## EtaStar_Disp
η* 計算シート (変位入力版) Disp→Acc: a = -(2πf)²·d/1000
■ 入力パラメータ
サンプリング周波数 fs |  | Hz | A列全体平均から自動算出
データ点数 N |  | 点
加振周波数 f | 50 | Hz | 黄色: 加振周波数
粉体質量 m_p | 1.61 | g | 黄色: 粉体のみ(基準ジグなら 0)
容器質量 m_c | 2.1 | g | 黄色: 容器(ジグ)質量
合計質量 m_tot |  | g
角周波数 ω |  | rad/s
■ 使い方
1. 「TimeData」シート: A列=時刻[s], B列=力[N], C列=変位[mm] を貼り付け
2. 黄色セルに 加振周波数 f, 粉体質量 m_p, 容器質量 m_c を入力
3. ★ η* の行に答えが自動表示
※ 加速度は a = -(2πf)²·d/1000 でシート内部換算
■ 計算式
D(f) = Σ d[n]·exp(-j2πf·t[n]) ※d はmm単位の生DFT
X(f) = -(2πf)²·D/1000 ※加速度DFT [m/s²]
Y(f) = Σ F[n]·exp(-j2πf·t[n]) ※力DFT
η* = -2π·Im(X*·Y) / (m_tot · ¦X¦²) ※論文式(2)
■ 計算結果
項目 | 値 | 単位 | 備考
Re(D) [変位DFT, mm単位]
Im(D) [変位DFT, mm単位]
Re(Y) [力DFT]
Im(Y) [力DFT]
Re(X) [加速度DFT = -ω²·D/1000]
Im(X)
¦X¦² (加速度パワー)
Re(P_cross) = Re(X)·Re(Y)+Im(X)·Im(Y)
Im(P_cross) = Re(X)·Im(Y)-Im(X)·Re(Y)
A_disp (変位振幅) |  | mm
A_acc (加速度振幅) |  | m/s²
v_c,max (容器最大速度) |  | m/s
★ η* (Reduced Loss Factor) |  | - | 論文 式(2)
(検算) E_diss [J] |  | J
(検算) 基準KE ½·m_tot·v² [J] |  | J
(検算) E_diss / KE |  | - | η* と一致するはず

## EtaStar_Acc
η* 計算シート (加速度入力版) Acc 直接使用
■ 入力パラメータ
サンプリング周波数 fs |  | Hz | A列全体平均から自動算出
データ点数 N |  | 点
加振周波数 f | 200 | Hz | 黄色: 加振周波数
粉体質量 m_p | 0.787 | g | 黄色: 粉体のみ(基準ジグなら 0)
容器質量 m_c | 0.88 | g | 黄色: 容器(ジグ)質量
合計質量 m_tot |  | g
角周波数 ω |  | rad/s
■ 使い方
1. 「TimeData」シート: A列=時刻[s], B列=力[N], D列=加速度[m/s²] を貼り付け
2. 黄色セルに 加振周波数 f, 粉体質量 m_p, 容器質量 m_c を入力
3. ★ η* の行に答えが自動表示
※ 加速度を直接使用(微分・変換なし)
■ 計算式
X(f) = Σ a[n]·exp(-j2πf·t[n]) ※加速度DFT [m/s²]
Y(f) = Σ F[n]·exp(-j2πf·t[n]) ※力DFT
η* = -2π·Im(X*·Y) / (m_tot · ¦X¦²) ※論文式(2)
■ 計算結果
項目 | 値 | 単位 | 備考
Re(Y) [力DFT]
Im(Y) [力DFT]
Re(X) [加速度DFT]
Im(X) [加速度DFT]
¦X¦² (加速度パワー)
Re(P_cross) = Re(X)·Re(Y)+Im(X)·Im(Y)
Im(P_cross) = Re(X)·Im(Y)-Im(X)·Re(Y)
A_acc (加速度振幅) |  | m/s²
v_c,max (容器最大速度) |  | m/s
★ η* (Reduced Loss Factor) |  | - | 論文 式(2)
(検算) E_diss [J] |  | J
(検算) 基準KE ½·m_tot·v² [J] |  | J
(検算) E_diss / KE |  | - | η* と一致するはず

## TimeData
時刻 t [s] | 力 F [N] | 変位 d [mm] ← Disp版で使う | 加速度 a [m/s²] ← Acc版で使う
0 | 0.077337 |  | 12.7312 | ← A: 時刻[s], B: 力[N] は両方で使用 | 0.29988 | -0.236
0.00019531 | -0.0062723 |  | -12.6547 | ← C: 変位[mm] → EtaStar_Disp シート | 0.28336 | -0.22279
0.00039063 | -0.082845 |  | -37.1853 | ← D: 加速度[m/s²] → EtaStar_Acc シート | 0.26342 | -0.20692
0.00058594 | -0.15632 |  | -59.4119 | ※ どちらか片方のみ埋めればOK(使う方のシートで計算) | 0.23863 | -0.18741
0.00078125 | -0.21773 |  | -78.0987 |  | 0.20914 | -0.16401
0.00097656 | -0.26863 |  | -92.3479 |  | 0.17738 | -0.1388
0.0011719 | -0.30686 |  | -101.2568 |  | 0.14286 | -0.11167
0.0013672 | -0.32563 |  | -104.025 |  | 0.10543 | -0.082425
0.0015625 | -0.33597 |  | -100.3043 |  | 0.067588 | -0.052527
0.0017578 | -0.34207 |  | -90.2787 |  | 0.028356 | -0.021652
0.0019531 | -0.32576 |  | -74.8864 |  | -0.012634 | 0.010316
0.0021484 | -0.23647 |  | -55.3721 |  | -0.05252 | 0.041699
0.0023437 | -0.11158 |  | -32.6625 |  | -0.091279 | 0.072059
0.0025391 | -0.036221 |  | -7.9432 |  | -0.12917 | 0.10154
0.0027344 | 0.042873 |  | 17.2025 |  | -0.16467 | 0.1293
0.0029297 | 0.13002 |  | 41.3309 |  | -0.19745 | 0.15492
0.003125 | 0.17892 |  | 63.0045 |  | -0.22773 | 0.17853
0.0033203 | 0.23806 |  | 80.9974 |  | -0.25454 | 0.19949
0.0035156 | 0.28792 |  | 94.4185 |  | -0.27725 | 0.2171
0.0037109 | 0.31269 |  | 102.3347 |  | -0.29603 | 0.23143
0.0039062 | 0.33289 |  | 104.023 |  | -0.31029 | 0.24245
0.0041016 | 0.32332 |  | 99.1753 |  | -0.31986 | 0.24993
0.0042969 | 0.29759 |  | 88.0578 |  | -0.32511 | 0.25398
0.0044922 | 0.25566 |  | 71.6806 |  | -0.32545 | 0.2543
0.0046875 | 0.19292 |  | 51.2253 |  | -0.32072 | 0.25035
0.0048828 | 0.12494 |  | 27.7803 |  | -0.31145 | 0.24284
0.0050781 | 0.044057 |  | 2.7228 |  | -0.29741 | 0.23188
0.0052734 | -0.036656 |  | -22.4123 |  | -0.27917 | 0.21739
0.0054687 | -0.11198 |  | -46.1463 |  | -0.25722 | 0.20008
0.0056641 | -0.18174 |  | -67.0773 |  | -0.23028 | 0.17892
0.0058594 | -0.23802 |  | -84.1473 |  | -0.19963 | 0.15465
0.0060547 | -0.28551 |  | -96.3962 |  | -0.16721 | 0.12898
0.00625 | -0.31522 |  | -102.8835 |  | -0.13183 | 0.10111
0.0064453 | -0.32929 |  | -103.0962 |  | -0.094003 | 0.071433
0.0066406 | -0.33746 |  | -96.8417 |  | -0.055219 | 0.040737
0.0068359 | -0.33912 |  | -84.5655 |  | -0.015514 | 0.0092554
0.0070313 | -0.30046 |  | -67.4564 |  | 0.024939 | -0.02229
0.0072266 | -0.18554 |  | -46.6063 |  | 0.064688 | -0.053567
0.0074219 | -0.076214 |  | -23.011 |  | 0.10255 | -0.083583
0.0076172 | -0.0097692 |  | 1.992 |  | 0.13912 | -0.11203
0.0078125 | 0.0804 |  | 26.8653 |  | 0.17401 | -0.1393
0.0080078 | 0.15187 |  | 50.1068 |  | 0.20587 | -0.16433
0.0082031 | 0.1989 |  | 70.3913 |  | 0.23471 | -0.18674
0.0083984 | 0.26141 |  | 86.6527 |  | 0.26033 | -0.20677
0.0085938 | 0.29797 |  | 97.9856 |  | 0.28121 | -0.22304
0.0087891 | 0.32159 |  | 103.5556 |  | 0.29746 | -0.23559
0.0089844 | 0.3328 |  | 102.7582 |  | 0.31039 | -0.2455
0.0091797 | 0.31365 |  | 95.4301 |  | 0.31851 | -0.25154
0.009375 | 0.28424 |  | 82.1044 |  | 0.32155 | -0.25374
0.0095703 | 0.23186 |  | 63.9047 |  | 0.32042 | -0.2527
0.0097656 | 0.16597 |  | 42.053 |  | 0.31362 | -0.24716
0.0099609 | 0.09377 |  | 17.788 |  | 0.30184 | -0.23773
0.010156 | 0.01043 |  | -7.4952 |  | 0.28639 | -0.22527
0.010352 | -0.067291 |  | -32.2706 |  | 0.26678 | -0.2097
0.010547 | -0.14138 |  | -55.0296 |  | 0.2431 | -0.19112
0.010742 | -0.2059 |  | -74.5264 |  | 0.21516 | -0.16895
0.010937 | -0.25843 |  | -89.7789 |  | 0.18329 | -0.14375
0.011133 | -0.30036 |  | -99.8797 |  | 0.14897 | -0.11675
0.011328 | -0.32285 |  | -104.038 |  | 0.11279 | -0.0883
0.011523 | -0.3342 |  | -101.737 |  | 0.074679 | -0.058432
0.011719 | -0.34081 |  | -92.9301 |  | 0.035341 | -0.027324
0.011914 | -0.33347 |  | -78.4464 |  | -0.0046991 | 0.0041526
0.012109 | -0.2628 |  | -59.6505 |  | -0.045148 | 0.035578
0.012305 | -0.13511 |  | -37.5719 |  | -0.084764 | 0.066638
0.0125 | -0.048673 |  | -13.2204 |  | -0.12211 | 0.096026
0.012695 | 0.022654 |  | 11.9344 |  | -0.15729 | 0.1236
0.012891 | 0.11507 |  | 36.3907 |  | -0.19153 | 0.15017
0.013086 | 0.16987 |  | 58.7132 |  | -0.22271 | 0.17439
0.013281 | 0.22404 |  | 77.5744 |  | -0.24959 | 0.19548
0.013477 | 0.281 |  | 92.0028 |  | -0.27382 | 0.21421
0.013672 | 0.3076 |  | 101.1262 |  | -0.2929 | 0.2291
0.013867 | 0.33035 |  | 104.1835 |  | -0.3071 | 0.24016
0.014063 | 0.32801 |  | 100.7161 |  | -0.31878 | 0.24891
0.014258 | 0.30308 |  | 90.7879 |  | -0.325 | 0.25372
0.014453 | 0.26643 |  | 75.3155 |  | -0.32549 | 0.25412
0.014648 | 0.20577 |  | 55.5372 |  | -0.3221 | 0.25124
0.014844 | 0.13874 |  | 32.5695 |  | -0.31362 | 0.24445
0.015039 | 0.060899 |  | 7.7323 |  | -0.30022 | 0.23397
0.015234 | -0.021588 |  | -17.5201 |  | -0.28316 | 0.22039
0.01543 | -0.097196 |  | -41.6803 |  | -0.26147 | 0.20324
0.015625 | -0.16905 |  | -63.284 |  | -0.23577 | 0.18302
0.01582 | -0.22792 |  | -81.2061 |  | -0.20675 | 0.16006
0.016016 | -0.27722 |  | -94.5059 |  | -0.17353 | 0.13402
0.016211 | -0.31164 |  | -102.3091 |  | -0.1383 | 0.10613
0.016406 | -0.32823 |  | -103.9191 |  | -0.10161 | 0.077019
0.016602 | -0.33781 |  | -98.9938 |  | -0.062569 | 0.046403
0.016797 | -0.34233 |  | -87.8442 |  | -0.022886 | 0.015151
0.016992 | -0.31614 |  | -71.5096 |  | 0.017055 | -0.016294
0.017188 | -0.21242 |  | -51.2766 |  | 0.056965 | -0.047582
0.017383 | -0.093222 |  | -28.1459 |  | 0.095505 | -0.077909
0.017578 | -0.024505 |  | -3.2453 |  | 0.13248 | -0.1069
0.017773 | 0.060926 |  | 21.8272 |  | 0.16744 | -0.13422
0.017969 | 0.14152 |  | 45.5279 |  | 0.19982 | -0.15961
0.018164 | 0.18748 |  | 66.5216 |  | 0.22973 | -0.18292
0.018359 | 0.24964 |  | 83.6993 |  | 0.25578 | -0.20332
0.018555 | 0.29322 |  | 96.192 |  | 0.27712 | -0.22008
0.01875 | 0.3168 |  | 103.0603 |  | 0.29485 | -0.23353
0.018945 | 0.33373 |  | 103.5217 |  | 0.30842 | -0.24382
0.019141 | 0.31849 |  | 97.3703 |  | 0.31738 | -0.25085
0.019336 | 0.29085 |  | 85.0757 |  | 0.32194 | -0.25424
0.019531 | 0.24395 |  | 67.7135 |  | 0.32145 | -0.2535
0.019727 | 0.17888 |  | 46.4922 |  | 0.31562 | -0.24859
0.019922 | 0.10895 |  | 22.5906 |  | 0.30463 | -0.23978
0.020117 | 0.026651 |  | -2.5726 |  | 0.28977 | -0.22804
0.020313 | -0.052446 |  | -27.4804 |  | 0.27162 | -0.21358
0.020508 | -0.12699 |  | -50.7002 |  | 0.24868 | -0.19542
0.020703 | -0.19406 |  | -70.8892 |  | 0.22073 | -0.17346
0.020898 | -0.24826 |  | -86.9975 |  | 0.18994 | -0.14896
0.021094 | -0.29318 |  | -98.1579 |  | 0.15674 | -0.12272
0.021289 | -0.31908 |  | -103.4918 |  | 0.12016 | -0.094303
0.021484 | -0.33178 |  | -102.4445 |  | 0.082402 | -0.064465
0.02168 | -0.33906 |  | -94.9456 |  | 0.044081 | -0.034001
0.021875 | -0.33695 |  | -81.5541 |  | 0.0033788 | -0.0022125
0.02207 | -0.28305 |  | -63.501 |  | -0.03753 | 0.029843
0.022266 | -0.15924 |  | -41.9703 |  | -0.076401 | 0.060404
0.022461 | -0.061007 |  | -17.9289 |  | -0.11429 | 0.089998
0.022656 | 0.0064236 |  | 7.2315 |  | -0.15091 | 0.11856
0.022852 | 0.099352 |  | 31.875 |  | -0.18446 | 0.14479
0.023047 | 0.16178 |  | 54.6495 |  | -0.21564 | 0.16924
0.023242 | 0.2117 |  | 74.2762 |  | -0.245 | 0.192
0.023438 | 0.27279 |  | 89.6441 |  | -0.26946 | 0.21103
0.023633 | 0.30358 |  | 99.9135 |  | -0.28835 | 0.22591
0.023828 | 0.32687 |  | 104.2176 |  | -0.30432 | 0.23796
0.024023 | 0.3315 |  | 102.0142 |  | -0.3164 | 0.24714
0.024219 | 0.30888 |  | 93.3589 |  | -0.32337 | 0.25264
0.024414 | 0.27609 |  | 78.9047 |  | -0.32583 | 0.25437
0.024609 | 0.21929 |  | 59.8708 |  | -0.3231 | 0.25217
0.024805 | 0.15289 |  | 37.4585 |  | -0.31505 | 0.24574
0.025 | 0.07765 |  | 12.8182 |  | -0.30263 | 0.23582
0.025195 | -0.0057718 |  | -12.5491 |  | -0.28656 | 0.2231
0.025391 | -0.082458 |  | -37.0711 |  | -0.26606 | 0.20702
0.025586 | -0.15561 |  | -59.2818 |  | -0.24078 | 0.18728
0.025781 | -0.21678 |  | -77.9024 |  | -0.21188 | 0.16433
0.025977 | -0.26751 |  | -92.0695 |  | -0.17973 | 0.1389
0.026172 | -0.30557 |  | -100.9773 |  | -0.14536 | 0.1118
0.026367 | -0.32448 |  | -103.8268 |  | -0.109 | 0.083137
0.026562 | -0.33461 |  | -100.2254 |  | -0.07008 | 0.052576
0.026758 | -0.33991 |  | -90.2727 |  | -0.03035 | 0.021085
0.026953 | -0.32538 |  | -74.8547 |  | 0.0096446 | -0.010415
0.027148 | -0.23932 |  | -55.3151 |  | 0.049783 | -0.041734
0.027344 | -0.11274 |  | -32.665 |  | 0.088013 | -0.071989
0.027539 | -0.035843 |  | -8.037 |  | 0.12509 | -0.10114
0.027734 | 0.041207 |  | 17.0295 |  | 0.16139 | -0.12936
0.02793 | 0.12967 |  | 41.1308 |  | 0.19413 | -0.15517
0.028125 | 0.179 |  | 62.8706 |  | 0.22376 | -0.17827
0.02832 | 0.23712 |  | 80.8936 |  | 0.25111 | -0.19944
0.028516 | 0.28818 |  | 94.282 |  | 0.27379 | -0.21731
0.028711 | 0.31213 |  | 102.1946 |  | 0.29168 | -0.23103
0.028906 | 0.33249 |  | 103.8931 |  | 0.30612 | -0.24198
0.029102 | 0.32373 |  | 99.0977 |  | 0.31632 | -0.24982
0.029297 | 0.29722 |  | 88.0114 |  | 0.32143 | -0.25349
0.029492 | 0.25564 |  | 71.6016 |  | 0.32165 | -0.2535
0.029687 | 0.19255 |  | 51.1322 |  | 0.31753 | -0.24997
0.029883 | 0.12445 |  | 27.6788 |  | 0.30826 | -0.24241
0.030078 | 0.043826 |  | 2.6116 |  | 0.29352 | -0.23095
0.030273 | -0.037275 |  | -22.5318 |  | 0.27545 | -0.21656
0.030469 | -0.11231 |  | -46.3017 |  | 0.2536 | -0.19928
0.030664 | -0.18216 |  | -67.2382 |  | 0.22655 | -0.17822
0.030859 | -0.23827 |  | -84.2172 |  | 0.19655 | -0.15442
0.031055 | -0.28537 |  | -96.3522 |  | 0.16389 | -0.12847
0.03125 | -0.3152 |  | -102.8132 |  | 0.12773 | -0.10001
0.031445 | -0.32936 |  | -103.0676 |  | 0.090437 | -0.070666
0.031641 | -0.33829 |  | -96.8656 |  | 0.05152 | -0.04029
0.031836 | -0.33991 |  | -84.6159 |  | 0.010829 | -0.0082176
0.032031 | -0.29991 |  | -67.4906 |  | -0.028786 | 0.023295
0.032227 | -0.18504 |  | -46.6079 |  | -0.068473 | 0.05408
0.032422 | -0.076421 |  | -22.9487 |  | -0.10731 | 0.08438
0.032617 | -0.0089281 |  | 2.137 |  | -0.14294 | 0.11258
0.032813 | 0.081471 |  | 27.0567 |  | -0.17818 | 0.13987
0.033008 | 0.15235 |  | 50.3513 |  | -0.21128 | 0.16575
0.033203 | 0.19998 |  | 70.6923 |  | -0.23915 | 0.18761
0.033398 | 0.26216 |  | 86.921 |  | -0.26433 | 0.20678
0.033594 | 0.2986 |  | 98.2102 |  | -0.28574 | 0.22343
0.033789 | 0.32233 |  | 103.7472 |  | -0.3018 | 0.23603
0.033984 | 0.33278 |  | 102.827 |  | -0.31497 | 0.24608
0.03418 | 0.31357 |  | 95.4135 |  | -0.32375 | 0.25288
0.034375 | 0.28376 |  | 82.0895 |  | -0.32609 | 0.25468
0.03457 | 0.23147 |  | 63.8825 |  | -0.32403 | 0.25287
0.034766 | 0.16606 |  | 42 |  | -0.31751 | 0.24757
0.034961 | 0.093273 |  | 17.6436 |  | -0.30608 | 0.23864
0.035156 | 0.010067 |  | -7.6936 |  | -0.29069 | 0.22652
0.035352 | -0.067475 |  | -32.4088 |  | -0.27057 | 0.2107
0.035547 | -0.14166 |  | -55.1024 |  | -0.2464 | 0.19172
0.035742 | -0.20576 |  | -74.5441 |  | -0.21836 | 0.16949
0.035937 | -0.25831 |  | -89.7369 |  | -0.18635 | 0.14423
0.036133 | -0.30007 |  | -99.7655 |  | -0.15266 | 0.11749
0.036328 | -0.32213 |  | -103.8366 |  | -0.11665 | 0.08898
0.036523 | -0.33329 |  | -101.4666 |  | -0.077856 | 0.058548
0.036719 | -0.3396 |  | -92.6371 |  | -0.038503 | 0.027413
0.036914 | -0.3323 |  | -78.1808 |  | 0.0011976 | -0.0039374
0.037109 | -0.262 |  | -59.3777 |  | 0.041414 | -0.035409
0.037305 | -0.13488 |  | -37.3136 |  | 0.080556 | -0.066122
0.0375 | -0.048585 |  | -13.0286 |  | 0.11795 | -0.095589
0.037695 | 0.023385 |  | 12.1434 |  | 0.15387 | -0.12375
0.037891 | 0.11573 |  | 36.5992 |  | 0.18732 | -0.14981
0.038086 | 0.17028 |  | 58.8921 |  | 0.21815 | -0.17382
0.038281 | 0.22475 |  | 77.7756 |  | 0.24628 | -0.19579
0.038477 | 0.28139 |  | 92.1296 |  | 0.26949 | -0.214
0.038672 | 0.30767 |  | 101.1468 |  | 0.28825 | -0.22833
0.038867 | 0.3302 |  | 104.1373 |  | 0.30391 | -0.24021
0.039062 | 0.32764 |  | 100.601 |  | 0.31459 | -0.24862
0.039258 | 0.30299 |  | 90.6978 |  | 0.32062 | -0.25306
0.039453 | 0.26619 |  | 75.2624 |  | 0.32265 | -0.25442
0.039648 | 0.20547 |  | 55.4316 |  | 0.31877 | -0.2513
0.039844 | 0.13845 |  | 32.4109 |  | 0.30986 | -0.24395
0.040039 | 0.060262 |  | 7.5182 |  | 0.29705 | -0.23383
0.040234 | -0.02212 |  | -17.7798 |  | 0.27965 | -0.21999
0.04043 | -0.097763 |  | -41.9081 |  | 0.25826 | -0.20292
0.040625 | -0.16962 |  | -63.4377 |  | 0.23276 | -0.18299
0.04082 | -0.2281 |  | -81.2968 |  | 0.20281 | -0.15942
0.041016 | -0.27741 |  | -94.5287 |  | 0.17013 | -0.13348
0.041211 | -0.31157 |  | -102.2324 |  | 0.1351 | -0.10581
0.041406 | -0.32769 |  | -103.7629 |  | 0.09763 | -0.076355
0.041602 | -0.33707 |  | -98.7929 |  | 0.059709 | -0.04632
0.041797 | -0.34122 |  | -87.6503 |  | 0.020215 | -0.015379
0.041992 | -0.31539 |  | -71.3798 |  | -0.021223 | 0.016901
0.042188 | -0.21291 |  | -51.1677 |  | -0.060945 | 0.048276
0.042383 | -0.093407 |  | -28.0025 |  | -0.099325 | 0.078221
0.042578 | -0.023394 |  | -3.047 |  | -0.13663 | 0.10731
0.042773 | 0.061591 |  | 22.1022 |  | -0.17126 | 0.13441
0.042969 | 0.14217 |  | 45.8558 |  | -0.20392 | 0.15976
0.043164 | 0.18873 |  | 66.8575 |  | -0.23362 | 0.18308
0.043359 | 0.25006 |  | 83.928 |  | -0.25965 | 0.20324
0.043555 | 0.2934 |  | 96.199 |  | -0.28175 | 0.22032
0.04375 | 0.31686 |  | 102.9467 |  | -0.29862 | 0.23348
0.043945 | 0.33334 |  | 103.4433 |  | -0.31202 | 0.24361
0.044141 | 0.31856 |  | 97.3583 |  | -0.32197 | 0.25135
0.044336 | 0.29096 |  | 85.1331 |  | -0.32538 | 0.25421
0.044531 | 0.24394 |  | 67.7981 |  | -0.32434 | 0.25325
0.044727 | 0.17912 |  | 46.5579 |  | -0.31985 | 0.24945
0.044922 | 0.10924 |  | 22.6515 |  | -0.30828 | 0.24049
0.045117 | 0.026842 |  | -2.5707 |  | -0.29267 | 0.22829
0.045312 | -0.052514 |  | -27.5668 |  | -0.27481 | 0.21394
0.045508 | -0.12725 |  | -50.7767 |  | -0.25113 | 0.19534
0.045703 | -0.19439 |  | -70.9471 |  | -0.22403 | 0.17391
0.045898 | -0.24845 |  | -87.0608 |  | -0.19388 | 0.15001
0.046094 | -0.29334 |  | -98.1733 |  | -0.15926 | 0.12277
0.046289 | -0.3192 |  | -103.4882 |  | -0.12347 | 0.094209
0.046484 | -0.33153 |  | -102.4224 |  | -0.085788 | 0.064514
0.04668 | -0.33892 |  | -94.8669 |  | -0.046003 | 0.033332
0.046875 | -0.33721 |  | -81.5022 |  | -0.0067036 | 0.0022932
0.04707 | -0.28347 |  | -63.5525 |  | 0.033416 | -0.029013
0.047266 | -0.15941 |  | -42.1474 |  | 0.073421 | -0.060536
0.047461 | -0.061129 |  | -18.2109 |  | 0.11102 | -0.090295
0.047656 | 0.0056201 |  | 6.9152 |  | 0.14744 | -0.1186
0.047852 | 0.098459 |  | 31.6098 |  | 0.18154 | -0.14529
0.048047 | 0.16126 |  | 54.4654 |  | 0.21244 | -0.16949
0.048242 | 0.21111 |  | 74.1213 |  | 0.24142 | -0.192
0.048438 | 0.272 |  | 89.4839 |  | 0.2658 | -0.21113
0.048633 | 0.30274 |  | 99.7165 |  | 0.28506 | -0.22603
0.048828 | 0.32597 |  | 103.9516 |  | 0.30178 | -0.23855
0.049023 | 0.33045 |  | 101.7203 |  | 0.3136 | -0.24778
0.049219 | 0.30822 |  | 93.1007 |  | 0.32006 | -0.25298
0.049414 | 0.27569 |  | 78.7243 |  | 0.32274 | -0.25462
0.049609 | 0.21879 |  | 59.7003 |  | 0.32022 | -0.25231
0.049805 | 0.15251 |  | 37.2103 |  | 0.31263 | -0.24623
0.05 | 0.077085 |  | 12.5553 |  | 0.30014 | -0.23631
0.050195 | -0.0062584 |  | -12.7698 |  | 0.2835 | -0.22306
0.050391 | -0.082634 |  | -37.1977 |  | 0.26368 | -0.2072
0.050586 | -0.15583 |  | -59.2726 |  | 0.23876 | -0.18764
0.050781 | -0.21696 |  | -77.898 |  | 0.2095 | -0.16453
0.050977 | -0.26791 |  | -92.1608 |  | 0.17782 | -0.13922
0.051172 | -0.3063 |  | -101.1104 |  | 0.14283 | -0.11173
0.051367 | -0.32498 |  | -103.9157 |  | 0.10562 | -0.082589
0.051562 | -0.33469 |  | -100.1528 |  | 0.067974 | -0.052842
0.051758 | -0.3398 |  | -90.1053 |  | 0.028766 | -0.022061
0.051953 | -0.32543 |  | -74.7609 |  | -0.012158 | 0.010018
0.052148 | -0.23955 |  | -55.3105 |  | -0.052443 | 0.041704
0.052344 | -0.11228 |  | -32.6869 |  | -0.091095 | 0.072023
0.052539 | -0.034707 |  | -7.9752 |  | -0.12873 | 0.10139
0.052734 | 0.041812 |  | 17.2096 |  | -0.16445 | 0.12916
0.05293 | 0.13005 |  | 41.2808 |  | -0.19711 | 0.15458
0.053125 | 0.17935 |  | 62.8734 |  | -0.22727 | 0.17803
0.05332 | 0.23706 |  | 80.8087 |  | -0.25449 | 0.19924
0.053516 | 0.28819 |  | 94.2039 |  | -0.27707 | 0.21705
0.053711 | 0.31215 |  | 102.1675 |  | -0.29544 | 0.23116
0.053906 | 0.33241 |  | 103.9429 |  | -0.31002 | 0.2421
0.054102 | 0.32344 |  | 99.143 |  | -0.31982 | 0.24974
0.054297 | 0.29677 |  | 87.9702 |  | -0.32477 | 0.25357
0.054492 | 0.25525 |  | 71.463 |  | -0.32501 | 0.25372
0.054688 | 0.19166 |  | 50.8855 |  | -0.32024 | 0.25
0.054883 | 0.12346 |  | 27.4329 |  | -0.31076 | 0.24241
0.055078 | 0.043417 |  | 2.4735 |  | -0.29697 | 0.23153
0.055273 | -0.037396 |  | -22.6088 |  | -0.27848 | 0.21708
0.055469 | -0.1123 |  | -46.3378 |  | -0.25587 | 0.19917
0.055664 | -0.1822 |  | -67.2617 |  | -0.22945 | 0.17821
0.055859 | -0.23836 |  | -84.3036 |  | -0.19902 | 0.15431
0.056055 | -0.28554 |  | -96.5101 |  | -0.16602 | 0.12822
0.05625 | -0.31543 |  | -102.9756 |  | -0.13096 | 0.10043
0.056445 | -0.32907 |  | -103.1413 |  | -0.093364 | 0.070888
0.056641 | -0.33703 |  | -96.8543 |  | -0.054021 | 0.039838
0.056836 | -0.33893 |  | -84.5901 |  | -0.014155 | 0.0082389
0.057031 | -0.30182 |  | -67.4751 |  | 0.02603 | -0.023347
0.057227 | -0.18671 |  | -46.5907 |  | 0.065858 | -0.054496
0.057422 | -0.074618 |  | -22.9176 |  | 0.10356 | -0.084098
0.057617 | -0.0093459 |  | 2.1496 |  | 0.13992 | -0.11257
0.057813 | 0.080026 |  | 27.0355 |  | 0.17501 | -0.14009
0.058008 | 0.15321 |  | 50.313 |  | 0.2065 | -0.16492
0.058203 | 0.19938 |  | 70.6777 |  | 0.23528 | -0.18724
0.058398 | 0.26241 |  | 87.0094 |  | 0.26124 | -0.20737
0.058594 | 0.29941 |  | 98.3186 |  | 0.2818 | -0.22347
0.058789 | 0.32197 |  | 103.7796 |  | 0.29839 | -0.23605
0.058984 | 0.33355 |  | 102.8566 |  | 0.31154 | -0.24609
0.05918 | 0.31367 |  | 95.4027 |  | 0.31907 | -0.2519
0.059375 | 0.28383 |  | 81.9921 |  | 0.32216 | -0.25404
0.05957 | 0.23182 |  | 63.7512 |  | 0.32109 | -0.25309
0.059766 | 0.16559 |  | 41.8795 |  | 0.31446 | -0.24766
0.059961 | 0.093553 |  | 17.6651 |  | 0.30292 | -0.23842
0.060156 | 0.010229 |  | -7.5458 |  | 0.28729 | -0.226
0.060352 | -0.067499 |  | -32.3349 |  | 0.26754 | -0.21032
0.060547 | -0.14172 |  | -55.1439 |  | 0.24332 | -0.1914
0.060742 | -0.2063 |  | -74.6401 |  | 0.21523 | -0.16912
0.060937 | -0.25852 |  | -89.8333 |  | 0.18394 | -0.14422
0.061133 | -0.30032 |  | -99.7903 |  | 0.14976 | -0.11736
0.061328 | -0.32209 |  | -103.7472 |  | 0.11355 | -0.088808
0.061523 | -0.33307 |  | -101.3517 |  | 0.075384 | -0.058657
0.061719 | -0.33995 |  | -92.6615 |  | 0.035714 | -0.027406
0.061914 | -0.33308 |  | -78.3605 |  | -0.0045874 | 0.0041979
0.062109 | -0.26301 |  | -59.6159 |  | -0.044603 | 0.035562
0.062305 | -0.13468 |  | -37.4584 |  | -0.083566 | 0.06608
0.0625 | -0.047875 |  | -13.0184 |  | -0.12122 | 0.095609
0.062695 | 0.023123 |  | 12.1041 |  | -0.1573 | 0.1237
0.062891 | 0.11553 |  | 36.4122 |  | -0.19121 | 0.14993
0.063086 | 0.16977 |  | 58.6689 |  | -0.2216 | 0.17374
0.063281 | 0.22397 |  | 77.568 |  | -0.2489 | 0.19492
0.063477 | 0.2811 |  | 91.9879 |  | -0.27291 | 0.21348
0.063672 | 0.30715 |  | 101.0429 |  | -0.2918 | 0.22814
0.063867 | 0.32968 |  | 103.9662 |  | -0.30666 | 0.23949
0.064062 | 0.32711 |  | 100.4037 |  | -0.31794 | 0.24836
0.064258 | 0.30245 |  | 90.5675 |  | -0.32429 | 0.25328
0.064453 | 0.26623 |  | 75.2681 |  | -0.32513 | 0.25388
0.064648 | 0.20572 |  | 55.599 |  | -0.32081 | 0.25051
0.064844 | 0.13889 |  | 32.6127 |  | -0.3124 | 0.24361
0.065039 | 0.060702 |  | 7.6544 |  | -0.29934 | 0.23343
0.065234 | -0.021945 |  | -17.7092 |  | -0.28156 | 0.2196
0.06543 | -0.097722 |  | -41.9401 |  | -0.26065 | 0.20279
0.065625 | -0.16985 |  | -63.5404 |  | -0.23524 | 0.18271
0.06582 | -0.2283 |  | -81.364 |  | -0.20485 | 0.15881
0.066016 | -0.27744 |  | -94.5336 |  | -0.17243 | 0.13292
0.066211 | -0.3116 |  | -102.2312 |  | -0.13795 | 0.10568
0.066406 | -0.32793 |  | -103.854 |  | -0.10044 | 0.076259
0.066602 | -0.33772 |  | -99.0054 |  | -0.061583 | 0.045644
0.066797 | -0.34236 |  | -87.8256 |  | -0.021948 | 0.014441
0.066992 | -0.31648 |  | -71.3928 |  | 0.018275 | -0.017387
0.067187 | -0.21172 |  | -51.0374 |  | 0.05805 | -0.048477
0.067383 | -0.091397 |  | -27.7826 |  | 0.09654 | -0.078479
0.067578 | -0.023589 |  | -2.9004 |  | 0.13307 | -0.10742
0.067773 | 0.061833 |  | 22.1083 |  | 0.1682 | -0.13478
0.067969 | 0.14273 |  | 45.8915 |  | 0.20111 | -0.16034
0.068164 | 0.18862 |  | 67.0202 |  | 0.23016 | -0.18315
0.068359 | 0.25125 |  | 84.2274 |  | 0.2563 | -0.2035
0.068555 | 0.29434 |  | 96.5947 |  | 0.27865 | -0.22109
0.06875 | 0.3175 |  | 103.248 |  | 0.29553 | -0.23416
0.068945 | 0.33417 |  | 103.5758 |  | 0.30856 | -0.24393
0.069141 | 0.31875 |  | 97.4144 |  | 0.31806 | -0.25115
0.069336 | 0.29141 |  | 85.1351 |  | 0.32243 | -0.25458
0.069531 | 0.24421 |  | 67.7621 |  | 0.3215 | -0.25384
0.069727 | 0.17915 |  | 46.5025 |  | 0.31574 | -0.24879
0.069922 | 0.1093 |  | 22.5668 |  | 0.30529 | -0.24017
0.070117 | 0.026773 |  | -2.5814 |  | 0.29033 | -0.22853
0.070312 | -0.052246 |  | -27.4582 |  | 0.27117 | -0.21349
0.070508 | -0.12704 |  | -50.6539 |  | 0.24864 | -0.19557
0.070703 | -0.19413 |  | -70.8323 |  | 0.22169 | -0.1741
0.070898 | -0.24829 |  | -86.9692 |  | 0.18948 | -0.14882
0.071094 | -0.29346 |  | -98.1538 |  | 0.15594 | -0.12229
0.071289 | -0.31914 |  | -103.4734 |  | 0.12098 | -0.094606
0.071484 | -0.33171 |  | -102.3869 |  | 0.082177 | -0.064419
0.07168 | -0.33908 |  | -94.8562 |  | 0.042979 | -0.033492
0.071875 | -0.3369 |  | -81.4716 |  | 0.0033979 | -0.0021979
0.07207 | -0.2827 |  | -63.4575 |  | -0.03755 | 0.029795
0.072266 | -0.15881 |  | -41.994 |  | -0.076683 | 0.06055
0.072461 | -0.060796 |  | -18.0027 |  | -0.11441 | 0.090079
0.072656 | 0.0068073 |  | 7.139 |  | -0.151 | 0.11858
0.072852 | 0.099351 |  | 31.7874 |  | -0.18496 | 0.14511
0.073047 | 0.16129 |  | 54.5541 |  | -0.21714 | 0.17007
0.073242 | 0.21131 |  | 74.1246 |  | -0.2455 | 0.19221
0.073438 | 0.27207 |  | 89.5114 |  | -0.26885 | 0.21059
0.073633 | 0.303 |  | 99.8479 |  | -0.28915 | 0.22608
0.073828 | 0.32644 |  | 104.1147 |  | -0.30533 | 0.2384
0.074023 | 0.33053 |  | 101.8124 |  | -0.31718 | 0.24773
0.074219 | 0.30791 |  | 93.0666 |  | -0.3245 | 0.25343
0.074414 | 0.27514 |  | 78.5999 |  | -0.32625 | 0.25474
0.074609 | 0.21838 |  | 59.6333 |  | -0.32363 | 0.2525
0.074805 | 0.15222 |  | 37.2309 |  | -0.31556 | 0.2461
0.075 | 0.077131 |  | 12.5772 |  | -0.30287 | 0.2361
0.075195 | -0.0059835 |  | -12.7687 |  | -0.28727 | 0.22361
0.075391 | -0.082802 |  | -37.3181 |  | -0.26653 | 0.20747
0.075586 | -0.15636 |  | -59.5887 |  | -0.2412 | 0.18759
0.075781 | -0.21774 |  | -78.245 |  | -0.21247 | 0.16467
0.075977 | -0.26842 |  | -92.3332 |  | -0.1798 | 0.13879
0.076172 | -0.30606 |  | -101.0215 |  | -0.14512 | 0.11134
0.076367 | -0.32443 |  | -103.65 |  | -0.10929 | 0.083134
0.076563 | -0.33424 |  | -99.913 |  | -0.070905 | 0.052975
0.076758 | -0.34007 |  | -89.9506 |  | -0.030903 | 0.021329
0.076953 | -0.32574 |  | -74.6278 |  | 0.0096489 | -0.010577
0.077148 | -0.23812 |  | -55.1523 |  | 0.049913 | -0.042096
0.077344 | -0.11118 |  | -32.4533 |  | 0.088221 | -0.072186
0.077539 | -0.035166 |  | -7.7241 |  | 0.12513 | -0.10111
0.077734 | 0.042979 |  | 17.3746 |  | 0.16031 | -0.12866
0.07793 | 0.13106 |  | 41.446 |  | 0.19336 | -0.15446
0.078125 | 0.17939 |  | 63.1587 |  | 0.22448 | -0.17867
0.07832 | 0.23859 |  | 81.1385 |  | 0.25134 | -0.1998
0.078516 | 0.28892 |  | 94.4692 |  | 0.27345 | -0.21712
0.078711 | 0.31254 |  | 102.3464 |  | 0.2917 | -0.23099
0.078906 | 0.33327 |  | 104.0025 |  | 0.30581 | -0.2418
0.079102 | 0.32362 |  | 99.1455 |  | 0.31605 | -0.24982
0.079297 | 0.29752 |  | 88.0169 |  | 0.32147 | -0.25393
0.079492 | 0.25567 |  | 71.5307 |  | 0.32171 | -0.25392
0.079687 | 0.1918 |  | 50.9595 |  | 0.31758 | -0.25029
0.079883 | 0.12376 |  | 27.4493 |  | 0.30727 | -0.24207
0.080078 | 0.042957 |  | 2.361 |  | 0.29247 | -0.23022
0.080273 | -0.037794 |  | -22.7416 |  | 0.27593 | -0.21669
0.080469 | -0.1128 |  | -46.4281 |  | 0.25378 | -0.19944
0.080664 | -0.18271 |  | -67.3249 |  | 0.22626 | -0.17788
0.080859 | -0.23851 |  | -84.2827 |  | 0.1967 | -0.15414
0.081055 | -0.28572 |  | -96.4228 |  | 0.16329 | -0.1278
0.08125 | -0.31536 |  | -102.9098 |  | 0.12704 | -0.099471
0.081445 | -0.32903 |  | -103.127 |  | 0.090067 | -0.070413
0.081641 | -0.33671 |  | -96.8587 |  | 0.051301 | -0.039908
0.081836 | -0.33822 |  | -84.5273 |  | 0.011116 | -0.0083231
0.082031 | -0.30138 |  | -67.3388 |  | -0.029625 | 0.023574
0.082227 | -0.18664 |  | -46.465 |  | -0.069456 | 0.054779
0.082422 | -0.07442 |  | -22.7756 |  | -0.10715 | 0.084464
0.082617 | -0.0080977 |  | 2.3197 |  | -0.14387 | 0.11315
0.082812 | 0.080805 |  | 27.1441 |  | -0.17864 | 0.14018
0.083008 | 0.1528 |  | 50.3535 |  | -0.21011 | 0.16485
0.083203 | 0.19929 |  | 70.635 |  | -0.23975 | 0.18785
0.083398 | 0.2618 |  | 86.8633 |  | -0.26549 | 0.20789
0.083594 | 0.29857 |  | 98.1677 |  | -0.2855 | 0.22365
0.083789 | 0.32153 |  | 103.6614 |  | -0.30219 | 0.23631
0.083984 | 0.33288 |  | 102.7526 |  | -0.31494 | 0.24603
0.08418 | 0.31342 |  | 95.3395 |  | -0.32292 | 0.25229
0.084375 | 0.28375 |  | 81.9614 |  | -0.32625 | 0.25485
0.08457 | 0.23172 |  | 63.7547 |  | -0.3241 | 0.25319
0.084766 | 0.16558 |  | 41.8612 |  | -0.31783 | 0.24803
0.084961 | 0.0932 |  | 17.504 |  | -0.30644 | 0.239
0.085156 | 0.0099521 |  | -7.7513 |  | -0.28974 | 0.22586
0.085352 | -0.067601 |  | -32.426 |  | -0.27067 | 0.21062
0.085547 | -0.14172 |  | -55.1321 |  | -0.24685 | 0.19207
0.085742 | -0.20607 |  | -74.5217 |  | -0.21766 | 0.16913
0.085938 | -0.25819 |  | -89.6433 |  | -0.18685 | 0.1444
0.086133 | -0.30004 |  | -99.6575 |  | -0.15293 | 0.11767
0.086328 | -0.32212 |  | -103.7286 |  | -0.11587 | 0.08858
0.086523 | -0.33311 |  | -101.3975 |  | -0.078088 | 0.058691
0.086719 | -0.33955 |  | -92.6151 |  | -0.03855 | 0.027529
0.086914 | -0.33237 |  | -78.1059 |  | 0.0018343 | -0.0043221
0.087109 | -0.26225 |  | -59.2461 |  | 0.041869 | -0.035652
0.087305 | -0.13364 |  | -37.1342 |  | 0.081172 | -0.06638
0.0875 | -0.046657 |  | -12.7853 |  | 0.11829 | -0.095746
0.087695 | 0.023879 |  | 12.3351 |  | 0.15404 | -0.1237
0.087891 | 0.11632 |  | 36.7327 |  | 0.18813 | -0.15019
0.088086 | 0.17078 |  | 58.981 |  | 0.21863 | -0.17419
0.088281 | 0.22455 |  | 77.7291 |  | 0.24606 | -0.19563
0.088477 | 0.28148 |  | 92.0453 |  | 0.27013 | -0.21428
0.088672 | 0.30754 |  | 101.1121 |  | 0.28919 | -0.22904
0.088867 | 0.33022 |  | 104.0953 |  | 0.30391 | -0.2403
0.089063 | 0.32792 |  | 100.5703 |  | 0.31488 | -0.24868
0.089258 | 0.30301 |  | 90.6696 |  | 0.32107 | -0.25333
0.089453 | 0.26626 |  | 75.2271 |  | 0.32254 | -0.25425
0.089648 | 0.2053 |  | 55.4706 |  | 0.31903 | -0.25137
0.089844 | 0.13843 |  | 32.5047 |  | 0.31003 | -0.24411
0.090039 | 0.060497 |  | 7.598 |  | 0.29665 | -0.2334
0.090234 | -0.022165 |  | -17.71 |  | 0.27942 | -0.21969
0.09043 | -0.09772 |  | -41.8828 |  | 0.25835 | -0.20295
0.090625 | -0.16964 |  | -63.477 |  | 0.23298 | -0.18299
0.09082 | -0.2282 |  | -81.3063 |  | 0.20306 | -0.15941
0.091016 | -0.27717 |  | -94.4602 |  | 0.17005 | -0.13319
0.091211 | -0.31121 |  | -102.1313 |  | 0.13495 | -0.10544
0.091406 | -0.3272 |  | -103.6407 |  | 0.097989 | -0.076514
0.091602 | -0.33615 |  | -98.6628 |  | 0.059349 | -0.046302
0.091797 | -0.34011 |  | -87.5027 |  | 0.019619 | -0.01505
0.091992 | -0.31483 |  | -71.1782 |  | -0.020414 | 0.016523
0.092188 | -0.21259 |  | -50.9221 |  | -0.061053 | 0.048254
0.092383 | -0.092618 |  | -27.7522 |  | -0.10043 | 0.078944
0.092578 | -0.022779 |  | -2.8853 |  | -0.13636 | 0.10731
0.092773 | 0.061772 |  | 22.1341 |  | -0.17092 | 0.13423
0.092969 | 0.14205 |  | 45.8433 |  | -0.20421 | 0.15999
0.093164 | 0.18859 |  | 66.8355 |  | -0.23378 | 0.18327
0.093359 | 0.25027 |  | 83.9376 |  | -0.25987 | 0.20356
0.093555 | 0.29353 |  | 96.299 |  | -0.28193 | 0.22065
0.09375 | 0.31704 |  | 103.0243 |  | -0.29918 | 0.23399
0.093945 | 0.33365 |  | 103.438 |  | -0.31232 | 0.24406
0.094141 | 0.31857 |  | 97.286 |  | -0.32101 | 0.25091
0.094336 | 0.29059 |  | 84.9315 |  | -0.3256 | 0.25421
0.094531 | 0.24327 |  | 67.5313 |  | -0.32543 | 0.25403
0.094727 | 0.17831 |  | 46.2897 |  | -0.31905 | 0.24927
0.094922 | 0.10818 |  | 22.3476 |  | -0.30846 | 0.24056
0.095117 | 0.025747 |  | -2.8442 |  | -0.29386 | 0.22887
0.095312 | -0.05344 |  | -27.8051 |  | -0.27404 | 0.21339
0.095508 | -0.12814 |  | -51.0366 |  | -0.25101 | 0.19511
0.095703 | -0.19508 |  | -71.1393 |  | -0.22447 | 0.17418
0.095898 | -0.24902 |  | -87.1683 |  | -0.19351 | 0.14965
0.096094 | -0.29374 |  | -98.261 |  | -0.15969 | 0.12288
0.096289 | -0.3195 |  | -103.5416 |  | -0.12339 | 0.094522
0.096484 | -0.33224 |  | -102.4785 |  | -0.085292 | 0.064419
0.09668 | -0.34024 |  | -94.8998 |  | -0.045961 | 0.033391
0.096875 | -0.33812 |  | -81.4047 |  | -0.0060221 | 0.0020646
0.09707 | -0.28166 |  | -63.3479 |  | 0.033034 | -0.028839
0.097266 | -0.15678 |  | -41.8254 |  | 0.072577 | -0.05967
0.097461 | -0.060643 |  | -17.7856 |  | 0.11166 | -0.090444
0.097656 | 0.0071634 |  | 7.3251 |  | 0.14716 | -0.11868
0.097852 | 0.10036 |  | 31.9631 |  | 0.18112 | -0.14474
0.098047 | 0.16146 |  | 54.7651 |  | 0.2129 | -0.16973
0.098242 | 0.21245 |  | 74.3746 |  | 0.2404 | -0.19152
0.098437 | 0.27304 |  | 89.6716 |  | 0.26526 | -0.21063
0.098633 | 0.30303 |  | 99.8117 |  | 0.28557 | -0.22664
0.098828 | 0.32671 |  | 103.9942 |  | 0.30084 | -0.23813
0.099023 | 0.33018 |  | 101.7046 |  | 0.31299 | -0.24729
0.099219 | 0.30787 |  | 92.9782 |  | 0.32012 | -0.25306
0.099414 | 0.27519 |  | 78.4996 |  | 0.32226 | -0.25424
0.099609 | 0.21779 |  | 59.4596 |  | 0.31979 | -0.25209
0.099805 | 0.15172 |  | 37.0058 |  | 0.31155 | -0.24549
0.1 | 0.076123 |  | 12.3579 |  | 0.29953 | -0.23556
0.1002 | -0.0069926 |  | -12.9619 |  | 0.28398 | -0.22326
0.10039 | -0.083462 |  | -37.4536 |  | 0.263 | -0.20673
0.10059 | -0.15677 |  | -59.6097 |  | 0.23786 | -0.18678
0.10078 | -0.2177 |  | -78.1962 |  | 0.20897 | -0.16405
0.10098 | -0.26869 |  | -92.3702 |  | 0.17646 | -0.13842
0.10117 | -0.30652 |  | -101.1908 |  | 0.14226 | -0.11157
0.10137 | -0.32523 |  | -103.9343 |  | 0.10577 | -0.083045
0.10156 | -0.33575 |  | -100.2807 |  | 0.067103 | -0.052483
0.10176 | -0.34161 |  | -90.2684 |  | 0.027467 | -0.021313
0.10195 | -0.32618 |  | -74.8197 |  | -0.013611 | 0.01083
0.10215 | -0.23732 |  | -55.2733 |  | -0.053742 | 0.042491
0.10234 | -0.1115 |  | -32.598 |  | -0.091994 | 0.072395
0.10254 | -0.036131 |  | -7.9175 |  | -0.12919 | 0.10162
0.10273 | 0.04278 |  | 17.1984 |  | -0.16408 | 0.12905
0.10293 | 0.13029 |  | 41.2471 |  | -0.19782 | 0.15505
0.10312 | 0.17876 |  | 62.898 |  | -0.22896 | 0.17941
0.10332 | 0.23795 |  | 80.9163 |  | -0.25506 | 0.19976
0.10352 | 0.28802 |  | 94.3001 |  | -0.27774 | 0.2172
0.10371 | 0.31221 |  | 102.1963 |  | -0.29596 | 0.23143
0.10391 | 0.3326 |  | 103.8878 |  | -0.30947 | 0.24172
0.1041 | 0.32291 |  | 99.0148 |  | -0.32011 | 0.24986
0.1043 | 0.29674 |  | 87.8448 |  | -0.32556 | 0.25411
0.10449 | 0.25474 |  | 71.383 |  | -0.32543 | 0.25397
0.10469 | 0.19151 |  | 50.8268 |  | -0.32114 | 0.25059
0.10488 | 0.12342 |  | 27.2929 |  | -0.31075 | 0.24224
0.10508 | 0.042502 |  | 2.1651 |  | -0.29639 | 0.23069
0.10527 | -0.038413 |  | -23.0173 |  | -0.27929 | 0.21724
0.10547 | -0.1136 |  | -46.7321 |  | -0.2565 | 0.19955
0.10566 | -0.18324 |  | -67.584 |  | -0.23008 | 0.17874
0.10586 | -0.23925 |  | -84.5337 |  | -0.20028 | 0.15514
0.10605 | -0.28648 |  | -96.6516 |  | -0.16614 | 0.12817
0.10625 | -0.31606 |  | -103.0813 |  | -0.13067 | 0.10017
0.10645 | -0.33009 |  | -103.2433 |  | -0.09366 | 0.070885
0.10664 | -0.33867 |  | -96.9058 |  | -0.05466 | 0.040118
0.10684 | -0.34055 |  | -84.5337 |  | -0.014816 | 0.0089375
0.10703 | -0.30009 |  | -67.3261 |  | 0.025861 | -0.02314
0.10723 | -0.18346 |  | -46.4767 |  | 0.065346 | -0.054283
0.10742 | -0.07565 |  | -22.8934 |  | 0.10314 | -0.08391
0.10762 | -0.0092058 |  | 2.1527 |  | 0.14016 | -0.11292
0.10781 | 0.08209 |  | 27.0616 |  | 0.17427 | -0.13962
0.10801 | 0.1523 |  | 50.3601 |  | 0.20555 | -0.16429
0.1082 | 0.19974 |  | 70.6429 |  | 0.23518 | -0.18725
0.1084 | 0.26236 |  | 86.8369 |  | 0.26055 | -0.20678
0.10859 | 0.298 |  | 98.1334 |  | 0.28116 | -0.223
0.10879 | 0.32197 |  | 103.642 |  | 0.29812 | -0.23599
0.10898 | 0.33255 |  | 102.7504 |  | 0.3105 | -0.24547
0.10918 | 0.31324 |  | 95.3334 |  | 0.31859 | -0.2517
0.10938 | 0.28374 |  | 81.9162 |  | 0.32196 | -0.25386
0.10957 | 0.23098 |  | 63.6342 |  | 0.32003 | -0.25218
0.10977 | 0.16543 |  | 41.7153 |  | 0.3137 | -0.2471
0.10996 | 0.092741 |  | 17.4017 |  | 0.30213 | -0.23785
0.11016 | 0.0095707 |  | -7.8652 |  | 0.28634 | -0.22531
0.11035 | -0.067809 |  | -32.5593 |  | 0.26704 | -0.20992
0.11055 | -0.14223 |  | -55.2623 |  | 0.24262 | -0.19077
0.11074 | -0.20643 |  | -74.7361 |  | 0.2146 | -0.16864
0.11094 | -0.25913 |  | -89.9515 |  | 0.18337 | -0.14388
0.11113 | -0.30106 |  | -100.003 |  | 0.14872 | -0.11652
0.11133 | -0.323 |  | -104.0471 |  | 0.11255 | -0.087967
0.11152 | -0.33422 |  | -101.5529 |  | 0.07467 | -0.058271
0.11172 | -0.34059 |  | -92.6146 |  | 0.034899 | -0.02705
0.11191 | -0.33268 |  | -78.1512 |  | -0.0053208 | 0.0046673
0.11211 | -0.26148 |  | -59.4546 |  | -0.04573 | 0.036416
0.1123 | -0.13475 |  | -37.4519 |  | -0.085233 | 0.067279
0.1125 | -0.048558 |  | -13.0732 |  | -0.1221 | 0.096147
0.1127 | 0.024285 |  | 12.1846 |  | -0.15784 | 0.12404
0.11289 | 0.11612 |  | 36.6689 |  | -0.19191 | 0.15054
0.11309 | 0.17047 |  | 58.9246 |  | -0.22276 | 0.17467
0.11328 | 0.22493 |  | 77.6866 |  | -0.25081 | 0.1965
0.11348 | 0.28105 |  | 92.0241 |  | -0.27361 | 0.21427
0.11367 | 0.30773 |  | 101.1123 |  | -0.29229 | 0.22862
0.11387 | 0.33008 |  | 104.105 |  | -0.3083 | 0.2407
0.11406 | 0.32728 |  | 100.5294 |  | -0.31881 | 0.24896
0.11426 | 0.30258 |  | 90.5162 |  | -0.32488 | 0.25377
0.11445 | 0.26534 |  | 74.9892 |  | -0.3264 | 0.25482
0.11465 | 0.20494 |  | 55.2202 |  | -0.32181 | 0.25117
0.11484 | 0.13801 |  | 32.2472 |  | -0.31309 | 0.24427
0.11504 | 0.059561 |  | 7.351 |  | -0.3003 | 0.23412
0.11523 | -0.022726 |  | -17.8955 |  | -0.28285 | 0.22043
0.11543 | -0.098338 |  | -42.0271 |  | -0.26147 | 0.20361
0.11563 | -0.17014 |  | -63.6064 |  | -0.23559 | 0.18302
0.11582 | -0.22862 |  | -81.4197 |  | -0.20605 | 0.15961
0.11602 | -0.2777 |  | -94.5737 |  | -0.17347 | 0.13396
0.11621 | -0.31161 |  | -102.2222 |  | -0.13771 | 0.10583
0.11641 | -0.32769 |  | -103.6528 |  | -0.10124 | 0.077006
0.1166 | -0.3372 |  | -98.5763 |  | -0.063183 | 0.046882
0.1168 | -0.34167 |  | -87.3217 |  | -0.022432 | 0.014857
0.11699 | -0.31372 |  | -70.9225 |  | 0.017502 | -0.016592
0.11719 | -0.20828 |  | -50.6106 |  | 0.057212 | -0.047784
0.11738 | -0.090859 |  | -27.3878 |  | 0.096203 | -0.07835
0.11758 | -0.022596 |  | -2.5295 |  | 0.13219 | -0.10663
0.11777 | 0.063697 |  | 22.3967 |  | 0.16719 | -0.13388
0.11797 | 0.14248 |  | 46.015 |  | 0.19988 | -0.15941
0.11816 | 0.18888 |  | 67.0225 |  | 0.22931 | -0.18246
0.11836 | 0.25158 |  | 84.2147 |  | 0.25622 | -0.20339
0.11855 | 0.29402 |  | 96.5908 |  | 0.27722 | -0.21991
0.11875 | 0.31795 |  | 103.2565 |  | 0.29397 | -0.23276
0.11895 | 0.33396 |  | 103.5696 |  | 0.30848 | -0.24356
0.11914 | 0.31862 |  | 97.3483 |  | 0.31699 | -0.25027
0.11934 | 0.29149 |  | 85.0652 |  | 0.32069 | -0.25316
0.11953 | 0.24384 |  | 67.7462 |  | 0.32062 | -0.25277
0.11973 | 0.17924 |  | 46.5282 |  | 0.31469 | -0.24783
0.11992 | 0.10901 |  | 22.5808 |  | 0.30411 | -0.23932
0.12012 | 0.026087 |  | -2.686 |  | 0.2892 | -0.22745
0.12031 | -0.052819 |  | -27.6927 |  | 0.27026 | -0.21231
0.12051 | -0.12777 |  | -50.9105 |  | 0.24729 | -0.1943
0.1207 | -0.1947 |  | -71.0349 |  | 0.21916 | -0.17227
0.1209 | -0.2486 |  | -87.0621 |  | 0.18851 | -0.14772
0.12109 | -0.29345 |  | -98.1193 |  | 0.1554 | -0.12154
0.12129 | -0.31894 |  | -103.3634 |  | 0.11849 | -0.092771
0.12148 | -0.3315 |  | -102.2445 |  | 0.081137 | -0.063308
0.12168 | -0.33924 |  | -94.6988 |  | 0.042449 | -0.032794
0.12187 | -0.33674 |  | -81.3063 |  | 0.0011342 | -0.00041337
0.12207 | -0.28034 |  | -63.2391 |  | -0.039011 | 0.031145
0.12227 | -0.15675 |  | -41.6519 |  | -0.078264 | 0.061766
0.12246 | -0.060928 |  | -17.5834 |  | -0.11653 | 0.091634
0.12266 | 0.0081879 |  | 7.5485 |  | -0.15184 | 0.11947
0.12285 | 0.10096 |  | 32.1686 |  | -0.18624 | 0.14623
0.12305 | 0.16156 |  | 54.8801 |  | -0.21822 | 0.1711
0.12324 | 0.21267 |  | 74.4015 |  | -0.24599 | 0.19274
0.12344 | 0.27279 |  | 89.7116 |  | -0.27094 | 0.21201
0.12363 | 0.30333 |  | 99.9446 |  | -0.29063 | 0.22754
0.12383 | 0.32739 |  | 104.2162 |  | -0.30572 | 0.23919
0.12402 | 0.33083 |  | 101.9227 |  | -0.31832 | 0.24859
0.12422 | 0.30844 |  | 93.1066 |  | -0.32537 | 0.25412
0.12441 | 0.27533 |  | 78.6011 |  | -0.32724 | 0.25552
0.12461 | 0.21819 |  | 59.5723 |  | -0.32476 | 0.25344
0.1248 | 0.15223 |  | 37.1146 |  | -0.31651 | 0.24696
0.125 | 0.076466 |  | 12.5053 |  | -0.30402 | 0.23693
0.1252 | -0.0064531 |  | -12.776 |  | -0.28744 | 0.22392
0.12539 | -0.08278 |  | -37.2014 |  | -0.26686 | 0.20783
0.12559 | -0.15592 |  | -59.2949 |  | -0.24233 | 0.18839
0.12578 | -0.21683 |  | -77.8932 |  | -0.21275 | 0.16505
0.12598 | -0.26778 |  | -92.0631 |  | -0.18085 | 0.13962
0.12617 | -0.30553 |  | -100.8758 |  | -0.14638 | 0.11243
0.12637 | -0.32422 |  | -103.6226 |  | -0.10867 | 0.082982
0.12656 | -0.33464 |  | -99.9326 |  | -0.071373 | 0.053336
0.12676 | -0.34048 |  | -89.914 |  | -0.032027 | 0.022328
0.12695 | -0.32393 |  | -74.4966 |  | 0.0094625 | -0.010241
0.12715 | -0.23472 |  | -54.9593 |  | 0.048505 | -0.041139
0.12734 | -0.11141 |  | -32.3226 |  | 0.087898 | -0.071753
0.12754 | -0.036161 |  | -7.7223 |  | 0.12602 | -0.10172
0.12773 | 0.043965 |  | 17.3554 |  | 0.15964 | -0.12837
0.12793 | 0.13025 |  | 41.4407 |  | 0.19299 | -0.15415
0.12812 | 0.17928 |  | 63.1233 |  | 0.22406 | -0.17845
0.12832 | 0.23883 |  | 81.1172 |  | 0.25031 | -0.1991
0.12852 | 0.28817 |  | 94.4631 |  | 0.27352 | -0.21713
0.12871 | 0.31293 |  | 102.2799 |  | 0.29157 | -0.23097
0.12891 | 0.33273 |  | 103.8829 |  | 0.30531 | -0.24127
0.1291 | 0.3231 |  | 99.0206 |  | 0.31591 | -0.24952
0.1293 | 0.29749 |  | 87.889 |  | 0.32058 | -0.25319
0.12949 | 0.25504 |  | 71.4397 |  | 0.3211 | -0.2532
0.12969 | 0.19182 |  | 50.9042 |  | 0.31719 | -0.24987
0.12988 | 0.12336 |  | 27.3712 |  | 0.30625 | -0.2413
0.13008 | 0.042408 |  | 2.2587 |  | 0.29246 | -0.23011
0.13027 | -0.038104 |  | -22.8664 |  | 0.27527 | -0.21637
0.13047 | -0.11325 |  | -46.5442 |  | 0.25227 | -0.19839
0.13066 | -0.18268 |  | -67.387 |  | 0.22639 | -0.17779
0.13086 | -0.23876 |  | -84.3385 |  | 0.19598 | -0.15387
0.13105 | -0.28601 |  | -96.5016 |  | 0.16213 | -0.12709
0.13125 | -0.31573 |  | -102.9971 |  | 0.12716 | -0.099382
0.13145 | -0.33011 |  | -103.2071 |  | 0.088917 | -0.069654
0.13164 | -0.33886 |  | -96.8775 |  | 0.050633 | -0.039322
0.13184 | -0.34062 |  | -84.5043 |  | 0.011288 | -0.0083913
0.13203 | -0.29902 |  | -67.3149 |  | -0.030929 | 0.024537
0.13223 | -0.1823 |  | -46.4147 |  | -0.069909 | 0.055486
0.13242 | -0.075944 |  | -22.8241 |  | -0.10758 | 0.084798
0.13262 | -0.0095987 |  | 2.1164 |  | -0.14523 | 0.11402
0.13281 | 0.081924 |  | 26.9993 |  | -0.17864 | 0.14027
0.13301 | 0.15198 |  | 50.3352 |  | -0.21078 | 0.16524
0.1332 | 0.19989 |  | 70.6737 |  | -0.24099 | 0.18877
0.1334 | 0.26248 |  | 86.9089 |  | -0.26563 | 0.20804
0.13359 | 0.29797 |  | 98.1148 |  | -0.28641 | 0.22416
0.13379 | 0.32195 |  | 103.5377 |  | -0.3028 | 0.23661
0.13398 | 0.33216 |  | 102.6144 |  | -0.31493 | 0.24583
0.13418 | 0.31273 |  | 95.1508 |  | -0.32388 | 0.25286
0.13437 | 0.28325 |  | 81.769 |  | -0.3272 | 0.25542
0.13457 | 0.2306 |  | 63.5783 |  | -0.32537 | 0.25391
0.13477 | 0.16518 |  | 41.6922 |  | -0.31852 | 0.24852
0.13496 | 0.09245 |  | 17.3963 |  | -0.30578 | 0.23849
0.13516 | 0.0091761 |  | -7.8928 |  | -0.29065 | 0.22638
0.13535 | -0.068355 |  | -32.6898 |  | -0.27154 | 0.21142
0.13555 | -0.14271 |  | -55.4175 |  | -0.24687 | 0.19221
0.13574 | -0.20671 |  | -74.8255 |  | -0.21969 | 0.17042
0.13594 | -0.25915 |  | -89.9646 |  | -0.18762 | 0.14503
0.13613 | -0.3007 |  | -99.9039 |  | -0.15238 | 0.11723
0.13633 | -0.32259 |  | -103.9053 |  | -0.11699 | 0.089147
0.13652 | -0.33415 |  | -101.4741 |  | -0.078675 | 0.059161
0.13672 | -0.34104 |  | -92.5732 |  | -0.039531 | 0.028232
0.13691 | -0.33255 |  | -78.0301 |  | 4.7972e-05 | -0.0030441
0.13711 | -0.25903 |  | -59.1412 |  | 0.040974 | -0.035138
0.1373 | -0.13211 |  | -36.9815 |  | 0.080003 | -0.065802
0.1375 | -0.047987 |  | -12.6054 |  | 0.11786 | -0.095363
0.1377 | 0.025164 |  | 12.5289 |  | 0.15372 | -0.12356
0.13789 | 0.11712 |  | 36.9018 |  | 0.18585 | -0.1488
0.13809 | 0.17057 |  | 59.1262 |  | 0.21701 | -0.17286
0.13828 | 0.22588 |  | 77.9076 |  | 0.24536 | -0.19495
0.13848 | 0.28178 |  | 92.2423 |  | 0.26869 | -0.21331
0.13867 | 0.30805 |  | 101.2622 |  | 0.28845 | -0.22861
0.13887 | 0.33071 |  | 104.1749 |  | 0.30289 | -0.23964
0.13906 | 0.32733 |  | 100.5268 |  | 0.31289 | -0.24722
0.13926 | 0.30279 |  | 90.4823 |  | 0.31972 | -0.25237
0.13945 | 0.26539 |  | 74.9827 |  | 0.32085 | -0.25318
0.13965 | 0.20435 |  | 55.1989 |  | 0.31811 | -0.25077
0.13984 | 0.13772 |  | 32.2309 |  | 0.31006 | -0.24424
0.14004 | 0.059605 |  | 7.4013 |  | 0.29468 | -0.2322
0.14023 | -0.022453 |  | -17.8425 |  | 0.27791 | -0.21854
0.14043 | -0.098223 |  | -42.0514 |  | 0.25756 | -0.20235
0.14062 | -0.17029 |  | -63.725 |  | 0.23077 | -0.18161
0.14082 | -0.22878 |  | -81.5751 |  | 0.20226 | -0.15878
0.14102 | -0.27786 |  | -94.689 |  | 0.16965 | -0.13294
0.14121 | -0.3115 |  | -102.2607 |  | 0.1333 | -0.10441
0.14141 | -0.32753 |  | -103.6642 |  | 0.09693 | -0.075536
0.1416 | -0.33668 |  | -98.6366 |  | 0.057991 | -0.04513
0.1418 | -0.34046 |  | -87.4087 |  | 0.018152 | -0.013823
0.14199 | -0.31421 |  | -71.0397 |  | -0.021527 | 0.017475
0.14219 | -0.211 |  | -50.7858 |  | -0.062406 | 0.049269
0.14238 | -0.0918 |  | -27.5449 |  | -0.10061 | 0.079334
0.14258 | -0.022292 |  | -2.5645 |  | -0.13696 | 0.10773
0.14277 | 0.063231 |  | 22.5231 |  | -0.17291 | 0.13541
0.14297 | 0.14333 |  | 46.22 |  | -0.20475 | 0.16053
0.14316 | 0.18947 |  | 67.1634 |  | -0.23423 | 0.18358
0.14336 | 0.25132 |  | 84.2047 |  | -0.26108 | 0.20426
0.14355 | 0.2941 |  | 96.4363 |  | -0.28195 | 0.22071
0.14375 | 0.31718 |  | 103.0202 |  | -0.29967 | 0.23419
0.14395 | 0.33333 |  | 103.3047 |  | -0.31349 | 0.24483
0.14414 | 0.31783 |  | 97.089 |  | -0.32167 | 0.25148
0.14434 | 0.29028 |  | 84.8358 |  | -0.32625 | 0.25474
0.14453 | 0.24326 |  | 67.5319 |  | -0.32543 | 0.25404
0.14473 | 0.17832 |  | 46.2827 |  | -0.31938 | 0.24929
0.14492 | 0.10813 |  | 22.2998 |  | -0.3091 | 0.24112
0.14512 | 0.025378 |  | -2.9757 |  | -0.29344 | 0.22887
0.14531 | -0.053904 |  | -27.9939 |  | -0.27464 | 0.2138
0.14551 | -0.12864 |  | -51.2286 |  | -0.25205 | 0.19592
0.1457 | -0.19568 |  | -71.3773 |  | -0.22399 | 0.1739
0.1459 | -0.24964 |  | -87.4226 |  | -0.19351 | 0.14965
0.14609 | -0.29426 |  | -98.4387 |  | -0.15988 | 0.12319
0.14629 | -0.3198 |  | -103.6553 |  | -0.12308 | 0.094274
0.14648 | -0.33255 |  | -102.5442 |  | -0.085861 | 0.064712
0.14668 | -0.3407 |  | -94.969 |  | -0.04653 | 0.033789
0.14688 | -0.33828 |  | -81.5362 |  | -0.0061594 | 0.0020578
0.14707 | -0.28113 |  | -63.43 |  | 0.033518 | -0.029212
0.14727 | -0.15652 |  | -41.8346 |  | 0.07305 | -0.06019
0.14746 | -0.061202 |  | -17.8227 |  | 0.1107 | -0.089789
0.14766 | 0.0068137 |  | 7.2636 |  | 0.14707 | -0.11818
0.14785 | 0.10022 |  | 31.9021 |  | 0.18141 | -0.14503
0.14805 | 0.1611 |  | 54.6822 |  | 0.21199 | -0.16911
0.14824 | 0.21203 |  | 74.2531 |  | 0.24069 | -0.19143
0.14844 | 0.2726 |  | 89.5686 |  | 0.26532 | -0.21077
0.14863 | 0.30277 |  | 99.7602 |  | 0.28458 | -0.2257
0.14883 | 0.32665 |  | 103.9483 |  | 0.30102 | -0.23809
0.14902 | 0.33033 |  | 101.6368 |  | 0.31274 | -0.24724
0.14922 | 0.3079 |  | 92.8588 |  | 0.31956 | -0.25235
0.14941 | 0.27488 |  | 78.3461 |  | 0.32237 | -0.25428
0.14961 | 0.21748 |  | 59.2743 |  | 0.31903 | -0.2516
0.1498 | 0.15115 |  | 36.7654 |  | 0.3114 | -0.24519
0.15 | 0.075388 |  | 12.1388 |  | 0.29923 | -0.23563
0.1502 | -0.007537 |  | -13.1119 |  | 0.28198 | -0.22195
0.15039 | -0.083889 |  | -37.523 |  | 0.2625 | -0.20626
0.15059 | -0.15699 |  | -59.6116 |  | 0.2377 | -0.18695
0.15078 | -0.21789 |  | -78.2014 |  | 0.20787 | -0.16327
0.15098 | -0.26882 |  | -92.3348 |  | 0.17661 | -0.13835
0.15117 | -0.30649 |  | -101.1108 |  | 0.14151 | -0.11092
0.15137 | -0.32548 |  | -103.8772 |  | 0.1044 | -0.081672
0.15156 | -0.33642 |  | -100.1489 |  | 0.066966 | -0.052226
0.15176 | -0.34245 |  | -90.0479 |  | 0.02689 | -0.020718
0.15195 | -0.32521 |  | -74.6215 |  | -0.013521 | 0.011176
0.15215 | -0.23392 |  | -55.0872 |  | -0.053509 | 0.042392
0.15234 | -0.10984 |  | -32.4072 |  | -0.093229 | 0.073436
0.15254 | -0.035701 |  | -7.682 |  | -0.12983 | 0.10221
0.15273 | 0.044849 |  | 17.5316 |  | -0.16492 | 0.1295
0.15293 | 0.13129 |  | 41.628 |  | -0.19882 | 0.15584
0.15313 | 0.17944 |  | 63.23 |  | -0.22833 | 0.17897
0.15332 | 0.23912 |  | 81.1187 |  | -0.25551 | 0.20007
0.15352 | 0.28793 |  | 94.3897 |  | -0.27886 | 0.21821
0.15371 | 0.31255 |  | 102.2244 |  | -0.29575 | 0.23131
0.15391 | 0.33282 |  | 103.8888 |  | -0.31057 | 0.24252
0.1541 | 0.32298 |  | 99.0599 |  | -0.32086 | 0.25066
0.1543 | 0.29764 |  | 87.9257 |  | -0.3247 | 0.25376
0.15449 | 0.25502 |  | 71.4102 |  | -0.32594 | 0.25433
0.15469 | 0.19148 |  | 50.7694 |  | -0.32105 | 0.25039
0.15488 | 0.123 |  | 27.1624 |  | -0.3103 | 0.242
0.15508 | 0.041579 |  | 1.9946 |  | -0.29717 | 0.23152
0.15527 | -0.039101 |  | -23.1872 |  | -0.2789 | 0.21713
0.15547 | -0.11437 |  | -46.9055 |  | -0.25633 | 0.19943
0.15566 | -0.18374 |  | -67.7252 |  | -0.23008 | 0.17866
0.15586 | -0.23951 |  | -84.5817 |  | -0.199 | 0.15407
0.15605 | -0.28663 |  | -96.6572 |  | -0.16604 | 0.12803
0.15625 | -0.31605 |  | -103.0942 |  | -0.1308 | 0.10033
0.15645 | -0.33053 |  | -103.26 |  | -0.092913 | 0.070512
0.15664 | -0.33968 |  | -96.9243 |  | -0.054372 | 0.039892
0.15684 | -0.34134 |  | -84.4836 |  | -0.014032 | 0.0080855
0.15703 | -0.29861 |  | -67.1425 |  | 0.026152 | -0.02347
0.15723 | -0.18059 |  | -46.1815 |  | 0.064922 | -0.053916
0.15742 | -0.074514 |  | -22.5394 |  | 0.1039 | -0.084426
0.15762 | -0.0085665 |  | 2.5245 |  | 0.14034 | -0.11322
0.15781 | 0.083414 |  | 27.4355 |  | 0.17444 | -0.13996
0.15801 | 0.15325 |  | 50.7371 |  | 0.20698 | -0.16522
0.1582 | 0.20076 |  | 71.016 |  | 0.23522 | -0.1873
0.1584 | 0.26337 |  | 87.1326 |  | 0.26059 | -0.20695
0.15859 | 0.29861 |  | 98.2628 |  | 0.28228 | -0.22379
0.15879 | 0.32238 |  | 103.6043 |  | 0.29832 | -0.23618
0.15898 | 0.33273 |  | 102.6127 |  | 0.31103 | -0.24568
0.15918 | 0.3133 |  | 95.1791 |  | 0.31914 | -0.25194
0.15937 | 0.28355 |  | 81.7758 |  | 0.32201 | -0.25418
0.15957 | 0.2306 |  | 63.5325 |  | 0.32106 | -0.25314
0.15977 | 0.16489 |  | 41.6461 |  | 0.31435 | -0.24765
0.15996 | 0.091967 |  | 17.3056 |  | 0.30239 | -0.23805
0.16016 | 0.0089465 |  | -7.9592 |  | 0.28674 | -0.22548
0.16035 | -0.068348 |  | -32.6378 |  | 0.26671 | -0.20976
0.16055 | -0.14266 |  | -55.3319 |  | 0.24315 | -0.19129
0.16074 | -0.20652 |  | -74.7374 |  | 0.21536 | -0.1693
0.16094 | -0.25897 |  | -89.8665 |  | 0.18311 | -0.1438
0.16113 | -0.30044 |  | -99.8021 |  | 0.14903 | -0.11674
0.16133 | -0.3221 |  | -103.7293 |  | 0.1128 | -0.088291
0.16152 | -0.33335 |  | -101.2254 |  | 0.074649 | -0.058436
0.16172 | -0.33991 |  | -92.3309 |  | 0.035647 | -0.027538
0.16191 | -0.33178 |  | -77.8895 |  | -0.0055158 | 0.004738
0.16211 | -0.25908 |  | -59.1586 |  | -0.045867 | 0.036466
0.1623 | -0.13211 |  | -37.0349 |  | -0.083928 | 0.066428
0.1625 | -0.047323 |  | -12.5705 |  | -0.1221 | 0.095907
0.1627 | 0.025591 |  | 12.643 |  | -0.15783 | 0.12387
0.16289 | 0.11713 |  | 37.0303 |  | -0.19131 | 0.15008
0.16309 | 0.17079 |  | 59.2047 |  | -0.22312 | 0.17481
0.16328 | 0.22583 |  | 77.9671 |  | -0.24986 | 0.19581
0.16348 | 0.28184 |  | 92.3294 |  | -0.27336 | 0.21385
0.16367 | 0.30841 |  | 101.3293 |  | -0.29291 | 0.22901
0.16387 | 0.33074 |  | 104.1839 |  | -0.30692 | 0.23996
0.16406 | 0.32735 |  | 100.5238 |  | -0.31837 | 0.24853
0.16426 | 0.30258 |  | 90.4839 |  | -0.32474 | 0.25361
0.16445 | 0.2652 |  | 74.9019 |  | -0.32547 | 0.25412
0.16465 | 0.20433 |  | 55.0201 |  | -0.32239 | 0.2514
0.16484 | 0.13706 |  | 32.0032 |  | -0.31288 | 0.24408
0.16504 | 0.058773 |  | 7.1237 |  | -0.29917 | 0.23313
0.16523 | -0.023319 |  | -18.1398 |  | -0.28259 | 0.22003
0.16543 | -0.099132 |  | -42.3055 |  | -0.26075 | 0.20306
0.16562 | -0.17081 |  | -63.8769 |  | -0.23548 | 0.18292
0.16582 | -0.22922 |  | -81.6263 |  | -0.20577 | 0.15955
0.16602 | -0.27817 |  | -94.7034 |  | -0.17156 | 0.13253
0.16621 | -0.31184 |  | -102.3024 |  | -0.13713 | 0.10499
0.16641 | -0.32823 |  | -103.7584 |  | -0.10075 | 0.076528
0.1666 | -0.33812 |  | -98.7351 |  | -0.061577 | 0.045782
0.1668 | -0.34276 |  | -87.4798 |  | -0.022174 | 0.014501
0.16699 | -0.31394 |  | -71.079 |  | 0.018661 | -0.017584
0.16719 | -0.20799 |  | -50.8064 |  | 0.058985 | -0.049325
0.16738 | -0.091945 |  | -27.5874 |  | 0.09658 | -0.078868
0.16758 | -0.023338 |  | -2.6283 |  | 0.13331 | -0.1076
0.16777 | 0.064196 |  | 22.4718 |  | 0.16816 | -0.13503
0.16797 | 0.14302 |  | 46.2437 |  | 0.20078 | -0.16038
0.16816 | 0.18986 |  | 67.2413 |  | 0.23122 | -0.18395
0.16836 | 0.25192 |  | 84.2446 |  | 0.25696 | -0.20417
0.16855 | 0.29371 |  | 96.4558 |  | 0.27821 | -0.22074
0.16875 | 0.31784 |  | 103.055 |  | 0.29562 | -0.23403
0.16895 | 0.33341 |  | 103.3526 |  | 0.30905 | -0.24418
0.16914 | 0.31784 |  | 97.116 |  | 0.31861 | -0.25159
0.16934 | 0.2903 |  | 84.7614 |  | 0.32279 | -0.25485
0.16953 | 0.24239 |  | 67.3901 |  | 0.32183 | -0.25387
0.16973 | 0.17792 |  | 46.186 |  | 0.31644 | -0.24938
0.16992 | 0.10771 |  | 22.2598 |  | 0.30526 | -0.24053
0.17012 | 0.025247 |  | -2.983 |  | 0.28988 | -0.22827
0.17031 | -0.053625 |  | -27.9707 |  | 0.27165 | -0.21372
0.17051 | -0.12857 |  | -51.1826 |  | 0.2488 | -0.19575
0.1707 | -0.19512 |  | -71.2588 |  | 0.22157 | -0.17417
0.1709 | -0.24894 |  | -87.205 |  | 0.19055 | -0.14964
0.17109 | -0.29349 |  | -98.2121 |  | 0.15624 | -0.12247
0.17129 | -0.319 |  | -103.457 |  | 0.12041 | -0.094171
0.17148 | -0.33178 |  | -102.3139 |  | 0.082886 | -0.064828
0.17168 | -0.33948 |  | -94.6341 |  | 0.043802 | -0.034047
0.17188 | -0.33712 |  | -81.1239 |  | 0.0038215 | -0.0026227
0.17207 | -0.28005 |  | -63.0952 |  | -0.037423 | 0.02965
0.17227 | -0.15584 |  | -41.6111 |  | -0.077131 | 0.060834
0.17246 | -0.060954 |  | -17.6369 |  | -0.11382 | 0.089585
0.17266 | 0.0076662 |  | 7.452 |  | -0.15005 | 0.11765
0.17285 | 0.10106 |  | 32.1633 |  | -0.18461 | 0.14444
0.17305 | 0.16191 |  | 55.0112 |  | -0.21574 | 0.16902
0.17324 | 0.2132 |  | 74.5941 |  | -0.24425 | 0.19129
0.17344 | 0.27349 |  | 89.8895 |  | -0.26896 | 0.21029
0.17363 | 0.30375 |  | 100.0382 |  | -0.28869 | 0.22565
0.17383 | 0.32773 |  | 104.2442 |  | -0.30393 | 0.23752
0.17402 | 0.3313 |  | 101.9732 |  | -0.31557 | 0.2465
0.17422 | 0.30885 |  | 93.1749 |  | -0.32318 | 0.25231
0.17441 | 0.2755 |  | 78.5906 |  | -0.32496 | 0.25381
0.17461 | 0.21788 |  | 59.4435 |  | -0.32164 | 0.25117
0.1748 | 0.15163 |  | 36.9198 |  | -0.31459 | 0.24523
0.175 | 0.075924 |  | 12.3072 |  | -0.3021 | 0.23544
0.1752 | -0.0070542 |  | -12.9399 |  | -0.2847 | 0.22184
0.17539 | -0.08345 |  | -37.3751 |  | -0.26475 | 0.20589
0.17559 | -0.15669 |  | -59.5456 |  | -0.24031 | 0.18666
0.17578 | -0.21782 |  | -78.2098 |  | -0.21062 | 0.16328
0.17598 | -0.26878 |  | -92.3937 |  | -0.17811 | 0.13741
0.17617 | -0.30639 |  | -101.1646 |  | -0.14356 | 0.11006
0.17637 | -0.32496 |  | -103.8281 |  | -0.10718 | 0.081472
0.17656 | -0.33478 |  | -100.0169 |  | -0.068798 | 0.051336
0.17676 | -0.33959 |  | -89.8808 |  | -0.029032 | 0.02
0.17695 | -0.32362 |  | -74.416 |  | 0.010894 | -0.01161
0.17715 | -0.23584 |  | -54.882 |  | 0.051418 | -0.043285
0.17734 | -0.11091 |  | -32.2358 |  | 0.090542 | -0.07378
0.17754 | -0.034708 |  | -7.5634 |  | 0.12657 | -0.10239
0.17773 | 0.044019 |  | 17.6132 |  | 0.16197 | -0.1301
0.17793 | 0.13116 |  | 41.7092 |  | 0.19583 | -0.15638
0.17813 | 0.17994 |  | 63.2926 |  | 0.22573 | -0.17986
0.17832 | 0.23848 |  | 81.1733 |  | 0.25251 | -0.20069
0.17852 | 0.28847 |  | 94.4661 |  | 0.27504 | -0.21828
0.17871 | 0.3126 |  | 102.2826 |  | 0.29278 | -0.232
0.17891 | 0.33261 |  | 103.862 |  | 0.30713 | -0.24296
0.1791 | 0.3232 |  | 98.9357 |  | 0.31735 | -0.2508
0.1793 | 0.29696 |  | 87.7784 |  | 0.32293 | -0.25488
0.17949 | 0.25501 |  | 71.3205 |  | 0.32327 | -0.25505
0.17969 | 0.19145 |  | 50.7247 |  | 0.31792 | -0.25064
0.17988 | 0.12281 |  | 27.1634 |  | 0.30808 | -0.24258
0.18008 | 0.042151 |  | 2.0777 |  | 0.29409 | -0.2314
0.18027 | -0.038707 |  | -23.0428 |  | 0.27617 | -0.21706
0.18047 | -0.1138 |  | -46.735 |  | 0.2542 | -0.19983
0.18066 | -0.18338 |  | -67.6133 |  | 0.22739 | -0.17872
0.18086 | -0.2395 |  | -84.5653 |  | 0.19693 | -0.15447
0.18105 | -0.28634 |  | -96.617 |  | 0.1639 | -0.12832
0.18125 | -0.3158 |  | -102.9715 |  | 0.12807 | -0.10014
0.18145 | -0.32994 |  | -103.099 |  | 0.090772 | -0.070839
0.18164 | -0.33873 |  | -96.8009 |  | 0.051898 | -0.040304
0.18184 | -0.34057 |  | -84.5192 |  | 0.011235 | -0.00844
0.18203 | -0.29902 |  | -67.3317 |  | -0.028896 | 0.023051
0.18223 | -0.182 |  | -46.3429 |  | -0.068764 | 0.054136
0.18242 | -0.074737 |  | -22.5343 |  | -0.10726 | 0.08429
0.18262 | -0.0079342 |  | 2.6423 |  | -0.14274 | 0.11227
0.18281 | 0.083409 |  | 27.5111 |  | -0.17775 | 0.13936
0.18301 | 0.1532 |  | 50.7374 |  | -0.21041 | 0.16483
0.1832 | 0.20099 |  | 71.0544 |  | -0.23898 | 0.18721
0.1834 | 0.26369 |  | 87.2952 |  | -0.2647 | 0.20724
0.18359 | 0.2993 |  | 98.5556 |  | -0.28505 | 0.22324
0.18379 | 0.32325 |  | 103.9724 |  | -0.30107 | 0.23537
0.18398 | 0.33332 |  | 102.9207 |  | -0.31438 | 0.24556
0.18418 | 0.31365 |  | 95.368 |  | -0.32218 | 0.25179
0.18438 | 0.2839 |  | 81.9204 |  | -0.32529 | 0.25405
0.18457 | 0.23106 |  | 63.655 |  | -0.32383 | 0.25289
0.18477 | 0.16541 |  | 41.7188 |  | -0.31636 | 0.24688
0.18496 | 0.09234 |  | 17.3381 |  | -0.30489 | 0.23761
0.18516 | 0.0090266 |  | -7.9921 |  | -0.28923 | 0.22539
0.18535 | -0.06844 |  | -32.753 |  | -0.26904 | 0.20956
0.18555 | -0.14278 |  | -55.4678 |  | -0.24563 | 0.19105
0.18574 | -0.20666 |  | -74.8356 |  | -0.21758 | 0.16885
0.18594 | -0.25906 |  | -89.9269 |  | -0.18539 | 0.14337
0.18613 | -0.30047 |  | -99.8512 |  | -0.15124 | 0.11638
0.18633 | -0.32229 |  | -103.832 |  | -0.11469 | 0.087638
0.18652 | -0.33356 |  | -101.4119 |  | -0.076697 | 0.057757
0.18672 | -0.3399 |  | -92.568 |  | -0.0378 | 0.02706
0.18691 | -0.33253 |  | -78.0983 |  | 0.0027502 | -0.0047711
0.18711 | -0.26076 |  | -59.2337 |  | 0.042615 | -0.036092
0.1873 | -0.13265 |  | -37.0595 |  | 0.081466 | -0.066687
0.1875 | -0.047492 |  | -12.6671 |  | 0.12002 | -0.096883
0.1877 | 0.024523 |  | 12.523 |  | 0.15546 | -0.12475
0.18789 | 0.11715 |  | 36.9156 |  | 0.188 | -0.15032
0.18809 | 0.17081 |  | 59.1065 |  | 0.2191 | -0.17449
0.18828 | 0.22514 |  | 77.8157 |  | 0.24688 | -0.19611
0.18848 | 0.28153 |  | 92.0808 |  | 0.2703 | -0.2145
0.18867 | 0.30754 |  | 101.0822 |  | 0.28941 | -0.22932
0.18887 | 0.33004 |  | 103.9444 |  | 0.30436 | -0.24068
0.18906 | 0.32702 |  | 100.2978 |  | 0.3152 | -0.24909
0.18926 | 0.30217 |  | 90.3021 |  | 0.32134 | -0.25376
0.18945 | 0.26502 |  | 74.7403 |  | 0.32269 | -0.25449
0.18965 | 0.20358 |  | 54.8528 |  | 0.31921 | -0.25149
0.18984 | 0.13594 |  | 31.7672 |  | 0.31039 | -0.24437
0.19004 | 0.057597 |  | 6.8362 |  | 0.29669 | -0.23353
0.19023 | -0.024397 |  | -18.4031 |  | 0.27947 | -0.21964
0.19043 | -0.099825 |  | -42.5047 |  | 0.2585 | -0.20301
0.19062 | -0.17153 |  | -64.0347 |  | 0.23271 | -0.18291
0.19082 | -0.22985 |  | -81.8269 |  | 0.20272 | -0.15916
0.19102 | -0.27886 |  | -94.9343 |  | 0.17017 | -0.13334
0.19121 | -0.31249 |  | -102.5119 |  | 0.13499 | -0.10559
0.19141 | -0.32854 |  | -103.8955 |  | 0.097369 | -0.076041
0.1916 | -0.33844 |  | -98.7484 |  | 0.059354 | -0.046139
0.1918 | -0.34313 |  | -87.4443 |  | 0.020025 | -0.015282
0.19199 | -0.31415 |  | -71.0411 |  | -0.021312 | 0.016945
0.19219 | -0.20699 |  | -50.7287 |  | -0.061331 | 0.048458
0.19238 | -0.090357 |  | -27.4527 |  | -0.099442 | 0.078419
0.19258 | -0.022939 |  | -2.432 |  | -0.13665 | 0.10735
0.19277 | 0.064465 |  | 22.6354 |  | -0.1717 | 0.13461
0.19297 | 0.14323 |  | 46.2999 |  | -0.20384 | 0.15971
0.19316 | 0.18951 |  | 67.2733 |  | -0.23297 | 0.1827
0.19336 | 0.25201 |  | 84.3084 |  | -0.25941 | 0.20324
0.19355 | 0.29381 |  | 96.5208 |  | -0.28187 | 0.22048
0.19375 | 0.31784 |  | 103.0791 |  | -0.29851 | 0.23345
0.19395 | 0.33344 |  | 103.2944 |  | -0.31165 | 0.24345
0.19414 | 0.31756 |  | 96.9758 |  | -0.32132 | 0.25076
0.19434 | 0.29007 |  | 84.5871 |  | -0.32463 | 0.25355
0.19453 | 0.24208 |  | 67.2299 |  | -0.3236 | 0.25261
0.19473 | 0.17743 |  | 46.0335 |  | -0.31847 | 0.24829
0.19492 | 0.10712 |  | 22.1365 |  | -0.30753 | 0.23971
0.19512 | 0.024691 |  | -3.0583 |  | -0.29261 | 0.22788
0.19531 | -0.053979 |  | -28.0518 |  | -0.27359 | 0.21292
0.19551 | -0.12897 |  | -51.2939 |  | -0.25012 | 0.19447
0.1957 | -0.19558 |  | -71.4193 |  | -0.2229 | 0.17284
0.1959 | -0.24952 |  | -87.4158 |  | -0.19159 | 0.14816
0.19609 | -0.29404 |  | -98.3786 |  | -0.15804 | 0.1215
0.19629 | -0.3191 |  | -103.468 |  | -0.12278 | 0.093654
0.19648 | -0.33182 |  | -102.184 |  | -0.084212 | 0.063715
0.19668 | -0.34016 |  | -94.4818 |  | -0.044479 | 0.032242
0.19687 | -0.3378 |  | -80.9942 |  | -0.0051757 | 0.00098879
0.19707 | -0.27874 |  | -62.9635 |  | 0.035287 | -0.030592
0.19727 | -0.15335 |  | -41.4187 |  | 0.074878 | -0.061735
0.19746 | -0.060028 |  | -17.3039 |  | 0.11169 | -0.090767
0.19766 | 0.0084334 |  | 7.8683 |  | 0.14798 | -0.11914
0.19785 | 0.10239 |  | 32.5156 |  | 0.18278 | -0.14634
0.19805 | 0.16237 |  | 55.2314 |  | 0.21402 | -0.17071
0.19824 | 0.21387 |  | 74.7069 |  | 0.24217 | -0.19278
0.19844 | 0.27416 |  | 89.9777 |  | 0.26649 | -0.21172
0.19863 | 0.30421 |  | 100.1285 |  | 0.28629 | -0.22697
0.19883 | 0.32846 |  | 104.2912 |  | 0.30174 | -0.23892
0.19902 | 0.33135 |  | 101.9537 |  | 0.31353 | -0.24786
0.19922 | 0.3086 |  | 93.075 |  | 0.3216 | -0.25389
0.19941 | 0.27508 |  | 78.4541 |  | 0.32346 | -0.25534
0.19961 | 0.21725 |  | 59.3197 |  | 0.32011 | -0.25249
0.1998 | 0.15099 |  | 36.7814 |  | 0.31298 | -0.24659
0.2 | 0.074951 |  | 12.1682 |  | 0.30026 | -0.23651
0.2002 | -0.0077163 |  | -13.0723 |  | 0.28354 | -0.22312
0.20039 | -0.083845 |  | -37.4908 |  | 0.26343 | -0.20721
0.20059 | -0.15696 |  | -59.5971 |  | 0.23839 | -0.18746
0.20078 | -0.21769 |  | -78.2126 |  | 0.20939 | -0.16448
0.20098 | -0.26861 |  | -92.3587 |  | 0.17697 | -0.13899
0.20117 | -0.30609 |  | -101.1113 |  | 0.14207 | -0.11137
0.20137 | -0.32479 |  | -103.8197 |  | 0.10552 | -0.08258
0.20156 | -0.33543 |  | -100.0874 |  | 0.067038 | -0.052502
0.20176 | -0.3413 |  | -90.0136 |  | 0.027206 | -0.021214
0.20195 | -0.32443 |  | -74.5389 |  | -0.013094 | 0.010516
0.20215 | -0.23387 |  | -54.9158 |  | -0.053278 | 0.042004
0.20234 | -0.10993 |  | -32.1796 |  | -0.09245 | 0.072555
0.20254 | -0.035918 |  | -7.5214 |  | -0.1292 | 0.10146
0.20273 | 0.043976 |  | 17.556 |  | -0.16425 | 0.12879
0.20293 | 0.13105 |  | 41.6159 |  | -0.19806 | 0.15506
0.20312 | 0.17959 |  | 63.239 |  | -0.22824 | 0.17886
0.20332 | 0.23884 |  | 81.1372 |  | -0.25464 | 0.19941
0.20352 | 0.28826 |  | 94.4166 |  | -0.27779 | 0.21732
0.20371 | 0.31255 |  | 102.1911 |  | -0.29598 | 0.23138
0.20391 | 0.33234 |  | 103.7119 |  | -0.30941 | 0.24172
0.2041 | 0.32238 |  | 98.7366 |  | -0.31944 | 0.24947
0.2043 | 0.29619 |  | 87.506 |  | -0.32501 | 0.25369
0.20449 | 0.25365 |  | 70.9618 |  | -0.32498 | 0.25368
0.20469 | 0.19012 |  | 50.3738 |  | -0.32005 | 0.24974
0.20488 | 0.12174 |  | 26.8985 |  | -0.31044 | 0.24192
0.20508 | 0.041195 |  | 1.8509 |  | -0.29599 | 0.23056
0.20527 | -0.03936 |  | -23.2838 |  | -0.27737 | 0.216
0.20547 | -0.11474 |  | -47.0449 |  | -0.25522 | 0.19833
0.20566 | -0.18439 |  | -67.9919 |  | -0.22901 | 0.17762
0.20586 | -0.24044 |  | -84.9151 |  | -0.19862 | 0.15378
0.20605 | -0.2873 |  | -96.8885 |  | -0.16529 | 0.12734
0.20625 | -0.31638 |  | -103.1176 |  | -0.12956 | 0.099102
0.20645 | -0.33042 |  | -103.0988 |  | -0.091974 | 0.069524
0.20664 | -0.33968 |  | -96.7022 |  | -0.053049 | 0.038939
0.20684 | -0.3415 |  | -84.3335 |  | -0.013064 | 0.0076152
0.20703 | -0.29763 |  | -67.0869 |  | 0.026819 | -0.023862
0.20723 | -0.17912 |  | -46.1144 |  | 0.066404 | -0.054992
0.20742 | -0.074391 |  | -22.4246 |  | 0.10505 | -0.085206
0.20762 | -0.0085786 |  | 2.6098 |  | 0.14144 | -0.11383
0.20781 | 0.083906 |  | 27.48 |  | 0.17582 | -0.14078
0.20801 | 0.15327 |  | 50.7664 |  | 0.20757 | -0.16569
0.2082 | 0.20116 |  | 71.0544 |  | 0.23642 | -0.18815
0.2084 | 0.26377 |  | 87.2315 |  | 0.2619 | -0.20786
0.20859 | 0.29895 |  | 98.418 |  | 0.28233 | -0.22395
0.20879 | 0.32323 |  | 103.7975 |  | 0.29932 | -0.23681
0.20898 | 0.33304 |  | 102.7998 |  | 0.31252 | -0.24677
0.20918 | 0.31348 |  | 95.2776 |  | 0.31945 | -0.25233
0.20938 | 0.28369 |  | 81.8194 |  | 0.32244 | -0.25429
0.20957 | 0.23036 |  | 63.57 |  | 0.32155 | -0.2533
0.20977 | 0.16491 |  | 41.647 |  | 0.31446 | -0.2476
0.20996 | 0.091981 |  | 17.2727 |  | 0.30305 | -0.23834
0.21016 | 0.0087491 |  | -8.0409 |  | 0.28763 | -0.22614
0.21035 | -0.068634 |  | -32.7723 |  | 0.26756 | -0.21017
0.21055 | -0.14287 |  | -55.441 |  | 0.24361 | -0.19126
0.21074 | -0.20652 |  | -74.787 |  | 0.21504 | -0.16889
0.21094 | -0.25899 |  | -89.883 |  | 0.1834 | -0.14367
0.21113 | -0.30043 |  | -99.8127 |  | 0.1498 | -0.11706
0.21133 | -0.32221 |  | -103.7702 |  | 0.11292 | -0.088365
0.21152 | -0.33395 |  | -101.3036 |  | 0.074819 | -0.058326
0.21172 | -0.34096 |  | -92.3881 |  | 0.035827 | -0.027464
0.21191 | -0.33207 |  | -77.8322 |  | -0.0055339 | 0.004838
0.21211 | -0.25718 |  | -58.9569 |  | -0.046088 | 0.036604
0.2123 | -0.1303 |  | -36.768 |  | -0.084134 | 0.06652
0.2125 | -0.047326 |  | -12.3354 |  | -0.12152 | 0.095729
0.2127 | 0.02621 |  | 12.7991 |  | -0.15759 | 0.12389
0.21289 | 0.11777 |  | 37.1177 |  | -0.19154 | 0.15042
0.21309 | 0.17049 |  | 59.2295 |  | -0.22281 | 0.17485
0.21328 | 0.22607 |  | 77.9237 |  | -0.25017 | 0.19611
0.21348 | 0.28175 |  | 92.289 |  | -0.27367 | 0.21431
0.21367 | 0.30826 |  | 101.3392 |  | -0.29189 | 0.22859
0.21387 | 0.33099 |  | 104.2282 |  | -0.30615 | 0.2395
0.21406 | 0.32722 |  | 100.5639 |  | -0.31874 | 0.24885
0.21426 | 0.30262 |  | 90.4575 |  | -0.32534 | 0.25418
0.21445 | 0.26497 |  | 74.8482 |  | -0.32527 | 0.25432
0.21465 | 0.20413 |  | 55.0007 |  | -0.32156 | 0.25094
0.21484 | 0.13723 |  | 31.9819 |  | -0.31231 | 0.24361
0.21504 | 0.058475 |  | 7.0796 |  | -0.29865 | 0.23298
0.21523 | -0.023453 |  | -18.1936 |  | -0.28236 | 0.22013
0.21543 | -0.099153 |  | -42.3403 |  | -0.26104 | 0.20341
0.21563 | -0.17095 |  | -63.8937 |  | -0.23491 | 0.18254
0.21582 | -0.22923 |  | -81.6829 |  | -0.20472 | 0.15879
0.21602 | -0.27848 |  | -94.7931 |  | -0.17158 | 0.13267
0.21621 | -0.31198 |  | -102.3308 |  | -0.13723 | 0.10516
0.21641 | -0.32809 |  | -103.667 |  | -0.10046 | 0.076353
0.2166 | -0.33811 |  | -98.5691 |  | -0.061361 | 0.045677
0.2168 | -0.34272 |  | -87.3196 |  | -0.021803 | 0.014393
0.21699 | -0.31336 |  | -70.9341 |  | 0.01843 | -0.017235
0.21719 | -0.20624 |  | -50.6297 |  | 0.058954 | -0.049126
0.21738 | -0.090491 |  | -27.3919 |  | 0.097487 | -0.079387
0.21758 | -0.023261 |  | -2.472 |  | 0.13354 | -0.10772
0.21777 | 0.064478 |  | 22.5304 |  | 0.16815 | -0.13478
0.21797 | 0.14306 |  | 46.1764 |  | 0.20075 | -0.16018
0.21816 | 0.18928 |  | 67.1565 |  | 0.23056 | -0.18346
0.21836 | 0.25198 |  | 84.2541 |  | 0.25719 | -0.20421
0.21855 | 0.29368 |  | 96.5309 |  | 0.27901 | -0.22129
0.21875 | 0.31765 |  | 103.1307 |  | 0.29553 | -0.234
0.21895 | 0.3334 |  | 103.3565 |  | 0.30822 | -0.24358
0.21914 | 0.31762 |  | 97.0328 |  | 0.31758 | -0.25067
0.21934 | 0.29012 |  | 84.6512 |  | 0.32222 | -0.25416
0.21953 | 0.24219 |  | 67.3035 |  | 0.32156 | -0.25359
0.21973 | 0.17793 |  | 46.0918 |  | 0.31594 | -0.24881
0.21992 | 0.10751 |  | 22.1184 |  | 0.30482 | -0.23979
0.22012 | 0.024505 |  | -3.1479 |  | 0.2895 | -0.22768
0.22031 | -0.054349 |  | -28.2055 |  | 0.27087 | -0.213
0.22051 | -0.12951 |  | -51.4653 |  | 0.24814 | -0.19518
0.2207 | -0.19597 |  | -71.4759 |  | 0.22116 | -0.1738
0.2209 | -0.24946 |  | -87.352 |  | 0.18937 | -0.14874
0.22109 | -0.294 |  | -98.3056 |  | 0.15537 | -0.1218
0.22129 | -0.31941 |  | -103.5582 |  | 0.12023 | -0.093967
0.22148 | -0.33259 |  | -102.5186 |  | 0.081826 | -0.064066
0.22168 | -0.34062 |  | -94.8918 |  | 0.042698 | -0.03315
0.22187 | -0.33742 |  | -81.2591 |  | 0.0029875 | -0.0018447
0.22207 | -0.27922 |  | -62.9806 |  | -0.038097 | 0.030137
0.22227 | -0.15442 |  | -41.3044 |  | -0.077107 | 0.060824
0.22246 | -0.059592 |  | -17.2411 |  | -0.11493 | 0.090368
0.22266 | 0.0083868 |  | 7.873 |  | -0.15152 | 0.11899
0.22285 | 0.1019 |  | 32.4976 |  | -0.18483 | 0.14507
0.22305 | 0.16284 |  | 55.2009 |  | -0.21693 | 0.16976
0.22324 | 0.21328 |  | 74.6551 |  | -0.24552 | 0.19211
0.22344 | 0.27353 |  | 89.8487 |  | -0.26891 | 0.21047
0.22363 | 0.30362 |  | 99.944 |  | -0.28982 | 0.22653
0.22383 | 0.32725 |  | 104.1015 |  | -0.30543 | 0.2387
0.22402 | 0.33097 |  | 101.7851 |  | -0.31584 | 0.24672
0.22422 | 0.30801 |  | 92.9795 |  | -0.32396 | 0.25271
0.22441 | 0.27455 |  | 78.3815 |  | -0.32606 | 0.25449
0.22461 | 0.21707 |  | 59.2242 |  | -0.32241 | 0.25174
0.2248 | 0.15046 |  | 36.6743 |  | -0.31537 | 0.24589
0.225 | 0.074892 |  | 11.9778 |  | -0.30278 | 0.23594
0.2252 | -0.0080327 |  | -13.3102 |  | -0.28576 | 0.22252
0.22539 | -0.084496 |  | -37.7396 |  | -0.26542 | 0.20635
0.22559 | -0.15755 |  | -59.8838 |  | -0.24029 | 0.18655
0.22578 | -0.21853 |  | -78.4558 |  | -0.21144 | 0.16376
0.22598 | -0.26927 |  | -92.5517 |  | -0.17932 | 0.13842
0.22617 | -0.30682 |  | -101.2728 |  | -0.14426 | 0.11081
0.22637 | -0.32552 |  | -103.9051 |  | -0.10828 | 0.082291
0.22656 | -0.3363 |  | -100.1029 |  | -0.069824 | 0.052018
0.22676 | -0.34249 |  | -89.9662 |  | -0.029076 | 0.020073
0.22695 | -0.32434 |  | -74.4908 |  | 0.010271 | -0.011162
0.22715 | -0.23244 |  | -54.9546 |  | 0.049716 | -0.042188
0.22734 | -0.10988 |  | -32.2653 |  | 0.089456 | -0.07311
0.22754 | -0.036555 |  | -7.5369 |  | 0.12622 | -0.10214
0.22773 | 0.045075 |  | 17.6893 |  | 0.16121 | -0.12965
0.22793 | 0.13182 |  | 41.8553 |  | 0.1946 | -0.15561
0.22812 | 0.17995 |  | 63.4744 |  | 0.22438 | -0.1789
0.22832 | 0.23987 |  | 81.3216 |  | 0.25135 | -0.19989
0.22852 | 0.2885 |  | 94.5605 |  | 0.27412 | -0.2177
0.22871 | 0.31308 |  | 102.3644 |  | 0.29179 | -0.23137
0.22891 | 0.33322 |  | 103.9685 |  | 0.30646 | -0.24226
0.2291 | 0.32288 |  | 98.991 |  | 0.3161 | -0.24967
0.2293 | 0.29678 |  | 87.6971 |  | 0.32053 | -0.25306
0.22949 | 0.25389 |  | 71.1317 |  | 0.32199 | -0.25376
0.22969 | 0.1909 |  | 50.554 |  | 0.31746 | -0.25011
0.22988 | 0.12284 |  | 27.081 |  | 0.30665 | -0.24159
0.23008 | 0.041883 |  | 2.0229 |  | 0.29275 | -0.23026
0.23027 | -0.038603 |  | -23.1214 |  | 0.27477 | -0.21599
0.23047 | -0.11421 |  | -46.8517 |  | 0.25218 | -0.19832
0.23066 | -0.1836 |  | -67.7202 |  | 0.22617 | -0.17773
0.23086 | -0.23942 |  | -84.6047 |  | 0.19576 | -0.15376
0.23105 | -0.28655 |  | -96.6463 |  | 0.1616 | -0.1267
0.23125 | -0.3157 |  | -102.9921 |  | 0.12628 | -0.098678
0.23145 | -0.32984 |  | -103.0613 |  | 0.08913 | -0.069733
0.23164 | -0.33822 |  | -96.6941 |  | 0.049948 | -0.038983
0.23184 | -0.33948 |  | -84.3348 |  | 0.010182 | -0.0075222
0.23203 | -0.29872 |  | -67.1279 |  | -0.030782 | 0.024515
0.23223 | -0.18261 |  | -46.2144 |  | -0.070883 | 0.05604
0.23242 | -0.074376 |  | -22.562 |  | -0.10799 | 0.08518
0.23262 | -0.007802 |  | 2.4924 |  | -0.14434 | 0.11332
0.23281 | 0.082266 |  | 27.3992 |  | -0.17936 | 0.14068
0.23301 | 0.15342 |  | 50.6859 |  | -0.21117 | 0.16576
0.2332 | 0.20098 |  | 70.9906 |  | -0.24064 | 0.18863
0.2334 | 0.26294 |  | 87.1993 |  | -0.26595 | 0.20821
0.23359 | 0.29929 |  | 98.3695 |  | -0.28567 | 0.22355
0.23379 | 0.32224 |  | 103.6894 |  | -0.30214 | 0.2362
0.23398 | 0.33223 |  | 102.6262 |  | -0.31517 | 0.24638
0.23418 | 0.31272 |  | 95.0794 |  | -0.3235 | 0.25281
0.23438 | 0.2826 |  | 81.6265 |  | -0.32667 | 0.25508
0.23457 | 0.23021 |  | 63.3486 |  | -0.32422 | 0.25314
0.23477 | 0.16422 |  | 41.38 |  | -0.31734 | 0.24756
0.23496 | 0.091423 |  | 17.0078 |  | -0.30585 | 0.2385
0.23516 | 0.0082859 |  | -8.2815 |  | -0.28965 | 0.22576
0.23535 | -0.069626 |  | -33.0225 |  | -0.27034 | 0.21044
0.23555 | -0.14359 |  | -55.6941 |  | -0.24679 | 0.19194
0.23574 | -0.20739 |  | -74.9926 |  | -0.2179 | 0.1692
0.23594 | -0.25952 |  | -89.9991 |  | -0.18618 | 0.14408
0.23613 | -0.3006 |  | -99.8134 |  | -0.152 | 0.11702
0.23633 | -0.32224 |  | -103.6834 |  | -0.11489 | 0.087877
0.23652 | -0.33343 |  | -101.2167 |  | -0.077217 | 0.058198
0.23672 | -0.34039 |  | -92.3474 |  | -0.038419 | 0.02761
0.23691 | -0.33182 |  | -77.8003 |  | 0.002078 | -0.0042204
0.23711 | -0.25777 |  | -58.8866 |  | 0.042097 | -0.035839
0.2373 | -0.13054 |  | -36.7104 |  | 0.081521 | -0.066804
0.2375 | -0.046709 |  | -12.3915 |  | 0.11927 | -0.096487
0.2377 | 0.025615 |  | 12.6496 |  | 0.15437 | -0.12399
0.23789 | 0.11709 |  | 36.9915 |  | 0.1879 | -0.15003
0.23809 | 0.1708 |  | 59.2476 |  | 0.21852 | -0.17415
0.23828 | 0.22614 |  | 78.0614 |  | 0.24611 | -0.19566
0.23848 | 0.28171 |  | 92.3234 |  | 0.27046 | -0.21462
0.23867 | 0.30781 |  | 101.1849 |  | 0.28893 | -0.22909
0.23887 | 0.33008 |  | 103.9531 |  | 0.30348 | -0.23991
0.23906 | 0.32641 |  | 100.2086 |  | 0.31482 | -0.24852
0.23926 | 0.3018 |  | 90.1307 |  | 0.32038 | -0.25285
0.23945 | 0.26433 |  | 74.6027 |  | 0.32186 | -0.2536
0.23965 | 0.20345 |  | 54.751 |  | 0.3188 | -0.25101
0.23984 | 0.1364 |  | 31.7361 |  | 0.30959 | -0.24359
0.24004 | 0.057906 |  | 6.9295 |  | 0.29622 | -0.23285
0.24023 | -0.023687 |  | -18.2081 |  | 0.27893 | -0.21922
0.24043 | -0.098988 |  | -42.2189 |  | 0.25731 | -0.20215
0.24063 | -0.17056 |  | -63.7021 |  | 0.23161 | -0.1819
0.24082 | -0.22881 |  | -81.5193 |  | 0.20203 | -0.15849
0.24102 | -0.27808 |  | -94.6647 |  | 0.16948 | -0.13277
0.24121 | -0.31176 |  | -102.2641 |  | 0.1343 | -0.10517
0.24141 | -0.32801 |  | -103.7134 |  | 0.096605 | -0.075509
0.2416 | -0.33781 |  | -98.5955 |  | 0.05783 | -0.044892
0.2418 | -0.34195 |  | -87.1754 |  | 0.018493 | -0.013928
0.24199 | -0.31275 |  | -70.646 |  | -0.022259 | 0.017908
0.24219 | -0.20581 |  | -50.2559 |  | -0.062169 | 0.049219
0.24238 | -0.089067 |  | -27.0004 |  | -0.1 | 0.079089
0.24258 | -0.021668 |  | -2.1196 |  | -0.13752 | 0.1083
0.24277 | 0.065173 |  | 22.9095 |  | -0.17311 | 0.13593
0.24297 | 0.14413 |  | 46.6275 |  | -0.20524 | 0.1611
0.24316 | 0.19067 |  | 67.6128 |  | -0.23453 | 0.1839
0.24336 | 0.25308 |  | 84.6761 |  | -0.26034 | 0.204
0.24355 | 0.29504 |  | 96.884 |  | -0.28205 | 0.22079
0.24375 | 0.31873 |  | 103.3768 |  | -0.29977 | 0.2343
0.24395 | 0.33414 |  | 103.5576 |  | -0.31355 | 0.24496
0.24414 | 0.31837 |  | 97.2105 |  | -0.32239 | 0.25188
0.24434 | 0.29056 |  | 84.7449 |  | -0.326 | 0.25463
0.24453 | 0.2424 |  | 67.3114 |  | -0.32511 | 0.25388
0.24473 | 0.17771 |  | 46.0619 |  | -0.31923 | 0.24911
0.24492 | 0.10729 |  | 22.1162 |  | -0.30867 | 0.24061
0.24512 | 0.02473 |  | -3.0928 |  | -0.29424 | 0.22925
0.24531 | -0.054073 |  | -28.1011 |  | -0.27506 | 0.21425
0.24551 | -0.12915 |  | -51.3656 |  | -0.25155 | 0.19566
0.2457 | -0.1959 |  | -71.4875 |  | -0.22423 | 0.17397
0.2459 | -0.24981 |  | -87.4814 |  | -0.19274 | 0.14915
0.24609 | -0.29433 |  | -98.4323 |  | -0.1591 | 0.12255
0.24629 | -0.31959 |  | -103.5732 |  | -0.12368 | 0.094593
0.24648 | -0.33217 |  | -102.3869 |  | -0.085829 | 0.064779
0.24668 | -0.33937 |  | -94.6832 |  | -0.046717 | 0.033931
0.24688 | -0.33622 |  | -81.1233 |  | -0.0061735 | 0.0021547
0.24707 | -0.27971 |  | -63.0069 |  | 0.034142 | -0.029653
0.24727 | -0.15595 |  | -41.4571 |  | 0.072817 | -0.060198
0.24746 | -0.059764 |  | -17.491 |  | 0.11089 | -0.089847
0.24766 | 0.008103 |  | 7.5571 |  | 0.14687 | -0.1181
0.24785 | 0.1005 |  | 32.213 |  | 0.18056 | -0.14454
0.24805 | 0.1624 |  | 55.0282 |  | 0.2123 | -0.16923
0.24824 | 0.21299 |  | 74.5966 |  | 0.24046 | -0.19135
0.24844 | 0.27293 |  | 89.8278 |  | 0.26491 | -0.21036
0.24863 | 0.30347 |  | 99.8888 |  | 0.28491 | -0.2258
0.24883 | 0.32646 |  | 103.9682 |  | 0.30008 | -0.23759
0.24902 | 0.32988 |  | 101.5336 |  | 0.31209 | -0.24658
0.24922 | 0.30721 |  | 92.676 |  | 0.31956 | -0.25225
0.24941 | 0.27395 |  | 78.179 |  | 0.32098 | -0.25347
0.24961 | 0.21708 |  | 59.1524 |  | 0.31878 | -0.25128
0.2498 | 0.15081 |  | 36.681 |  | 0.31151 | -0.2454
0.25 | 0.075214 |  | 12.0355 |  | 0.2979 | -0.23482
0.2502 | -0.0078255 |  | -13.2686 |  | 0.28175 | -0.22159
0.25039 | -0.084327 |  | -37.7195 |  | 0.26153 | -0.20558
0.25059 | -0.15741 |  | -59.8461 |  | 0.2363 | -0.18581
0.25078 | -0.21853 |  | -78.4252 |  | 0.2081 | -0.1634
0.25098 | -0.2692 |  | -92.5201 |  | 0.17535 | -0.13779
0.25117 | -0.30688 |  | -101.2537 |  | 0.1402 | -0.10988
0.25137 | -0.32553 |  | -103.9204 |  | 0.1039 | -0.081143
0.25156 | -0.33545 |  | -100.0854 |  | 0.064991 | -0.050809
0.25176 | -0.341 |  | -89.8872 |  | 0.025927 | -0.019895
0.25195 | -0.3244 |  | -74.3067 |  | -0.013784 | 0.011333
0.25215 | -0.23386 |  | -54.6189 |  | -0.054921 | 0.043331
0.25234 | -0.10842 |  | -31.9111 |  | -0.094056 | 0.07408
0.25254 | -0.034328 |  | -7.307 |  | -0.13095 | 0.10304
0.25273 | 0.04441 |  | 17.7668 |  | -0.16646 | 0.13068
0.25293 | 0.1318 |  | 41.7951 |  | -0.1993 | 0.15628
0.25312 | 0.18001 |  | 63.3943 |  | -0.22944 | 0.17975
0.25332 | 0.23906 |  | 81.2613 |  | -0.25607 | 0.20052
0.25352 | 0.28857 |  | 94.4472 |  | -0.27854 | 0.21808
0.25371 | 0.31256 |  | 102.2607 |  | -0.2975 | 0.23259
0.25391 | 0.33288 |  | 103.903 |  | -0.31143 | 0.24328
0.2541 | 0.32289 |  | 98.9209 |  | -0.3206 | 0.25042
0.2543 | 0.29664 |  | 87.6449 |  | -0.32619 | 0.25453
0.25449 | 0.25426 |  | 71.0556 |  | -0.32615 | 0.25459
0.25469 | 0.19042 |  | 50.3721 |  | -0.32099 | 0.25063
0.25488 | 0.12184 |  | 26.8008 |  | -0.31197 | 0.24315
0.25508 | 0.040689 |  | 1.726 |  | -0.29756 | 0.23178
0.25527 | -0.039828 |  | -23.3645 |  | -0.27891 | 0.21724
0.25547 | -0.11463 |  | -46.9919 |  | -0.25671 | 0.19974
0.25566 | -0.18413 |  | -67.7959 |  | -0.22981 | 0.17851
0.25586 | -0.24003 |  | -84.7489 |  | -0.19965 | 0.15453
0.25605 | -0.28728 |  | -96.8756 |  | -0.16635 | 0.12829
0.25625 | -0.31671 |  | -103.2419 |  | -0.13038 | 0.10003
0.25645 | -0.33053 |  | -103.245 |  | -0.093454 | 0.070748
0.25664 | -0.33921 |  | -96.7143 |  | -0.05413 | 0.039748
0.25684 | -0.34086 |  | -84.2521 |  | -0.013592 | 0.0079497
0.25703 | -0.29848 |  | -67.0628 |  | 0.026018 | -0.023278
0.25723 | -0.18042 |  | -46.1742 |  | 0.065652 | -0.054406
0.25742 | -0.074049 |  | -22.4862 |  | 0.10401 | -0.084527
0.25762 | -0.0079659 |  | 2.6314 |  | 0.14035 | -0.11308
0.25781 | 0.083938 |  | 27.5506 |  | 0.17489 | -0.13999
0.25801 | 0.15316 |  | 50.7986 |  | 0.20675 | -0.16485
0.2582 | 0.20078 |  | 71.0294 |  | 0.23588 | -0.18768
0.2584 | 0.26352 |  | 87.1701 |  | 0.26096 | -0.20733
0.25859 | 0.29861 |  | 98.3643 |  | 0.28142 | -0.22312
0.25879 | 0.32281 |  | 103.7551 |  | 0.29847 | -0.23604
0.25898 | 0.33288 |  | 102.7213 |  | 0.31118 | -0.24595
0.25918 | 0.31314 |  | 95.1517 |  | 0.31884 | -0.25192
0.25938 | 0.28326 |  | 81.6468 |  | 0.32227 | -0.25414
0.25957 | 0.2301 |  | 63.3642 |  | 0.3204 | -0.25245
0.25977 | 0.16482 |  | 41.4617 |  | 0.3133 | -0.2468
0.25996 | 0.091917 |  | 17.1599 |  | 0.30237 | -0.23794
0.26016 | 0.0085143 |  | -8.0952 |  | 0.2868 | -0.2256
0.26035 | -0.068899 |  | -32.8315 |  | 0.26676 | -0.20976
0.26055 | -0.1432 |  | -55.5413 |  | 0.24259 | -0.19074
0.26074 | -0.20708 |  | -74.9437 |  | 0.2141 | -0.16822
0.26094 | -0.25965 |  | -90.0615 |  | 0.18262 | -0.14311
0.26113 | -0.30101 |  | -99.9382 |  | 0.1484 | -0.11618
0.26133 | -0.32258 |  | -103.7997 |  | 0.11192 | -0.087584
0.26152 | -0.33386 |  | -101.2303 |  | 0.074514 | -0.058094
0.26172 | -0.34061 |  | -92.2723 |  | 0.03511 | -0.027143
0.26191 | -0.33225 |  | -77.6985 |  | -0.0061817 | 0.0053039
0.26211 | -0.25728 |  | -58.7639 |  | -0.046635 | 0.037095
0.2623 | -0.12915 |  | -36.5522 |  | -0.085333 | 0.06734
0.2625 | -0.046325 |  | -12.1442 |  | -0.12249 | 0.096415
0.2627 | 0.026516 |  | 12.9611 |  | -0.15817 | 0.12421
0.26289 | 0.11858 |  | 37.2869 |  | -0.1922 | 0.15063
0.26309 | 0.17127 |  | 59.488 |  | -0.22344 | 0.17506
0.26328 | 0.22696 |  | 78.2532 |  | -0.25135 | 0.19678
0.26348 | 0.28271 |  | 92.5526 |  | -0.27454 | 0.21493
0.26367 | 0.30851 |  | 101.4426 |  | -0.2924 | 0.22889
0.26387 | 0.33107 |  | 104.1935 |  | -0.30765 | 0.2403
0.26406 | 0.327 |  | 100.449 |  | -0.31919 | 0.24928
0.26426 | 0.30219 |  | 90.3107 |  | -0.32494 | 0.25394
0.26445 | 0.26466 |  | 74.7121 |  | -0.32622 | 0.25473
0.26465 | 0.2035 |  | 54.8303 |  | -0.32215 | 0.25148
0.26484 | 0.13666 |  | 31.7655 |  | -0.31268 | 0.24394
0.26504 | 0.058056 |  | 6.913 |  | -0.29969 | 0.23368
0.26523 | -0.023896 |  | -18.3135 |  | -0.28287 | 0.22036
0.26543 | -0.099461 |  | -42.423 |  | -0.26125 | 0.20319
0.26562 | -0.17115 |  | -63.8991 |  | -0.23492 | 0.18251
0.26582 | -0.22925 |  | -81.6589 |  | -0.20516 | 0.15892
0.26602 | -0.27836 |  | -94.7411 |  | -0.17267 | 0.1332
0.26621 | -0.31173 |  | -102.2429 |  | -0.13738 | 0.10543
0.26641 | -0.32751 |  | -103.5817 |  | -0.10035 | 0.076089
0.2666 | -0.33653 |  | -98.4347 |  | -0.061869 | 0.045657
0.2668 | -0.34034 |  | -87.1009 |  | -0.021783 | 0.014221
0.26699 | -0.31335 |  | -70.6608 |  | 0.01846 | -0.017354
0.26719 | -0.20821 |  | -50.3401 |  | 0.058058 | -0.048489
0.26738 | -0.089389 |  | -27.1424 |  | 0.096852 | -0.078969
0.26758 | -0.021246 |  | -2.254 |  | 0.13357 | -0.10782
0.26777 | 0.064336 |  | 22.7683 |  | 0.16832 | -0.13487
0.26797 | 0.14383 |  | 46.417 |  | 0.20081 | -0.16021
0.26816 | 0.18981 |  | 67.3206 |  | 0.22996 | -0.18311
0.26836 | 0.25181 |  | 84.3432 |  | 0.25668 | -0.20384
0.26855 | 0.29441 |  | 96.643 |  | 0.27866 | -0.22107
0.26875 | 0.31775 |  | 103.259 |  | 0.29494 | -0.23371
0.26895 | 0.33355 |  | 103.441 |  | 0.30876 | -0.2441
0.26914 | 0.31775 |  | 97.0663 |  | 0.31801 | -0.25127
0.26934 | 0.28967 |  | 84.5843 |  | 0.32134 | -0.25375
0.26953 | 0.24182 |  | 67.082 |  | 0.32096 | -0.25321
0.26973 | 0.17705 |  | 45.8151 |  | 0.31548 | -0.24863
0.26992 | 0.10711 |  | 21.8916 |  | 0.3045 | -0.2397
0.27012 | 0.024453 |  | -3.3532 |  | 0.28974 | -0.22801
0.27031 | -0.054767 |  | -28.3489 |  | 0.27099 | -0.2131
0.27051 | -0.12961 |  | -51.5438 |  | 0.24766 | -0.19471
0.2707 | -0.19636 |  | -71.6027 |  | 0.21984 | -0.17283
0.2709 | -0.25001 |  | -87.4956 |  | 0.18858 | -0.14782
0.27109 | -0.29429 |  | -98.377 |  | 0.15543 | -0.12148
0.27129 | -0.31946 |  | -103.4842 |  | 0.11967 | -0.093686
0.27148 | -0.33182 |  | -102.268 |  | 0.081249 | -0.063673
0.27168 | -0.33924 |  | -94.6514 |  | 0.042392 | -0.032783
0.27187 | -0.33695 |  | -81.1923 |  | 0.0023651 | -0.0011988
0.27207 | -0.28087 |  | -63.0333 |  | -0.038658 | 0.030742
0.27227 | -0.15532 |  | -41.3688 |  | -0.07762 | 0.061095
0.27246 | -0.058332 |  | -17.2525 |  | -0.11494 | 0.0903
0.27266 | 0.0085198 |  | 7.8792 |  | -0.15157 | 0.11899
0.27285 | 0.10149 |  | 32.4551 |  | -0.18633 | 0.14606
0.27305 | 0.16286 |  | 55.166 |  | -0.21775 | 0.17064
0.27324 | 0.21298 |  | 74.7162 |  | -0.24544 | 0.19226
0.27344 | 0.2739 |  | 89.9475 |  | -0.26969 | 0.21102
0.27363 | 0.30371 |  | 99.9862 |  | -0.28932 | 0.22643
0.27383 | 0.32684 |  | 104.0652 |  | -0.30482 | 0.23843
0.27402 | 0.33062 |  | 101.6532 |  | -0.31689 | 0.24763
0.27422 | 0.30744 |  | 92.793 |  | -0.32408 | 0.25326
0.27441 | 0.27449 |  | 78.2326 |  | -0.32607 | 0.25482
0.27461 | 0.21717 |  | 59.159 |  | -0.32315 | 0.25237
0.2748 | 0.15079 |  | 36.7083 |  | -0.31506 | 0.24581
0.275 | 0.075429 |  | 12.0592 |  | -0.30254 | 0.23591
0.2752 | -0.008089 |  | -13.3146 |  | -0.2858 | 0.22274
0.27539 | -0.084836 |  | -37.8677 |  | -0.26495 | 0.20622
0.27559 | -0.15813 |  | -60.049 |  | -0.24086 | 0.18704
0.27578 | -0.219 |  | -78.5536 |  | -0.21178 | 0.1643
0.27598 | -0.2694 |  | -92.5346 |  | -0.17865 | 0.13826
0.27617 | -0.3069 |  | -101.1846 |  | -0.14437 | 0.11092
0.27637 | -0.32531 |  | -103.8244 |  | -0.10757 | 0.081984
0.27656 | -0.33553 |  | -100.0724 |  | -0.069091 | 0.051672
0.27676 | -0.34108 |  | -89.9442 |  | -0.029697 | 0.020715
0.27695 | -0.32465 |  | -74.3902 |  | 0.010953 | -0.011153
0.27715 | -0.23464 |  | -54.7609 |  | 0.05052 | -0.042491
0.27734 | -0.10876 |  | -32.0427 |  | 0.089153 | -0.07273
0.27754 | -0.034201 |  | -7.362 |  | 0.12678 | -0.10223
0.27773 | 0.044598 |  | 17.7636 |  | 0.16177 | -0.12985
0.27793 | 0.13196 |  | 41.7974 |  | 0.19462 | -0.15544
0.27813 | 0.17986 |  | 63.3242 |  | 0.22522 | -0.17922
0.27832 | 0.23889 |  | 81.1791 |  | 0.25176 | -0.20003
0.27852 | 0.28856 |  | 94.444 |  | 0.27398 | -0.2175
0.27871 | 0.31246 |  | 102.2509 |  | 0.29286 | -0.23192
0.27891 | 0.33271 |  | 103.8565 |  | 0.30692 | -0.24269
0.2791 | 0.32256 |  | 98.8715 |  | 0.31612 | -0.24978
0.2793 | 0.29613 |  | 87.5831 |  | 0.32127 | -0.25345
0.27949 | 0.25379 |  | 71.0052 |  | 0.32141 | -0.25344
0.27969 | 0.19013 |  | 50.3483 |  | 0.31731 | -0.24987
0.27988 | 0.12182 |  | 26.8169 |  | 0.30766 | -0.24205
0.28008 | 0.040995 |  | 1.7683 |  | 0.29276 | -0.23026
0.28027 | -0.039433 |  | -23.349 |  | 0.27505 | -0.21594
0.28047 | -0.11448 |  | -47.0356 |  | 0.25253 | -0.19841
0.28066 | -0.18415 |  | -67.9051 |  | 0.22574 | -0.17736
0.28086 | -0.24008 |  | -84.8447 |  | 0.19584 | -0.15346
0.28105 | -0.28723 |  | -96.8954 |  | 0.16204 | -0.12689
0.28125 | -0.3165 |  | -103.2288 |  | 0.12621 | -0.098683
0.28145 | -0.33029 |  | -103.2424 |  | 0.089085 | -0.069474
0.28164 | -0.33862 |  | -96.7449 |  | 0.050355 | -0.039011
0.28184 | -0.3402 |  | -84.2476 |  | 0.010361 | -0.007516
0.28203 | -0.29928 |  | -66.9305 |  | -0.030449 | 0.024353
0.28223 | -0.18142 |  | -46.0005 |  | -0.070504 | 0.055661
0.28242 | -0.073404 |  | -22.3746 |  | -0.10856 | 0.085578
0.28262 | -0.0078401 |  | 2.7511 |  | -0.14476 | 0.1139
0.28281 | 0.084022 |  | 27.7393 |  | -0.17934 | 0.14076
0.28301 | 0.15424 |  | 50.9944 |  | -0.21129 | 0.16579
0.2832 | 0.20097 |  | 71.1771 |  | -0.24024 | 0.18837
0.2834 | 0.26398 |  | 87.2501 |  | -0.26578 | 0.20812
0.28359 | 0.29923 |  | 98.3849 |  | -0.28625 | 0.22405
0.28379 | 0.32279 |  | 103.7793 |  | -0.30238 | 0.2363
0.28398 | 0.33329 |  | 102.7513 |  | -0.31503 | 0.24601
0.28418 | 0.31301 |  | 95.1282 |  | -0.32301 | 0.25234
0.28437 | 0.28288 |  | 81.5658 |  | -0.3263 | 0.25475
0.28457 | 0.22981 |  | 63.2077 |  | -0.3246 | 0.25344
0.28477 | 0.16403 |  | 41.2386 |  | -0.31707 | 0.24746
0.28496 | 0.091107 |  | 16.8904 |  | -0.30532 | 0.238
0.28516 | 0.0073795 |  | -8.4476 |  | -0.28989 | 0.22588
0.28535 | -0.070275 |  | -33.2285 |  | -0.26973 | 0.20994
0.28555 | -0.14456 |  | -55.918 |  | -0.24575 | 0.19099
0.28574 | -0.20828 |  | -75.2583 |  | -0.21789 | 0.16918
0.28594 | -0.26032 |  | -90.2368 |  | -0.1859 | 0.1438
0.28613 | -0.30135 |  | -99.9693 |  | -0.15143 | 0.11642
0.28633 | -0.32254 |  | -103.7829 |  | -0.11509 | 0.087865
0.28652 | -0.33367 |  | -101.1959 |  | -0.076971 | 0.057803
0.28672 | -0.34022 |  | -92.2035 |  | -0.037489 | 0.026671
0.28691 | -0.33173 |  | -77.6407 |  | 0.0025234 | -0.0048863
0.28711 | -0.25764 |  | -58.7439 |  | 0.042287 | -0.036223
0.2873 | -0.12947 |  | -36.5841 |  | 0.081497 | -0.066879
0.2875 | -0.04583 |  | -12.2022 |  | 0.11933 | -0.096592
0.2877 | 0.026536 |  | 12.9785 |  | 0.15506 | -0.1247
0.28789 | 0.11869 |  | 37.3723 |  | 0.18819 | -0.15069
0.28809 | 0.17151 |  | 59.5357 |  | 0.21895 | -0.17462
0.28828 | 0.22643 |  | 78.2054 |  | 0.24686 | -0.19615
0.28848 | 0.28246 |  | 92.45 |  | 0.27007 | -0.21452
0.28867 | 0.30828 |  | 101.3858 |  | 0.28907 | -0.22934
0.28887 | 0.33075 |  | 104.1574 |  | 0.30449 | -0.24079
0.28906 | 0.32705 |  | 100.3597 |  | 0.31486 | -0.24878
0.28926 | 0.30187 |  | 90.1865 |  | 0.32048 | -0.25313
0.28945 | 0.26435 |  | 74.5803 |  | 0.322 | -0.25417
0.28965 | 0.20328 |  | 54.7237 |  | 0.31855 | -0.25126
0.28984 | 0.13633 |  | 31.688 |  | 0.30965 | -0.24391
0.29004 | 0.057908 |  | 6.8016 |  | 0.29615 | -0.2332
0.29023 | -0.0242 |  | -18.4538 |  | 0.27899 | -0.21951
0.29043 | -0.09966 |  | -42.5298 |  | 0.25772 | -0.20261
0.29063 | -0.17133 |  | -63.996 |  | 0.23171 | -0.18218
0.29082 | -0.22961 |  | -81.7616 |  | 0.20174 | -0.15842
0.29102 | -0.27863 |  | -94.8224 |  | 0.169 | -0.1325
0.29121 | -0.31212 |  | -102.3324 |  | 0.13375 | -0.10475
0.29141 | -0.32785 |  | -103.6432 |  | 0.096584 | -0.075569
0.2916 | -0.33663 |  | -98.409 |  | 0.05834 | -0.045492
0.2918 | -0.34028 |  | -87.0346 |  | 0.018305 | -0.01407
0.29199 | -0.31316 |  | -70.5779 |  | -0.022676 | 0.018006
0.29219 | -0.20805 |  | -50.2645 |  | -0.062518 | 0.049364
0.29238 | -0.08938 |  | -27.1296 |  | -0.10088 | 0.079485
0.29258 | -0.021615 |  | -2.2595 |  | -0.13747 | 0.10797
0.29277 | 0.064488 |  | 22.8168 |  | -0.17261 | 0.1352
0.29297 | 0.14447 |  | 46.504 |  | -0.20572 | 0.16114
0.29316 | 0.19003 |  | 67.4455 |  | -0.2349 | 0.18417
0.29336 | 0.25241 |  | 84.4793 |  | -0.26072 | 0.20406
0.29355 | 0.29485 |  | 96.6804 |  | -0.28236 | 0.22067
0.29375 | 0.3178 |  | 103.2106 |  | -0.29905 | 0.23366
0.29395 | 0.33389 |  | 103.3714 |  | -0.31323 | 0.24457
0.29414 | 0.31764 |  | 96.9804 |  | -0.32278 | 0.25203
0.29434 | 0.28971 |  | 84.5697 |  | -0.32571 | 0.25424
0.29453 | 0.24218 |  | 67.1711 |  | -0.32471 | 0.25317
0.29473 | 0.17677 |  | 45.8834 |  | -0.31896 | 0.24873
0.29492 | 0.10648 |  | 21.8701 |  | -0.30789 | 0.24018
0.29512 | 0.023777 |  | -3.4198 |  | -0.29362 | 0.22873
0.29531 | -0.055331 |  | -28.4465 |  | -0.27468 | 0.21376
0.29551 | -0.12999 |  | -51.6538 |  | -0.25043 | 0.19473
0.2957 | -0.19666 |  | -71.6835 |  | -0.22313 | 0.17303
0.2959 | -0.25016 |  | -87.5838 |  | -0.19263 | 0.14891
0.29609 | -0.29441 |  | -98.4674 |  | -0.159 | 0.12244
0.29629 | -0.31942 |  | -103.5474 |  | -0.12313 | 0.094193
0.29648 | -0.33178 |  | -102.303 |  | -0.084822 | 0.064103
0.29668 | -0.33948 |  | -94.6178 |  | -0.045431 | 0.032919
0.29688 | -0.33688 |  | -81.1377 |  | -0.0054942 | 0.0014033
0.29707 | -0.27985 |  | -63.0189 |  | 0.034859 | -0.030141
0.29727 | -0.15489 |  | -41.3644 |  | 0.073609 | -0.060645
0.29746 | -0.059344 |  | -17.235 |  | 0.11109 | -0.09012
0.29766 | 0.0084769 |  | 7.952 |  | 0.14768 | -0.11869
0.29785 | 0.10221 |  | 32.5919 |  | 0.18162 | -0.14531
0.29805 | 0.16301 |  | 55.3043 |  | 0.21296 | -0.16987
0.29824 | 0.21333 |  | 74.7883 |  | 0.24151 | -0.19208
0.29844 | 0.274 |  | 89.9723 |  | 0.26564 | -0.21089
0.29863 | 0.30391 |  | 100.0593 |  | 0.28498 | -0.22587
0.29883 | 0.32746 |  | 104.1813 |  | 0.30051 | -0.23766
0.29902 | 0.33099 |  | 101.7513 |  | 0.31277 | -0.24701
0.29922 | 0.30789 |  | 92.8426 |  | 0.31993 | -0.25259
0.29941 | 0.27451 |  | 78.18 |  | 0.32132 | -0.25359
0.29961 | 0.21668 |  | 58.9603 |  | 0.31892 | -0.25135
0.2998 | 0.15001 |  | 36.3897 |  | 0.31138 | -0.24509
0.3 | 0.074058 |  | 11.7304 |  | 0.29812 | -0.2346
0.3002 | -0.0091334 |  | -13.5632 |  | 0.28219 | -0.22187
0.30039 | -0.085278 |  | -38.0215 |  | 0.26215 | -0.20605
0.30059 | -0.15855 |  | -60.1419 |  | 0.23628 | -0.18584
0.30078 | -0.21943 |  | -78.6852 |  | 0.20709 | -0.16257
0.30098 | -0.26992 |  | -92.7197 |  | 0.17521 | -0.13711
0.30117 | -0.30731 |  | -101.3234 |  | 0.14026 | -0.10966
0.30137 | -0.32534 |  | -103.8182 |  | 0.10357 | -0.081003
0.30156 | -0.33535 |  | -99.8629 |  | 0.065436 | -0.051021
0.30176 | -0.34096 |  | -89.6399 |  | 0.025547 | -0.019525
0.30195 | -0.32371 |  | -74.1311 |  | -0.015035 | 0.01237
0.30215 | -0.23242 |  | -54.5466 |  | -0.055258 | 0.043805
0.30234 | -0.1079 |  | -31.8368 |  | -0.093912 | 0.073988
0.30254 | -0.03443 |  | -7.1088 |  | -0.13085 | 0.103
0.30273 | 0.045832 |  | 18.0442 |  | -0.16647 | 0.13096
0.30293 | 0.13281 |  | 42.0651 |  | -0.19944 | 0.15667
0.30312 | 0.1802 |  | 63.6102 |  | -0.22959 | 0.18007
0.30332 | 0.23994 |  | 81.4561 |  | -0.25654 | 0.20097
0.30352 | 0.28918 |  | 94.7002 |  | -0.27891 | 0.21846
0.30371 | 0.31312 |  | 102.4507 |  | -0.29687 | 0.2324
0.30391 | 0.33314 |  | 103.9252 |  | -0.31095 | 0.2431
0.3041 | 0.32246 |  | 98.839 |  | -0.32098 | 0.25093
0.3043 | 0.29641 |  | 87.5406 |  | -0.32601 | 0.25486
0.30449 | 0.25418 |  | 71.0561 |  | -0.32597 | 0.2546
0.30469 | 0.19081 |  | 50.4869 |  | -0.32114 | 0.25058
0.30488 | 0.12248 |  | 26.9341 |  | -0.31111 | 0.24263
0.30508 | 0.040947 |  | 1.7675 |  | -0.29673 | 0.23145
0.30527 | -0.039945 |  | -23.4783 |  | -0.27867 | 0.21715
0.30547 | -0.1151 |  | -47.1498 |  | -0.25646 | 0.19949
0.30566 | -0.18433 |  | -67.8801 |  | -0.22981 | 0.17856
0.30586 | -0.2397 |  | -84.6388 |  | -0.19877 | 0.15412
0.30605 | -0.2864 |  | -96.5456 |  | -0.16515 | 0.12747
0.30625 | -0.31561 |  | -102.9182 |  | -0.13032 | 0.099915
0.30645 | -0.32982 |  | -103.0841 |  | -0.092791 | 0.070525
0.30664 | -0.33831 |  | -96.6728 |  | -0.053315 | 0.03947
0.30684 | -0.33942 |  | -84.1598 |  | -0.013864 | 0.008163
0.30703 | -0.29787 |  | -66.7542 |  | 0.026461 | -0.023508
0.30723 | -0.18077 |  | -45.7336 |  | 0.066349 | -0.054732
0.30742 | -0.072906 |  | -22.0871 |  | 0.1044 | -0.08464
0.30762 | -0.0062268 |  | 3.0066 |  | 0.1411 | -0.11349
0.30781 | 0.084515 |  | 27.9879 |  | 0.175 | -0.14016
0.30801 | 0.15471 |  | 51.3108 |  | 0.2067 | -0.16478
0.3082 | 0.20256 |  | 71.5666 |  | 0.23618 | -0.18761
0.3084 | 0.26473 |  | 87.6369 |  | 0.26106 | -0.20718
0.30859 | 0.30018 |  | 98.687 |  | 0.28168 | -0.22337
0.30879 | 0.32351 |  | 103.9189 |  | 0.29854 | -0.23623
0.30898 | 0.33324 |  | 102.7761 |  | 0.31075 | -0.24541
0.30918 | 0.31341 |  | 95.1559 |  | 0.31855 | -0.2514
0.30938 | 0.28306 |  | 81.6004 |  | 0.32221 | -0.25407
0.30957 | 0.22999 |  | 63.2516 |  | 0.32035 | -0.25249
0.30977 | 0.16416 |  | 41.2829 |  | 0.31332 | -0.24674
0.30996 | 0.090965 |  | 16.8979 |  | 0.30187 | -0.23731
0.31016 | 0.0076072 |  | -8.4242 |  | 0.2858 | -0.22464
0.31035 | -0.069947 |  | -33.1541 |  | 0.26639 | -0.20939
0.31055 | -0.14415 |  | -55.8232 |  | 0.24248 | -0.19061
0.31074 | -0.20783 |  | -75.1364 |  | 0.21385 | -0.16807
0.31094 | -0.25984 |  | -90.103 |  | 0.18215 | -0.14274
0.31113 | -0.30086 |  | -99.8659 |  | 0.14708 | -0.11509
0.31133 | -0.32228 |  | -103.6875 |  | 0.11116 | -0.086907
0.31152 | -0.33325 |  | -101.1149 |  | 0.074438 | -0.057996
0.31172 | -0.3395 |  | -92.1474 |  | 0.034164 | -0.026531
0.31191 | -0.33087 |  | -77.5935 |  | -0.0069056 | 0.0058334
0.31211 | -0.25783 |  | -58.7436 |  | -0.046982 | 0.037402
0.3123 | -0.13081 |  | -36.568 |  | -0.086355 | 0.068053
0.3125 | -0.04602 |  | -12.112 |  | -0.12328 | 0.09696
0.3127 | 0.026975 |  | 13.0837 |  | -0.15858 | 0.12454
0.31289 | 0.11874 |  | 37.4897 |  | -0.19285 | 0.15114
0.31309 | 0.17206 |  | 59.641 |  | -0.22378 | 0.17536
0.31328 | 0.22676 |  | 78.2442 |  | -0.25123 | 0.19678
0.31348 | 0.28239 |  | 92.3821 |  | -0.27481 | 0.21507
0.31367 | 0.30805 |  | 101.1872 |  | -0.29315 | 0.22929
0.31387 | 0.33003 |  | 103.9249 |  | -0.30773 | 0.24046
0.31406 | 0.32639 |  | 100.206 |  | -0.31886 | 0.24904
0.31426 | 0.30142 |  | 90.1282 |  | -0.32519 | 0.25389
0.31445 | 0.26405 |  | 74.5599 |  | -0.32668 | 0.25498
0.31465 | 0.20299 |  | 54.6925 |  | -0.32269 | 0.25186
0.31484 | 0.13583 |  | 31.5949 |  | -0.31298 | 0.24415
0.31504 | 0.057408 |  | 6.635 |  | -0.29914 | 0.23313
0.31523 | -0.024808 |  | -18.6255 |  | -0.28224 | 0.21966
0.31543 | -0.10036 |  | -42.723 |  | -0.26111 | 0.20316
0.31562 | -0.17193 |  | -64.1874 |  | -0.23537 | 0.18295
0.31582 | -0.23017 |  | -81.9009 |  | -0.20586 | 0.15936
0.31602 | -0.27911 |  | -94.9815 |  | -0.17237 | 0.13287
0.31621 | -0.31258 |  | -102.4893 |  | -0.13643 | 0.10443
0.31641 | -0.32845 |  | -103.7995 |  | -0.1 | 0.075631
0.3166 | -0.33768 |  | -98.617 |  | -0.062066 | 0.045958
0.3168 | -0.34156 |  | -87.2143 |  | -0.02179 | 0.01437
0.31699 | -0.31351 |  | -70.7062 |  | 0.018714 | -0.017684
0.31719 | -0.20781 |  | -50.334 |  | 0.058257 | -0.048941
0.31738 | -0.089354 |  | -27.093 |  | 0.097342 | -0.079368
0.31758 | -0.021046 |  | -2.2268 |  | 0.1342 | -0.10807
0.31777 | 0.064382 |  | 22.7291 |  | 0.16823 | -0.13494
0.31797 | 0.14347 |  | 46.3656 |  | 0.20091 | -0.16063
0.31816 | 0.18986 |  | 67.3419 |  | 0.23085 | -0.18392
0.31836 | 0.25215 |  | 84.4341 |  | 0.25659 | -0.20398
0.31855 | 0.29469 |  | 96.7274 |  | 0.27815 | -0.22079
0.31875 | 0.31817 |  | 103.3098 |  | 0.29553 | -0.2341
0.31895 | 0.33397 |  | 103.4705 |  | 0.30892 | -0.24435
0.31914 | 0.31799 |  | 97.0795 |  | 0.31767 | -0.25105
0.31934 | 0.28986 |  | 84.5903 |  | 0.32175 | -0.25397
0.31953 | 0.24199 |  | 67.083 |  | 0.32123 | -0.25329
0.31973 | 0.17689 |  | 45.7924 |  | 0.31543 | -0.24851
0.31992 | 0.1067 |  | 21.8476 |  | 0.3045 | -0.23978
0.32012 | 0.024072 |  | -3.3844 |  | 0.28923 | -0.22749
0.32031 | -0.05513 |  | -28.3787 |  | 0.27072 | -0.21271
0.32051 | -0.12974 |  | -51.5926 |  | 0.24765 | -0.19487
0.3207 | -0.19655 |  | -71.6809 |  | 0.21977 | -0.17292
0.3209 | -0.25051 |  | -87.6575 |  | 0.18911 | -0.14828
0.32109 | -0.29474 |  | -98.5885 |  | 0.15497 | -0.12142
0.32129 | -0.31988 |  | -103.6369 |  | 0.11848 | -0.092896
0.32148 | -0.33202 |  | -102.2851 |  | 0.081621 | -0.063819
0.32168 | -0.33904 |  | -94.4644 |  | 0.042924 | -0.033378
0.32188 | -0.33619 |  | -80.8865 |  | 0.0019294 | -0.0011481
0.32207 | -0.27949 |  | -62.7925 |  | -0.039256 | 0.031172
0.32227 | -0.15504 |  | -41.2225 |  | -0.078595 | 0.061997
0.32246 | -0.058834 |  | -17.1243 |  | -0.11583 | 0.0912
0.32266 | 0.0095218 |  | 8.05 |  | -0.15164 | 0.11907
0.32285 | 0.10239 |  | 32.6708 |  | -0.18589 | 0.14574
0.32305 | 0.16311 |  | 55.3658 |  | -0.21756 | 0.17063
0.32324 | 0.2138 |  | 74.8229 |  | -0.24609 | 0.19283
0.32344 | 0.27417 |  | 89.9925 |  | -0.27045 | 0.21165
0.32363 | 0.3039 |  | 100.0206 |  | -0.28974 | 0.22664
0.32383 | 0.32714 |  | 104.0432 |  | -0.30529 | 0.23856
0.32402 | 0.33044 |  | 101.603 |  | -0.31708 | 0.24764
0.32422 | 0.30722 |  | 92.7178 |  | -0.3239 | 0.253
0.32441 | 0.27369 |  | 78.0394 |  | -0.32635 | 0.25479
0.32461 | 0.216 |  | 58.8239 |  | -0.32391 | 0.25272
0.3248 | 0.14949 |  | 36.269 |  | -0.31561 | 0.24618
0.325 | 0.073942 |  | 11.6144 |  | -0.30281 | 0.23613
0.3252 | -0.0091606 |  | -13.6606 |  | -0.28568 | 0.22265
0.32539 | -0.08556 |  | -38.0701 |  | -0.2648 | 0.20617
0.32559 | -0.15843 |  | -60.1404 |  | -0.24136 | 0.18752
0.32578 | -0.21927 |  | -78.6555 |  | -0.21217 | 0.16467
0.32598 | -0.26996 |  | -92.701 |  | -0.17852 | 0.13811
0.32617 | -0.30729 |  | -101.3764 |  | -0.14439 | 0.11075
0.32637 | -0.32575 |  | -103.9663 |  | -0.10734 | 0.081694
0.32656 | -0.33609 |  | -100.1052 |  | -0.068671 | 0.051341
0.32676 | -0.34167 |  | -89.9212 |  | -0.030217 | 0.021005
0.32695 | -0.32454 |  | -74.3428 |  | 0.010261 | -0.010742
0.32715 | -0.2335 |  | -54.6611 |  | 0.050801 | -0.042745
0.32734 | -0.10869 |  | -31.8918 |  | 0.089547 | -0.073126
0.32754 | -0.034417 |  | -7.2204 |  | 0.12665 | -0.10221
0.32773 | 0.045631 |  | 17.872 |  | 0.1616 | -0.12965
0.32793 | 0.13225 |  | 41.976 |  | 0.19461 | -0.15529
0.32812 | 0.18034 |  | 63.604 |  | 0.22487 | -0.17897
0.32832 | 0.24026 |  | 81.4701 |  | 0.25109 | -0.19955
0.32852 | 0.2892 |  | 94.6777 |  | 0.2739 | -0.21719
0.32871 | 0.31312 |  | 102.3509 |  | 0.29261 | -0.23175
0.32891 | 0.33298 |  | 103.7861 |  | 0.30614 | -0.24233
0.3291 | 0.32236 |  | 98.6893 |  | 0.31603 | -0.24968
0.3293 | 0.2962 |  | 87.4074 |  | 0.32136 | -0.25358
0.32949 | 0.25358 |  | 70.9069 |  | 0.32126 | -0.25333
0.32969 | 0.18988 |  | 50.2632 |  | 0.31675 | -0.2496
0.32988 | 0.12108 |  | 26.6391 |  | 0.30689 | -0.24181
0.33008 | 0.039796 |  | 1.4728 |  | 0.29274 | -0.23024
0.33027 | -0.04058 |  | -23.683 |  | 0.27463 | -0.21574
0.33047 | -0.11572 |  | -47.2978 |  | 0.25175 | -0.19792
0.33066 | -0.18479 |  | -68.0233 |  | 0.22557 | -0.17717
0.33086 | -0.24029 |  | -84.8111 |  | 0.19553 | -0.15334
0.33105 | -0.28727 |  | -96.7808 |  | 0.16167 | -0.12656
0.33125 | -0.31624 |  | -103.1235 |  | 0.12615 | -0.098539
0.33145 | -0.33043 |  | -103.1575 |  | 0.088821 | -0.069339
0.33164 | -0.33925 |  | -96.6183 |  | 0.049502 | -0.038487
0.33184 | -0.34019 |  | -84.0538 |  | 0.009681 | -0.0070339
0.33203 | -0.29633 |  | -66.6698 |  | -0.030559 | 0.024582
0.33223 | -0.17813 |  | -45.6705 |  | -0.070697 | 0.055873
0.33242 | -0.073433 |  | -22.007 |  | -0.10869 | 0.0856
0.33262 | -0.0068665 |  | 3.078 |  | -0.14475 | 0.11385
0.33281 | 0.08562 |  | 27.9828 |  | -0.17957 | 0.1409
0.33301 | 0.15404 |  | 51.2418 |  | -0.212 | 0.1662
0.3332 | 0.20212 |  | 71.4647 |  | -0.24084 | 0.18874
0.3334 | 0.26472 |  | 87.5078 |  | -0.26572 | 0.20806
0.33359 | 0.29929 |  | 98.5472 |  | -0.28631 | 0.22416
0.33379 | 0.32323 |  | 103.7556 |  | -0.30228 | 0.23645
0.33398 | 0.33269 |  | 102.6042 |  | -0.31493 | 0.246
0.33418 | 0.31296 |  | 95.0132 |  | -0.32364 | 0.25275
0.33437 | 0.28273 |  | 81.4528 |  | -0.32631 | 0.2548
0.33457 | 0.22919 |  | 63.0648 |  | -0.32414 | 0.25309
0.33477 | 0.16366 |  | 41.056 |  | -0.31754 | 0.24772
0.33496 | 0.090184 |  | 16.6541 |  | -0.30565 | 0.23818
0.33516 | 0.0069285 |  | -8.636 |  | -0.28975 | 0.22576
0.33535 | -0.070484 |  | -33.3222 |  | -0.27007 | 0.21019
0.33555 | -0.14478 |  | -55.9712 |  | -0.2458 | 0.19097
0.33574 | -0.20828 |  | -75.3207 |  | -0.21733 | 0.16862
0.33594 | -0.26088 |  | -90.3699 |  | -0.18534 | 0.14329
0.33613 | -0.30211 |  | -100.2203 |  | -0.15122 | 0.11623
0.33633 | -0.32364 |  | -104.0856 |  | -0.11519 | 0.087919
0.33652 | -0.33515 |  | -101.4465 |  | -0.076705 | 0.057698
0.33672 | -0.34189 |  | -92.4038 |  | -0.03729 | 0.02656
0.33691 | -0.33284 |  | -77.8202 |  | 0.0030418 | -0.0051319
0.33711 | -0.25711 |  | -58.9566 |  | 0.043516 | -0.03692
0.3373 | -0.13009 |  | -36.8645 |  | 0.082062 | -0.067267
0.3375 | -0.047681 |  | -12.4497 |  | 0.11978 | -0.096797
0.3377 | 0.026534 |  | 12.821 |  | 0.15545 | -0.12488
0.33789 | 0.11855 |  | 37.2831 |  | 0.18801 | -0.1504
0.33809 | 0.17126 |  | 59.5311 |  | 0.21949 | -0.17481
0.33828 | 0.22707 |  | 78.233 |  | 0.24737 | -0.19671
0.33848 | 0.28224 |  | 92.4095 |  | 0.27005 | -0.21459
0.33867 | 0.30828 |  | 101.2757 |  | 0.28975 | -0.22966
0.33887 | 0.33066 |  | 104.0244 |  | 0.30464 | -0.24089
0.33906 | 0.32644 |  | 100.2388 |  | 0.31425 | -0.24838
0.33926 | 0.3018 |  | 90.1183 |  | 0.32113 | -0.25359
0.33945 | 0.26401 |  | 74.5148 |  | 0.32281 | -0.25464
0.33965 | 0.20297 |  | 54.6082 |  | 0.31838 | -0.25104
0.33984 | 0.13585 |  | 31.566 |  | 0.30981 | -0.24402
0.34004 | 0.056948 |  | 6.6629 |  | 0.29601 | -0.23303
0.34023 | -0.024859 |  | -18.6306 |  | 0.27843 | -0.21902
0.34043 | -0.10058 |  | -42.7597 |  | 0.25779 | -0.20265
0.34063 | -0.17233 |  | -64.301 |  | 0.23169 | -0.18222
0.34082 | -0.23051 |  | -82.0814 |  | 0.20172 | -0.1584
0.34102 | -0.27959 |  | -95.0893 |  | 0.16915 | -0.13253
0.34121 | -0.31258 |  | -102.4829 |  | 0.1335 | -0.10458
0.34141 | -0.32823 |  | -103.6598 |  | 0.096505 | -0.075484
0.3416 | -0.33777 |  | -98.368 |  | 0.058114 | -0.045295
0.3418 | -0.34194 |  | -87.0026 |  | 0.017739 | -0.013615
0.34199 | -0.31255 |  | -70.5859 |  | -0.02284 | 0.018328
0.34219 | -0.20543 |  | -50.245 |  | -0.062267 | 0.04933
0.34238 | -0.088953 |  | -26.9417 |  | -0.10064 | 0.07925
0.34258 | -0.021107 |  | -1.941 |  | -0.13782 | 0.10828
0.34277 | 0.066073 |  | 23.1257 |  | -0.17263 | 0.13562
0.34297 | 0.14446 |  | 46.7959 |  | -0.20528 | 0.16099
0.34316 | 0.19091 |  | 67.7103 |  | -0.23553 | 0.18438
0.34336 | 0.25329 |  | 84.6884 |  | -0.26107 | 0.2044
0.34355 | 0.29503 |  | 96.8713 |  | -0.28221 | 0.22094
0.34375 | 0.3189 |  | 103.3831 |  | -0.29997 | 0.23448
0.34395 | 0.33432 |  | 103.5316 |  | -0.31325 | 0.24464
0.34414 | 0.31836 |  | 97.1331 |  | -0.32195 | 0.25141
0.34434 | 0.29057 |  | 84.6844 |  | -0.32619 | 0.25461
0.34453 | 0.24239 |  | 67.239 |  | -0.32529 | 0.25389
0.34473 | 0.17733 |  | 45.8963 |  | -0.31928 | 0.24908
0.34492 | 0.10643 |  | 21.8554 |  | -0.30837 | 0.2404
0.34512 | 0.023641 |  | -3.4442 |  | -0.29323 | 0.22846
0.34531 | -0.055297 |  | -28.4513 |  | -0.27428 | 0.21333
0.34551 | -0.13018 |  | -51.5955 |  | -0.25097 | 0.19503
0.3457 | -0.19641 |  | -71.5897 |  | -0.22332 | 0.17342
0.3459 | -0.25007 |  | -87.4591 |  | -0.19217 | 0.14862
0.34609 | -0.29422 |  | -98.3067 |  | -0.15846 | 0.12186
0.34629 | -0.31898 |  | -103.3692 |  | -0.12259 | 0.093664
0.34648 | -0.33139 |  | -102.1145 |  | -0.084616 | 0.063753
0.34668 | -0.33874 |  | -94.3913 |  | -0.04525 | 0.032734
0.34687 | -0.33594 |  | -80.806 |  | -0.0055406 | 0.0014182
0.34707 | -0.27848 |  | -62.6056 |  | 0.034595 | -0.03016
0.34727 | -0.15334 |  | -40.9276 |  | 0.074403 | -0.061337
0.34746 | -0.057656 |  | -16.7952 |  | 0.11184 | -0.090895
0.34766 | 0.010557 |  | 8.3597 |  | 0.14788 | -0.11904
0.34785 | 0.10313 |  | 32.928 |  | 0.18252 | -0.14589
0.34805 | 0.16337 |  | 55.5523 |  | 0.21352 | -0.17034
0.34824 | 0.21438 |  | 75.0207 |  | 0.24151 | -0.19219
0.34844 | 0.27461 |  | 90.239 |  | 0.26606 | -0.2112
0.34863 | 0.30449 |  | 100.2835 |  | 0.28586 | -0.22654
0.34883 | 0.32799 |  | 104.3259 |  | 0.30161 | -0.2386
0.34902 | 0.33107 |  | 101.8586 |  | 0.31345 | -0.24776
0.34922 | 0.30819 |  | 92.928 |  | 0.3206 | -0.25326
0.34941 | 0.27458 |  | 78.2399 |  | 0.32264 | -0.25456
0.34961 | 0.21684 |  | 59.0263 |  | 0.3197 | -0.25202
0.3498 | 0.15039 |  | 36.4553 |  | 0.31172 | -0.24563
0.35 | 0.074332 |  | 11.7492 |  | 0.29922 | -0.23553
0.3502 | -0.0088 |  | -13.5786 |  | 0.2828 | -0.22245
0.35039 | -0.085267 |  | -38.0266 |  | 0.26234 | -0.20629
0.35059 | -0.1585 |  | -60.1288 |  | 0.23775 | -0.18674
0.35078 | -0.21929 |  | -78.6685 |  | 0.20842 | -0.16364
0.35098 | -0.26996 |  | -92.7025 |  | 0.17605 | -0.13802
0.35117 | -0.30731 |  | -101.3349 |  | 0.14176 | -0.11096
0.35137 | -0.32543 |  | -103.863 |  | 0.10463 | -0.08197
0.35156 | -0.33507 |  | -99.8699 |  | 0.066015 | -0.051487
0.35176 | -0.33992 |  | -89.5785 |  | 0.026408 | -0.020197
0.35195 | -0.32313 |  | -74.0022 |  | -0.01412 | 0.011571
0.35215 | -0.23357 |  | -54.3904 |  | -0.054059 | 0.042775
0.35234 | -0.10825 |  | -31.7106 |  | -0.092603 | 0.072913
0.35254 | -0.033024 |  | -6.9892 |  | -0.12973 | 0.10208
0.35273 | 0.045806 |  | 18.1926 |  | -0.16561 | 0.13003
0.35293 | 0.13301 |  | 42.2499 |  | -0.19904 | 0.15605
0.35313 | 0.18146 |  | 63.8313 |  | -0.22886 | 0.17939
0.35332 | 0.24037 |  | 81.6852 |  | -0.25533 | 0.19991
0.35352 | 0.29006 |  | 94.8781 |  | -0.27774 | 0.21736
0.35371 | 0.31363 |  | 102.5234 |  | -0.29561 | 0.23127
0.35391 | 0.33311 |  | 103.9029 |  | -0.30999 | 0.24229
0.3541 | 0.32287 |  | 98.7854 |  | -0.32012 | 0.25013
0.3543 | 0.29607 |  | 87.4499 |  | -0.32508 | 0.25389
0.35449 | 0.25328 |  | 70.8375 |  | -0.32517 | 0.2539
0.35469 | 0.1894 |  | 50.1577 |  | -0.31967 | 0.24957
0.35488 | 0.12089 |  | 26.5854 |  | -0.3099 | 0.24168
0.35508 | 0.039935 |  | 1.4855 |  | -0.2965 | 0.23099
0.35527 | -0.040721 |  | -23.6568 |  | -0.27782 | 0.21642
0.35547 | -0.11561 |  | -47.3264 |  | -0.25542 | 0.19874
0.35566 | -0.18488 |  | -68.069 |  | -0.22898 | 0.17789
0.35586 | -0.24029 |  | -84.8219 |  | -0.19761 | 0.15312
0.35605 | -0.28693 |  | -96.7506 |  | -0.16448 | 0.12663
0.35625 | -0.31606 |  | -103.0065 |  | -0.12966 | 0.099274
0.35645 | -0.32976 |  | -102.9912 |  | -0.092009 | 0.069913
0.35664 | -0.33837 |  | -96.4753 |  | -0.053004 | 0.038991
0.35684 | -0.33974 |  | -83.9324 |  | -0.012698 | 0.0071962
0.35703 | -0.29708 |  | -66.6043 |  | 0.027891 | -0.02479
0.35723 | -0.17895 |  | -45.6223 |  | 0.067186 | -0.055721
0.35742 | -0.072449 |  | -21.8984 |  | 0.10537 | -0.085501
0.35762 | -0.0063934 |  | 3.2095 |  | 0.14144 | -0.11385
0.35781 | 0.085788 |  | 28.1134 |  | 0.17562 | -0.14059
0.35801 | 0.15488 |  | 51.3347 |  | 0.2081 | -0.16583
0.3582 | 0.20209 |  | 71.5038 |  | 0.23676 | -0.18838
0.3584 | 0.26514 |  | 87.5795 |  | 0.26187 | -0.20796
0.35859 | 0.29976 |  | 98.6575 |  | 0.28316 | -0.22434
0.35879 | 0.32342 |  | 103.862 |  | 0.29924 | -0.23683
0.35898 | 0.33311 |  | 102.6527 |  | 0.3112 | -0.24604
0.35918 | 0.31248 |  | 94.9394 |  | 0.31933 | -0.25207
0.35938 | 0.28246 |  | 81.3418 |  | 0.32281 | -0.25463
0.35957 | 0.2289 |  | 63.0237 |  | 0.32138 | -0.25339
0.35977 | 0.1632 |  | 41.0869 |  | 0.31446 | -0.24774
0.35996 | 0.090466 |  | 16.7154 |  | 0.30231 | -0.23808
0.36016 | 0.0068653 |  | -8.6113 |  | 0.28651 | -0.22537
0.36035 | -0.070616 |  | -33.3808 |  | 0.26666 | -0.20968
0.36055 | -0.14494 |  | -56.0698 |  | 0.24281 | -0.19088
0.36074 | -0.2085 |  | -75.3589 |  | 0.21546 | -0.16903
0.36094 | -0.26049 |  | -90.3438 |  | 0.18317 | -0.14375
0.36113 | -0.30174 |  | -100.1417 |  | 0.14814 | -0.11602
0.36133 | -0.32303 |  | -103.9484 |  | 0.11211 | -0.087443
0.36152 | -0.33422 |  | -101.318 |  | 0.074115 | -0.0579
0.36172 | -0.341 |  | -92.2633 |  | 0.034962 | -0.027009
0.36191 | -0.33187 |  | -77.6271 |  | -0.0057312 | 0.0049649
0.36211 | -0.25687 |  | -58.7058 |  | -0.046305 | 0.036786
0.3623 | -0.12971 |  | -36.5103 |  | -0.084639 | 0.066935
0.3625 | -0.046486 |  | -12.1313 |  | -0.12237 | 0.096056
0.3627 | 0.02673 |  | 12.9882 |  | -0.15835 | 0.12426
0.36289 | 0.11846 |  | 37.3859 |  | -0.19145 | 0.15037
0.36309 | 0.17164 |  | 59.5809 |  | -0.22318 | 0.17482
0.36328 | 0.22692 |  | 78.2463 |  | -0.25114 | 0.19654
0.36348 | 0.28213 |  | 92.3966 |  | -0.27338 | 0.21401
0.36367 | 0.30809 |  | 101.19 |  | -0.29194 | 0.22833
0.36387 | 0.33042 |  | 103.9543 |  | -0.30719 | 0.23998
0.36406 | 0.32659 |  | 100.2647 |  | -0.31825 | 0.24841
0.36426 | 0.30193 |  | 90.1767 |  | -0.32424 | 0.2532
0.36445 | 0.26412 |  | 74.531 |  | -0.32502 | 0.25396
0.36465 | 0.20253 |  | 54.5083 |  | -0.32127 | 0.25066
0.36484 | 0.13499 |  | 31.3046 |  | -0.31234 | 0.2435
0.36504 | 0.05627 |  | 6.37 |  | -0.29851 | 0.23282
0.36523 | -0.025527 |  | -18.7965 |  | -0.2812 | 0.219
0.36543 | -0.10076 |  | -42.7783 |  | -0.25966 | 0.20198
0.36562 | -0.17195 |  | -64.1508 |  | -0.23372 | 0.18155
0.36582 | -0.22997 |  | -81.832 |  | -0.2043 | 0.15815
0.36602 | -0.27896 |  | -94.9159 |  | -0.17143 | 0.13226
0.36621 | -0.31234 |  | -102.4198 |  | -0.13606 | 0.10441
0.36641 | -0.32819 |  | -103.6806 |  | -0.098737 | 0.075053
0.3666 | -0.33732 |  | -98.4198 |  | -0.060104 | 0.0445
0.3668 | -0.34107 |  | -86.9404 |  | -0.020836 | 0.013448
0.36699 | -0.31223 |  | -70.4111 |  | 0.019715 | -0.018241
0.36719 | -0.20591 |  | -50.0815 |  | 0.059806 | -0.049862
0.36738 | -0.088465 |  | -26.8535 |  | 0.097748 | -0.079851
0.36758 | -0.020552 |  | -1.9344 |  | 0.1347 | -0.10869
0.36777 | 0.065595 |  | 23.1024 |  | 0.16952 | -0.13589
0.36797 | 0.1446 |  | 46.7395 |  | 0.20144 | -0.16076
0.36816 | 0.19074 |  | 67.5891 |  | 0.23152 | -0.18416
0.36836 | 0.25268 |  | 84.5512 |  | 0.25758 | -0.20472
0.36855 | 0.29483 |  | 96.7658 |  | 0.27895 | -0.22131
0.36875 | 0.31842 |  | 103.3139 |  | 0.29658 | -0.23465
0.36895 | 0.33398 |  | 103.4444 |  | 0.30925 | -0.24452
0.36914 | 0.31769 |  | 96.9719 |  | 0.31802 | -0.25124
0.36934 | 0.2894 |  | 84.4247 |  | 0.32281 | -0.25475
0.36953 | 0.24126 |  | 66.9017 |  | 0.32182 | -0.25393
0.36973 | 0.17625 |  | 45.5951 |  | 0.31599 | -0.24902
0.36992 | 0.10612 |  | 21.6781 |  | 0.30504 | -0.24013
0.37012 | 0.023533 |  | -3.4911 |  | 0.28955 | -0.22769
0.37031 | -0.055426 |  | -28.4606 |  | 0.27109 | -0.21304
0.37051 | -0.13019 |  | -51.6929 |  | 0.2479 | -0.19508
0.3707 | -0.19706 |  | -71.7965 |  | 0.22002 | -0.17301
0.3709 | -0.25083 |  | -87.7595 |  | 0.18907 | -0.14833
0.37109 | -0.29505 |  | -98.6309 |  | 0.15497 | -0.12142
0.37129 | -0.32002 |  | -103.6215 |  | 0.11879 | -0.092982
0.37148 | -0.33215 |  | -102.2619 |  | 0.081488 | -0.063737
0.37168 | -0.33959 |  | -94.4262 |  | 0.042307 | -0.0329
0.37188 | -0.33663 |  | -80.8313 |  | 0.0016645 | -0.00092636
0.37207 | -0.27847 |  | -62.7596 |  | -0.038885 | 0.030833
0.37227 | -0.15349 |  | -41.2146 |  | -0.078107 | 0.061577
0.37246 | -0.058892 |  | -17.1602 |  | -0.11566 | 0.091
0.37266 | 0.0090966 |  | 8.0143 |  | -0.15178 | 0.1192
0.37285 | 0.10261 |  | 32.7133 |  | -0.18585 | 0.14579
0.37305 | 0.16314 |  | 55.4497 |  | -0.21725 | 0.17029
0.37324 | 0.21382 |  | 74.8914 |  | -0.24565 | 0.1924
0.37344 | 0.27392 |  | 90.0001 |  | -0.27008 | 0.2114
0.37363 | 0.3034 |  | 99.9368 |  | -0.28963 | 0.22654
0.37383 | 0.32672 |  | 103.8987 |  | -0.30487 | 0.23826
0.37402 | 0.32971 |  | 101.3873 |  | -0.31653 | 0.24722
0.37422 | 0.30657 |  | 92.4593 |  | -0.32371 | 0.25278
0.37441 | 0.27346 |  | 77.8663 |  | -0.32577 | 0.25447
0.37461 | 0.21594 |  | 58.7413 |  | -0.32304 | 0.25221
0.3748 | 0.14945 |  | 36.1849 |  | -0.31514 | 0.24571
0.375 | 0.073564 |  | 11.5152 |  | -0.30208 | 0.23536
0.3752 | -0.0098447 |  | -13.7959 |  | -0.28504 | 0.22201
0.37539 | -0.086218 |  | -38.2766 |  | -0.26462 | 0.20587
0.37559 | -0.15919 |  | -60.3765 |  | -0.24014 | 0.18655
0.37578 | -0.22016 |  | -78.8806 |  | -0.21122 | 0.16383
0.37598 | -0.27067 |  | -92.893 |  | -0.17847 | 0.13792
0.37617 | -0.30787 |  | -101.4696 |  | -0.14322 | 0.10998
0.37637 | -0.32616 |  | -103.9266 |  | -0.10651 | 0.081123
0.37656 | -0.33652 |  | -99.9737 |  | -0.068326 | 0.051218
0.37676 | -0.3424 |  | -89.7249 |  | -0.028948 | 0.020127
0.37695 | -0.32378 |  | -74.135 |  | 0.011213 | -0.0117
0.37715 | -0.23114 |  | -54.5253 |  | 0.051648 | -0.043457
0.37734 | -0.1079 |  | -31.833 |  | 0.090753 | -0.074104
0.37754 | -0.034308 |  | -7.1486 |  | 0.12751 | -0.10298
0.37773 | 0.046548 |  | 18.0168 |  | 0.16226 | -0.13017
0.37793 | 0.13259 |  | 42.1422 |  | 0.19517 | -0.15596
0.37812 | 0.18078 |  | 63.7277 |  | 0.22558 | -0.17969
0.37832 | 0.2405 |  | 81.5406 |  | 0.25236 | -0.20052
0.37852 | 0.2889 |  | 94.708 |  | 0.27505 | -0.21824
0.37871 | 0.31319 |  | 102.374 |  | 0.29357 | -0.23243
0.37891 | 0.33294 |  | 103.8301 |  | 0.30719 | -0.2429
0.3791 | 0.32249 |  | 98.7299 |  | 0.31639 | -0.25001
0.3793 | 0.29625 |  | 87.3648 |  | 0.32155 | -0.25369
0.37949 | 0.25302 |  | 70.7775 |  | 0.32184 | -0.25377
0.37969 | 0.18936 |  | 50.1108 |  | 0.31747 | -0.25015
0.37988 | 0.1208 |  | 26.5086 |  | 0.30811 | -0.24247
0.38008 | 0.039741 |  | 1.4366 |  | 0.2934 | -0.23077
0.38027 | -0.040574 |  | -23.6651 |  | 0.27462 | -0.21586
0.38047 | -0.11573 |  | -47.3503 |  | 0.25239 | -0.19831
0.38066 | -0.18507 |  | -68.155 |  | 0.22595 | -0.17753
0.38086 | -0.24092 |  | -85.0056 |  | 0.19574 | -0.15366
0.38105 | -0.2877 |  | -96.9497 |  | 0.16236 | -0.12729
0.38125 | -0.31645 |  | -103.103 |  | 0.12611 | -0.098735
0.38145 | -0.33017 |  | -103.0105 |  | 0.088777 | -0.069279
0.38164 | -0.33859 |  | -96.5019 |  | 0.050137 | -0.038852
0.38184 | -0.34035 |  | -83.9893 |  | 0.0096124 | -0.007075
0.38203 | -0.29779 |  | -66.6876 |  | -0.030576 | 0.024568
0.38223 | -0.17864 |  | -45.7096 |  | -0.069744 | 0.055324
0.38242 | -0.072052 |  | -21.9643 |  | -0.10814 | 0.08529
0.38262 | -0.0065832 |  | 3.1325 |  | -0.14491 | 0.11399
0.38281 | 0.085456 |  | 27.9936 |  | -0.17958 | 0.14097
0.38301 | 0.15444 |  | 51.2052 |  | -0.21183 | 0.16614
0.3832 | 0.20166 |  | 71.3781 |  | -0.24064 | 0.18864
0.3834 | 0.26473 |  | 87.4392 |  | -0.26504 | 0.20763
0.38359 | 0.29927 |  | 98.5113 |  | -0.28527 | 0.22339
0.38379 | 0.32294 |  | 103.7257 |  | -0.30227 | 0.23629
0.38398 | 0.33275 |  | 102.5377 |  | -0.31556 | 0.24653
0.38418 | 0.31215 |  | 94.8298 |  | -0.32327 | 0.25275
0.38438 | 0.28204 |  | 81.2071 |  | -0.32582 | 0.25443
0.38457 | 0.22855 |  | 62.8623 |  | -0.32397 | 0.25279
0.38477 | 0.16271 |  | 40.8934 |  | -0.31667 | 0.24714
0.38496 | 0.089578 |  | 16.497 |  | -0.30489 | 0.23784
0.38516 | 0.0059885 |  | -8.8238 |  | -0.28951 | 0.22575
0.38535 | -0.0713 |  | -33.5789 |  | -0.26964 | 0.2099
0.38555 | -0.14565 |  | -56.2763 |  | -0.24535 | 0.19078
0.38574 | -0.20925 |  | -75.5622 |  | -0.21707 | 0.16868
0.38594 | -0.26115 |  | -90.4867 |  | -0.18501 | 0.1432
0.38613 | -0.30219 |  | -100.213 |  | -0.15068 | 0.11597
0.38633 | -0.32328 |  | -103.9511 |  | -0.11469 | 0.087618
0.38652 | -0.33448 |  | -101.2834 |  | -0.076532 | 0.057639
0.38672 | -0.34133 |  | -92.2213 |  | -0.037206 | 0.026673
0.38691 | -0.33208 |  | -77.5292 |  | 0.0030048 | -0.0052
0.38711 | -0.25609 |  | -58.5661 |  | 0.043477 | -0.037083
0.3873 | -0.12822 |  | -36.3947 |  | 0.082367 | -0.067556
0.3875 | -0.045748 |  | -11.9837 |  | 0.11955 | -0.096793
0.3877 | 0.027717 |  | 13.2424 |  | 0.15495 | -0.12447
0.38789 | 0.11978 |  | 37.7283 |  | 0.18853 | -0.15055
0.38809 | 0.1723 |  | 59.9749 |  | 0.21963 | -0.17488
0.38828 | 0.22813 |  | 78.6446 |  | 0.24704 | -0.1963
0.38848 | 0.28337 |  | 92.7842 |  | 0.27058 | -0.21456
0.38867 | 0.30895 |  | 101.5448 |  | 0.28935 | -0.22913
0.38887 | 0.33135 |  | 104.1846 |  | 0.30389 | -0.24028
0.38906 | 0.32705 |  | 100.3702 |  | 0.31511 | -0.2487
0.38926 | 0.30228 |  | 90.2451 |  | 0.32114 | -0.25326
0.38945 | 0.2644 |  | 74.5809 |  | 0.32167 | -0.25378
0.38965 | 0.20293 |  | 54.5666 |  | 0.31813 | -0.25074
0.38984 | 0.13581 |  | 31.4487 |  | 0.3095 | -0.24356
0.39004 | 0.057027 |  | 6.5821 |  | 0.29565 | -0.23267
0.39023 | -0.024792 |  | -18.6012 |  | 0.27853 | -0.21907
0.39043 | -0.10033 |  | -42.6194 |  | 0.25714 | -0.20224
0.39062 | -0.17176 |  | -64.054 |  | 0.23107 | -0.1817
0.39082 | -0.22967 |  | -81.7538 |  | 0.20145 | -0.15805
0.39102 | -0.27867 |  | -94.7486 |  | 0.168 | -0.13177
0.39121 | -0.31172 |  | -102.1989 |  | 0.13277 | -0.10397
0.39141 | -0.3275 |  | -103.4905 |  | 0.096384 | -0.075178
0.3916 | -0.33661 |  | -98.274 |  | 0.05767 | -0.044819
0.3918 | -0.34002 |  | -86.7867 |  | 0.017565 | -0.013197
0.39199 | -0.31147 |  | -70.1421 |  | -0.023388 | 0.018891
0.39219 | -0.20535 |  | -49.7231 |  | -0.063324 | 0.050183
0.39238 | -0.087646 |  | -26.5271 |  | -0.10144 | 0.080022
0.39258 | -0.019656 |  | -1.6748 |  | -0.13823 | 0.10867
0.39277 | 0.066363 |  | 23.317 |  | -0.17285 | 0.1357
0.39297 | 0.14532 |  | 46.9776 |  | -0.20576 | 0.1612
0.39316 | 0.1915 |  | 67.8463 |  | -0.2359 | 0.18468
0.39336 | 0.25329 |  | 84.7404 |  | -0.26142 | 0.20472
0.39355 | 0.29531 |  | 96.8836 |  | -0.28252 | 0.22112
0.39375 | 0.3186 |  | 103.3982 |  | -0.2998 | 0.23426
0.39395 | 0.33408 |  | 103.5603 |  | -0.3134 | 0.24461
0.39414 | 0.31822 |  | 97.1248 |  | -0.32235 | 0.25181
0.39434 | 0.28985 |  | 84.523 |  | -0.32615 | 0.25474
0.39453 | 0.24147 |  | 66.9841 |  | -0.32514 | 0.2538
0.39473 | 0.17649 |  | 45.6872 |  | -0.31935 | 0.24923
0.39492 | 0.10627 |  | 21.7234 |  | -0.30842 | 0.24055
0.39512 | 0.023604 |  | -3.4836 |  | -0.29299 | 0.22838
0.39531 | -0.055571 |  | -28.489 |  | -0.27415 | 0.2133
0.39551 | -0.13037 |  | -51.7649 |  | -0.25102 | 0.1951
0.3957 | -0.19716 |  | -71.882 |  | -0.22343 | 0.17354
0.3959 | -0.25085 |  | -87.7678 |  | -0.19249 | 0.14893
0.39609 | -0.29467 |  | -98.5058 |  | -0.15858 | 0.12201
0.39629 | -0.31946 |  | -103.4518 |  | -0.12249 | 0.093512
0.39648 | -0.33174 |  | -102.1616 |  | -0.084461 | 0.063669
0.39668 | -0.33923 |  | -94.4346 |  | -0.045083 | 0.032679
0.39687 | -0.33645 |  | -80.852 |  | -0.005531 | 0.0012923
0.39707 | -0.27888 |  | -62.6362 |  | 0.035186 | -0.030514
0.39727 | -0.15353 |  | -40.9517 |  | 0.074979 | -0.061606
0.39746 | -0.05771 |  | -16.8612 |  | 0.11187 | -0.09079
0.39766 | 0.0098369 |  | 8.2412 |  | 0.1483 | -0.11926
0.39785 | 0.10275 |  | 32.8154 |  | 0.18268 | -0.14615
0.39805 | 0.16361 |  | 55.4884 |  | 0.2134 | -0.17025
0.39824 | 0.21407 |  | 74.9387 |  | 0.24175 | -0.19225
0.39844 | 0.27448 |  | 90.0957 |  | 0.26599 | -0.21121
0.39863 | 0.30418 |  | 100.0588 |  | 0.28578 | -0.22658
0.39883 | 0.32694 |  | 103.9469 |  | 0.30197 | -0.23899
0.39902 | 0.32977 |  | 101.3309 |  | 0.31352 | -0.24792
0.39922 | 0.3063 |  | 92.3468 |  | 0.32057 | -0.25309
0.39941 | 0.27279 |  | 77.7198 |  | 0.32261 | -0.2545
0.39961 | 0.21529 |  | 58.6139 |  | 0.31894 | -0.25167
0.3998 | 0.14875 |  | 36.1219 |  | 0.31153 | -0.24537