## EtaStar_Disp
η* 計算シート (変位入力版) Disp→Acc: a = -(2πf)²·d/1000
■ 入力パラメータ
サンプリング周波数 fs |  | Hz | A列全体平均から自動算出
データ点数 N |  | 点
加振周波数 f | 50 | Hz | 黄色: 加振周波数
粉体質量 m_p | 1.61 | g | 黄色: 粉体のみ(基準ジグなら 0)
容器質量 m_c | 2.1 | g | 黄色: 容器(ジグ)質量
合計質量 m_tot |  | g
角周波数 ω |  | rad/s
■ 使い方
1. 「TimeData」シート: A列=時刻[s], B列=力[N], C列=変位[mm] を貼り付け
2. 黄色セルに 加振周波数 f, 粉体質量 m_p, 容器質量 m_c を入力
3. ★ η* の行に答えが自動表示
※ 加速度は a = -(2πf)²·d/1000 でシート内部換算
■ 計算式
D(f) = Σ d[n]·exp(-j2πf·t[n]) ※d はmm単位の生DFT
X(f) = -(2πf)²·D/1000 ※加速度DFT [m/s²]
Y(f) = Σ F[n]·exp(-j2πf·t[n]) ※力DFT
η* = -2π·Im(X*·Y) / (m_tot · ¦X¦²) ※論文式(2)
■ 計算結果
項目 | 値 | 単位 | 備考
Re(D) [変位DFT, mm単位]
Im(D) [変位DFT, mm単位]
Re(Y) [力DFT]
Im(Y) [力DFT]
Re(X) [加速度DFT = -ω²·D/1000]
Im(X)
¦X¦² (加速度パワー)
Re(P_cross) = Re(X)·Re(Y)+Im(X)·Im(Y)
Im(P_cross) = Re(X)·Im(Y)-Im(X)·Re(Y)
A_disp (変位振幅) |  | mm
A_acc (加速度振幅) |  | m/s²
v_c,max (容器最大速度) |  | m/s
★ η* (Reduced Loss Factor) |  | - | 論文 式(2)
(検算) E_diss [J] |  | J
(検算) 基準KE ½·m_tot·v² [J] |  | J
(検算) E_diss / KE |  | - | η* と一致するはず

## EtaStar_Acc
η* 計算シート (加速度入力版) Acc 直接使用
■ 入力パラメータ
サンプリング周波数 fs |  | Hz | A列全体平均から自動算出
データ点数 N |  | 点
加振周波数 f | 300 | Hz | 黄色: 加振周波数
粉体質量 m_p | 0.78 | g | 黄色: 粉体のみ(基準ジグなら 0)
容器質量 m_c | 0.88 | g | 黄色: 容器(ジグ)質量
合計質量 m_tot |  | g
角周波数 ω |  | rad/s
■ 使い方
1. 「TimeData」シート: A列=時刻[s], B列=力[N], D列=加速度[m/s²] を貼り付け
2. 黄色セルに 加振周波数 f, 粉体質量 m_p, 容器質量 m_c を入力
3. ★ η* の行に答えが自動表示
※ 加速度を直接使用(微分・変換なし)
■ 計算式
X(f) = Σ a[n]·exp(-j2πf·t[n]) ※加速度DFT [m/s²]
Y(f) = Σ F[n]·exp(-j2πf·t[n]) ※力DFT
η* = -2π·Im(X*·Y) / (m_tot · ¦X¦²) ※論文式(2)
■ 計算結果
項目 | 値 | 単位 | 備考
Re(Y) [力DFT]
Im(Y) [力DFT]
Re(X) [加速度DFT]
Im(X) [加速度DFT]
¦X¦² (加速度パワー)
Re(P_cross) = Re(X)·Re(Y)+Im(X)·Im(Y)
Im(P_cross) = Re(X)·Im(Y)-Im(X)·Re(Y)
A_acc (加速度振幅) |  | m/s²
v_c,max (容器最大速度) |  | m/s
★ η* (Reduced Loss Factor) |  | - | 論文 式(2)
(検算) E_diss [J] |  | J
(検算) 基準KE ½·m_tot·v² [J] |  | J
(検算) E_diss / KE |  | - | η* と一致するはず

## TimeData
時刻 t [s] | 力 F [N] | 変位 d [mm] ← Disp版で使う | 加速度 a [m/s²] ← Acc版で使う
0 | 0.32093 |  | 81.4102 | ← A: 時刻[s], B: 力[N] は両方で使用 | 0.29988 | -0.236
1.9531e-05 | 0.30191 |  | 74.795 | ← C: 変位[mm] → EtaStar_Disp シート | 0.28336 | -0.22279
3.9063e-05 | 0.2827 |  | 68.0346 | ← D: 加速度[m/s²] → EtaStar_Acc シート | 0.26342 | -0.20692
5.8594e-05 | 0.2634 |  | 61.3344 | ※ どちらか片方のみ埋めればOK(使う方のシートで計算) | 0.23863 | -0.18741
7.8125e-05 | 0.24254 |  | 54.3124 |  | 0.20914 | -0.16401
9.7656e-05 | 0.22189 |  | 47.2424 |  | 0.17738 | -0.1388
0.00011719 | 0.20175 |  | 40.3751 |  | 0.14286 | -0.11167
0.00013672 | 0.18076 |  | 33.3722 |  | 0.10543 | -0.082425
0.00015625 | 0.15988 |  | 26.3668 |  | 0.067588 | -0.052527
0.00017578 | 0.13911 |  | 19.3465 |  | 0.028356 | -0.021652
0.00019531 | 0.11738 |  | 12.1016 |  | -0.012634 | 0.010316
0.00021484 | 0.096105 |  | 4.9545 |  | -0.05252 | 0.041699
0.00023437 | 0.074954 |  | -2.0995 |  | -0.091279 | 0.072059
0.00025391 | 0.053067 |  | -9.2582 |  | -0.12917 | 0.10154
0.00027344 | 0.031857 |  | -16.2603 |  | -0.16467 | 0.1293
0.00029297 | 0.010417 |  | -23.2689 |  | -0.19745 | 0.15492
0.0003125 | -0.011443 |  | -30.4351 |  | -0.22773 | 0.17853
0.00033203 | -0.032774 |  | -37.3712 |  | -0.25454 | 0.19949
0.00035156 | -0.054285 |  | -44.2177 |  | -0.27725 | 0.2171
0.00037109 | -0.075801 |  | -51.1908 |  | -0.29603 | 0.23143
0.00039063 | -0.096955 |  | -57.8696 |  | -0.31029 | 0.24245
0.00041016 | -0.11785 |  | -64.4068 |  | -0.31986 | 0.24993
0.00042969 | -0.13893 |  | -71.2098 |  | -0.32511 | 0.25398
0.00044922 | -0.1599 |  | -77.7504 |  | -0.32545 | 0.2543
0.00046875 | -0.18014 |  | -84.0805 |  | -0.32072 | 0.25035
0.00048828 | -0.2004 |  | -90.6087 |  | -0.31145 | 0.24284
0.00050781 | -0.22009 |  | -96.8094 |  | -0.29741 | 0.23188
0.00052734 | -0.23888 |  | -102.7556 |  | -0.27917 | 0.21739
0.00054688 | -0.25762 |  | -108.8058 |  | -0.25722 | 0.20008
0.00056641 | -0.27589 |  | -114.6453 |  | -0.23028 | 0.17892
0.00058594 | -0.29362 |  | -120.2491 |  | -0.19963 | 0.15465
0.00060547 | -0.31098 |  | -125.7902 |  | -0.16721 | 0.12898
0.000625 | -0.3279 |  | -131.1575 |  | -0.13183 | 0.10111
0.00064453 | -0.34473 |  | -136.3844 |  | -0.094003 | 0.071433
0.00066406 | -0.36102 |  | -141.4545 |  | -0.055219 | 0.040737
0.00068359 | -0.37656 |  | -146.1974 |  | -0.015514 | 0.0092554
0.00070312 | -0.39199 |  | -150.9013 |  | 0.024939 | -0.02229
0.00072266 | -0.40695 |  | -155.3723 |  | 0.064688 | -0.053567
0.00074219 | -0.421 |  | -159.423 |  | 0.10255 | -0.083583
0.00076172 | -0.43484 |  | -163.593 |  | 0.13912 | -0.11203
0.00078125 | -0.44822 |  | -167.4775 |  | 0.17401 | -0.1393
0.00080078 | -0.46054 |  | -170.8677 |  | 0.20587 | -0.16433
0.00082031 | -0.47252 |  | -174.2557 |  | 0.23471 | -0.18674
0.00083984 | -0.48432 |  | -177.4443 |  | 0.26033 | -0.20677
0.00085938 | -0.49542 |  | -180.3478 |  | 0.28121 | -0.22304
0.00087891 | -0.50569 |  | -182.9905 |  | 0.29746 | -0.23559
0.00089844 | -0.51519 |  | -185.3501 |  | 0.31039 | -0.2455
0.00091797 | -0.52456 |  | -187.5902 |  | 0.31851 | -0.25154
0.0009375 | -0.53346 |  | -189.471 |  | 0.32155 | -0.25374
0.00095703 | -0.54123 |  | -190.999 |  | 0.32042 | -0.2527
0.00097656 | -0.5487 |  | -192.5076 |  | 0.31362 | -0.24716
0.00099609 | -0.55556 |  | -193.6614 |  | 0.30184 | -0.23773
0.0010156 | -0.56149 |  | -194.4405 |  | 0.28639 | -0.22527
0.0010352 | -0.56697 |  | -195.2181 |  | 0.26678 | -0.2097
0.0010547 | -0.57155 |  | -195.5689 |  | 0.2431 | -0.19112
0.0010742 | -0.57531 |  | -195.45 |  | 0.21516 | -0.16895
0.0010938 | -0.57871 |  | -195.3323 |  | 0.18329 | -0.14375
0.0011133 | -0.58164 |  | -194.9776 |  | 0.14897 | -0.11675
0.0011328 | -0.58339 |  | -194.1024 |  | 0.11279 | -0.0883
0.0011523 | -0.58413 |  | -193.0626 |  | 0.074679 | -0.058432
0.0011719 | -0.58509 |  | -191.9796 |  | 0.035341 | -0.027324
0.0011914 | -0.58534 |  | -190.4615 |  | -0.0046991 | 0.0041526
0.0012109 | -0.58393 |  | -188.5153 |  | -0.045148 | 0.035578
0.0012305 | -0.58184 |  | -186.3869 |  | -0.084764 | 0.066638
0.00125 | -0.57967 |  | -184.0317 |  | -0.12211 | 0.096026
0.0012695 | -0.57691 |  | -181.4681 |  | -0.15729 | 0.1236
0.0012891 | -0.57377 |  | -178.7804 |  | -0.19153 | 0.15017
0.0013086 | -0.57063 |  | -175.652 |  | -0.22271 | 0.17439
0.0013281 | -0.56592 |  | -172.0609 |  | -0.24959 | 0.19548
0.0013477 | -0.55981 |  | -168.4931 |  | -0.27382 | 0.21421
0.0013672 | -0.55376 |  | -164.7421 |  | -0.2929 | 0.2291
0.0013867 | -0.5472 |  | -160.6966 |  | -0.3071 | 0.24016
0.0014062 | -0.53978 |  | -156.535 |  | -0.31878 | 0.24891
0.0014258 | -0.53131 |  | -151.8977 |  | -0.325 | 0.25372
0.0014453 | -0.52266 |  | -147.0501 |  | -0.32549 | 0.25412
0.0014648 | -0.51409 |  | -142.2898 |  | -0.3221 | 0.25124
0.0014844 | -0.50288 |  | -137.1794 |  | -0.31362 | 0.24445
0.0015039 | -0.49103 |  | -131.8786 |  | -0.30022 | 0.23397
0.0015234 | -0.48045 |  | -126.561 |  | -0.28316 | 0.22039
0.001543 | -0.46755 |  | -120.8275 |  | -0.26147 | 0.20324
0.0015625 | -0.45328 |  | -114.8935 |  | -0.23577 | 0.18302
0.001582 | -0.43917 |  | -109.0699 |  | -0.20675 | 0.16006
0.0016016 | -0.42451 |  | -103.0558 |  | -0.17353 | 0.13402
0.0016211 | -0.40994 |  | -96.8085 |  | -0.1383 | 0.10613
0.0016406 | -0.39306 |  | -90.5287 |  | -0.10161 | 0.077019
0.0016602 | -0.37515 |  | -84.1596 |  | -0.062569 | 0.046403
0.0016797 | -0.35809 |  | -77.5907 |  | -0.022886 | 0.015151
0.0016992 | -0.3392 |  | -70.8999 |  | 0.017055 | -0.016294
0.0017188 | -0.31958 |  | -64.183 |  | 0.056965 | -0.047582
0.0017383 | -0.29941 |  | -57.453 |  | 0.095505 | -0.077909
0.0017578 | -0.27741 |  | -50.6236 |  | 0.13248 | -0.1069
0.0017773 | -0.25471 |  | -43.6412 |  | 0.16744 | -0.13422
0.0017969 | -0.23155 |  | -36.669 |  | 0.19982 | -0.15961
0.0018164 | -0.20786 |  | -29.6737 |  | 0.22973 | -0.18292
0.0018359 | -0.18303 |  | -22.7432 |  | 0.25578 | -0.20332
0.0018555 | -0.15768 |  | -15.8078 |  | 0.27712 | -0.22008
0.001875 | -0.13239 |  | -8.707 |  | 0.29485 | -0.23353
0.0018945 | -0.10686 |  | -1.6918 |  | 0.30842 | -0.24382
0.0019141 | -0.081298 |  | 5.4386 |  | 0.31738 | -0.25085
0.0019336 | -0.054933 |  | 12.4992 |  | 0.32194 | -0.25424
0.0019531 | -0.029083 |  | 19.2544 |  | 0.32145 | -0.2535
0.0019727 | -0.0036496 |  | 26.2579 |  | 0.31562 | -0.24859
0.0019922 | 0.022529 |  | 33.3105 |  | 0.30463 | -0.23978
0.0020117 | 0.04791 |  | 40.1179 |  | 0.28977 | -0.22804
0.0020313 | 0.073586 |  | 46.9966 |  | 0.27162 | -0.21358
0.0020508 | 0.099066 |  | 53.87 |  | 0.24868 | -0.19542
0.0020703 | 0.12311 |  | 60.5069 |  | 0.22073 | -0.17346
0.0020898 | 0.14647 |  | 67.0614 |  | 0.18994 | -0.14896
0.0021094 | 0.16861 |  | 73.6252 |  | 0.15674 | -0.12272
0.0021289 | 0.19053 |  | 80.0728 |  | 0.12016 | -0.094303
0.0021484 | 0.21189 |  | 86.4712 |  | 0.082402 | -0.064465
0.002168 | 0.23214 |  | 92.7271 |  | 0.044081 | -0.034001
0.0021875 | 0.25241 |  | 98.773 |  | 0.0033788 | -0.0022125
0.002207 | 0.27202 |  | 104.8483 |  | -0.03753 | 0.029843
0.0022266 | 0.29089 |  | 110.7318 |  | -0.076401 | 0.060404
0.0022461 | 0.30893 |  | 116.3883 |  | -0.11429 | 0.089998
0.0022656 | 0.3266 |  | 122.1164 |  | -0.15091 | 0.11856
0.0022852 | 0.34431 |  | 127.6114 |  | -0.18446 | 0.14479
0.0023047 | 0.36085 |  | 132.7777 |  | -0.21564 | 0.16924
0.0023242 | 0.37711 |  | 137.9118 |  | -0.245 | 0.192
0.0023437 | 0.39326 |  | 142.897 |  | -0.26946 | 0.21103
0.0023633 | 0.40847 |  | 147.5539 |  | -0.28835 | 0.22591
0.0023828 | 0.4235 |  | 152.113 |  | -0.30432 | 0.23796
0.0024023 | 0.43823 |  | 156.6822 |  | -0.3164 | 0.24714
0.0024219 | 0.45242 |  | 160.8938 |  | -0.32337 | 0.25264
0.0024414 | 0.46581 |  | 164.7738 |  | -0.32583 | 0.25437
0.0024609 | 0.47838 |  | 168.4866 |  | -0.3231 | 0.25217
0.0024805 | 0.49083 |  | 171.9323 |  | -0.31505 | 0.24574
0.0025 | 0.50294 |  | 175.3108 |  | -0.30263 | 0.23582
0.0025195 | 0.51422 |  | 178.468 |  | -0.28656 | 0.2231
0.0025391 | 0.52463 |  | 181.1578 |  | -0.26606 | 0.20702
0.0025586 | 0.53447 |  | 183.7108 |  | -0.24078 | 0.18728
0.0025781 | 0.54387 |  | 186.1224 |  | -0.21188 | 0.16433
0.0025977 | 0.55266 |  | 188.2399 |  | -0.17973 | 0.1389
0.0026172 | 0.56079 |  | 190.0907 |  | -0.14536 | 0.1118
0.0026367 | 0.56809 |  | 191.6639 |  | -0.109 | 0.083137
0.0026563 | 0.57444 |  | 192.9768 |  | -0.07008 | 0.052576
0.0026758 | 0.58 |  | 193.9094 |  | -0.03035 | 0.021085
0.0026953 | 0.58472 |  | 194.5927 |  | 0.0096446 | -0.010415
0.0027148 | 0.58911 |  | 195.2117 |  | 0.049783 | -0.041734
0.0027344 | 0.5933 |  | 195.4836 |  | 0.088013 | -0.071989
0.0027539 | 0.5962 |  | 195.4582 |  | 0.12509 | -0.10114
0.0027734 | 0.59828 |  | 195.2776 |  | 0.16139 | -0.12936
0.002793 | 0.59943 |  | 194.5839 |  | 0.19413 | -0.15517
0.0028125 | 0.59912 |  | 193.4942 |  | 0.22376 | -0.17827
0.002832 | 0.59842 |  | 192.3487 |  | 0.25111 | -0.19944
0.0028516 | 0.59714 |  | 191.0361 |  | 0.27379 | -0.21731
0.0028711 | 0.59578 |  | 189.5825 |  | 0.29168 | -0.23103
0.0028906 | 0.5933 |  | 187.7291 |  | 0.30612 | -0.24198
0.0029102 | 0.58832 |  | 185.2406 |  | 0.31632 | -0.24982
0.0029297 | 0.58321 |  | 182.6007 |  | 0.32143 | -0.25349
0.0029492 | 0.57793 |  | 179.8583 |  | 0.32165 | -0.2535
0.0029688 | 0.57158 |  | 176.9057 |  | 0.31753 | -0.24997
0.0029883 | 0.56497 |  | 173.8813 |  | 0.30826 | -0.24241
0.0030078 | 0.55732 |  | 170.3379 |  | 0.29352 | -0.23095
0.0030273 | 0.54787 |  | 166.1799 |  | 0.27545 | -0.21656
0.0030469 | 0.53758 |  | 162.1005 |  | 0.2536 | -0.19928
0.0030664 | 0.52755 |  | 158.1064 |  | 0.22655 | -0.17822
0.0030859 | 0.5172 |  | 153.7431 |  | 0.19655 | -0.15442
0.0031055 | 0.50514 |  | 149.0362 |  | 0.16389 | -0.12847
0.003125 | 0.49195 |  | 144.0631 |  | 0.12773 | -0.10001
0.0031445 | 0.47907 |  | 138.9162 |  | 0.090437 | -0.070666
0.0031641 | 0.46567 |  | 133.6152 |  | 0.05152 | -0.04029
0.0031836 | 0.45054 |  | 128.1369 |  | 0.010829 | -0.0082176
0.0032031 | 0.43535 |  | 122.6446 |  | -0.028786 | 0.023295
0.0032227 | 0.42039 |  | 116.9691 |  | -0.068473 | 0.05408
0.0032422 | 0.4038 |  | 110.9919 |  | -0.10731 | 0.08438
0.0032617 | 0.38701 |  | 104.8977 |  | -0.14294 | 0.11258
0.0032812 | 0.36995 |  | 98.5898 |  | -0.17818 | 0.13987
0.0033008 | 0.3514 |  | 92.0836 |  | -0.21128 | 0.16575
0.0033203 | 0.33283 |  | 85.6466 |  | -0.23915 | 0.18761
0.0033398 | 0.31416 |  | 79.1887 |  | -0.26433 | 0.20678
0.0033594 | 0.29561 |  | 72.5655 |  | -0.28574 | 0.22343
0.0033789 | 0.2767 |  | 65.8176 |  | -0.3018 | 0.23603
0.0033984 | 0.25591 |  | 58.7631 |  | -0.31497 | 0.24608
0.003418 | 0.2355 |  | 51.7136 |  | -0.32375 | 0.25288
0.0034375 | 0.21626 |  | 44.9928 |  | -0.32609 | 0.25468
0.003457 | 0.19558 |  | 38.0487 |  | -0.32403 | 0.25287
0.0034766 | 0.17371 |  | 30.9045 |  | -0.31751 | 0.24757
0.0034961 | 0.15267 |  | 23.8349 |  | -0.30608 | 0.23864
0.0035156 | 0.13149 |  | 16.585 |  | -0.29069 | 0.22652
0.0035352 | 0.10978 |  | 9.4261 |  | -0.27057 | 0.2107
0.0035547 | 0.089054 |  | 2.6052 |  | -0.2464 | 0.19172
0.0035742 | 0.067797 |  | -4.4736 |  | -0.21836 | 0.16949
0.0035938 | 0.045579 |  | -11.8344 |  | -0.18635 | 0.14423
0.0036133 | 0.024103 |  | -18.8435 |  | -0.15266 | 0.11749
0.0036328 | 0.0026962 |  | -25.7808 |  | -0.11665 | 0.08898
0.0036523 | -0.018988 |  | -32.89 |  | -0.077856 | 0.058548
0.0036719 | -0.040732 |  | -39.8147 |  | -0.038503 | 0.027413
0.0036914 | -0.062382 |  | -46.6507 |  | 0.0011976 | -0.0039374
0.0037109 | -0.083358 |  | -53.5175 |  | 0.041414 | -0.035409
0.0037305 | -0.10427 |  | -60.1595 |  | 0.080556 | -0.066122
0.00375 | -0.12533 |  | -66.745 |  | 0.11795 | -0.095589
0.0037695 | -0.14634 |  | -73.6221 |  | 0.15387 | -0.12375
0.0037891 | -0.16726 |  | -80.266 |  | 0.18732 | -0.14981
0.0038086 | -0.18743 |  | -86.4959 |  | 0.21815 | -0.17382
0.0038281 | -0.20697 |  | -92.7291 |  | 0.24628 | -0.19579
0.0038477 | -0.22628 |  | -98.8298 |  | 0.26949 | -0.214
0.0038672 | -0.24532 |  | -104.8484 |  | 0.28825 | -0.22833
0.0038867 | -0.26414 |  | -110.8596 |  | 0.30391 | -0.24021
0.0039062 | -0.28238 |  | -116.6668 |  | 0.31459 | -0.24862
0.0039258 | -0.30013 |  | -122.2993 |  | 0.32062 | -0.25306
0.0039453 | -0.31748 |  | -127.758 |  | 0.32265 | -0.25442
0.0039648 | -0.33414 |  | -133.0311 |  | 0.31877 | -0.2513
0.0039844 | -0.3502 |  | -138.0385 |  | 0.30986 | -0.24395
0.0040039 | -0.36611 |  | -142.9339 |  | 0.29705 | -0.23383
0.0040234 | -0.38207 |  | -147.9261 |  | 0.27965 | -0.21999
0.004043 | -0.39752 |  | -152.6433 |  | 0.25826 | -0.20292
0.0040625 | -0.41199 |  | -156.9064 |  | 0.23276 | -0.18299
0.004082 | -0.42576 |  | -160.974 |  | 0.20281 | -0.15942
0.0041016 | -0.43908 |  | -164.8285 |  | 0.17013 | -0.13348
0.0041211 | -0.45213 |  | -168.5537 |  | 0.1351 | -0.10581
0.0041406 | -0.46518 |  | -172.3313 |  | 0.09763 | -0.076355
0.0041602 | -0.47724 |  | -175.6167 |  | 0.059709 | -0.04632
0.0041797 | -0.48819 |  | -178.48 |  | 0.020215 | -0.015379
0.0041992 | -0.4991 |  | -181.3669 |  | -0.021223 | 0.016901
0.0042188 | -0.5091 |  | -183.802 |  | -0.060945 | 0.048276
0.0042383 | -0.5186 |  | -186.1411 |  | -0.099325 | 0.078221
0.0042578 | -0.52852 |  | -188.532 |  | -0.13663 | 0.10731
0.0042773 | -0.53688 |  | -190.2422 |  | -0.17126 | 0.13441
0.0042969 | -0.54398 |  | -191.6084 |  | -0.20392 | 0.15976
0.0043164 | -0.55104 |  | -192.9551 |  | -0.23362 | 0.18308
0.0043359 | -0.55747 |  | -194.0546 |  | -0.25965 | 0.20324
0.0043555 | -0.56361 |  | -194.8594 |  | -0.28175 | 0.22032
0.004375 | -0.56919 |  | -195.5039 |  | -0.29862 | 0.23348
0.0043945 | -0.5737 |  | -195.8899 |  | -0.31202 | 0.24361
0.0044141 | -0.57721 |  | -195.6693 |  | -0.32197 | 0.25135
0.0044336 | -0.57987 |  | -195.2043 |  | -0.32538 | 0.25421
0.0044531 | -0.58247 |  | -194.7413 |  | -0.32434 | 0.25325
0.0044727 | -0.58448 |  | -193.9217 |  | -0.31985 | 0.24945
0.0044922 | -0.5853 |  | -192.8533 |  | -0.30828 | 0.24049
0.0045117 | -0.58596 |  | -191.6503 |  | -0.29267 | 0.22829
0.0045312 | -0.58569 |  | -190.0095 |  | -0.27481 | 0.21394
0.0045508 | -0.5837 |  | -187.8569 |  | -0.25113 | 0.19534
0.0045703 | -0.58132 |  | -185.658 |  | -0.22403 | 0.17391
0.0045898 | -0.57932 |  | -183.4821 |  | -0.19388 | 0.15001
0.0046094 | -0.5769 |  | -180.829 |  | -0.15926 | 0.12277
0.0046289 | -0.57299 |  | -177.8137 |  | -0.12347 | 0.094209
0.0046484 | -0.56842 |  | -174.514 |  | -0.085788 | 0.064514
0.004668 | -0.56386 |  | -171.0374 |  | -0.046003 | 0.033332
0.0046875 | -0.55867 |  | -167.6215 |  | -0.0067036 | 0.0022932
0.004707 | -0.55248 |  | -163.698 |  | 0.033416 | -0.029013
0.0047266 | -0.54457 |  | -159.3949 |  | 0.073421 | -0.060536
0.0047461 | -0.53683 |  | -155.0619 |  | 0.11102 | -0.090295
0.0047656 | -0.52915 |  | -150.3496 |  | 0.14744 | -0.1186
0.0047852 | -0.51939 |  | -145.566 |  | 0.18154 | -0.14529
0.0048047 | -0.51032 |  | -140.8452 |  | 0.21244 | -0.16949
0.0048242 | -0.5009 |  | -135.7491 |  | 0.24142 | -0.192
0.0048437 | -0.48931 |  | -130.2252 |  | 0.2658 | -0.21113
0.0048633 | -0.4774 |  | -124.602 |  | 0.28506 | -0.22603
0.0048828 | -0.46476 |  | -118.9914 |  | 0.30178 | -0.23855
0.0049023 | -0.45132 |  | -113.1513 |  | 0.3136 | -0.24778
0.0049219 | -0.43666 |  | -107.1976 |  | 0.32006 | -0.25298
0.0049414 | -0.42218 |  | -101.1643 |  | 0.32274 | -0.25462
0.0049609 | -0.40663 |  | -94.8883 |  | 0.32022 | -0.25231
0.0049805 | -0.38828 |  | -88.4983 |  | 0.31263 | -0.24623
0.005 | -0.37072 |  | -82.0056 |  | 0.30014 | -0.23631
0.0050195 | -0.35274 |  | -75.3876 |  | 0.2835 | -0.22306
0.0050391 | -0.33336 |  | -68.7628 |  | 0.26368 | -0.2072
0.0050586 | -0.31401 |  | -62.1625 |  | 0.23876 | -0.18764
0.0050781 | -0.29346 |  | -55.3913 |  | 0.2095 | -0.16453
0.0050977 | -0.27127 |  | -48.4113 |  | 0.17782 | -0.13922
0.0051172 | -0.24855 |  | -41.4018 |  | 0.14283 | -0.11173
0.0051367 | -0.2255 |  | -34.4282 |  | 0.10562 | -0.082589
0.0051563 | -0.20083 |  | -27.5258 |  | 0.067974 | -0.052842
0.0051758 | -0.17594 |  | -20.5553 |  | 0.028766 | -0.022061
0.0051953 | -0.15171 |  | -13.5561 |  | -0.012158 | 0.010018
0.0052148 | -0.12598 |  | -6.5063 |  | -0.052443 | 0.041704
0.0052344 | -0.099378 |  | 0.68027 |  | -0.091095 | 0.072023
0.0052539 | -0.073283 |  | 7.645 |  | -0.12873 | 0.10139
0.0052734 | -0.046768 |  | 14.6555 |  | -0.16445 | 0.12916
0.005293 | -0.020054 |  | 21.7436 |  | -0.19711 | 0.15458
0.0053125 | 0.0062632 |  | 28.5265 |  | -0.22727 | 0.17803
0.005332 | 0.032303 |  | 35.515 |  | -0.25449 | 0.19924
0.0053516 | 0.057472 |  | 42.4086 |  | -0.27707 | 0.21705
0.0053711 | 0.082711 |  | 49.0128 |  | -0.29544 | 0.23116
0.0053906 | 0.10823 |  | 56.0352 |  | -0.31002 | 0.2421
0.0054102 | 0.13227 |  | 62.8506 |  | -0.31982 | 0.24974
0.0054297 | 0.15488 |  | 69.181 |  | -0.32477 | 0.25357
0.0054492 | 0.17711 |  | 75.7475 |  | -0.32501 | 0.25372
0.0054687 | 0.19878 |  | 82.2841 |  | -0.32024 | 0.25
0.0054883 | 0.21938 |  | 88.5033 |  | -0.31076 | 0.24241
0.0055078 | 0.23966 |  | 94.8005 |  | -0.29697 | 0.23153
0.0055273 | 0.25984 |  | 101.0046 |  | -0.27848 | 0.21708
0.0055469 | 0.27887 |  | 106.8306 |  | -0.25587 | 0.19917
0.0055664 | 0.29741 |  | 112.6801 |  | -0.22945 | 0.17821
0.0055859 | 0.31573 |  | 118.4413 |  | -0.19902 | 0.15431
0.0056055 | 0.33323 |  | 123.9398 |  | -0.16602 | 0.12822
0.005625 | 0.3506 |  | 129.4331 |  | -0.13096 | 0.10043
0.0056445 | 0.36725 |  | 134.6568 |  | -0.093364 | 0.070888
0.0056641 | 0.38332 |  | 139.7585 |  | -0.054021 | 0.039838
0.0056836 | 0.39923 |  | 144.68 |  | -0.014155 | 0.0082389
0.0057031 | 0.41404 |  | 149.113 |  | 0.02603 | -0.023347
0.0057227 | 0.42873 |  | 153.6974 |  | 0.065858 | -0.054496
0.0057422 | 0.44361 |  | 158.21 |  | 0.10356 | -0.084098
0.0057617 | 0.45765 |  | 162.2643 |  | 0.13992 | -0.11257
0.0057812 | 0.47071 |  | 166.1822 |  | 0.17501 | -0.14009
0.0058008 | 0.48314 |  | 169.7516 |  | 0.2065 | -0.16492
0.0058203 | 0.49526 |  | 173.1187 |  | 0.23528 | -0.18724
0.0058398 | 0.50677 |  | 176.3368 |  | 0.26124 | -0.20737
0.0058594 | 0.5178 |  | 179.3031 |  | 0.2818 | -0.22347
0.0058789 | 0.52857 |  | 182.23 |  | 0.29839 | -0.23605
0.0058984 | 0.53828 |  | 184.6941 |  | 0.31154 | -0.24609
0.005918 | 0.54688 |  | 186.7632 |  | 0.31907 | -0.2519
0.0059375 | 0.55547 |  | 188.8581 |  | 0.32216 | -0.25404
0.005957 | 0.56367 |  | 190.615 |  | 0.32109 | -0.25309
0.0059766 | 0.57042 |  | 192.0357 |  | 0.31446 | -0.24766
0.0059961 | 0.57649 |  | 193.3767 |  | 0.30292 | -0.23842
0.0060156 | 0.58213 |  | 194.3683 |  | 0.28729 | -0.226
0.0060352 | 0.5868 |  | 194.9102 |  | 0.26754 | -0.21032
0.0060547 | 0.59095 |  | 195.274 |  | 0.24332 | -0.1914
0.0060742 | 0.59467 |  | 195.5446 |  | 0.21523 | -0.16912
0.0060938 | 0.59724 |  | 195.4511 |  | 0.18394 | -0.14422
0.0061133 | 0.5988 |  | 194.9913 |  | 0.14976 | -0.11736
0.0061328 | 0.59992 |  | 194.4174 |  | 0.11355 | -0.088808
0.0061523 | 0.60003 |  | 193.3765 |  | 0.075384 | -0.058657
0.0061719 | 0.59875 |  | 191.901 |  | 0.035714 | -0.027406
0.0061914 | 0.59674 |  | 190.585 |  | -0.0045874 | 0.0041979
0.0062109 | 0.59454 |  | 189.0033 |  | -0.044603 | 0.035562
0.0062305 | 0.59147 |  | 186.7897 |  | -0.083566 | 0.06608
0.00625 | 0.58702 |  | 184.3929 |  | -0.12122 | 0.095609
0.0062695 | 0.58173 |  | 181.8002 |  | -0.1573 | 0.1237
0.0062891 | 0.57581 |  | 178.9092 |  | -0.19121 | 0.14993
0.0063086 | 0.5694 |  | 175.8815 |  | -0.2216 | 0.17374
0.0063281 | 0.56191 |  | 172.5217 |  | -0.2489 | 0.19492
0.0063477 | 0.55357 |  | 168.8392 |  | -0.27291 | 0.21348
0.0063672 | 0.54461 |  | 164.9367 |  | -0.2918 | 0.22814
0.0063867 | 0.53415 |  | 160.7683 |  | -0.30666 | 0.23949
0.0064062 | 0.52392 |  | 156.5899 |  | -0.31794 | 0.24836
0.0064258 | 0.51304 |  | 152.1199 |  | -0.32429 | 0.25328
0.0064453 | 0.50001 |  | 147.2199 |  | -0.32513 | 0.25388
0.0064648 | 0.48689 |  | 142.3229 |  | -0.32081 | 0.25051
0.0064844 | 0.47356 |  | 137.1791 |  | -0.3124 | 0.24361
0.0065039 | 0.45952 |  | 131.6809 |  | -0.29934 | 0.23343
0.0065234 | 0.44445 |  | 126.1997 |  | -0.28156 | 0.2196
0.006543 | 0.42896 |  | 120.7041 |  | -0.26065 | 0.20279
0.0065625 | 0.4139 |  | 114.8946 |  | -0.23524 | 0.18271
0.006582 | 0.39707 |  | 108.7516 |  | -0.20485 | 0.15881
0.0066016 | 0.37927 |  | 102.5514 |  | -0.17243 | 0.13292
0.0066211 | 0.36249 |  | 96.3774 |  | -0.13795 | 0.10568
0.0066406 | 0.34448 |  | 89.9295 |  | -0.10044 | 0.076259
0.0066602 | 0.32602 |  | 83.3297 |  | -0.061583 | 0.045644
0.0066797 | 0.3084 |  | 77.0423 |  | -0.021948 | 0.014441
0.0066992 | 0.28905 |  | 70.3658 |  | 0.018275 | -0.017387
0.0067187 | 0.2688 |  | 63.1699 |  | 0.05805 | -0.048477
0.0067383 | 0.24865 |  | 56.3202 |  | 0.09654 | -0.078479
0.0067578 | 0.22858 |  | 49.5036 |  | 0.13307 | -0.10742
0.0067773 | 0.20902 |  | 42.6154 |  | 0.1682 | -0.13478
0.0067969 | 0.1883 |  | 35.7208 |  | 0.20111 | -0.16034
0.0068164 | 0.16728 |  | 28.5846 |  | 0.23016 | -0.18315
0.0068359 | 0.14635 |  | 21.3791 |  | 0.2563 | -0.2035
0.0068555 | 0.12447 |  | 14.1278 |  | 0.27865 | -0.22109
0.006875 | 0.1029 |  | 7.1161 |  | 0.29553 | -0.23416
0.0068945 | 0.081762 |  | 0.20673 |  | 0.30856 | -0.24393
0.0069141 | 0.060296 |  | -7.0191 |  | 0.31806 | -0.25115
0.0069336 | 0.038591 |  | -14.1767 |  | 0.32243 | -0.25458
0.0069531 | 0.017046 |  | -21.2029 |  | 0.3215 | -0.25384
0.0069727 | -0.0045111 |  | -28.2671 |  | 0.31574 | -0.24879
0.0069922 | -0.026189 |  | -35.2252 |  | 0.30529 | -0.24017
0.0070117 | -0.047757 |  | -42.1859 |  | 0.29033 | -0.22853
0.0070313 | -0.069168 |  | -49.0409 |  | 0.27117 | -0.21349
0.0070508 | -0.089995 |  | -55.7072 |  | 0.24864 | -0.19557
0.0070703 | -0.11143 |  | -62.5519 |  | 0.22169 | -0.1741
0.0070898 | -0.13302 |  | -69.2646 |  | 0.18948 | -0.14882
0.0071094 | -0.15318 |  | -75.6528 |  | 0.15594 | -0.12229
0.0071289 | -0.17374 |  | -82.2203 |  | 0.12098 | -0.094606
0.0071484 | -0.19424 |  | -88.6361 |  | 0.082177 | -0.064419
0.007168 | -0.21361 |  | -94.7593 |  | 0.042979 | -0.033492
0.0071875 | -0.23316 |  | -101.0364 |  | 0.0033979 | -0.0021979
0.007207 | -0.25231 |  | -107.0968 |  | -0.03755 | 0.029795
0.0072266 | -0.2707 |  | -112.8608 |  | -0.076683 | 0.06055
0.0072461 | -0.28843 |  | -118.5755 |  | -0.11441 | 0.090079
0.0072656 | -0.30555 |  | -124.0252 |  | -0.151 | 0.11858
0.0072852 | -0.32292 |  | -129.4626 |  | -0.18496 | 0.14511
0.0073047 | -0.3399 |  | -134.8763 |  | -0.21714 | 0.17007
0.0073242 | -0.35608 |  | -139.932 |  | -0.2455 | 0.19221
0.0073437 | -0.37211 |  | -144.8627 |  | -0.26885 | 0.21059
0.0073633 | -0.38733 |  | -149.5288 |  | -0.28915 | 0.22608
0.0073828 | -0.40191 |  | -153.9023 |  | -0.30533 | 0.2384
0.0074023 | -0.41633 |  | -158.2101 |  | -0.31718 | 0.24773
0.0074219 | -0.43046 |  | -162.3599 |  | -0.3245 | 0.25343
0.0074414 | -0.44426 |  | -166.3493 |  | -0.32625 | 0.25474
0.0074609 | -0.45694 |  | -169.9344 |  | -0.32363 | 0.2525
0.0074805 | -0.4691 |  | -173.2942 |  | -0.31556 | 0.2461
0.0075 | -0.48114 |  | -176.5697 |  | -0.30287 | 0.2361
0.0075195 | -0.49196 |  | -179.3922 |  | -0.28727 | 0.22361
0.0075391 | -0.50239 |  | -182.1318 |  | -0.26653 | 0.20747
0.0075586 | -0.51269 |  | -184.7653 |  | -0.2412 | 0.18759
0.0075781 | -0.522 |  | -186.9312 |  | -0.21247 | 0.16467
0.0075977 | -0.53067 |  | -188.8977 |  | -0.1798 | 0.13879
0.0076172 | -0.53879 |  | -190.6393 |  | -0.14512 | 0.11134
0.0076367 | -0.54627 |  | -192.0763 |  | -0.10929 | 0.083134
0.0076562 | -0.55333 |  | -193.3512 |  | -0.070905 | 0.052975
0.0076758 | -0.55939 |  | -194.312 |  | -0.030903 | 0.021329
0.0076953 | -0.56481 |  | -194.9218 |  | 0.0096489 | -0.010577
0.0077148 | -0.57008 |  | -195.3749 |  | 0.049913 | -0.042096
0.0077344 | -0.57409 |  | -195.5605 |  | 0.088221 | -0.072186
0.0077539 | -0.57782 |  | -195.5301 |  | 0.12513 | -0.10111
0.0077734 | -0.58128 |  | -195.2213 |  | 0.16031 | -0.12866
0.007793 | -0.58252 |  | -194.3358 |  | 0.19336 | -0.15446
0.0078125 | -0.58384 |  | -193.366 |  | 0.22448 | -0.17867
0.007832 | -0.58553 |  | -192.3994 |  | 0.25134 | -0.1998
0.0078516 | -0.58539 |  | -190.8899 |  | 0.27345 | -0.21712
0.0078711 | -0.58475 |  | -189.1346 |  | 0.2917 | -0.23099
0.0078906 | -0.58361 |  | -187.2695 |  | 0.30581 | -0.2418
0.0079102 | -0.58119 |  | -184.9095 |  | 0.31605 | -0.24982
0.0079297 | -0.57837 |  | -182.284 |  | 0.32147 | -0.25393
0.0079492 | -0.57488 |  | -179.5707 |  | 0.32171 | -0.25392
0.0079688 | -0.5712 |  | -176.6015 |  | 0.31758 | -0.25029
0.0079883 | -0.56685 |  | -173.3642 |  | 0.30727 | -0.24207
0.0080078 | -0.56102 |  | -169.7345 |  | 0.29247 | -0.23022
0.0080273 | -0.55578 |  | -165.9897 |  | 0.27593 | -0.21669
0.0080469 | -0.5497 |  | -162.0718 |  | 0.25378 | -0.19944
0.0080664 | -0.5415 |  | -157.6335 |  | 0.22626 | -0.17788
0.0080859 | -0.53388 |  | -153.2811 |  | 0.1967 | -0.15414
0.0081055 | -0.5258 |  | -148.8063 |  | 0.16329 | -0.1278
0.008125 | -0.51641 |  | -143.8663 |  | 0.12704 | -0.099471
0.0081445 | -0.50606 |  | -138.8804 |  | 0.090067 | -0.070413
0.0081641 | -0.49431 |  | -133.6039 |  | 0.051301 | -0.039908
0.0081836 | -0.48369 |  | -128.166 |  | 0.011116 | -0.0083231
0.0082031 | -0.47203 |  | -122.657 |  | -0.029625 | 0.023574
0.0082227 | -0.4583 |  | -116.8121 |  | -0.069456 | 0.054779
0.0082422 | -0.44542 |  | -111.0147 |  | -0.10715 | 0.084464
0.0082617 | -0.43051 |  | -105.1022 |  | -0.14387 | 0.11315
0.0082813 | -0.41486 |  | -98.705 |  | -0.17864 | 0.14018
0.0083008 | -0.40002 |  | -92.4631 |  | -0.21011 | 0.16485
0.0083203 | -0.38269 |  | -86.3256 |  | -0.23975 | 0.18785
0.0083398 | -0.3646 |  | -79.6622 |  | -0.26549 | 0.20789
0.0083594 | -0.34561 |  | -73.0428 |  | -0.2855 | 0.22365
0.0083789 | -0.32518 |  | -66.4002 |  | -0.30219 | 0.23631
0.0083984 | -0.3053 |  | -59.5045 |  | -0.31494 | 0.24603
0.008418 | -0.28446 |  | -52.8203 |  | -0.32292 | 0.25229
0.0084375 | -0.26201 |  | -45.8869 |  | -0.32625 | 0.25485
0.008457 | -0.23898 |  | -38.8903 |  | -0.3241 | 0.25319
0.0084766 | -0.21497 |  | -32.0293 |  | -0.31783 | 0.24803
0.0084961 | -0.18969 |  | -24.9019 |  | -0.30644 | 0.239
0.0085156 | -0.16533 |  | -17.9324 |  | -0.28974 | 0.22586
0.0085352 | -0.14108 |  | -10.9302 |  | -0.27067 | 0.21062
0.0085547 | -0.11527 |  | -3.6999 |  | -0.24685 | 0.19207
0.0085742 | -0.08942 |  | 3.272 |  | -0.21766 | 0.16913
0.0085938 | -0.063745 |  | 10.1386 |  | -0.18685 | 0.1444
0.0086133 | -0.038073 |  | 17.1053 |  | -0.15293 | 0.11767
0.0086328 | -0.011862 |  | 24.1431 |  | -0.11587 | 0.08858
0.0086523 | 0.014405 |  | 31.1676 |  | -0.078088 | 0.058691
0.0086719 | 0.040213 |  | 37.9963 |  | -0.03855 | 0.027529
0.0086914 | 0.066142 |  | 44.8667 |  | 0.0018343 | -0.0043221
0.0087109 | 0.091285 |  | 51.7244 |  | 0.041869 | -0.035652
0.0087305 | 0.11581 |  | 58.3037 |  | 0.081172 | -0.06638
0.00875 | 0.13975 |  | 64.981 |  | 0.11829 | -0.095746
0.0087695 | 0.16238 |  | 71.6751 |  | 0.15404 | -0.1237
0.0087891 | 0.18429 |  | 78.1102 |  | 0.18813 | -0.15019
0.0088086 | 0.20541 |  | 84.4988 |  | 0.21863 | -0.17419
0.0088281 | 0.22574 |  | 90.7611 |  | 0.24606 | -0.19563
0.0088477 | 0.246 |  | 96.9325 |  | 0.27013 | -0.21428
0.0088672 | 0.26611 |  | 103.0339 |  | 0.28919 | -0.22904
0.0088867 | 0.28503 |  | 108.8448 |  | 0.30391 | -0.2403
0.0089062 | 0.30358 |  | 114.7185 |  | 0.31488 | -0.24868
0.0089258 | 0.32216 |  | 120.523 |  | 0.32107 | -0.25333
0.0089453 | 0.33901 |  | 125.7863 |  | 0.32254 | -0.25425
0.0089648 | 0.3556 |  | 131.1336 |  | 0.31903 | -0.25137
0.0089844 | 0.37245 |  | 136.4543 |  | 0.31003 | -0.24411
0.0090039 | 0.38825 |  | 141.2706 |  | 0.29665 | -0.2334
0.0090234 | 0.40403 |  | 146.1911 |  | 0.27942 | -0.21969
0.009043 | 0.41905 |  | 150.9028 |  | 0.25835 | -0.20295
0.0090625 | 0.43357 |  | 155.2315 |  | 0.23298 | -0.18299
0.009082 | 0.44789 |  | 159.5513 |  | 0.20306 | -0.15941
0.0091016 | 0.46082 |  | 163.4343 |  | 0.17005 | -0.13319
0.0091211 | 0.47411 |  | 167.2735 |  | 0.13495 | -0.10544
0.0091406 | 0.48736 |  | 171.0345 |  | 0.097989 | -0.076514
0.0091602 | 0.49902 |  | 174.2384 |  | 0.059349 | -0.046302
0.0091797 | 0.51035 |  | 177.4908 |  | 0.019619 | -0.01505
0.0091992 | 0.52097 |  | 180.3433 |  | -0.020414 | 0.016523
0.0092187 | 0.53071 |  | 182.7199 |  | -0.061053 | 0.048254
0.0092383 | 0.54086 |  | 185.4712 |  | -0.10043 | 0.078944
0.0092578 | 0.54987 |  | 187.6698 |  | -0.13636 | 0.10731
0.0092773 | 0.55764 |  | 189.323 |  | -0.17092 | 0.13423
0.0092969 | 0.56557 |  | 191.2015 |  | -0.20421 | 0.15999
0.0093164 | 0.57196 |  | 192.4053 |  | -0.23378 | 0.18327
0.0093359 | 0.57778 |  | 193.4555 |  | -0.25987 | 0.20356
0.0093555 | 0.58396 |  | 194.6666 |  | -0.28193 | 0.22065
0.009375 | 0.5883 |  | 195.0995 |  | -0.29918 | 0.23399
0.0093945 | 0.5919 |  | 195.4133 |  | -0.31232 | 0.24406
0.0094141 | 0.59509 |  | 195.5202 |  | -0.32101 | 0.25091
0.0094336 | 0.59693 |  | 195.0602 |  | -0.3256 | 0.25421
0.0094531 | 0.59861 |  | 194.6648 |  | -0.32543 | 0.25403
0.0094727 | 0.59966 |  | 193.9388 |  | -0.31905 | 0.24927
0.0094922 | 0.59927 |  | 192.8573 |  | -0.30846 | 0.24056
0.0095117 | 0.59833 |  | 191.7283 |  | -0.29386 | 0.22887
0.0095312 | 0.59611 |  | 190.0048 |  | -0.27404 | 0.21339
0.0095508 | 0.59306 |  | 187.9945 |  | -0.25101 | 0.19511
0.0095703 | 0.59005 |  | 186.0049 |  | -0.22447 | 0.17418
0.0095898 | 0.5848 |  | 183.4348 |  | -0.19351 | 0.14965
0.0096094 | 0.57898 |  | 180.7303 |  | -0.15969 | 0.12288
0.0096289 | 0.57375 |  | 178.0336 |  | -0.12339 | 0.094522
0.0096484 | 0.56673 |  | 174.7286 |  | -0.085292 | 0.064419
0.009668 | 0.55906 |  | 171.256 |  | -0.045961 | 0.033391
0.0096875 | 0.55024 |  | 167.5215 |  | -0.0060221 | 0.0020646
0.009707 | 0.54072 |  | 163.4877 |  | 0.033034 | -0.028839
0.0097266 | 0.53198 |  | 159.5276 |  | 0.072577 | -0.05967
0.0097461 | 0.52078 |  | 155.1054 |  | 0.11166 | -0.090444
0.0097656 | 0.50819 |  | 150.4465 |  | 0.14716 | -0.11868
0.0097852 | 0.49624 |  | 145.6991 |  | 0.18112 | -0.14474
0.0098047 | 0.4829 |  | 140.5262 |  | 0.2129 | -0.16973
0.0098242 | 0.46888 |  | 135.3054 |  | 0.2404 | -0.19152
0.0098438 | 0.45479 |  | 130.0068 |  | 0.26526 | -0.21063
0.0098633 | 0.43999 |  | 124.5151 |  | 0.28557 | -0.22664
0.0098828 | 0.42443 |  | 118.7919 |  | 0.30084 | -0.23813
0.0099023 | 0.408 |  | 112.7491 |  | 0.31299 | -0.24729
0.0099219 | 0.39151 |  | 106.7974 |  | 0.32012 | -0.25306
0.0099414 | 0.37477 |  | 100.6625 |  | 0.32226 | -0.25424
0.0099609 | 0.35688 |  | 94.1777 |  | 0.31979 | -0.25209
0.0099805 | 0.33895 |  | 87.8946 |  | 0.31155 | -0.24549
0.01 | 0.32074 |  | 81.38 |  | 0.29953 | -0.23556
0.01002 | 0.30142 |  | 74.66 |  | 0.28398 | -0.22326
0.010039 | 0.28226 |  | 68.129 |  | 0.263 | -0.20673
0.010059 | 0.26285 |  | 61.1684 |  | 0.23786 | -0.18678
0.010078 | 0.24242 |  | 54.211 |  | 0.20897 | -0.16405
0.010098 | 0.22195 |  | 47.3665 |  | 0.17646 | -0.13842
0.010117 | 0.20155 |  | 40.1904 |  | 0.14226 | -0.11157
0.010137 | 0.18124 |  | 33.3755 |  | 0.10577 | -0.083045
0.010156 | 0.16022 |  | 26.3402 |  | 0.067103 | -0.052483
0.010176 | 0.13836 |  | 18.9321 |  | 0.027467 | -0.021313
0.010195 | 0.11771 |  | 12.0495 |  | -0.013611 | 0.01083
0.010215 | 0.096543 |  | 4.8743 |  | -0.053742 | 0.042491
0.010234 | 0.074092 |  | -2.4532 |  | -0.091994 | 0.072395
0.010254 | 0.05319 |  | -9.2498 |  | -0.12919 | 0.10162
0.010273 | 0.031967 |  | -16.3533 |  | -0.16408 | 0.12905
0.010293 | 0.0098267 |  | -23.5576 |  | -0.19782 | 0.15505
0.010313 | -0.011573 |  | -30.5238 |  | -0.22896 | 0.17941
0.010332 | -0.033476 |  | -37.6404 |  | -0.25506 | 0.19976
0.010352 | -0.054837 |  | -44.4654 |  | -0.27774 | 0.2172
0.010371 | -0.076053 |  | -51.2793 |  | -0.29596 | 0.23143
0.010391 | -0.097594 |  | -58.1375 |  | -0.30947 | 0.24172
0.01041 | -0.11788 |  | -64.5614 |  | -0.32011 | 0.24986
0.01043 | -0.13929 |  | -71.4269 |  | -0.32556 | 0.25411
0.010449 | -0.16077 |  | -78.1848 |  | -0.32543 | 0.25397
0.010469 | -0.18031 |  | -84.2603 |  | -0.32114 | 0.25059
0.010488 | -0.20042 |  | -90.7276 |  | -0.31075 | 0.24224
0.010508 | -0.2203 |  | -97.0161 |  | -0.29639 | 0.23069
0.010527 | -0.23933 |  | -102.9675 |  | -0.27929 | 0.21724
0.010547 | -0.25842 |  | -109.1126 |  | -0.2565 | 0.19955
0.010566 | -0.27641 |  | -114.7883 |  | -0.23008 | 0.17874
0.010586 | -0.29416 |  | -120.4463 |  | -0.20028 | 0.15514
0.010605 | -0.31196 |  | -126.158 |  | -0.16614 | 0.12817
0.010625 | -0.32853 |  | -131.318 |  | -0.13067 | 0.10017
0.010645 | -0.34527 |  | -136.6425 |  | -0.09366 | 0.070885
0.010664 | -0.36173 |  | -141.7299 |  | -0.05466 | 0.040118
0.010684 | -0.37674 |  | -146.2416 |  | -0.014816 | 0.0089375
0.010703 | -0.39236 |  | -151.1447 |  | 0.025861 | -0.02314
0.010723 | -0.40752 |  | -155.6974 |  | 0.065346 | -0.054283
0.010742 | -0.42106 |  | -159.6263 |  | 0.10314 | -0.08391
0.010762 | -0.43491 |  | -163.7907 |  | 0.14016 | -0.11292
0.010781 | -0.44838 |  | -167.6501 |  | 0.17427 | -0.13962
0.010801 | -0.46118 |  | -171.184 |  | 0.20555 | -0.16429
0.01082 | -0.47325 |  | -174.5641 |  | 0.23518 | -0.18725
0.01084 | -0.48417 |  | -177.5392 |  | 0.26055 | -0.20678
0.010859 | -0.49553 |  | -180.5133 |  | 0.28116 | -0.223
0.010879 | -0.50622 |  | -183.1809 |  | 0.29812 | -0.23599
0.010898 | -0.5156 |  | -185.4919 |  | 0.3105 | -0.24547
0.010918 | -0.52529 |  | -187.8729 |  | 0.31859 | -0.2517
0.010937 | -0.53379 |  | -189.7028 |  | 0.32196 | -0.25386
0.010957 | -0.54115 |  | -191.157 |  | 0.32003 | -0.25218
0.010977 | -0.54883 |  | -192.6911 |  | 0.3137 | -0.2471
0.010996 | -0.55557 |  | -193.7774 |  | 0.30213 | -0.23785
0.011016 | -0.56163 |  | -194.616 |  | 0.28634 | -0.22531
0.011035 | -0.56687 |  | -195.2224 |  | 0.26704 | -0.20992
0.011055 | -0.57127 |  | -195.4765 |  | 0.24262 | -0.19077
0.011074 | -0.57579 |  | -195.7611 |  | 0.2146 | -0.16864
0.011094 | -0.57904 |  | -195.544 |  | 0.18337 | -0.14388
0.011113 | -0.58122 |  | -194.8613 |  | 0.14872 | -0.11652
0.011133 | -0.58326 |  | -194.1753 |  | 0.11255 | -0.087967
0.011152 | -0.58443 |  | -193.0847 |  | 0.07467 | -0.058271
0.011172 | -0.58491 |  | -191.8364 |  | 0.034899 | -0.02705
0.011191 | -0.58498 |  | -190.4946 |  | -0.0053208 | 0.0046673
0.011211 | -0.58422 |  | -188.5432 |  | -0.04573 | 0.036416
0.01123 | -0.5822 |  | -186.3189 |  | -0.085233 | 0.067279
0.01125 | -0.57993 |  | -183.9966 |  | -0.1221 | 0.096147
0.01127 | -0.57777 |  | -181.3934 |  | -0.15784 | 0.12404
0.011289 | -0.57438 |  | -178.638 |  | -0.19191 | 0.15054
0.011309 | -0.56987 |  | -175.5193 |  | -0.22276 | 0.17467
0.011328 | -0.56512 |  | -172.104 |  | -0.25081 | 0.1965
0.011348 | -0.56004 |  | -168.6113 |  | -0.27361 | 0.21427
0.011367 | -0.55336 |  | -164.6299 |  | -0.29229 | 0.22862
0.011387 | -0.54632 |  | -160.4596 |  | -0.3083 | 0.2407
0.011406 | -0.53938 |  | -156.3495 |  | -0.31881 | 0.24896
0.011426 | -0.53048 |  | -151.7773 |  | -0.32488 | 0.25377
0.011445 | -0.52159 |  | -147.1484 |  | -0.3264 | 0.25482
0.011465 | -0.51273 |  | -142.3841 |  | -0.32181 | 0.25117
0.011484 | -0.50184 |  | -136.9687 |  | -0.31309 | 0.24427
0.011504 | -0.49026 |  | -131.621 |  | -0.3003 | 0.23412
0.011523 | -0.47855 |  | -126.3255 |  | -0.28285 | 0.22043
0.011543 | -0.4673 |  | -120.7106 |  | -0.26147 | 0.20361
0.011562 | -0.45565 |  | -115.0163 |  | -0.23559 | 0.18302
0.011582 | -0.44141 |  | -108.971 |  | -0.20605 | 0.15961
0.011602 | -0.426 |  | -102.8478 |  | -0.17347 | 0.13396
0.011621 | -0.41025 |  | -96.7097 |  | -0.13771 | 0.10583
0.011641 | -0.39352 |  | -90.1971 |  | -0.10124 | 0.077006
0.01166 | -0.37644 |  | -83.9426 |  | -0.063183 | 0.046882
0.01168 | -0.35858 |  | -77.5442 |  | -0.022432 | 0.014857
0.011699 | -0.33876 |  | -70.7455 |  | 0.017502 | -0.016592
0.011719 | -0.31864 |  | -64.1948 |  | 0.057212 | -0.047784
0.011738 | -0.29792 |  | -57.3247 |  | 0.096203 | -0.07835
0.011758 | -0.27582 |  | -50.425 |  | 0.13219 | -0.10663
0.011777 | -0.25417 |  | -43.7431 |  | 0.16719 | -0.13388
0.011797 | -0.23134 |  | -36.5366 |  | 0.19988 | -0.15941
0.011816 | -0.20848 |  | -29.6816 |  | 0.22931 | -0.18246
0.011836 | -0.18544 |  | -22.9314 |  | 0.25622 | -0.20339
0.011855 | -0.15968 |  | -15.5018 |  | 0.27722 | -0.21991
0.011875 | -0.13399 |  | -8.7138 |  | 0.29397 | -0.23276
0.011895 | -0.10779 |  | -1.8473 |  | 0.30848 | -0.24356
0.011914 | -0.0806 |  | 5.6074 |  | 0.31699 | -0.25027
0.011934 | -0.055489 |  | 12.2971 |  | 0.32069 | -0.25316
0.011953 | -0.030324 |  | 19.206 |  | 0.32062 | -0.25277
0.011973 | -0.0030258 |  | 26.3949 |  | 0.31469 | -0.24783
0.011992 | 0.023205 |  | 33.1123 |  | 0.30411 | -0.23932
0.012012 | 0.048295 |  | 40.1043 |  | 0.2892 | -0.22745
0.012031 | 0.073535 |  | 46.9169 |  | 0.27026 | -0.21231
0.012051 | 0.09817 |  | 53.5477 |  | 0.24729 | -0.1943
0.01207 | 0.12319 |  | 60.5064 |  | 0.21916 | -0.17227
0.01209 | 0.14652 |  | 67.0131 |  | 0.18851 | -0.14772
0.012109 | 0.16814 |  | 73.3769 |  | 0.1554 | -0.12154
0.012129 | 0.19078 |  | 80.0579 |  | 0.11849 | -0.092771
0.012148 | 0.21186 |  | 86.3746 |  | 0.081137 | -0.063308
0.012168 | 0.23186 |  | 92.6165 |  | 0.042449 | -0.032794
0.012188 | 0.25236 |  | 98.8157 |  | 0.0011342 | -0.00041337
0.012207 | 0.27153 |  | 104.613 |  | -0.039011 | 0.031145
0.012227 | 0.29037 |  | 110.5172 |  | -0.078264 | 0.061766
0.012246 | 0.30914 |  | 116.3234 |  | -0.11653 | 0.091634
0.012266 | 0.32704 |  | 121.9969 |  | -0.15184 | 0.11947
0.012285 | 0.34461 |  | 127.6198 |  | -0.18624 | 0.14623
0.012305 | 0.3609 |  | 132.6496 |  | -0.21822 | 0.1711
0.012324 | 0.37689 |  | 137.7562 |  | -0.24599 | 0.19274
0.012344 | 0.39353 |  | 143.0141 |  | -0.27094 | 0.21201
0.012363 | 0.40843 |  | 147.4713 |  | -0.29063 | 0.22754
0.012383 | 0.42291 |  | 151.9929 |  | -0.30572 | 0.23919
0.012402 | 0.43839 |  | 156.7433 |  | -0.31832 | 0.24859
0.012422 | 0.45204 |  | 160.632 |  | -0.32537 | 0.25412
0.012441 | 0.46485 |  | 164.5039 |  | -0.32724 | 0.25552
0.012461 | 0.47835 |  | 168.5873 |  | -0.32476 | 0.25344
0.01248 | 0.49058 |  | 171.906 |  | -0.31651 | 0.24696
0.0125 | 0.50189 |  | 175.0027 |  | -0.30402 | 0.23693
0.01252 | 0.51343 |  | 178.2759 |  | -0.28744 | 0.22392
0.012539 | 0.52474 |  | 181.2522 |  | -0.26686 | 0.20783
0.012559 | 0.53465 |  | 183.6364 |  | -0.24233 | 0.18839
0.012578 | 0.54306 |  | 185.7263 |  | -0.21275 | 0.16505
0.012598 | 0.55206 |  | 188.028 |  | -0.18085 | 0.13962
0.012617 | 0.56067 |  | 189.9241 |  | -0.14638 | 0.11243
0.012637 | 0.56709 |  | 191.3154 |  | -0.10867 | 0.082982
0.012656 | 0.57352 |  | 192.7788 |  | -0.071373 | 0.053336
0.012676 | 0.57978 |  | 193.8016 |  | -0.032027 | 0.022328
0.012695 | 0.58464 |  | 194.4238 |  | 0.0094625 | -0.010241
0.012715 | 0.58892 |  | 194.9273 |  | 0.048505 | -0.041139
0.012734 | 0.59251 |  | 195.1942 |  | 0.087898 | -0.071753
0.012754 | 0.59564 |  | 195.3013 |  | 0.12602 | -0.10172
0.012773 | 0.59695 |  | 194.7638 |  | 0.15964 | -0.12837
0.012793 | 0.59714 |  | 194.0098 |  | 0.19299 | -0.15415
0.012812 | 0.59893 |  | 193.5148 |  | 0.22406 | -0.17845
0.012832 | 0.59882 |  | 192.2549 |  | 0.25031 | -0.1991
0.012852 | 0.59634 |  | 190.6771 |  | 0.27352 | -0.21713
0.012871 | 0.59486 |  | 189.3111 |  | 0.29157 | -0.23097
0.012891 | 0.59188 |  | 187.1395 |  | 0.30531 | -0.24127
0.01291 | 0.587 |  | 184.6768 |  | 0.31591 | -0.24952
0.01293 | 0.58225 |  | 182.3901 |  | 0.32058 | -0.25319
0.012949 | 0.57673 |  | 179.566 |  | 0.3211 | -0.2532
0.012969 | 0.57048 |  | 176.5523 |  | 0.31719 | -0.24987
0.012988 | 0.56306 |  | 173.3812 |  | 0.30625 | -0.2413
0.013008 | 0.55475 |  | 169.7778 |  | 0.29246 | -0.23011
0.013027 | 0.54666 |  | 166.0405 |  | 0.27527 | -0.21637
0.013047 | 0.53611 |  | 161.766 |  | 0.25227 | -0.19839
0.013066 | 0.52495 |  | 157.4354 |  | 0.22639 | -0.17779
0.013086 | 0.51573 |  | 153.4313 |  | 0.19598 | -0.15387
0.013105 | 0.50387 |  | 148.5994 |  | 0.16213 | -0.12709
0.013125 | 0.49014 |  | 143.5164 |  | 0.12716 | -0.099382
0.013145 | 0.47742 |  | 138.7152 |  | 0.088917 | -0.069654
0.013164 | 0.46396 |  | 133.2226 |  | 0.050633 | -0.039322
0.013184 | 0.44955 |  | 127.7035 |  | 0.011288 | -0.0083913
0.013203 | 0.43409 |  | 122.3842 |  | -0.030929 | 0.024537
0.013223 | 0.41819 |  | 116.4774 |  | -0.069909 | 0.055486
0.013242 | 0.40234 |  | 110.5986 |  | -0.10758 | 0.084798
0.013262 | 0.38511 |  | 104.5847 |  | -0.14523 | 0.11402
0.013281 | 0.36745 |  | 98.1702 |  | -0.17864 | 0.14027
0.013301 | 0.35035 |  | 91.9546 |  | -0.21078 | 0.16524
0.01332 | 0.33192 |  | 85.3986 |  | -0.24099 | 0.18877
0.01334 | 0.31298 |  | 78.8112 |  | -0.26563 | 0.20804
0.013359 | 0.2948 |  | 72.4529 |  | -0.28641 | 0.22416
0.013379 | 0.27514 |  | 65.5353 |  | -0.3028 | 0.23661
0.013398 | 0.25449 |  | 58.624 |  | -0.31493 | 0.24583
0.013418 | 0.23453 |  | 51.6997 |  | -0.32388 | 0.25286
0.013437 | 0.21476 |  | 44.6201 |  | -0.3272 | 0.25542
0.013457 | 0.19457 |  | 37.8849 |  | -0.32537 | 0.25391
0.013477 | 0.1734 |  | 30.822 |  | -0.31852 | 0.24852
0.013496 | 0.15227 |  | 23.6334 |  | -0.30578 | 0.23849
0.013516 | 0.1316 |  | 16.6452 |  | -0.29065 | 0.22638
0.013535 | 0.10979 |  | 9.2646 |  | -0.27154 | 0.21142
0.013555 | 0.088033 |  | 2.2171 |  | -0.24687 | 0.19221
0.013574 | 0.067487 |  | -4.4611 |  | -0.21969 | 0.17042
0.013594 | 0.045562 |  | -11.857 |  | -0.18762 | 0.14503
0.013613 | 0.023018 |  | -19.1482 |  | -0.15238 | 0.11723
0.013633 | 0.0021341 |  | -25.8871 |  | -0.11699 | 0.089147
0.013652 | -0.019086 |  | -32.9054 |  | -0.078675 | 0.059161
0.013672 | -0.040676 |  | -39.8815 |  | -0.039531 | 0.028232
0.013691 | -0.062007 |  | -46.7555 |  | 4.7972e-05 | -0.0030441
0.013711 | -0.083562 |  | -53.6208 |  | 0.040974 | -0.035138
0.01373 | -0.10434 |  | -60.3145 |  | 0.080003 | -0.065802
0.01375 | -0.1255 |  | -67.0964 |  | 0.11786 | -0.095363
0.01377 | -0.14654 |  | -73.6048 |  | 0.15372 | -0.12356
0.013789 | -0.16657 |  | -80.0478 |  | 0.18585 | -0.1488
0.013809 | -0.18752 |  | -86.7296 |  | 0.21701 | -0.17286
0.013828 | -0.20755 |  | -92.8772 |  | 0.24536 | -0.19495
0.013848 | -0.22613 |  | -98.7989 |  | 0.26869 | -0.21331
0.013867 | -0.24568 |  | -105.0837 |  | 0.28845 | -0.22861
0.013887 | -0.26491 |  | -111.1441 |  | 0.30289 | -0.23964
0.013906 | -0.28296 |  | -116.8001 |  | 0.31289 | -0.24722
0.013926 | -0.3002 |  | -122.286 |  | 0.31972 | -0.25237
0.013945 | -0.31703 |  | -127.7242 |  | 0.32085 | -0.25318
0.013965 | -0.33448 |  | -133.1769 |  | 0.31811 | -0.25077
0.013984 | -0.35091 |  | -138.2164 |  | 0.31006 | -0.24424
0.014004 | -0.36647 |  | -143.1428 |  | 0.29468 | -0.2322
0.014023 | -0.38276 |  | -148.1318 |  | 0.27791 | -0.21854
0.014043 | -0.39741 |  | -152.4506 |  | 0.25756 | -0.20235
0.014063 | -0.41125 |  | -156.7466 |  | 0.23077 | -0.18161
0.014082 | -0.42612 |  | -161.2467 |  | 0.20226 | -0.15878
0.014102 | -0.43976 |  | -165.1248 |  | 0.16965 | -0.13294
0.014121 | -0.45234 |  | -168.7262 |  | 0.1333 | -0.10441
0.014141 | -0.46477 |  | -172.2657 |  | 0.09693 | -0.075536
0.01416 | -0.47697 |  | -175.6137 |  | 0.057991 | -0.04513
0.01418 | -0.48866 |  | -178.6538 |  | 0.018152 | -0.013823
0.014199 | -0.49887 |  | -181.2987 |  | -0.021527 | 0.017475
0.014219 | -0.50938 |  | -184.0581 |  | -0.062406 | 0.049269
0.014238 | -0.51972 |  | -186.4859 |  | -0.10061 | 0.079334
0.014258 | -0.52777 |  | -188.1925 |  | -0.13696 | 0.10773
0.014277 | -0.53605 |  | -190.1236 |  | -0.17291 | 0.13541
0.014297 | -0.54438 |  | -191.8274 |  | -0.20475 | 0.16053
0.014316 | -0.551 |  | -192.889 |  | -0.23423 | 0.18358
0.014336 | -0.55752 |  | -194.1529 |  | -0.26108 | 0.20426
0.014355 | -0.56356 |  | -195.043 |  | -0.28195 | 0.22071
0.014375 | -0.56863 |  | -195.3591 |  | -0.29967 | 0.23419
0.014395 | -0.57321 |  | -195.6774 |  | -0.31349 | 0.24483
0.014414 | -0.57683 |  | -195.63 |  | -0.32167 | 0.25148
0.014434 | -0.58045 |  | -195.3657 |  | -0.32625 | 0.25474
0.014453 | -0.5833 |  | -194.8851 |  | -0.32543 | 0.25404
0.014473 | -0.58416 |  | -193.8692 |  | -0.31938 | 0.24929
0.014492 | -0.58502 |  | -192.8714 |  | -0.3091 | 0.24112
0.014512 | -0.58581 |  | -191.6155 |  | -0.29344 | 0.22887
0.014531 | -0.58481 |  | -189.7341 |  | -0.27464 | 0.2138
0.014551 | -0.58364 |  | -187.9331 |  | -0.25205 | 0.19592
0.01457 | -0.58277 |  | -185.9172 |  | -0.22399 | 0.1739
0.01459 | -0.58014 |  | -183.335 |  | -0.19351 | 0.14965
0.014609 | -0.57708 |  | -180.6598 |  | -0.15988 | 0.12319
0.014629 | -0.57409 |  | -177.7981 |  | -0.12308 | 0.094274
0.014648 | -0.56972 |  | -174.6564 |  | -0.085861 | 0.064712
0.014668 | -0.56443 |  | -171.1325 |  | -0.04653 | 0.033789
0.014687 | -0.55863 |  | -167.3288 |  | -0.0061594 | 0.0020578
0.014707 | -0.55309 |  | -163.687 |  | 0.033518 | -0.029212
0.014727 | -0.54584 |  | -159.587 |  | 0.07305 | -0.06019
0.014746 | -0.53668 |  | -154.9584 |  | 0.1107 | -0.089789
0.014766 | -0.52947 |  | -150.5161 |  | 0.14707 | -0.11818
0.014785 | -0.52126 |  | -145.7336 |  | 0.18141 | -0.14503
0.014805 | -0.51016 |  | -140.649 |  | 0.21199 | -0.16911
0.014824 | -0.49924 |  | -135.7749 |  | 0.24069 | -0.19143
0.014844 | -0.48791 |  | -130.4014 |  | 0.26532 | -0.21077
0.014863 | -0.47604 |  | -124.5528 |  | 0.28458 | -0.2257
0.014883 | -0.46284 |  | -118.8963 |  | 0.30102 | -0.23809
0.014902 | -0.44901 |  | -113.2069 |  | 0.31274 | -0.24724
0.014922 | -0.43652 |  | -107.3302 |  | 0.31956 | -0.25235
0.014941 | -0.422 |  | -101.2301 |  | 0.32237 | -0.25428
0.014961 | -0.4057 |  | -94.9104 |  | 0.31903 | -0.2516
0.01498 | -0.38985 |  | -88.5612 |  | 0.3114 | -0.24519
0.015 | -0.37189 |  | -81.9854 |  | 0.29923 | -0.23563
0.01502 | -0.35264 |  | -75.3873 |  | 0.28198 | -0.22195
0.015039 | -0.33431 |  | -68.9281 |  | 0.2625 | -0.20626
0.015059 | -0.31408 |  | -62.1679 |  | 0.2377 | -0.18695
0.015078 | -0.29182 |  | -55.2407 |  | 0.20787 | -0.16327
0.015098 | -0.26954 |  | -48.3539 |  | 0.17661 | -0.13835
0.015117 | -0.24655 |  | -41.3886 |  | 0.14151 | -0.11092
0.015137 | -0.223 |  | -34.41 |  | 0.1044 | -0.081672
0.015156 | -0.19887 |  | -27.3931 |  | 0.066966 | -0.052226
0.015176 | -0.17414 |  | -20.4832 |  | 0.02689 | -0.020718
0.015195 | -0.14946 |  | -13.6379 |  | -0.013521 | 0.011176
0.015215 | -0.12438 |  | -6.349 |  | -0.053509 | 0.042392
0.015234 | -0.098672 |  | 0.90413 |  | -0.093229 | 0.073436
0.015254 | -0.073341 |  | 7.7471 |  | -0.12983 | 0.10221
0.015273 | -0.048123 |  | 14.8479 |  | -0.16492 | 0.1295
0.015293 | -0.021965 |  | 21.7094 |  | -0.19882 | 0.15584
0.015312 | 0.0039466 |  | 28.2972 |  | -0.22833 | 0.17897
0.015332 | 0.029837 |  | 35.5397 |  | -0.25551 | 0.20007
0.015352 | 0.05676 |  | 42.6346 |  | -0.27886 | 0.21821
0.015371 | 0.08233 |  | 49.3005 |  | -0.29575 | 0.23131
0.015391 | 0.10643 |  | 55.9997 |  | -0.31057 | 0.24252
0.01541 | 0.13022 |  | 62.5169 |  | -0.32086 | 0.25066
0.01543 | 0.15348 |  | 69.1838 |  | -0.3247 | 0.25376
0.015449 | 0.1764 |  | 75.8452 |  | -0.32594 | 0.25433
0.015469 | 0.19821 |  | 82.316 |  | -0.32105 | 0.25039
0.015488 | 0.21917 |  | 88.7538 |  | -0.3103 | 0.242
0.015508 | 0.23948 |  | 94.7596 |  | -0.29717 | 0.23152
0.015527 | 0.25881 |  | 100.6535 |  | -0.2789 | 0.21713
0.015547 | 0.27831 |  | 106.7441 |  | -0.25633 | 0.19943
0.015566 | 0.29747 |  | 112.7169 |  | -0.23008 | 0.17866
0.015586 | 0.31564 |  | 118.4741 |  | -0.199 | 0.15407
0.015605 | 0.33302 |  | 123.9973 |  | -0.16604 | 0.12803
0.015625 | 0.34982 |  | 129.3554 |  | -0.1308 | 0.10033
0.015645 | 0.36679 |  | 134.5729 |  | -0.092913 | 0.070512
0.015664 | 0.38286 |  | 139.6076 |  | -0.054372 | 0.039892
0.015684 | 0.39825 |  | 144.4701 |  | -0.014032 | 0.0080855
0.015703 | 0.41407 |  | 149.2632 |  | 0.026152 | -0.02347
0.015723 | 0.42883 |  | 153.8152 |  | 0.064922 | -0.053916
0.015742 | 0.44279 |  | 158.0008 |  | 0.1039 | -0.084426
0.015762 | 0.45689 |  | 162.1599 |  | 0.14034 | -0.11322
0.015781 | 0.47001 |  | 166.0162 |  | 0.17444 | -0.13996
0.015801 | 0.48247 |  | 169.5912 |  | 0.20698 | -0.16522
0.01582 | 0.49491 |  | 173.2122 |  | 0.23522 | -0.1873
0.01584 | 0.5064 |  | 176.3694 |  | 0.26059 | -0.20695
0.015859 | 0.51707 |  | 179.2488 |  | 0.28228 | -0.22379
0.015879 | 0.52762 |  | 182.0749 |  | 0.29832 | -0.23618
0.015898 | 0.53774 |  | 184.5627 |  | 0.31103 | -0.24568
0.015918 | 0.5468 |  | 186.9041 |  | 0.31914 | -0.25194
0.015938 | 0.55501 |  | 188.8826 |  | 0.32201 | -0.25418
0.015957 | 0.5629 |  | 190.5135 |  | 0.32106 | -0.25314
0.015977 | 0.57018 |  | 192.0294 |  | 0.31435 | -0.24765
0.015996 | 0.57633 |  | 193.2177 |  | 0.30239 | -0.23805
0.016016 | 0.58178 |  | 194.2531 |  | 0.28674 | -0.22548
0.016035 | 0.58703 |  | 195.0407 |  | 0.26671 | -0.20976
0.016055 | 0.59102 |  | 195.3245 |  | 0.24315 | -0.19129
0.016074 | 0.5936 |  | 195.3378 |  | 0.21536 | -0.1693
0.016094 | 0.59621 |  | 195.1926 |  | 0.18311 | -0.1438
0.016113 | 0.5987 |  | 194.9181 |  | 0.14903 | -0.11674
0.016133 | 0.59987 |  | 194.3884 |  | 0.1128 | -0.088291
0.016152 | 0.5994 |  | 193.3273 |  | 0.074649 | -0.058436
0.016172 | 0.59844 |  | 191.9421 |  | 0.035647 | -0.027538
0.016191 | 0.59717 |  | 190.5103 |  | -0.0055158 | 0.004738
0.016211 | 0.59433 |  | 188.7296 |  | -0.045867 | 0.036466
0.01623 | 0.59114 |  | 186.629 |  | -0.083928 | 0.066428
0.01625 | 0.58791 |  | 184.4881 |  | -0.1221 | 0.095907
0.01627 | 0.58275 |  | 181.8723 |  | -0.15783 | 0.12387
0.016289 | 0.57635 |  | 178.8521 |  | -0.19131 | 0.15008
0.016309 | 0.56946 |  | 175.802 |  | -0.22312 | 0.17481
0.016328 | 0.56176 |  | 172.4374 |  | -0.24986 | 0.19581
0.016348 | 0.55345 |  | 168.7943 |  | -0.27336 | 0.21385
0.016367 | 0.54434 |  | 164.9361 |  | -0.29291 | 0.22901
0.016387 | 0.53476 |  | 160.8758 |  | -0.30692 | 0.23996
0.016406 | 0.52432 |  | 156.6321 |  | -0.31837 | 0.24853
0.016426 | 0.51223 |  | 151.9422 |  | -0.32474 | 0.25361
0.016445 | 0.49991 |  | 147.138 |  | -0.32547 | 0.25412
0.016465 | 0.48797 |  | 142.3864 |  | -0.32239 | 0.2514
0.016484 | 0.47447 |  | 137.2509 |  | -0.31288 | 0.24408
0.016504 | 0.4595 |  | 131.8516 |  | -0.29917 | 0.23313
0.016523 | 0.44505 |  | 126.364 |  | -0.28259 | 0.22003
0.016543 | 0.43013 |  | 120.5883 |  | -0.26075 | 0.20306
0.016563 | 0.41397 |  | 114.6923 |  | -0.23548 | 0.18292
0.016582 | 0.39778 |  | 108.8267 |  | -0.20577 | 0.15955
0.016602 | 0.38114 |  | 102.8283 |  | -0.17156 | 0.13253
0.016621 | 0.36399 |  | 96.5527 |  | -0.13713 | 0.10499
0.016641 | 0.34536 |  | 89.8442 |  | -0.10075 | 0.076528
0.01666 | 0.32613 |  | 83.2896 |  | -0.061577 | 0.045782
0.01668 | 0.3082 |  | 77.018 |  | -0.022174 | 0.014501
0.016699 | 0.28901 |  | 70.2035 |  | 0.018661 | -0.017584
0.016719 | 0.26889 |  | 63.3716 |  | 0.058985 | -0.049325
0.016738 | 0.24933 |  | 56.6758 |  | 0.09658 | -0.078868
0.016758 | 0.22918 |  | 49.5127 |  | 0.13331 | -0.1076
0.016777 | 0.20847 |  | 42.4946 |  | 0.16816 | -0.13503
0.016797 | 0.1879 |  | 35.6275 |  | 0.20078 | -0.16038
0.016816 | 0.16745 |  | 28.5385 |  | 0.23122 | -0.18395
0.016836 | 0.14593 |  | 21.424 |  | 0.25696 | -0.20417
0.016855 | 0.12417 |  | 14.2884 |  | 0.27821 | -0.22074
0.016875 | 0.10342 |  | 7.2812 |  | 0.29562 | -0.23403
0.016895 | 0.082189 |  | 0.18631 |  | 0.30905 | -0.24418
0.016914 | 0.060414 |  | -7.0727 |  | 0.31861 | -0.25159
0.016934 | 0.038748 |  | -14.056 |  | 0.32279 | -0.25485
0.016953 | 0.017228 |  | -21.077 |  | 0.32183 | -0.25387
0.016973 | -0.0043116 |  | -28.2454 |  | 0.31644 | -0.24938
0.016992 | -0.026161 |  | -35.1598 |  | 0.30526 | -0.24053
0.017012 | -0.047366 |  | -42.0631 |  | 0.28988 | -0.22827
0.017031 | -0.068508 |  | -49.0478 |  | 0.27165 | -0.21372
0.017051 | -0.090089 |  | -55.8114 |  | 0.2488 | -0.19575
0.01707 | -0.11105 |  | -62.4233 |  | 0.22157 | -0.17417
0.01709 | -0.13186 |  | -69.0853 |  | 0.19055 | -0.14964
0.017109 | -0.15291 |  | -75.7619 |  | 0.15624 | -0.12247
0.017129 | -0.1736 |  | -82.225 |  | 0.12041 | -0.094171
0.017148 | -0.19339 |  | -88.4274 |  | 0.082886 | -0.064828
0.017168 | -0.21304 |  | -94.7499 |  | 0.043802 | -0.034047
0.017188 | -0.23313 |  | -101.0741 |  | 0.0038215 | -0.0026227
0.017207 | -0.25187 |  | -106.9063 |  | -0.037423 | 0.02965
0.017227 | -0.2696 |  | -112.613 |  | -0.077131 | 0.060834
0.017246 | -0.28773 |  | -118.4115 |  | -0.11382 | 0.089585
0.017266 | -0.30556 |  | -123.9865 |  | -0.15005 | 0.11765
0.017285 | -0.32273 |  | -129.4618 |  | -0.18461 | 0.14444
0.017305 | -0.33939 |  | -134.789 |  | -0.21574 | 0.16902
0.017324 | -0.35582 |  | -139.8559 |  | -0.24425 | 0.19129
0.017344 | -0.37154 |  | -144.6552 |  | -0.26896 | 0.21029
0.017363 | -0.38639 |  | -149.2012 |  | -0.28869 | 0.22565
0.017383 | -0.40163 |  | -153.8753 |  | -0.30393 | 0.23752
0.017402 | -0.41663 |  | -158.3118 |  | -0.31557 | 0.2465
0.017422 | -0.43011 |  | -162.2351 |  | -0.32318 | 0.25231
0.017441 | -0.44334 |  | -166.2179 |  | -0.32496 | 0.25381
0.017461 | -0.45668 |  | -169.9508 |  | -0.32164 | 0.25117
0.01748 | -0.46861 |  | -173.1452 |  | -0.31459 | 0.24523
0.0175 | -0.47981 |  | -176.3149 |  | -0.3021 | 0.23544
0.01752 | -0.49146 |  | -179.4378 |  | -0.2847 | 0.22184
0.017539 | -0.50244 |  | -182.1691 |  | -0.26475 | 0.20589
0.017559 | -0.51214 |  | -184.6082 |  | -0.24031 | 0.18666
0.017578 | -0.52145 |  | -186.8561 |  | -0.21062 | 0.16328
0.017598 | -0.53039 |  | -188.7777 |  | -0.17811 | 0.13741
0.017617 | -0.53858 |  | -190.4891 |  | -0.14356 | 0.11006
0.017637 | -0.54603 |  | -192.0393 |  | -0.10718 | 0.081472
0.017656 | -0.553 |  | -193.2671 |  | -0.068798 | 0.051336
0.017676 | -0.5596 |  | -194.3243 |  | -0.029032 | 0.02
0.017695 | -0.56504 |  | -195.0893 |  | 0.010894 | -0.01161
0.017715 | -0.56948 |  | -195.3046 |  | 0.051418 | -0.043285
0.017734 | -0.57363 |  | -195.379 |  | 0.090542 | -0.07378
0.017754 | -0.57734 |  | -195.4097 |  | 0.12657 | -0.10239
0.017773 | -0.58057 |  | -195.0531 |  | 0.16197 | -0.1301
0.017793 | -0.5829 |  | -194.4028 |  | 0.19583 | -0.15638
0.017812 | -0.58435 |  | -193.5551 |  | 0.22573 | -0.17986
0.017832 | -0.58505 |  | -192.3349 |  | 0.25251 | -0.20069
0.017852 | -0.58497 |  | -190.8252 |  | 0.27504 | -0.21828
0.017871 | -0.58488 |  | -189.1417 |  | 0.29278 | -0.232
0.017891 | -0.58413 |  | -187.1146 |  | 0.30713 | -0.24296
0.01791 | -0.58218 |  | -184.8431 |  | 0.31735 | -0.2508
0.01793 | -0.57987 |  | -182.3669 |  | 0.32293 | -0.25488
0.017949 | -0.57654 |  | -179.5712 |  | 0.32327 | -0.25505
0.017969 | -0.57232 |  | -176.6496 |  | 0.31792 | -0.25064
0.017988 | -0.56786 |  | -173.3938 |  | 0.30808 | -0.24258
0.018008 | -0.56228 |  | -169.7035 |  | 0.29409 | -0.2314
0.018027 | -0.55628 |  | -166.0147 |  | 0.27617 | -0.21706
0.018047 | -0.55009 |  | -162.0971 |  | 0.2542 | -0.19983
0.018066 | -0.54251 |  | -157.7703 |  | 0.22739 | -0.17872
0.018086 | -0.53408 |  | -153.3867 |  | 0.19693 | -0.15447
0.018105 | -0.52478 |  | -148.7325 |  | 0.1639 | -0.12832
0.018125 | -0.51484 |  | -143.8997 |  | 0.12807 | -0.10014
0.018145 | -0.50538 |  | -138.9587 |  | 0.090772 | -0.070839
0.018164 | -0.49493 |  | -133.5378 |  | 0.051898 | -0.040304
0.018184 | -0.48313 |  | -128.2145 |  | 0.011235 | -0.00844
0.018203 | -0.47094 |  | -122.7709 |  | -0.028896 | 0.023051
0.018223 | -0.45843 |  | -116.8037 |  | -0.068764 | 0.054136
0.018242 | -0.44614 |  | -111.0917 |  | -0.10726 | 0.08429
0.018262 | -0.43235 |  | -105.0969 |  | -0.14274 | 0.11227
0.018281 | -0.4163 |  | -98.6831 |  | -0.17775 | 0.13936
0.018301 | -0.39942 |  | -92.6089 |  | -0.21041 | 0.16483
0.01832 | -0.38175 |  | -86.2132 |  | -0.23898 | 0.18721
0.01834 | -0.36395 |  | -79.5357 |  | -0.2647 | 0.20724
0.018359 | -0.346 |  | -73.1041 |  | -0.28505 | 0.22324
0.018379 | -0.326 |  | -66.3574 |  | -0.30107 | 0.23537
0.018398 | -0.30517 |  | -59.416 |  | -0.31438 | 0.24556
0.018418 | -0.28484 |  | -52.8327 |  | -0.32218 | 0.25179
0.018437 | -0.2624 |  | -46.0523 |  | -0.32529 | 0.25405
0.018457 | -0.2384 |  | -38.8345 |  | -0.32383 | 0.25289
0.018477 | -0.21514 |  | -31.8577 |  | -0.31636 | 0.24688
0.018496 | -0.19154 |  | -24.9247 |  | -0.30489 | 0.23761
0.018516 | -0.16693 |  | -17.8325 |  | -0.28923 | 0.22539
0.018535 | -0.14156 |  | -10.914 |  | -0.26904 | 0.20956
0.018555 | -0.11668 |  | -3.8633 |  | -0.24563 | 0.19105
0.018574 | -0.091367 |  | 3.2184 |  | -0.21758 | 0.16885
0.018594 | -0.064105 |  | 10.2338 |  | -0.18539 | 0.14337
0.018613 | -0.038057 |  | 17.3423 |  | -0.15124 | 0.11638
0.018633 | -0.012654 |  | 24.214 |  | -0.11469 | 0.087638
0.018652 | 0.013529 |  | 31.1321 |  | -0.076697 | 0.057757
0.018672 | 0.039719 |  | 38.1829 |  | -0.0378 | 0.02706
0.018691 | 0.065982 |  | 44.9957 |  | 0.0027502 | -0.0047711
0.018711 | 0.090889 |  | 51.7504 |  | 0.042615 | -0.036092
0.01873 | 0.11587 |  | 58.5188 |  | 0.081466 | -0.066687
0.01875 | 0.14025 |  | 65.185 |  | 0.12002 | -0.096883
0.01877 | 0.16214 |  | 71.6912 |  | 0.15546 | -0.12475
0.018789 | 0.18432 |  | 78.2365 |  | 0.188 | -0.15032
0.018809 | 0.20624 |  | 84.801 |  | 0.2191 | -0.17449
0.018828 | 0.22655 |  | 90.9534 |  | 0.24688 | -0.19611
0.018848 | 0.24645 |  | 97.0102 |  | 0.2703 | -0.2145
0.018867 | 0.2665 |  | 103.2672 |  | 0.28941 | -0.22932
0.018887 | 0.286 |  | 109.1861 |  | 0.30436 | -0.24068
0.018906 | 0.30409 |  | 114.8629 |  | 0.3152 | -0.24909
0.018926 | 0.32172 |  | 120.5489 |  | 0.32134 | -0.25376
0.018945 | 0.33939 |  | 126.0506 |  | 0.32269 | -0.25449
0.018965 | 0.3565 |  | 131.4205 |  | 0.31921 | -0.25149
0.018984 | 0.37259 |  | 136.5232 |  | 0.31039 | -0.24437
0.019004 | 0.38884 |  | 141.6115 |  | 0.29669 | -0.23353
0.019023 | 0.40522 |  | 146.6315 |  | 0.27947 | -0.21964
0.019043 | 0.41959 |  | 150.9492 |  | 0.2585 | -0.20301
0.019062 | 0.43359 |  | 155.2905 |  | 0.23271 | -0.18291
0.019082 | 0.44831 |  | 159.778 |  | 0.20272 | -0.15916
0.019102 | 0.46167 |  | 163.6345 |  | 0.17017 | -0.13334
0.019121 | 0.47439 |  | 167.4431 |  | 0.13499 | -0.10559
0.019141 | 0.48761 |  | 171.2974 |  | 0.097369 | -0.076041
0.01916 | 0.49977 |  | 174.5391 |  | 0.059354 | -0.046139
0.01918 | 0.51056 |  | 177.4459 |  | 0.020025 | -0.015282
0.019199 | 0.52111 |  | 180.3498 |  | -0.021312 | 0.016945
0.019219 | 0.53149 |  | 183.1065 |  | -0.061331 | 0.048458
0.019238 | 0.54147 |  | 185.598 |  | -0.099442 | 0.078419
0.019258 | 0.55008 |  | 187.6613 |  | -0.13665 | 0.10735
0.019277 | 0.55775 |  | 189.4962 |  | -0.1717 | 0.13461
0.019297 | 0.56594 |  | 191.2735 |  | -0.20384 | 0.15971
0.019316 | 0.57241 |  | 192.4339 |  | -0.23297 | 0.1827
0.019336 | 0.57775 |  | 193.4635 |  | -0.25941 | 0.20324
0.019355 | 0.58428 |  | 194.7928 |  | -0.28187 | 0.22048
0.019375 | 0.58901 |  | 195.2669 |  | -0.29851 | 0.23345
0.019395 | 0.5921 |  | 195.2722 |  | -0.31165 | 0.24345
0.019414 | 0.59557 |  | 195.5602 |  | -0.32132 | 0.25076
0.019434 | 0.5982 |  | 195.2781 |  | -0.32463 | 0.25355
0.019453 | 0.59963 |  | 194.611 |  | -0.3236 | 0.25261
0.019473 | 0.59998 |  | 193.9673 |  | -0.31847 | 0.24829
0.019492 | 0.59993 |  | 192.9585 |  | -0.30753 | 0.23971
0.019512 | 0.59911 |  | 191.7158 |  | -0.29261 | 0.22788
0.019531 | 0.59681 |  | 190.0579 |  | -0.27359 | 0.21292
0.019551 | 0.59408 |  | 187.9778 |  | -0.25012 | 0.19447
0.01957 | 0.59082 |  | 185.9718 |  | -0.2229 | 0.17284
0.01959 | 0.58643 |  | 183.5534 |  | -0.19159 | 0.14816
0.019609 | 0.58089 |  | 180.7009 |  | -0.15804 | 0.1215
0.019629 | 0.575 |  | 178.0584 |  | -0.12278 | 0.093654
0.019648 | 0.56852 |  | 174.9398 |  | -0.084212 | 0.063715
0.019668 | 0.56 |  | 171.1302 |  | -0.044479 | 0.032242
0.019688 | 0.55098 |  | 167.4884 |  | -0.0051757 | 0.00098879
0.019707 | 0.54231 |  | 163.7024 |  | 0.035287 | -0.030592
0.019727 | 0.53211 |  | 159.3978 |  | 0.074878 | -0.061735
0.019746 | 0.52056 |  | 155.0386 |  | 0.11169 | -0.090767
0.019766 | 0.50901 |  | 150.532 |  | 0.14798 | -0.11914
0.019785 | 0.49669 |  | 145.6308 |  | 0.18278 | -0.14634
0.019805 | 0.48321 |  | 140.5343 |  | 0.21402 | -0.17071
0.019824 | 0.46967 |  | 135.4116 |  | 0.24217 | -0.19278
0.019844 | 0.45561 |  | 130.0839 |  | 0.26649 | -0.21172
0.019863 | 0.44028 |  | 124.3927 |  | 0.28629 | -0.22697
0.019883 | 0.4244 |  | 118.6509 |  | 0.30174 | -0.23892
0.019902 | 0.4085 |  | 112.8378 |  | 0.31353 | -0.24786
0.019922 | 0.39218 |  | 106.765 |  | 0.3216 | -0.25389
0.019941 | 0.37466 |  | 100.6065 |  | 0.32346 | -0.25534
0.019961 | 0.35701 |  | 94.3169 |  | 0.32011 | -0.25249
0.01998 | 0.33938 |  | 87.8809 |  | 0.31298 | -0.24659
0.02 | 0.32039 |  | 81.2983 |  | 0.30026 | -0.23651
0.02002 | 0.30117 |  | 74.5603 |  | 0.28354 | -0.22312
0.020039 | 0.28235 |  | 67.9392 |  | 0.26343 | -0.20721
0.020059 | 0.26279 |  | 61.2045 |  | 0.23839 | -0.18746
0.020078 | 0.24247 |  | 54.1974 |  | 0.20939 | -0.16448
0.020098 | 0.22205 |  | 47.2525 |  | 0.17697 | -0.13899
0.020117 | 0.20153 |  | 40.2153 |  | 0.14207 | -0.11137
0.020137 | 0.18077 |  | 33.1205 |  | 0.10552 | -0.08258
0.020156 | 0.15997 |  | 26.1513 |  | 0.067038 | -0.052502
0.020176 | 0.13911 |  | 19.0694 |  | 0.027206 | -0.021214
0.020195 | 0.11822 |  | 11.9383 |  | -0.013094 | 0.010516
0.020215 | 0.096424 |  | 4.7896 |  | -0.053278 | 0.042004
0.020234 | 0.07431 |  | -2.3909 |  | -0.09245 | 0.072555
0.020254 | 0.053327 |  | -9.3957 |  | -0.1292 | 0.10146
0.020273 | 0.031989 |  | -16.4651 |  | -0.16425 | 0.12879
0.020293 | 0.01001 |  | -23.626 |  | -0.19806 | 0.15506
0.020313 | -0.011243 |  | -30.4958 |  | -0.22824 | 0.17886
0.020332 | -0.032783 |  | -37.5146 |  | -0.25464 | 0.19941
0.020352 | -0.054782 |  | -44.6996 |  | -0.27779 | 0.21732
0.020371 | -0.075895 |  | -51.3641 |  | -0.29598 | 0.23138
0.020391 | -0.096792 |  | -58.025 |  | -0.30941 | 0.24172
0.02041 | -0.11806 |  | -64.8177 |  | -0.31944 | 0.24947
0.02043 | -0.13924 |  | -71.3197 |  | -0.32501 | 0.25369
0.020449 | -0.16041 |  | -78.0141 |  | -0.32498 | 0.25368
0.020469 | -0.181 |  | -84.6151 |  | -0.32005 | 0.24974
0.020488 | -0.20083 |  | -90.7361 |  | -0.31044 | 0.24192
0.020508 | -0.22039 |  | -96.8958 |  | -0.29599 | 0.23056
0.020527 | -0.2394 |  | -103.0122 |  | -0.27737 | 0.216
0.020547 | -0.25824 |  | -108.9986 |  | -0.25522 | 0.19833
0.020566 | -0.27698 |  | -114.9793 |  | -0.22901 | 0.17762
0.020586 | -0.29474 |  | -120.6654 |  | -0.19862 | 0.15378
0.020605 | -0.31188 |  | -126.1147 |  | -0.16529 | 0.12734
0.020625 | -0.32884 |  | -131.4091 |  | -0.12956 | 0.099102
0.020645 | -0.34531 |  | -136.5078 |  | -0.091974 | 0.069524
0.020664 | -0.36158 |  | -141.6793 |  | -0.053049 | 0.038939
0.020684 | -0.3777 |  | -146.6612 |  | -0.013064 | 0.0076152
0.020703 | -0.3927 |  | -151.1058 |  | 0.026819 | -0.023862
0.020723 | -0.40702 |  | -155.4645 |  | 0.066404 | -0.054992
0.020742 | -0.42151 |  | -159.8201 |  | 0.10505 | -0.085206
0.020762 | -0.43535 |  | -163.8192 |  | 0.14144 | -0.11383
0.020781 | -0.4486 |  | -167.6178 |  | 0.17582 | -0.14078
0.020801 | -0.46146 |  | -171.2911 |  | 0.20757 | -0.16569
0.02082 | -0.47339 |  | -174.5751 |  | 0.23642 | -0.18815
0.02084 | -0.48471 |  | -177.5202 |  | 0.2619 | -0.20786
0.020859 | -0.49563 |  | -180.4505 |  | 0.28233 | -0.22395
0.020879 | -0.50615 |  | -183.2224 |  | 0.29932 | -0.23681
0.020898 | -0.51597 |  | -185.5366 |  | 0.31252 | -0.24677
0.020918 | -0.52509 |  | -187.7381 |  | 0.31945 | -0.25233
0.020938 | -0.53389 |  | -189.7465 |  | 0.32244 | -0.25429
0.020957 | -0.54175 |  | -191.221 |  | 0.32155 | -0.2533
0.020977 | -0.5488 |  | -192.634 |  | 0.31446 | -0.2476
0.020996 | -0.55561 |  | -193.8081 |  | 0.30305 | -0.23834
0.021016 | -0.56184 |  | -194.5534 |  | 0.28763 | -0.22614
0.021035 | -0.56742 |  | -195.3563 |  | 0.26756 | -0.21017
0.021055 | -0.57211 |  | -195.6774 |  | 0.24361 | -0.19126
0.021074 | -0.57584 |  | -195.4692 |  | 0.21504 | -0.16889
0.021094 | -0.57916 |  | -195.3692 |  | 0.1834 | -0.14367
0.021113 | -0.58182 |  | -194.9276 |  | 0.1498 | -0.11706
0.021133 | -0.58359 |  | -194.071 |  | 0.11292 | -0.088365
0.021152 | -0.58478 |  | -193.1511 |  | 0.074819 | -0.058326
0.021172 | -0.58526 |  | -191.8797 |  | 0.035827 | -0.027464
0.021191 | -0.58536 |  | -190.2347 |  | -0.0055339 | 0.004838
0.021211 | -0.58465 |  | -188.383 |  | -0.046088 | 0.036604
0.02123 | -0.58275 |  | -186.2777 |  | -0.084134 | 0.06652
0.02125 | -0.58101 |  | -184.083 |  | -0.12152 | 0.095729
0.02127 | -0.57843 |  | -181.5366 |  | -0.15759 | 0.12389
0.021289 | -0.57405 |  | -178.4431 |  | -0.19154 | 0.15042
0.021309 | -0.56985 |  | -175.3734 |  | -0.22281 | 0.17485
0.021328 | -0.56623 |  | -172.0563 |  | -0.25017 | 0.19611
0.021348 | -0.56117 |  | -168.3493 |  | -0.27367 | 0.21431
0.021367 | -0.55465 |  | -164.6384 |  | -0.29189 | 0.22859
0.021387 | -0.54822 |  | -160.5116 |  | -0.30615 | 0.2395
0.021406 | -0.54086 |  | -156.1698 |  | -0.31874 | 0.24885
0.021426 | -0.53187 |  | -151.6921 |  | -0.32534 | 0.25418
0.021445 | -0.52253 |  | -146.9068 |  | -0.32527 | 0.25432
0.021465 | -0.51315 |  | -142.1994 |  | -0.32156 | 0.25094
0.021484 | -0.5023 |  | -137.0557 |  | -0.31231 | 0.24361
0.021504 | -0.49113 |  | -131.5537 |  | -0.29865 | 0.23298
0.021523 | -0.48038 |  | -126.2883 |  | -0.28236 | 0.22013
0.021543 | -0.46765 |  | -120.6195 |  | -0.26104 | 0.20341
0.021562 | -0.45417 |  | -114.6848 |  | -0.23491 | 0.18254
0.021582 | -0.44044 |  | -109.0401 |  | -0.20472 | 0.15879
0.021602 | -0.42565 |  | -102.9389 |  | -0.17158 | 0.13267
0.021621 | -0.41028 |  | -96.5053 |  | -0.13723 | 0.10516
0.021641 | -0.39379 |  | -90.3972 |  | -0.10046 | 0.076353
0.02166 | -0.37731 |  | -84.0135 |  | -0.061361 | 0.045677
0.02168 | -0.35953 |  | -77.3011 |  | -0.021803 | 0.014393
0.021699 | -0.33999 |  | -70.736 |  | 0.01843 | -0.017235
0.021719 | -0.3198 |  | -64.167 |  | 0.058954 | -0.049126
0.021738 | -0.29847 |  | -57.3947 |  | 0.097487 | -0.079387
0.021758 | -0.2772 |  | -50.3986 |  | 0.13354 | -0.10772
0.021777 | -0.2547 |  | -43.4123 |  | 0.16815 | -0.13478
0.021797 | -0.23154 |  | -36.5647 |  | 0.20075 | -0.16018
0.021816 | -0.20819 |  | -29.6112 |  | 0.23056 | -0.18346
0.021836 | -0.18286 |  | -22.6392 |  | 0.25719 | -0.20421
0.021855 | -0.1584 |  | -15.7234 |  | 0.27901 | -0.22129
0.021875 | -0.13343 |  | -8.5468 |  | 0.29553 | -0.234
0.021895 | -0.10594 |  | -1.3804 |  | 0.30822 | -0.24358
0.021914 | -0.079778 |  | 5.5647 |  | 0.31758 | -0.25067
0.021934 | -0.054563 |  | 12.53 |  | 0.32222 | -0.25416
0.021953 | -0.028683 |  | 19.4526 |  | 0.32156 | -0.25359
0.021973 | -0.0025282 |  | 26.4298 |  | 0.31594 | -0.24881
0.021992 | 0.023692 |  | 33.4238 |  | 0.30482 | -0.23979
0.022012 | 0.049 |  | 40.333 |  | 0.2895 | -0.22768
0.022031 | 0.074446 |  | 47.2605 |  | 0.27087 | -0.213
0.022051 | 0.10009 |  | 54.0187 |  | 0.24814 | -0.19518
0.02207 | 0.12443 |  | 60.6723 |  | 0.22116 | -0.1738
0.02209 | 0.14748 |  | 67.2876 |  | 0.18937 | -0.14874
0.022109 | 0.16983 |  | 73.783 |  | 0.15537 | -0.1218
0.022129 | 0.19166 |  | 80.3935 |  | 0.12023 | -0.093967
0.022148 | 0.21254 |  | 86.815 |  | 0.081826 | -0.064066
0.022168 | 0.23294 |  | 92.9131 |  | 0.042698 | -0.03315
0.022187 | 0.25337 |  | 99.1094 |  | 0.0029875 | -0.0018447
0.022207 | 0.27283 |  | 105.1299 |  | -0.038097 | 0.030137
0.022227 | 0.29152 |  | 110.9529 |  | -0.077107 | 0.060824
0.022246 | 0.3104 |  | 116.8461 |  | -0.11493 | 0.090368
0.022266 | 0.32821 |  | 122.4299 |  | -0.15152 | 0.11899
0.022285 | 0.34517 |  | 127.875 |  | -0.18483 | 0.14507
0.022305 | 0.36224 |  | 133.2201 |  | -0.21693 | 0.16976
0.022324 | 0.3783 |  | 138.1507 |  | -0.24552 | 0.19211
0.022344 | 0.3942 |  | 143.1851 |  | -0.26891 | 0.21047
0.022363 | 0.40995 |  | 148.0645 |  | -0.28982 | 0.22653
0.022383 | 0.42451 |  | 152.4949 |  | -0.30543 | 0.2387
0.022402 | 0.43913 |  | 156.9386 |  | -0.31584 | 0.24672
0.022422 | 0.45334 |  | 161.1242 |  | -0.32396 | 0.25271
0.022441 | 0.46663 |  | 165.0192 |  | -0.32606 | 0.25449
0.022461 | 0.4794 |  | 168.671 |  | -0.32241 | 0.25174
0.02248 | 0.49135 |  | 172.0639 |  | -0.31537 | 0.24589
0.0225 | 0.50341 |  | 175.5159 |  | -0.30278 | 0.23594
0.02252 | 0.51501 |  | 178.6639 |  | -0.28576 | 0.22252
0.022539 | 0.52509 |  | 181.3604 |  | -0.26542 | 0.20635
0.022559 | 0.53494 |  | 184.0083 |  | -0.24029 | 0.18655
0.022578 | 0.54459 |  | 186.3139 |  | -0.21144 | 0.16376
0.022598 | 0.55299 |  | 188.1534 |  | -0.17932 | 0.13842
0.022617 | 0.56117 |  | 190.1708 |  | -0.14426 | 0.11081
0.022637 | 0.56876 |  | 191.8913 |  | -0.10828 | 0.082291
0.022656 | 0.57476 |  | 192.8817 |  | -0.069824 | 0.052018
0.022676 | 0.58041 |  | 193.9377 |  | -0.029076 | 0.020073
0.022695 | 0.58537 |  | 194.7792 |  | 0.010271 | -0.011162
0.022715 | 0.58992 |  | 195.1923 |  | 0.049716 | -0.042188
0.022734 | 0.59404 |  | 195.5218 |  | 0.089456 | -0.07311
0.022754 | 0.59626 |  | 195.4587 |  | 0.12622 | -0.10214
0.022773 | 0.59824 |  | 195.146 |  | 0.16121 | -0.12965
0.022793 | 0.59962 |  | 194.567 |  | 0.1946 | -0.15561
0.022812 | 0.59939 |  | 193.5744 |  | 0.22438 | -0.1789
0.022832 | 0.59922 |  | 192.4208 |  | 0.25135 | -0.19989
0.022852 | 0.59817 |  | 191.0015 |  | 0.27412 | -0.2177
0.022871 | 0.59563 |  | 189.2835 |  | 0.29179 | -0.23137
0.022891 | 0.59257 |  | 187.3731 |  | 0.30646 | -0.24226
0.02291 | 0.58891 |  | 185.2252 |  | 0.3161 | -0.24967
0.02293 | 0.58385 |  | 182.6366 |  | 0.32053 | -0.25306
0.022949 | 0.57765 |  | 179.657 |  | 0.32199 | -0.25376
0.022969 | 0.57176 |  | 176.7128 |  | 0.31746 | -0.25011
0.022988 | 0.56506 |  | 173.643 |  | 0.30665 | -0.24159
0.023008 | 0.55655 |  | 169.9237 |  | 0.29275 | -0.23026
0.023027 | 0.54726 |  | 165.9901 |  | 0.27477 | -0.21599
0.023047 | 0.53773 |  | 162.1836 |  | 0.25218 | -0.19832
0.023066 | 0.52772 |  | 157.8574 |  | 0.22617 | -0.17773
0.023086 | 0.51676 |  | 153.4048 |  | 0.19576 | -0.15376
0.023105 | 0.50494 |  | 148.9105 |  | 0.1616 | -0.1267
0.023125 | 0.4924 |  | 143.7908 |  | 0.12628 | -0.098678
0.023145 | 0.4788 |  | 138.718 |  | 0.08913 | -0.069733
0.023164 | 0.4645 |  | 133.4714 |  | 0.049948 | -0.038983
0.023184 | 0.45016 |  | 127.9365 |  | 0.010182 | -0.0075222
0.023203 | 0.43588 |  | 122.5394 |  | -0.030782 | 0.024515
0.023223 | 0.4202 |  | 116.698 |  | -0.070883 | 0.05604
0.023242 | 0.40307 |  | 110.6699 |  | -0.10799 | 0.08518
0.023262 | 0.38663 |  | 104.6887 |  | -0.14434 | 0.11332
0.023281 | 0.36946 |  | 98.3597 |  | -0.17936 | 0.14068
0.023301 | 0.35097 |  | 91.9049 |  | -0.21117 | 0.16576
0.02332 | 0.33303 |  | 85.4781 |  | -0.24064 | 0.18863
0.02334 | 0.31421 |  | 78.9168 |  | -0.26595 | 0.20821
0.023359 | 0.29532 |  | 72.3442 |  | -0.28567 | 0.22355
0.023379 | 0.27651 |  | 65.637 |  | -0.30214 | 0.2362
0.023398 | 0.25617 |  | 58.662 |  | -0.31517 | 0.24638
0.023418 | 0.23617 |  | 51.7914 |  | -0.3235 | 0.25281
0.023438 | 0.21543 |  | 44.7337 |  | -0.32667 | 0.25508
0.023457 | 0.19447 |  | 37.7042 |  | -0.32422 | 0.25314
0.023477 | 0.17505 |  | 31.0082 |  | -0.31734 | 0.24756
0.023496 | 0.15355 |  | 23.8223 |  | -0.30585 | 0.2385
0.023516 | 0.13127 |  | 16.4697 |  | -0.28965 | 0.22576
0.023535 | 0.11059 |  | 9.4086 |  | -0.27034 | 0.21044
0.023555 | 0.089072 |  | 2.3422 |  | -0.24679 | 0.19194
0.023574 | 0.067582 |  | -4.669 |  | -0.2179 | 0.1692
0.023594 | 0.046252 |  | -11.7871 |  | -0.18618 | 0.14408
0.023613 | 0.024083 |  | -18.9552 |  | -0.152 | 0.11702
0.023633 | 0.0022588 |  | -25.9703 |  | -0.11489 | 0.087877
0.023652 | -0.019664 |  | -33.0624 |  | -0.077217 | 0.058198
0.023672 | -0.041331 |  | -40.0893 |  | -0.038419 | 0.02761
0.023691 | -0.06238 |  | -46.8403 |  | 0.002078 | -0.0042204
0.023711 | -0.083762 |  | -53.6435 |  | 0.042097 | -0.035839
0.02373 | -0.10475 |  | -60.3881 |  | 0.081521 | -0.066804
0.02375 | -0.1258 |  | -67.0714 |  | 0.11927 | -0.096487
0.02377 | -0.14717 |  | -73.8749 |  | 0.15437 | -0.12399
0.023789 | -0.16782 |  | -80.3449 |  | 0.1879 | -0.15003
0.023809 | -0.1881 |  | -86.7171 |  | 0.21852 | -0.17415
0.023828 | -0.20776 |  | -92.9865 |  | 0.24611 | -0.19566
0.023848 | -0.22686 |  | -98.9218 |  | 0.27046 | -0.21462
0.023867 | -0.24634 |  | -105.2202 |  | 0.28893 | -0.22909
0.023887 | -0.26525 |  | -111.2366 |  | 0.30348 | -0.23991
0.023906 | -0.28287 |  | -116.674 |  | 0.31482 | -0.24852
0.023926 | -0.30044 |  | -122.4434 |  | 0.32038 | -0.25285
0.023945 | -0.31789 |  | -127.9577 |  | 0.32186 | -0.2536
0.023965 | -0.33481 |  | -133.1639 |  | 0.3188 | -0.25101
0.023984 | -0.35163 |  | -138.5272 |  | 0.30959 | -0.24359
0.024004 | -0.36749 |  | -143.3934 |  | 0.29622 | -0.23285
0.024023 | -0.38267 |  | -148.0083 |  | 0.27893 | -0.21922
0.024043 | -0.39794 |  | -152.6617 |  | 0.25731 | -0.20215
0.024063 | -0.41244 |  | -157.0309 |  | 0.23161 | -0.1819
0.024082 | -0.42669 |  | -161.3017 |  | 0.20203 | -0.15849
0.024102 | -0.44054 |  | -165.2452 |  | 0.16948 | -0.13277
0.024121 | -0.45329 |  | -168.9138 |  | 0.1343 | -0.10517
0.024141 | -0.46578 |  | -172.4733 |  | 0.096605 | -0.075509
0.02416 | -0.47762 |  | -175.6329 |  | 0.05783 | -0.044892
0.02418 | -0.48869 |  | -178.6463 |  | 0.018493 | -0.013928
0.024199 | -0.49963 |  | -181.4979 |  | -0.022259 | 0.017908
0.024219 | -0.50995 |  | -184.0435 |  | -0.062169 | 0.049219
0.024238 | -0.51971 |  | -186.4744 |  | -0.1 | 0.079089
0.024258 | -0.5287 |  | -188.5314 |  | -0.13752 | 0.1083
0.024277 | -0.53664 |  | -190.1742 |  | -0.17311 | 0.13593
0.024297 | -0.54445 |  | -191.7564 |  | -0.20524 | 0.1611
0.024316 | -0.55175 |  | -193.1068 |  | -0.23453 | 0.1839
0.024336 | -0.5583 |  | -194.1064 |  | -0.26034 | 0.204
0.024355 | -0.5645 |  | -195.0075 |  | -0.28205 | 0.22079
0.024375 | -0.56946 |  | -195.5178 |  | -0.29977 | 0.2343
0.024395 | -0.57356 |  | -195.5865 |  | -0.31355 | 0.24496
0.024414 | -0.57742 |  | -195.5948 |  | -0.32239 | 0.25188
0.024434 | -0.58061 |  | -195.3159 |  | -0.326 | 0.25463
0.024453 | -0.58327 |  | -194.7068 |  | -0.32511 | 0.25388
0.024473 | -0.58482 |  | -193.9165 |  | -0.31923 | 0.24911
0.024492 | -0.58566 |  | -192.8551 |  | -0.30867 | 0.24061
0.024512 | -0.58654 |  | -191.4917 |  | -0.29424 | 0.22925
0.024531 | -0.58596 |  | -189.7507 |  | -0.27506 | 0.21425
0.024551 | -0.58443 |  | -187.7937 |  | -0.25155 | 0.19566
0.02457 | -0.58296 |  | -185.5935 |  | -0.22423 | 0.17397
0.02459 | -0.58021 |  | -183.1313 |  | -0.19274 | 0.14915
0.024609 | -0.57729 |  | -180.598 |  | -0.1591 | 0.12255
0.024629 | -0.5746 |  | -177.6559 |  | -0.12368 | 0.094593
0.024648 | -0.5701 |  | -174.3413 |  | -0.085829 | 0.064779
0.024668 | -0.56493 |  | -170.8546 |  | -0.046717 | 0.033931
0.024688 | -0.55909 |  | -167.0772 |  | -0.0061735 | 0.0021547
0.024707 | -0.55261 |  | -163.2605 |  | 0.034142 | -0.029653
0.024727 | -0.54609 |  | -159.2595 |  | 0.072817 | -0.060198
0.024746 | -0.53687 |  | -154.7681 |  | 0.11089 | -0.089847
0.024766 | -0.52814 |  | -150.1508 |  | 0.14687 | -0.1181
0.024785 | -0.52016 |  | -145.4542 |  | 0.18056 | -0.14454
0.024805 | -0.50942 |  | -140.3796 |  | 0.2123 | -0.16923
0.024824 | -0.49966 |  | -135.3281 |  | 0.24046 | -0.19135
0.024844 | -0.48918 |  | -130.0621 |  | 0.26491 | -0.21036
0.024863 | -0.47588 |  | -124.2147 |  | 0.28491 | -0.2258
0.024883 | -0.46307 |  | -118.6813 |  | 0.30008 | -0.23759
0.024902 | -0.45 |  | -113.0078 |  | 0.31209 | -0.24658
0.024922 | -0.43564 |  | -106.7916 |  | 0.31956 | -0.25225
0.024941 | -0.42068 |  | -100.8181 |  | 0.32098 | -0.25347
0.024961 | -0.40518 |  | -94.5359 |  | 0.31878 | -0.25128
0.02498 | -0.38873 |  | -88.1312 |  | 0.31151 | -0.2454
0.025 | -0.37106 |  | -81.8888 |  | 0.2979 | -0.23482
0.02502 | -0.35232 |  | -75.1314 |  | 0.28175 | -0.22159
0.025039 | -0.33264 |  | -68.4504 |  | 0.26153 | -0.20558
0.025059 | -0.31267 |  | -61.7405 |  | 0.2363 | -0.18581
0.025078 | -0.29189 |  | -54.7064 |  | 0.2081 | -0.1634
0.025098 | -0.27044 |  | -48.1643 |  | 0.17535 | -0.13779
0.025117 | -0.24813 |  | -41.396 |  | 0.1402 | -0.10988
0.025137 | -0.22334 |  | -34.0794 |  | 0.1039 | -0.081143
0.025156 | -0.19889 |  | -27.2645 |  | 0.064991 | -0.050809
0.025176 | -0.17494 |  | -20.2508 |  | 0.025927 | -0.019895
0.025195 | -0.14925 |  | -12.9392 |  | -0.013784 | 0.011333
0.025215 | -0.12421 |  | -6.2546 |  | -0.054921 | 0.043331
0.025234 | -0.098555 |  | 0.73204 |  | -0.094056 | 0.07408
0.025254 | -0.071957 |  | 8.0069 |  | -0.13095 | 0.10304
0.025273 | -0.046076 |  | 14.8296 |  | -0.16646 | 0.13068
0.025293 | -0.019178 |  | 21.8825 |  | -0.1993 | 0.15628
0.025313 | 0.0073048 |  | 28.9929 |  | -0.22944 | 0.17975
0.025332 | 0.033182 |  | 35.7959 |  | -0.25607 | 0.20052
0.025352 | 0.058832 |  | 42.5711 |  | -0.27854 | 0.21808
0.025371 | 0.083025 |  | 49.2878 |  | -0.2975 | 0.23259
0.025391 | 0.10764 |  | 56.0931 |  | -0.31143 | 0.24328
0.02541 | 0.13254 |  | 62.888 |  | -0.3206 | 0.25042
0.02543 | 0.1559 |  | 69.5284 |  | -0.32619 | 0.25453
0.025449 | 0.17752 |  | 76.0739 |  | -0.32615 | 0.25459
0.025469 | 0.1986 |  | 82.3579 |  | -0.32099 | 0.25063
0.025488 | 0.21962 |  | 88.5726 |  | -0.31197 | 0.24315
0.025508 | 0.23974 |  | 94.8743 |  | -0.29756 | 0.23178
0.025527 | 0.25983 |  | 101.1043 |  | -0.27891 | 0.21724
0.025547 | 0.27955 |  | 107.175 |  | -0.25671 | 0.19974
0.025566 | 0.29795 |  | 112.8428 |  | -0.22981 | 0.17851
0.025586 | 0.31577 |  | 118.4014 |  | -0.19965 | 0.15453
0.025605 | 0.33349 |  | 124.1332 |  | -0.16635 | 0.12829
0.025625 | 0.35073 |  | 129.389 |  | -0.13038 | 0.10003
0.025645 | 0.36714 |  | 134.5803 |  | -0.093454 | 0.070748
0.025664 | 0.38338 |  | 139.8991 |  | -0.05413 | 0.039748
0.025684 | 0.39905 |  | 144.5304 |  | -0.013592 | 0.0079497
0.025703 | 0.41426 |  | 149.2312 |  | 0.026018 | -0.023278
0.025723 | 0.42938 |  | 153.9292 |  | 0.065652 | -0.054406
0.025742 | 0.44328 |  | 157.9174 |  | 0.10401 | -0.084527
0.025762 | 0.45705 |  | 162.1004 |  | 0.14035 | -0.11308
0.025781 | 0.47081 |  | 166.2065 |  | 0.17489 | -0.13999
0.025801 | 0.48335 |  | 169.7034 |  | 0.20675 | -0.16485
0.02582 | 0.49569 |  | 173.2068 |  | 0.23588 | -0.18768
0.02584 | 0.50717 |  | 176.3963 |  | 0.26096 | -0.20733
0.025859 | 0.51769 |  | 179.2476 |  | 0.28142 | -0.22312
0.025879 | 0.52851 |  | 182.149 |  | 0.29847 | -0.23604
0.025898 | 0.53828 |  | 184.6181 |  | 0.31118 | -0.24595
0.025918 | 0.54713 |  | 186.8318 |  | 0.31884 | -0.25192
0.025937 | 0.55569 |  | 188.8512 |  | 0.32227 | -0.25414
0.025957 | 0.56284 |  | 190.359 |  | 0.3204 | -0.25245
0.025977 | 0.56983 |  | 191.9563 |  | 0.3133 | -0.2468
0.025996 | 0.57678 |  | 193.3209 |  | 0.30237 | -0.23794
0.026016 | 0.58218 |  | 194.1161 |  | 0.2868 | -0.2256
0.026035 | 0.58679 |  | 194.9335 |  | 0.26676 | -0.20976
0.026055 | 0.59064 |  | 195.2276 |  | 0.24259 | -0.19074
0.026074 | 0.59356 |  | 195.1907 |  | 0.2141 | -0.16822
0.026094 | 0.59646 |  | 195.3703 |  | 0.18262 | -0.14311
0.026113 | 0.59851 |  | 194.9055 |  | 0.1484 | -0.11618
0.026133 | 0.59903 |  | 194.0279 |  | 0.11192 | -0.087584
0.026152 | 0.5994 |  | 193.1571 |  | 0.074514 | -0.058094
0.026172 | 0.599 |  | 191.8863 |  | 0.03511 | -0.027143
0.026191 | 0.59695 |  | 190.4251 |  | -0.0061817 | 0.0053039
0.026211 | 0.5949 |  | 188.7284 |  | -0.046635 | 0.037095
0.02623 | 0.59138 |  | 186.544 |  | -0.085333 | 0.06734
0.02625 | 0.58606 |  | 184.1631 |  | -0.12249 | 0.096415
0.02627 | 0.58133 |  | 181.621 |  | -0.15817 | 0.12421
0.026289 | 0.57569 |  | 178.7234 |  | -0.1922 | 0.15063
0.026309 | 0.56932 |  | 175.6609 |  | -0.22344 | 0.17506
0.026328 | 0.56206 |  | 172.3199 |  | -0.25135 | 0.19678
0.026348 | 0.55268 |  | 168.565 |  | -0.27454 | 0.21493
0.026367 | 0.54398 |  | 164.7618 |  | -0.2924 | 0.22889
0.026387 | 0.53449 |  | 160.6891 |  | -0.30765 | 0.2403
0.026406 | 0.52303 |  | 156.2191 |  | -0.31919 | 0.24928
0.026426 | 0.51241 |  | 151.6983 |  | -0.32494 | 0.25394
0.026445 | 0.50061 |  | 147.0788 |  | -0.32622 | 0.25473
0.026465 | 0.48759 |  | 142.2083 |  | -0.32215 | 0.25148
0.026484 | 0.47423 |  | 136.9143 |  | -0.31268 | 0.24394
0.026504 | 0.45962 |  | 131.4352 |  | -0.29969 | 0.23368
0.026523 | 0.44551 |  | 126.0562 |  | -0.28287 | 0.22036
0.026543 | 0.43044 |  | 120.3553 |  | -0.26125 | 0.20319
0.026562 | 0.41392 |  | 114.4978 |  | -0.23492 | 0.18251
0.026582 | 0.3978 |  | 108.7062 |  | -0.20516 | 0.15892
0.026602 | 0.38055 |  | 102.4727 |  | -0.17267 | 0.1332
0.026621 | 0.36262 |  | 96.0532 |  | -0.13738 | 0.10543
0.026641 | 0.34485 |  | 89.7449 |  | -0.10035 | 0.076089
0.02666 | 0.32641 |  | 83.3051 |  | -0.061869 | 0.045657
0.02668 | 0.30778 |  | 76.76 |  | -0.021783 | 0.014221
0.026699 | 0.2884 |  | 70.0367 |  | 0.01846 | -0.017354
0.026719 | 0.26852 |  | 63.1588 |  | 0.058058 | -0.048489
0.026738 | 0.24876 |  | 56.2007 |  | 0.096852 | -0.078969
0.026758 | 0.22847 |  | 49.2563 |  | 0.13357 | -0.10782
0.026777 | 0.20808 |  | 42.4628 |  | 0.16832 | -0.13487
0.026797 | 0.18784 |  | 35.4828 |  | 0.20081 | -0.16021
0.026816 | 0.167 |  | 28.2881 |  | 0.22996 | -0.18311
0.026836 | 0.14558 |  | 21.1872 |  | 0.25668 | -0.20384
0.026855 | 0.12421 |  | 14.0516 |  | 0.27866 | -0.22107
0.026875 | 0.10274 |  | 6.8823 |  | 0.29494 | -0.23371
0.026895 | 0.081242 |  | -0.13943 |  | 0.30876 | -0.2441
0.026914 | 0.059834 |  | -7.1963 |  | 0.31801 | -0.25127
0.026934 | 0.038206 |  | -14.28 |  | 0.32134 | -0.25375
0.026953 | 0.016649 |  | -21.2984 |  | 0.32096 | -0.25321
0.026973 | -0.005215 |  | -28.4748 |  | 0.31548 | -0.24863
0.026992 | -0.026975 |  | -35.4979 |  | 0.3045 | -0.2397
0.027012 | -0.048034 |  | -42.279 |  | 0.28974 | -0.22801
0.027031 | -0.069577 |  | -49.2694 |  | 0.27099 | -0.2131
0.027051 | -0.090957 |  | -56.0092 |  | 0.24766 | -0.19471
0.02707 | -0.11166 |  | -62.5307 |  | 0.21984 | -0.17283
0.02709 | -0.13303 |  | -69.4211 |  | 0.18858 | -0.14782
0.027109 | -0.15431 |  | -76.0712 |  | 0.15543 | -0.12148
0.027129 | -0.17439 |  | -82.323 |  | 0.11967 | -0.093686
0.027148 | -0.19433 |  | -88.6926 |  | 0.081249 | -0.063673
0.027168 | -0.21456 |  | -95.0897 |  | 0.042392 | -0.032783
0.027187 | -0.23404 |  | -101.2675 |  | 0.0023651 | -0.0011988
0.027207 | -0.2526 |  | -107.1348 |  | -0.038658 | 0.030742
0.027227 | -0.27098 |  | -113.0255 |  | -0.07762 | 0.061095
0.027246 | -0.28921 |  | -118.8903 |  | -0.11494 | 0.0903
0.027266 | -0.30671 |  | -124.3093 |  | -0.15157 | 0.11899
0.027285 | -0.32359 |  | -129.7047 |  | -0.18633 | 0.14606
0.027305 | -0.34055 |  | -135.105 |  | -0.21775 | 0.17064
0.027324 | -0.35689 |  | -140.0493 |  | -0.24544 | 0.19226
0.027344 | -0.37234 |  | -144.9105 |  | -0.26969 | 0.21102
0.027363 | -0.38785 |  | -149.706 |  | -0.28932 | 0.22643
0.027383 | -0.40292 |  | -154.129 |  | -0.30482 | 0.23843
0.027402 | -0.41733 |  | -158.4835 |  | -0.31689 | 0.24763
0.027422 | -0.43117 |  | -162.6295 |  | -0.32408 | 0.25326
0.027441 | -0.44434 |  | -166.3947 |  | -0.32607 | 0.25482
0.027461 | -0.45748 |  | -170.0961 |  | -0.32315 | 0.25237
0.02748 | -0.46974 |  | -173.5152 |  | -0.31506 | 0.24581
0.0275 | -0.48106 |  | -176.6039 |  | -0.30254 | 0.23591
0.02752 | -0.49258 |  | -179.7015 |  | -0.2858 | 0.22274
0.027539 | -0.5035 |  | -182.5072 |  | -0.26495 | 0.20622
0.027559 | -0.51324 |  | -184.8613 |  | -0.24086 | 0.18704
0.027578 | -0.52251 |  | -187.0614 |  | -0.21178 | 0.1643
0.027598 | -0.53148 |  | -189.073 |  | -0.17865 | 0.13826
0.027617 | -0.53973 |  | -190.7779 |  | -0.14437 | 0.11092
0.027637 | -0.54719 |  | -192.2563 |  | -0.10757 | 0.081984
0.027656 | -0.55414 |  | -193.5468 |  | -0.069091 | 0.051672
0.027676 | -0.56034 |  | -194.4636 |  | -0.029697 | 0.020715
0.027695 | -0.56577 |  | -195.0844 |  | 0.010953 | -0.011153
0.027715 | -0.57104 |  | -195.6762 |  | 0.05052 | -0.042491
0.027734 | -0.57536 |  | -195.7833 |  | 0.089153 | -0.07273
0.027754 | -0.57842 |  | -195.4624 |  | 0.12678 | -0.10223
0.027773 | -0.58175 |  | -195.26 |  | 0.16177 | -0.12985
0.027793 | -0.58401 |  | -194.574 |  | 0.19462 | -0.15544
0.027813 | -0.58494 |  | -193.4888 |  | 0.22522 | -0.17922
0.027832 | -0.58655 |  | -192.5367 |  | 0.25176 | -0.20003
0.027852 | -0.58647 |  | -190.938 |  | 0.27398 | -0.2175
0.027871 | -0.58503 |  | -189.0008 |  | 0.29286 | -0.23192
0.027891 | -0.58449 |  | -187.3493 |  | 0.30692 | -0.24269
0.02791 | -0.58251 |  | -185.0498 |  | 0.31612 | -0.24978
0.02793 | -0.57981 |  | -182.282 |  | 0.32127 | -0.25345
0.027949 | -0.57727 |  | -179.7024 |  | 0.32141 | -0.25344
0.027969 | -0.57292 |  | -176.6432 |  | 0.31731 | -0.24987
0.027988 | -0.56771 |  | -173.2046 |  | 0.30766 | -0.24205
0.028008 | -0.56254 |  | -169.8235 |  | 0.29276 | -0.23026
0.028027 | -0.55662 |  | -166.0512 |  | 0.27505 | -0.21594
0.028047 | -0.5501 |  | -161.9523 |  | 0.25253 | -0.19841
0.028066 | -0.54301 |  | -157.7797 |  | 0.22574 | -0.17736
0.028086 | -0.53521 |  | -153.3858 |  | 0.19584 | -0.15346
0.028105 | -0.52678 |  | -148.7023 |  | 0.16204 | -0.12689
0.028125 | -0.51768 |  | -143.8031 |  | 0.12621 | -0.098683
0.028145 | -0.50732 |  | -138.8229 |  | 0.089085 | -0.069474
0.028164 | -0.49597 |  | -133.6081 |  | 0.050355 | -0.039011
0.028184 | -0.48435 |  | -128.1676 |  | 0.010361 | -0.007516
0.028203 | -0.47177 |  | -122.6416 |  | -0.030449 | 0.024353
0.028223 | -0.45863 |  | -116.7732 |  | -0.070504 | 0.055661
0.028242 | -0.44506 |  | -110.8012 |  | -0.10856 | 0.085578
0.028262 | -0.43093 |  | -104.8903 |  | -0.14476 | 0.1139
0.028281 | -0.41623 |  | -98.6674 |  | -0.17934 | 0.14076
0.028301 | -0.39975 |  | -92.4889 |  | -0.21129 | 0.16579
0.02832 | -0.38214 |  | -86.1708 |  | -0.24024 | 0.18837
0.02834 | -0.36429 |  | -79.3239 |  | -0.26578 | 0.20812
0.028359 | -0.34505 |  | -72.8559 |  | -0.28625 | 0.22405
0.028379 | -0.32552 |  | -66.4293 |  | -0.30238 | 0.2363
0.028398 | -0.30616 |  | -59.4393 |  | -0.31503 | 0.24601
0.028418 | -0.28504 |  | -52.7651 |  | -0.32301 | 0.25234
0.028438 | -0.2625 |  | -45.94 |  | -0.3263 | 0.25475
0.028457 | -0.23902 |  | -38.6196 |  | -0.3246 | 0.25344
0.028477 | -0.21503 |  | -31.8245 |  | -0.31707 | 0.24746
0.028496 | -0.19131 |  | -25.0342 |  | -0.30532 | 0.238
0.028516 | -0.16668 |  | -17.7468 |  | -0.28989 | 0.22588
0.028535 | -0.1413 |  | -10.7074 |  | -0.26973 | 0.20994
0.028555 | -0.11552 |  | -3.858 |  | -0.24575 | 0.19099
0.028574 | -0.089315 |  | 3.2681 |  | -0.21789 | 0.16918
0.028594 | -0.062909 |  | 10.461 |  | -0.1859 | 0.1438
0.028613 | -0.036152 |  | 17.3903 |  | -0.15143 | 0.11642
0.028633 | -0.010488 |  | 24.2389 |  | -0.11509 | 0.087865
0.028652 | 0.015519 |  | 31.2946 |  | -0.076971 | 0.057803
0.028672 | 0.041739 |  | 38.2016 |  | -0.037489 | 0.026671
0.028691 | 0.066904 |  | 44.8621 |  | 0.0025234 | -0.0048863
0.028711 | 0.092258 |  | 51.7841 |  | 0.042287 | -0.036223
0.02873 | 0.1173 |  | 58.6709 |  | 0.081497 | -0.066879
0.02875 | 0.14121 |  | 65.197 |  | 0.11933 | -0.096592
0.02877 | 0.16315 |  | 71.7014 |  | 0.15506 | -0.1247
0.028789 | 0.18466 |  | 78.2705 |  | 0.18819 | -0.15069
0.028809 | 0.20622 |  | 84.6858 |  | 0.21895 | -0.17462
0.028828 | 0.22634 |  | 90.8173 |  | 0.24686 | -0.19615
0.028848 | 0.24677 |  | 97.052 |  | 0.27007 | -0.21452
0.028867 | 0.26673 |  | 103.2868 |  | 0.28907 | -0.22934
0.028887 | 0.28563 |  | 109.0855 |  | 0.30449 | -0.24079
0.028906 | 0.3043 |  | 114.8601 |  | 0.31486 | -0.24878
0.028926 | 0.32182 |  | 120.5378 |  | 0.32048 | -0.25313
0.028945 | 0.3391 |  | 125.9231 |  | 0.322 | -0.25417
0.028965 | 0.35622 |  | 131.326 |  | 0.31855 | -0.25126
0.028984 | 0.37274 |  | 136.5441 |  | 0.30965 | -0.24391
0.029004 | 0.38917 |  | 141.5768 |  | 0.29615 | -0.2332
0.029023 | 0.405 |  | 146.4697 |  | 0.27899 | -0.21951
0.029043 | 0.41958 |  | 150.8794 |  | 0.25772 | -0.20261
0.029063 | 0.43373 |  | 155.2195 |  | 0.23171 | -0.18218
0.029082 | 0.44846 |  | 159.6948 |  | 0.20174 | -0.15842
0.029102 | 0.46227 |  | 163.6776 |  | 0.169 | -0.1325
0.029121 | 0.47487 |  | 167.4374 |  | 0.13375 | -0.10475
0.029141 | 0.48782 |  | 171.2352 |  | 0.096584 | -0.075569
0.02916 | 0.49981 |  | 174.3916 |  | 0.05834 | -0.045492
0.02918 | 0.51036 |  | 177.2391 |  | 0.018305 | -0.01407
0.029199 | 0.52159 |  | 180.368 |  | -0.022676 | 0.018006
0.029219 | 0.53248 |  | 183.1377 |  | -0.062518 | 0.049364
0.029238 | 0.54169 |  | 185.5149 |  | -0.10088 | 0.079485
0.029258 | 0.55065 |  | 187.8492 |  | -0.13747 | 0.10797
0.029277 | 0.55866 |  | 189.5693 |  | -0.17261 | 0.1352
0.029297 | 0.56555 |  | 190.9681 |  | -0.20572 | 0.16114
0.029316 | 0.57278 |  | 192.528 |  | -0.2349 | 0.18417
0.029336 | 0.57891 |  | 193.6462 |  | -0.26072 | 0.20406
0.029355 | 0.58424 |  | 194.5196 |  | -0.28236 | 0.22067
0.029375 | 0.58933 |  | 195.2832 |  | -0.29905 | 0.23366
0.029395 | 0.5924 |  | 195.4396 |  | -0.31323 | 0.24457
0.029414 | 0.5954 |  | 195.43 |  | -0.32278 | 0.25203
0.029434 | 0.59828 |  | 195.3195 |  | -0.32571 | 0.25424
0.029453 | 0.59902 |  | 194.6744 |  | -0.32471 | 0.25317
0.029473 | 0.5997 |  | 193.8953 |  | -0.31896 | 0.24873
0.029492 | 0.59982 |  | 193.023 |  | -0.30789 | 0.24018
0.029512 | 0.59835 |  | 191.6667 |  | -0.29362 | 0.22873
0.029531 | 0.59649 |  | 189.9829 |  | -0.27468 | 0.21376
0.029551 | 0.59375 |  | 188.1097 |  | -0.25043 | 0.19473
0.02957 | 0.59 |  | 185.9466 |  | -0.22313 | 0.17303
0.02959 | 0.58548 |  | 183.431 |  | -0.19263 | 0.14891
0.029609 | 0.58017 |  | 180.7263 |  | -0.159 | 0.12244
0.029629 | 0.57461 |  | 177.9268 |  | -0.12313 | 0.094193
0.029648 | 0.56811 |  | 174.6935 |  | -0.084822 | 0.064103
0.029668 | 0.55987 |  | 171.0902 |  | -0.045431 | 0.032919
0.029687 | 0.55094 |  | 167.4741 |  | -0.0054942 | 0.0014033
0.029707 | 0.54179 |  | 163.5385 |  | 0.034859 | -0.030141
0.029727 | 0.53146 |  | 159.1579 |  | 0.073609 | -0.060645
0.029746 | 0.52054 |  | 154.8402 |  | 0.11109 | -0.09012
0.029766 | 0.50931 |  | 150.4332 |  | 0.14768 | -0.11869
0.029785 | 0.49669 |  | 145.5784 |  | 0.18162 | -0.14531
0.029805 | 0.48358 |  | 140.5117 |  | 0.21296 | -0.16987
0.029824 | 0.46983 |  | 135.1783 |  | 0.24151 | -0.19208
0.029844 | 0.45491 |  | 129.7145 |  | 0.26564 | -0.21089
0.029863 | 0.43985 |  | 124.2712 |  | 0.28498 | -0.22587
0.029883 | 0.42431 |  | 118.5631 |  | 0.30051 | -0.23766
0.029902 | 0.40862 |  | 112.7284 |  | 0.31277 | -0.24701
0.029922 | 0.39234 |  | 106.6658 |  | 0.31993 | -0.25259
0.029941 | 0.37462 |  | 100.2834 |  | 0.32132 | -0.25359
0.029961 | 0.35663 |  | 93.9211 |  | 0.31892 | -0.25135
0.02998 | 0.33878 |  | 87.5704 |  | 0.31138 | -0.24509
0.03 | 0.3204 |  | 81.1123 |  | 0.29812 | -0.2346
0.03002 | 0.30111 |  | 74.4916 |  | 0.28219 | -0.22187
0.030039 | 0.28182 |  | 67.7704 |  | 0.26215 | -0.20605
0.030059 | 0.26252 |  | 60.8974 |  | 0.23628 | -0.18584
0.030078 | 0.24202 |  | 53.8408 |  | 0.20709 | -0.16257
0.030098 | 0.22158 |  | 46.9185 |  | 0.17521 | -0.13711
0.030117 | 0.20143 |  | 40.0221 |  | 0.14026 | -0.10966
0.030137 | 0.18078 |  | 33.0513 |  | 0.10357 | -0.081003
0.030156 | 0.15979 |  | 26.1009 |  | 0.065436 | -0.051021
0.030176 | 0.13805 |  | 18.8627 |  | 0.025547 | -0.019525
0.030195 | 0.11656 |  | 11.5427 |  | -0.015035 | 0.01237
0.030215 | 0.095404 |  | 4.569 |  | -0.055258 | 0.043805
0.030234 | 0.073938 |  | -2.4342 |  | -0.093912 | 0.073988
0.030254 | 0.052649 |  | -9.554 |  | -0.13085 | 0.103
0.030273 | 0.031073 |  | -16.5495 |  | -0.16647 | 0.13096
0.030293 | 0.0093206 |  | -23.744 |  | -0.19944 | 0.15667
0.030312 | -0.012361 |  | -30.8874 |  | -0.22959 | 0.18007
0.030332 | -0.034132 |  | -37.6884 |  | -0.25654 | 0.20097
0.030352 | -0.055398 |  | -44.6004 |  | -0.27891 | 0.21846
0.030371 | -0.076536 |  | -51.4879 |  | -0.29687 | 0.2324
0.030391 | -0.097942 |  | -58.1902 |  | -0.31095 | 0.2431
0.03041 | -0.11913 |  | -64.8971 |  | -0.32098 | 0.25093
0.03043 | -0.14032 |  | -71.5894 |  | -0.32601 | 0.25486
0.030449 | -0.16115 |  | -78.1848 |  | -0.32597 | 0.2546
0.030469 | -0.18148 |  | -84.5813 |  | -0.32114 | 0.25058
0.030488 | -0.20158 |  | -90.8824 |  | -0.31111 | 0.24263
0.030508 | -0.22092 |  | -97.0355 |  | -0.29673 | 0.23145
0.030527 | -0.23995 |  | -103.0438 |  | -0.27867 | 0.21715
0.030547 | -0.25885 |  | -109.0578 |  | -0.25646 | 0.19949
0.030566 | -0.27703 |  | -114.8965 |  | -0.22981 | 0.17856
0.030586 | -0.29484 |  | -120.5927 |  | -0.19877 | 0.15412
0.030605 | -0.31239 |  | -126.129 |  | -0.16515 | 0.12747
0.030625 | -0.32928 |  | -131.3995 |  | -0.13032 | 0.099915
0.030645 | -0.34553 |  | -136.5569 |  | -0.092791 | 0.070525
0.030664 | -0.36153 |  | -141.5507 |  | -0.053315 | 0.03947
0.030684 | -0.37745 |  | -146.4184 |  | -0.013864 | 0.008163
0.030703 | -0.39287 |  | -151.1771 |  | 0.026461 | -0.023508
0.030723 | -0.40745 |  | -155.5715 |  | 0.066349 | -0.054732
0.030742 | -0.42172 |  | -159.7354 |  | 0.1044 | -0.08464
0.030762 | -0.43582 |  | -163.8527 |  | 0.1411 | -0.11349
0.030781 | -0.44888 |  | -167.6234 |  | 0.175 | -0.14016
0.030801 | -0.46131 |  | -171.0847 |  | 0.2067 | -0.16478
0.03082 | -0.47361 |  | -174.4645 |  | 0.23618 | -0.18761
0.03084 | -0.48523 |  | -177.578 |  | 0.26106 | -0.20718
0.030859 | -0.49632 |  | -180.5316 |  | 0.28168 | -0.22337
0.030879 | -0.50668 |  | -183.2131 |  | 0.29854 | -0.23623
0.030898 | -0.51637 |  | -185.4742 |  | 0.31075 | -0.24541
0.030918 | -0.52554 |  | -187.6599 |  | 0.31855 | -0.2514
0.030937 | -0.53383 |  | -189.5273 |  | 0.32221 | -0.25407
0.030957 | -0.54185 |  | -191.1457 |  | 0.32035 | -0.25249
0.030977 | -0.54963 |  | -192.7447 |  | 0.31332 | -0.24674
0.030996 | -0.55638 |  | -193.7593 |  | 0.30187 | -0.23731
0.031016 | -0.56202 |  | -194.482 |  | 0.2858 | -0.22464
0.031035 | -0.56766 |  | -195.3181 |  | 0.26639 | -0.20939
0.031055 | -0.57297 |  | -195.6187 |  | 0.24248 | -0.19061
0.031074 | -0.57649 |  | -195.4919 |  | 0.21385 | -0.16807
0.031094 | -0.57976 |  | -195.4815 |  | 0.18215 | -0.14274
0.031113 | -0.58278 |  | -195.032 |  | 0.14708 | -0.11509
0.031133 | -0.58391 |  | -194.0341 |  | 0.11116 | -0.086907
0.031152 | -0.58506 |  | -193.0969 |  | 0.074438 | -0.057996
0.031172 | -0.58615 |  | -191.9229 |  | 0.034164 | -0.026531
0.031191 | -0.58569 |  | -190.288 |  | -0.0069056 | 0.0058334
0.031211 | -0.58483 |  | -188.413 |  | -0.046982 | 0.037402
0.03123 | -0.58324 |  | -186.3309 |  | -0.086355 | 0.068053
0.03125 | -0.58157 |  | -184.0903 |  | -0.12328 | 0.09696
0.03127 | -0.57954 |  | -181.45 |  | -0.15858 | 0.12454
0.031289 | -0.57516 |  | -178.4811 |  | -0.19285 | 0.15114
0.031309 | -0.5714 |  | -175.4346 |  | -0.22378 | 0.17536
0.031328 | -0.56716 |  | -172.1122 |  | -0.25123 | 0.19678
0.031348 | -0.56068 |  | -168.487 |  | -0.27481 | 0.21507
0.031367 | -0.55482 |  | -164.5274 |  | -0.29315 | 0.22929
0.031387 | -0.5478 |  | -160.4007 |  | -0.30773 | 0.24046
0.031406 | -0.53965 |  | -156.2371 |  | -0.31886 | 0.24904
0.031426 | -0.5317 |  | -151.6735 |  | -0.32519 | 0.25389
0.031445 | -0.52272 |  | -146.9346 |  | -0.32668 | 0.25498
0.031465 | -0.51344 |  | -142.1515 |  | -0.32269 | 0.25186
0.031484 | -0.50343 |  | -136.9767 |  | -0.31298 | 0.24415
0.031504 | -0.4928 |  | -131.6297 |  | -0.29914 | 0.23313
0.031523 | -0.48086 |  | -126.2353 |  | -0.28224 | 0.21966
0.031543 | -0.46764 |  | -120.5091 |  | -0.26111 | 0.20316
0.031563 | -0.45504 |  | -114.6511 |  | -0.23537 | 0.18295
0.031582 | -0.44134 |  | -108.9206 |  | -0.20586 | 0.15936
0.031602 | -0.42709 |  | -102.8619 |  | -0.17237 | 0.13287
0.031621 | -0.41163 |  | -96.4751 |  | -0.13643 | 0.10443
0.031641 | -0.39403 |  | -90.1934 |  | -0.1 | 0.075631
0.03166 | -0.37727 |  | -83.8031 |  | -0.062066 | 0.045958
0.03168 | -0.35905 |  | -77.288 |  | -0.02179 | 0.01437
0.031699 | -0.33958 |  | -70.6398 |  | 0.018714 | -0.017684
0.031719 | -0.32054 |  | -63.8785 |  | 0.058257 | -0.048941
0.031738 | -0.29947 |  | -57.1958 |  | 0.097342 | -0.079368
0.031758 | -0.27765 |  | -50.2971 |  | 0.1342 | -0.10807
0.031777 | -0.25541 |  | -43.3795 |  | 0.16823 | -0.13494
0.031797 | -0.23184 |  | -36.4439 |  | 0.20091 | -0.16063
0.031816 | -0.20797 |  | -29.3056 |  | 0.23085 | -0.18392
0.031836 | -0.18281 |  | -22.5052 |  | 0.25659 | -0.20398
0.031855 | -0.15729 |  | -15.6084 |  | 0.27815 | -0.22079
0.031875 | -0.13193 |  | -8.4651 |  | 0.29553 | -0.2341
0.031895 | -0.10554 |  | -1.4595 |  | 0.30892 | -0.24435
0.031914 | -0.079543 |  | 5.7253 |  | 0.31767 | -0.25105
0.031934 | -0.053227 |  | 12.7338 |  | 0.32175 | -0.25397
0.031953 | -0.026467 |  | 19.55 |  | 0.32123 | -0.25329
0.031973 | -0.00046268 |  | 26.5912 |  | 0.31543 | -0.24851
0.031992 | 0.025522 |  | 33.5682 |  | 0.3045 | -0.23978
0.032012 | 0.051078 |  | 40.4486 |  | 0.28923 | -0.22749
0.032031 | 0.076341 |  | 47.3321 |  | 0.27072 | -0.21271
0.032051 | 0.10135 |  | 54.0845 |  | 0.24765 | -0.19487
0.03207 | 0.12513 |  | 60.6565 |  | 0.21977 | -0.17292
0.03209 | 0.14865 |  | 67.3135 |  | 0.18911 | -0.14828
0.032109 | 0.17134 |  | 73.9918 |  | 0.15497 | -0.12142
0.032129 | 0.1925 |  | 80.3815 |  | 0.11848 | -0.092896
0.032148 | 0.21358 |  | 86.7191 |  | 0.081621 | -0.063819
0.032168 | 0.23385 |  | 92.9755 |  | 0.042924 | -0.033378
0.032188 | 0.25369 |  | 99.0675 |  | 0.0019294 | -0.0011481
0.032207 | 0.27369 |  | 105.1398 |  | -0.039256 | 0.031172
0.032227 | 0.29271 |  | 111.1117 |  | -0.078595 | 0.061997
0.032246 | 0.31099 |  | 116.8394 |  | -0.11583 | 0.0912
0.032266 | 0.32843 |  | 122.3673 |  | -0.15164 | 0.11907
0.032285 | 0.34548 |  | 127.8184 |  | -0.18589 | 0.14574
0.032305 | 0.36247 |  | 133.0234 |  | -0.21756 | 0.17063
0.032324 | 0.3788 |  | 138.2328 |  | -0.24609 | 0.19283
0.032344 | 0.39485 |  | 143.3157 |  | -0.27045 | 0.21165
0.032363 | 0.40997 |  | 147.854 |  | -0.28974 | 0.22664
0.032383 | 0.42462 |  | 152.448 |  | -0.30529 | 0.23856
0.032402 | 0.43938 |  | 156.9562 |  | -0.31708 | 0.24764
0.032422 | 0.45287 |  | 160.9296 |  | -0.3239 | 0.253
0.032441 | 0.46632 |  | 164.9186 |  | -0.32635 | 0.25479
0.032461 | 0.47988 |  | 168.8152 |  | -0.32391 | 0.25272
0.03248 | 0.49203 |  | 172.2231 |  | -0.31561 | 0.24618
0.0325 | 0.50375 |  | 175.4804 |  | -0.30281 | 0.23613
0.03252 | 0.51486 |  | 178.5466 |  | -0.28568 | 0.22265
0.032539 | 0.52486 |  | 181.1861 |  | -0.2648 | 0.20617
0.032559 | 0.53482 |  | 183.7873 |  | -0.24136 | 0.18752
0.032578 | 0.54452 |  | 186.2816 |  | -0.21217 | 0.16467
0.032598 | 0.55327 |  | 188.3589 |  | -0.17852 | 0.13811
0.032617 | 0.56129 |  | 190.1642 |  | -0.14439 | 0.11075
0.032637 | 0.56833 |  | 191.535 |  | -0.10734 | 0.081694
0.032656 | 0.57474 |  | 192.7896 |  | -0.068671 | 0.051341
0.032676 | 0.58091 |  | 194.0586 |  | -0.030217 | 0.021005
0.032695 | 0.58573 |  | 194.6513 |  | 0.010261 | -0.010742
0.032715 | 0.59002 |  | 195.0777 |  | 0.050801 | -0.042745
0.032734 | 0.5942 |  | 195.5459 |  | 0.089547 | -0.073126
0.032754 | 0.59675 |  | 195.3638 |  | 0.12665 | -0.10221
0.032773 | 0.59861 |  | 194.9947 |  | 0.1616 | -0.12965
0.032793 | 0.59997 |  | 194.5925 |  | 0.19461 | -0.15529
0.032813 | 0.60005 |  | 193.6202 |  | 0.22487 | -0.17897
0.032832 | 0.59935 |  | 192.3071 |  | 0.25109 | -0.19955
0.032852 | 0.59776 |  | 190.9148 |  | 0.2739 | -0.21719
0.032871 | 0.59617 |  | 189.3313 |  | 0.29261 | -0.23175
0.032891 | 0.59322 |  | 187.4146 |  | 0.30614 | -0.24233
0.03291 | 0.58842 |  | 185.0843 |  | 0.31603 | -0.24968
0.03293 | 0.5839 |  | 182.5522 |  | 0.32136 | -0.25358
0.032949 | 0.57823 |  | 179.8175 |  | 0.32126 | -0.25333
0.032969 | 0.57156 |  | 176.6742 |  | 0.31675 | -0.2496
0.032988 | 0.56448 |  | 173.4083 |  | 0.30689 | -0.24181
0.033008 | 0.55648 |  | 170.0221 |  | 0.29274 | -0.23024
0.033027 | 0.54801 |  | 166.1105 |  | 0.27463 | -0.21574
0.033047 | 0.53811 |  | 162.0167 |  | 0.25175 | -0.19792
0.033066 | 0.52745 |  | 157.8435 |  | 0.22557 | -0.17717
0.033086 | 0.51629 |  | 153.3113 |  | 0.19553 | -0.15334
0.033105 | 0.50435 |  | 148.6871 |  | 0.16167 | -0.12656
0.033125 | 0.49177 |  | 143.7996 |  | 0.12615 | -0.098539
0.033145 | 0.47804 |  | 138.6446 |  | 0.088821 | -0.069339
0.033164 | 0.46433 |  | 133.4116 |  | 0.049502 | -0.038487
0.033184 | 0.44982 |  | 127.8808 |  | 0.009681 | -0.0070339
0.033203 | 0.43453 |  | 122.2986 |  | -0.030559 | 0.024582
0.033223 | 0.41885 |  | 116.58 |  | -0.070697 | 0.055873
0.033242 | 0.40227 |  | 110.6605 |  | -0.10869 | 0.0856
0.033262 | 0.38578 |  | 104.6424 |  | -0.14475 | 0.11385
0.033281 | 0.36792 |  | 98.2872 |  | -0.17957 | 0.1409
0.033301 | 0.34989 |  | 91.9179 |  | -0.212 | 0.1662
0.03332 | 0.33233 |  | 85.473 |  | -0.24084 | 0.18874
0.03334 | 0.31346 |  | 78.8287 |  | -0.26572 | 0.20806
0.033359 | 0.29474 |  | 72.299 |  | -0.28631 | 0.22416
0.033379 | 0.2754 |  | 65.5696 |  | -0.30228 | 0.23645
0.033398 | 0.25523 |  | 58.5752 |  | -0.31493 | 0.246
0.033418 | 0.23499 |  | 51.5818 |  | -0.32364 | 0.25275
0.033438 | 0.21403 |  | 44.5644 |  | -0.32631 | 0.2548
0.033457 | 0.19369 |  | 37.6461 |  | -0.32414 | 0.25309
0.033477 | 0.17352 |  | 30.8021 |  | -0.31754 | 0.24772
0.033496 | 0.15235 |  | 23.6722 |  | -0.30565 | 0.23818
0.033516 | 0.13078 |  | 16.4162 |  | -0.28975 | 0.22576
0.033535 | 0.10921 |  | 9.3255 |  | -0.27007 | 0.21019
0.033555 | 0.08781 |  | 2.1931 |  | -0.2458 | 0.19097
0.033574 | 0.066512 |  | -4.8745 |  | -0.21733 | 0.16862
0.033594 | 0.045018 |  | -11.9163 |  | -0.18534 | 0.14329
0.033613 | 0.023526 |  | -18.9816 |  | -0.15122 | 0.11623
0.033633 | 0.001969 |  | -26.0209 |  | -0.11519 | 0.087919
0.033652 | -0.019888 |  | -33.2263 |  | -0.076705 | 0.057698
0.033672 | -0.041325 |  | -40.1549 |  | -0.03729 | 0.02656
0.033691 | -0.062571 |  | -46.9536 |  | 0.0030418 | -0.0051319
0.033711 | -0.08405 |  | -53.8875 |  | 0.043516 | -0.03692
0.03373 | -0.10493 |  | -60.4994 |  | 0.082062 | -0.067267
0.03375 | -0.12589 |  | -67.1712 |  | 0.11978 | -0.096797
0.03377 | -0.14726 |  | -73.9417 |  | 0.15545 | -0.12488
0.033789 | -0.16797 |  | -80.4264 |  | 0.18801 | -0.1504
0.033809 | -0.18833 |  | -86.8474 |  | 0.21949 | -0.17481
0.033828 | -0.2082 |  | -93.0927 |  | 0.24737 | -0.19671
0.033848 | -0.2273 |  | -99.1178 |  | 0.27005 | -0.21459
0.033867 | -0.24654 |  | -105.2984 |  | 0.28975 | -0.22966
0.033887 | -0.2653 |  | -111.297 |  | 0.30464 | -0.24089
0.033906 | -0.28325 |  | -116.9645 |  | 0.31425 | -0.24838
0.033926 | -0.30113 |  | -122.6794 |  | 0.32113 | -0.25359
0.033945 | -0.3182 |  | -128.0473 |  | 0.32281 | -0.25464
0.033965 | -0.33496 |  | -133.2882 |  | 0.31838 | -0.25104
0.033984 | -0.35173 |  | -138.6055 |  | 0.30981 | -0.24402
0.034004 | -0.36753 |  | -143.4724 |  | 0.29601 | -0.23303
0.034023 | -0.38319 |  | -148.298 |  | 0.27843 | -0.21902
0.034043 | -0.39827 |  | -152.892 |  | 0.25779 | -0.20265
0.034063 | -0.41257 |  | -157.1298 |  | 0.23169 | -0.18222
0.034082 | -0.42709 |  | -161.4777 |  | 0.20172 | -0.1584
0.034102 | -0.44053 |  | -165.3216 |  | 0.16915 | -0.13253
0.034121 | -0.45323 |  | -168.9316 |  | 0.1335 | -0.10458
0.034141 | -0.46606 |  | -172.6309 |  | 0.096505 | -0.075484
0.03416 | -0.47803 |  | -175.852 |  | 0.058114 | -0.045295
0.03418 | -0.48936 |  | -178.8988 |  | 0.017739 | -0.013615
0.034199 | -0.50005 |  | -181.6663 |  | -0.02284 | 0.018328
0.034219 | -0.5101 |  | -184.1055 |  | -0.062267 | 0.04933
0.034238 | -0.52003 |  | -186.547 |  | -0.10064 | 0.07925
0.034258 | -0.52897 |  | -188.5284 |  | -0.13782 | 0.10828
0.034277 | -0.53697 |  | -190.3367 |  | -0.17263 | 0.13562
0.034297 | -0.54507 |  | -192.1241 |  | -0.20528 | 0.16099
0.034316 | -0.55214 |  | -193.2217 |  | -0.23553 | 0.18438
0.034336 | -0.55814 |  | -194.0963 |  | -0.26107 | 0.2044
0.034355 | -0.56419 |  | -195.0287 |  | -0.28221 | 0.22094
0.034375 | -0.56958 |  | -195.4844 |  | -0.29997 | 0.23448
0.034395 | -0.57398 |  | -195.7059 |  | -0.31325 | 0.24464
0.034414 | -0.57779 |  | -195.8138 |  | -0.32195 | 0.25141
0.034434 | -0.58096 |  | -195.4197 |  | -0.32619 | 0.25461
0.034453 | -0.58321 |  | -194.6908 |  | -0.32529 | 0.25389
0.034473 | -0.58446 |  | -193.8185 |  | -0.31928 | 0.24908
0.034492 | -0.5858 |  | -192.8229 |  | -0.30837 | 0.2404
0.034512 | -0.58656 |  | -191.5435 |  | -0.29323 | 0.22846
0.034531 | -0.58542 |  | -189.6671 |  | -0.27428 | 0.21333
0.034551 | -0.58397 |  | -187.7461 |  | -0.25097 | 0.19503
0.03457 | -0.58305 |  | -185.7754 |  | -0.22332 | 0.17342
0.03459 | -0.58054 |  | -183.1541 |  | -0.19217 | 0.14862
0.034609 | -0.57688 |  | -180.3568 |  | -0.15846 | 0.12186
0.034629 | -0.57354 |  | -177.4991 |  | -0.12259 | 0.093664
0.034648 | -0.5693 |  | -174.3202 |  | -0.084616 | 0.063753
0.034668 | -0.56459 |  | -170.9278 |  | -0.04525 | 0.032734
0.034688 | -0.55895 |  | -167.1576 |  | -0.0055406 | 0.0014182
0.034707 | -0.5519 |  | -163.2069 |  | 0.034595 | -0.03016
0.034727 | -0.54513 |  | -159.0741 |  | 0.074403 | -0.061337
0.034746 | -0.53727 |  | -154.5359 |  | 0.11184 | -0.090895
0.034766 | -0.52837 |  | -150.0922 |  | 0.14788 | -0.11904
0.034785 | -0.51969 |  | -145.5285 |  | 0.18252 | -0.14589
0.034805 | -0.50923 |  | -140.3339 |  | 0.21352 | -0.17034
0.034824 | -0.49887 |  | -135.1174 |  | 0.24151 | -0.19219
0.034844 | -0.48914 |  | -129.9198 |  | 0.26606 | -0.2112
0.034863 | -0.47753 |  | -124.287 |  | 0.28586 | -0.22654
0.034883 | -0.4639 |  | -118.6777 |  | 0.30161 | -0.2386
0.034902 | -0.45018 |  | -112.8742 |  | 0.31345 | -0.24776
0.034922 | -0.43712 |  | -106.7546 |  | 0.3206 | -0.25326
0.034941 | -0.42183 |  | -100.7952 |  | 0.32264 | -0.25456
0.034961 | -0.40531 |  | -94.5103 |  | 0.3197 | -0.25202
0.03498 | -0.38886 |  | -88.1638 |  | 0.31172 | -0.24563
0.035 | -0.3708 |  | -81.8743 |  | 0.29922 | -0.23553
0.03502 | -0.35188 |  | -75.0355 |  | 0.2828 | -0.22245
0.035039 | -0.33192 |  | -68.4323 |  | 0.26234 | -0.20629
0.035059 | -0.31141 |  | -61.9021 |  | 0.23775 | -0.18674
0.035078 | -0.29074 |  | -54.8771 |  | 0.20842 | -0.16364
0.035098 | -0.26846 |  | -48.1235 |  | 0.17605 | -0.13802
0.035117 | -0.2461 |  | -41.2662 |  | 0.14176 | -0.11096
0.035137 | -0.22328 |  | -34.136 |  | 0.10463 | -0.08197
0.035156 | -0.19841 |  | -27.3799 |  | 0.066015 | -0.051487
0.035176 | -0.17314 |  | -20.3763 |  | 0.026408 | -0.020197
0.035195 | -0.14858 |  | -13.1088 |  | -0.01412 | 0.011571
0.035215 | -0.1229 |  | -6.1757 |  | -0.054059 | 0.042775
0.035234 | -0.096406 |  | 0.80123 |  | -0.092603 | 0.072913
0.035254 | -0.071281 |  | 7.7984 |  | -0.12973 | 0.10208
0.035273 | -0.045232 |  | 14.7603 |  | -0.16561 | 0.13003
0.035293 | -0.018441 |  | 21.8686 |  | -0.19904 | 0.15605
0.035312 | 0.0073205 |  | 28.771 |  | -0.22886 | 0.17939
0.035332 | 0.032907 |  | 35.688 |  | -0.25533 | 0.19991
0.035352 | 0.058431 |  | 42.6308 |  | -0.27774 | 0.21736
0.035371 | 0.083891 |  | 49.302 |  | -0.29561 | 0.23127
0.035391 | 0.10794 |  | 56.035 |  | -0.30999 | 0.24229
0.03541 | 0.13163 |  | 62.7896 |  | -0.32012 | 0.25013
0.03543 | 0.15561 |  | 69.4631 |  | -0.32508 | 0.25389
0.035449 | 0.17749 |  | 75.9978 |  | -0.32517 | 0.2539
0.035469 | 0.19819 |  | 82.2419 |  | -0.31967 | 0.24957
0.035488 | 0.219 |  | 88.5884 |  | -0.3099 | 0.24168
0.035508 | 0.23995 |  | 94.9553 |  | -0.2965 | 0.23099
0.035527 | 0.26004 |  | 100.9774 |  | -0.27782 | 0.21642
0.035547 | 0.27897 |  | 106.9842 |  | -0.25542 | 0.19874
0.035566 | 0.29797 |  | 112.8914 |  | -0.22898 | 0.17789
0.035586 | 0.31604 |  | 118.4757 |  | -0.19761 | 0.15312
0.035605 | 0.33334 |  | 124.0735 |  | -0.16448 | 0.12663
0.035625 | 0.35054 |  | 129.545 |  | -0.12966 | 0.099274
0.035645 | 0.36745 |  | 134.8276 |  | -0.092009 | 0.069913
0.035664 | 0.38385 |  | 139.9687 |  | -0.053004 | 0.038991
0.035684 | 0.39904 |  | 144.6858 |  | -0.012698 | 0.0071962
0.035703 | 0.41435 |  | 149.338 |  | 0.027891 | -0.02479
0.035723 | 0.42937 |  | 153.9426 |  | 0.067186 | -0.055721
0.035742 | 0.44337 |  | 158.2633 |  | 0.10537 | -0.085501
0.035762 | 0.45761 |  | 162.5085 |  | 0.14144 | -0.11385
0.035781 | 0.47081 |  | 166.296 |  | 0.17562 | -0.14059
0.035801 | 0.48307 |  | 169.7989 |  | 0.2081 | -0.16583
0.03582 | 0.49551 |  | 173.337 |  | 0.23676 | -0.18838
0.03584 | 0.50683 |  | 176.4153 |  | 0.26187 | -0.20796
0.035859 | 0.51779 |  | 179.4301 |  | 0.28316 | -0.22434
0.035879 | 0.52865 |  | 182.3885 |  | 0.29924 | -0.23683
0.035898 | 0.53824 |  | 184.7032 |  | 0.3112 | -0.24604
0.035918 | 0.54763 |  | 186.9657 |  | 0.31933 | -0.25207
0.035937 | 0.55606 |  | 188.9945 |  | 0.32281 | -0.25463
0.035957 | 0.56304 |  | 190.5203 |  | 0.32138 | -0.25339
0.035977 | 0.57062 |  | 192.2053 |  | 0.31446 | -0.24774
0.035996 | 0.57737 |  | 193.3954 |  | 0.30231 | -0.23808
0.036016 | 0.5825 |  | 194.189 |  | 0.28651 | -0.22537
0.036035 | 0.58758 |  | 195.2186 |  | 0.26666 | -0.20968
0.036055 | 0.59094 |  | 195.413 |  | 0.24281 | -0.19088
0.036074 | 0.59361 |  | 195.2304 |  | 0.21546 | -0.16903
0.036094 | 0.59716 |  | 195.4649 |  | 0.18317 | -0.14375
0.036113 | 0.59891 |  | 195.0692 |  | 0.14814 | -0.11602
0.036133 | 0.5995 |  | 194.2119 |  | 0.11211 | -0.087443
0.036152 | 0.59974 |  | 193.3124 |  | 0.074115 | -0.0579
0.036172 | 0.59869 |  | 191.9649 |  | 0.034962 | -0.027009
0.036191 | 0.59716 |  | 190.4801 |  | -0.0057312 | 0.0049649
0.036211 | 0.59443 |  | 188.8139 |  | -0.046305 | 0.036786
0.03623 | 0.59102 |  | 186.6795 |  | -0.084639 | 0.066935
0.03625 | 0.5874 |  | 184.4001 |  | -0.12237 | 0.096056
0.03627 | 0.58185 |  | 181.6758 |  | -0.15835 | 0.12426
0.036289 | 0.57561 |  | 178.6342 |  | -0.19145 | 0.15037
0.036309 | 0.56952 |  | 175.823 |  | -0.22318 | 0.17482
0.036328 | 0.56166 |  | 172.3723 |  | -0.25114 | 0.19654
0.036348 | 0.55295 |  | 168.4958 |  | -0.27338 | 0.21401
0.036367 | 0.54438 |  | 164.8602 |  | -0.29194 | 0.22833
0.036387 | 0.53428 |  | 160.6937 |  | -0.30719 | 0.23998
0.036406 | 0.52367 |  | 156.3462 |  | -0.31825 | 0.24841
0.036426 | 0.5126 |  | 151.9408 |  | -0.32424 | 0.2532
0.036445 | 0.50042 |  | 147.0226 |  | -0.32502 | 0.25396
0.036465 | 0.48833 |  | 142.1137 |  | -0.32127 | 0.25066
0.036484 | 0.47444 |  | 137.0067 |  | -0.31234 | 0.2435
0.036504 | 0.45974 |  | 131.6152 |  | -0.29851 | 0.23282
0.036523 | 0.4455 |  | 126.2132 |  | -0.2812 | 0.219
0.036543 | 0.42958 |  | 120.4895 |  | -0.25966 | 0.20198
0.036562 | 0.4136 |  | 114.5663 |  | -0.23372 | 0.18155
0.036582 | 0.39749 |  | 108.6602 |  | -0.2043 | 0.15815
0.036602 | 0.37985 |  | 102.5236 |  | -0.17143 | 0.13226
0.036621 | 0.36234 |  | 96.1608 |  | -0.13606 | 0.10441
0.036641 | 0.34489 |  | 89.866 |  | -0.098737 | 0.075053
0.03666 | 0.32629 |  | 83.3947 |  | -0.060104 | 0.0445
0.03668 | 0.30696 |  | 76.7107 |  | -0.020836 | 0.013448
0.036699 | 0.28764 |  | 70.0552 |  | 0.019715 | -0.018241
0.036719 | 0.26838 |  | 63.2354 |  | 0.059806 | -0.049862
0.036738 | 0.24902 |  | 56.3773 |  | 0.097748 | -0.079851
0.036758 | 0.22865 |  | 49.4577 |  | 0.1347 | -0.10869
0.036777 | 0.20777 |  | 42.4425 |  | 0.16952 | -0.13589
0.036797 | 0.18763 |  | 35.4636 |  | 0.20144 | -0.16076
0.036816 | 0.16683 |  | 28.3182 |  | 0.23152 | -0.18416
0.036836 | 0.14522 |  | 21.2529 |  | 0.25758 | -0.20472
0.036855 | 0.12392 |  | 14.235 |  | 0.27895 | -0.22131
0.036875 | 0.10289 |  | 7.0836 |  | 0.29658 | -0.23465
0.036895 | 0.081622 |  | 0.035426 |  | 0.30925 | -0.24452
0.036914 | 0.060139 |  | -7.0197 |  | 0.31802 | -0.25124
0.036934 | 0.038638 |  | -14.1581 |  | 0.32281 | -0.25475
0.036953 | 0.016708 |  | -21.3334 |  | 0.32182 | -0.25393
0.036973 | -0.00498 |  | -28.3602 |  | 0.31599 | -0.24902
0.036992 | -0.026259 |  | -35.2829 |  | 0.30504 | -0.24013
0.037012 | -0.047915 |  | -42.2853 |  | 0.28955 | -0.22769
0.037031 | -0.069254 |  | -49.0531 |  | 0.27109 | -0.21304
0.037051 | -0.090214 |  | -55.7278 |  | 0.2479 | -0.19508
0.03707 | -0.11163 |  | -62.5869 |  | 0.22002 | -0.17301
0.03709 | -0.13288 |  | -69.3323 |  | 0.18907 | -0.14833
0.037109 | -0.15358 |  | -75.9313 |  | 0.15497 | -0.12142
0.037129 | -0.17405 |  | -82.4199 |  | 0.11879 | -0.092982
0.037148 | -0.19386 |  | -88.6402 |  | 0.081488 | -0.063737
0.037168 | -0.21351 |  | -94.8369 |  | 0.042307 | -0.0329
0.037187 | -0.23325 |  | -101.0708 |  | 0.0016645 | -0.00092636
0.037207 | -0.25217 |  | -107.0855 |  | -0.038885 | 0.030833
0.037227 | -0.27063 |  | -112.9308 |  | -0.078107 | 0.061577
0.037246 | -0.28855 |  | -118.5907 |  | -0.11566 | 0.091
0.037266 | -0.30591 |  | -124.1098 |  | -0.15178 | 0.1192
0.037285 | -0.32352 |  | -129.6795 |  | -0.18585 | 0.14579
0.037305 | -0.34038 |  | -134.9514 |  | -0.21725 | 0.17029
0.037324 | -0.3561 |  | -139.8348 |  | -0.24565 | 0.1924
0.037344 | -0.37186 |  | -144.7595 |  | -0.27008 | 0.2114
0.037363 | -0.38744 |  | -149.5316 |  | -0.28963 | 0.22654
0.037383 | -0.4024 |  | -154.0565 |  | -0.30487 | 0.23826
0.037402 | -0.41682 |  | -158.4311 |  | -0.31653 | 0.24722
0.037422 | -0.4306 |  | -162.4608 |  | -0.32371 | 0.25278
0.037441 | -0.44425 |  | -166.435 |  | -0.32577 | 0.25447
0.037461 | -0.45727 |  | -170.0915 |  | -0.32304 | 0.25221
0.03748 | -0.46894 |  | -173.2513 |  | -0.31514 | 0.24571
0.0375 | -0.48085 |  | -176.5988 |  | -0.30208 | 0.23536
0.03752 | -0.49248 |  | -179.6181 |  | -0.28504 | 0.22201
0.037539 | -0.50269 |  | -182.1619 |  | -0.26462 | 0.20587
0.037559 | -0.51295 |  | -184.8352 |  | -0.24014 | 0.18655
0.037578 | -0.52259 |  | -187.0956 |  | -0.21122 | 0.16383
0.037598 | -0.53097 |  | -188.9332 |  | -0.17847 | 0.13792
0.037617 | -0.53892 |  | -190.5936 |  | -0.14322 | 0.10998
0.037637 | -0.54636 |  | -191.9991 |  | -0.10651 | 0.081123
0.037656 | -0.55381 |  | -193.4525 |  | -0.068326 | 0.051218
0.037676 | -0.5603 |  | -194.447 |  | -0.028948 | 0.020127
0.037695 | -0.56542 |  | -195.0027 |  | 0.011213 | -0.0117
0.037715 | -0.57054 |  | -195.5798 |  | 0.051648 | -0.043457
0.037734 | -0.57472 |  | -195.6079 |  | 0.090753 | -0.074104
0.037754 | -0.57782 |  | -195.3821 |  | 0.12751 | -0.10298
0.037773 | -0.58119 |  | -195.1864 |  | 0.16226 | -0.13017
0.037793 | -0.58374 |  | -194.4572 |  | 0.19517 | -0.15596
0.037812 | -0.58464 |  | -193.4264 |  | 0.22558 | -0.17969
0.037832 | -0.58536 |  | -192.3373 |  | 0.25236 | -0.20052
0.037852 | -0.58568 |  | -190.8976 |  | 0.27505 | -0.21824
0.037871 | -0.58476 |  | -189.036 |  | 0.29357 | -0.23243
0.037891 | -0.5834 |  | -186.9472 |  | 0.30719 | -0.2429
0.03791 | -0.58201 |  | -184.8232 |  | 0.31639 | -0.25001
0.03793 | -0.57997 |  | -182.4237 |  | 0.32155 | -0.25369
0.037949 | -0.57628 |  | -179.4698 |  | 0.32184 | -0.25377
0.037969 | -0.57169 |  | -176.4337 |  | 0.31747 | -0.25015
0.037988 | -0.56717 |  | -173.253 |  | 0.30811 | -0.24247
0.038008 | -0.56195 |  | -169.5338 |  | 0.2934 | -0.23077
0.038027 | -0.55624 |  | -165.9151 |  | 0.27462 | -0.21586
0.038047 | -0.54975 |  | -162.0603 |  | 0.25239 | -0.19831
0.038066 | -0.54207 |  | -157.6484 |  | 0.22595 | -0.17753
0.038086 | -0.53422 |  | -153.2885 |  | 0.19574 | -0.15366
0.038105 | -0.52522 |  | -148.5634 |  | 0.16236 | -0.12729
0.038125 | -0.51514 |  | -143.645 |  | 0.12611 | -0.098735
0.038145 | -0.50561 |  | -138.7803 |  | 0.088777 | -0.069279
0.038164 | -0.49561 |  | -133.5101 |  | 0.050137 | -0.038852
0.038184 | -0.48408 |  | -128.1772 |  | 0.0096124 | -0.007075
0.038203 | -0.47164 |  | -122.5791 |  | -0.030576 | 0.024568
0.038223 | -0.45882 |  | -116.5712 |  | -0.069744 | 0.055324
0.038242 | -0.44553 |  | -110.8133 |  | -0.10814 | 0.08529
0.038262 | -0.43102 |  | -104.8957 |  | -0.14491 | 0.11399
0.038281 | -0.41543 |  | -98.6267 |  | -0.17958 | 0.14097
0.038301 | -0.39951 |  | -92.5588 |  | -0.21183 | 0.16614
0.03832 | -0.38181 |  | -86.2104 |  | -0.24064 | 0.18864
0.03834 | -0.36326 |  | -79.4573 |  | -0.26504 | 0.20763
0.038359 | -0.34593 |  | -72.8582 |  | -0.28527 | 0.22339
0.038379 | -0.32676 |  | -66.1707 |  | -0.30227 | 0.23629
0.038398 | -0.30602 |  | -59.4529 |  | -0.31556 | 0.24653
0.038418 | -0.28648 |  | -52.8453 |  | -0.32327 | 0.25275
0.038437 | -0.26467 |  | -45.9332 |  | -0.32582 | 0.25443
0.038457 | -0.24076 |  | -38.8234 |  | -0.32397 | 0.25279
0.038477 | -0.21721 |  | -31.7367 |  | -0.31667 | 0.24714
0.038496 | -0.19236 |  | -24.8468 |  | -0.30489 | 0.23784
0.038516 | -0.16702 |  | -18.0576 |  | -0.28951 | 0.22575
0.038535 | -0.14144 |  | -10.8863 |  | -0.26964 | 0.2099
0.038555 | -0.11534 |  | -3.7661 |  | -0.24535 | 0.19078
0.038574 | -0.089853 |  | 3.1724 |  | -0.21707 | 0.16868
0.038594 | -0.063412 |  | 10.3721 |  | -0.18501 | 0.1432
0.038613 | -0.036386 |  | 17.3349 |  | -0.15068 | 0.11597
0.038633 | -0.010732 |  | 24.0486 |  | -0.11469 | 0.087618
0.038652 | 0.015333 |  | 31.0029 |  | -0.076532 | 0.057639
0.038672 | 0.042083 |  | 38.0093 |  | -0.037206 | 0.026673
0.038691 | 0.06763 |  | 44.927 |  | 0.0030048 | -0.0052
0.038711 | 0.092465 |  | 51.6441 |  | 0.043477 | -0.037083
0.03873 | 0.11708 |  | 58.2974 |  | 0.082367 | -0.067556
0.03875 | 0.14086 |  | 65.054 |  | 0.11955 | -0.096793
0.03877 | 0.16293 |  | 71.5895 |  | 0.15495 | -0.12447
0.038789 | 0.18415 |  | 78.0576 |  | 0.18853 | -0.15055
0.038809 | 0.206 |  | 84.5891 |  | 0.21963 | -0.17488
0.038828 | 0.22676 |  | 90.8228 |  | 0.24704 | -0.1963
0.038848 | 0.24645 |  | 96.8777 |  | 0.27058 | -0.21456
0.038867 | 0.26646 |  | 102.9716 |  | 0.28935 | -0.22913
0.038887 | 0.28574 |  | 108.9412 |  | 0.30389 | -0.24028
0.038906 | 0.30428 |  | 114.8129 |  | 0.31511 | -0.2487
0.038926 | 0.32212 |  | 120.5117 |  | 0.32114 | -0.25326
0.038945 | 0.33951 |  | 125.9169 |  | 0.32167 | -0.25378
0.038965 | 0.35664 |  | 131.3025 |  | 0.31813 | -0.25074
0.038984 | 0.37267 |  | 136.4416 |  | 0.3095 | -0.24356
0.039004 | 0.3887 |  | 141.3697 |  | 0.29565 | -0.23267
0.039023 | 0.40486 |  | 146.3935 |  | 0.27853 | -0.21907
0.039043 | 0.41968 |  | 150.9511 |  | 0.25714 | -0.20224
[5 empty] | 0.23107 | -0.1817
[5 empty] | 0.20145 | -0.15805
[5 empty] | 0.168 | -0.13177
[5 empty] | 0.13277 | -0.10397
[5 empty] | 0.096384 | -0.075178
[5 empty] | 0.05767 | -0.044819
[5 empty] | 0.017565 | -0.013197
[5 empty] | -0.023388 | 0.018891
[5 empty] | -0.063324 | 0.050183
[5 empty] | -0.10144 | 0.080022
[5 empty] | -0.13823 | 0.10867
[5 empty] | -0.17285 | 0.1357
[5 empty] | -0.20576 | 0.1612
[5 empty] | -0.2359 | 0.18468
[5 empty] | -0.26142 | 0.20472
[5 empty] | -0.28252 | 0.22112
[5 empty] | -0.2998 | 0.23426
[5 empty] | -0.3134 | 0.24461
[5 empty] | -0.32235 | 0.25181
[5 empty] | -0.32615 | 0.25474
[5 empty] | -0.32514 | 0.2538
[5 empty] | -0.31935 | 0.24923
[5 empty] | -0.30842 | 0.24055
[5 empty] | -0.29299 | 0.22838
[5 empty] | -0.27415 | 0.2133
[5 empty] | -0.25102 | 0.1951
[5 empty] | -0.22343 | 0.17354
[5 empty] | -0.19249 | 0.14893
[5 empty] | -0.15858 | 0.12201
[5 empty] | -0.12249 | 0.093512
[5 empty] | -0.084461 | 0.063669
[5 empty] | -0.045083 | 0.032679
[5 empty] | -0.005531 | 0.0012923
[5 empty] | 0.035186 | -0.030514
[5 empty] | 0.074979 | -0.061606
[5 empty] | 0.11187 | -0.09079
[5 empty] | 0.1483 | -0.11926
[5 empty] | 0.18268 | -0.14615
[5 empty] | 0.2134 | -0.17025
[5 empty] | 0.24175 | -0.19225
[5 empty] | 0.26599 | -0.21121
[5 empty] | 0.28578 | -0.22658
[5 empty] | 0.30197 | -0.23899
[5 empty] | 0.31352 | -0.24792
[5 empty] | 0.32057 | -0.25309
[5 empty] | 0.32261 | -0.2545
[5 empty] | 0.31894 | -0.25167
[5 empty] | 0.31153 | -0.24537