## EtaStar_Disp
η* 計算シート (変位入力版) Disp→Acc: a = -(2πf)²·d/1000
■ 入力パラメータ
サンプリング周波数 fs |  | Hz | A列全体平均から自動算出
データ点数 N |  | 点
加振周波数 f | 50 | Hz | 黄色: 加振周波数
粉体質量 m_p | 1.61 | g | 黄色: 粉体のみ(基準ジグなら 0)
容器質量 m_c | 2.1 | g | 黄色: 容器(ジグ)質量
合計質量 m_tot |  | g
角周波数 ω |  | rad/s
■ 使い方
1. 「TimeData」シート: A列=時刻[s], B列=力[N], C列=変位[mm] を貼り付け
2. 黄色セルに 加振周波数 f, 粉体質量 m_p, 容器質量 m_c を入力
3. ★ η* の行に答えが自動表示
※ 加速度は a = -(2πf)²·d/1000 でシート内部換算
■ 計算式
D(f) = Σ d[n]·exp(-j2πf·t[n]) ※d はmm単位の生DFT
X(f) = -(2πf)²·D/1000 ※加速度DFT [m/s²]
Y(f) = Σ F[n]·exp(-j2πf·t[n]) ※力DFT
η* = -2π·Im(X*·Y) / (m_tot · ¦X¦²) ※論文式(2)
■ 計算結果
項目 | 値 | 単位 | 備考
Re(D) [変位DFT, mm単位]
Im(D) [変位DFT, mm単位]
Re(Y) [力DFT]
Im(Y) [力DFT]
Re(X) [加速度DFT = -ω²·D/1000]
Im(X)
¦X¦² (加速度パワー)
Re(P_cross) = Re(X)·Re(Y)+Im(X)·Im(Y)
Im(P_cross) = Re(X)·Im(Y)-Im(X)·Re(Y)
A_disp (変位振幅) |  | mm
A_acc (加速度振幅) |  | m/s²
v_c,max (容器最大速度) |  | m/s
★ η* (Reduced Loss Factor) |  | - | 論文 式(2)
(検算) E_diss [J] |  | J
(検算) 基準KE ½·m_tot·v² [J] |  | J
(検算) E_diss / KE |  | - | η* と一致するはず

## EtaStar_Acc
η* 計算シート (加速度入力版) Acc 直接使用
■ 入力パラメータ
サンプリング周波数 fs |  | Hz | A列全体平均から自動算出
データ点数 N |  | 点
加振周波数 f | 300 | Hz | 黄色: 加振周波数
粉体質量 m_p | 0.787 | g | 黄色: 粉体のみ(基準ジグなら 0)
容器質量 m_c | 0.88 | g | 黄色: 容器(ジグ)質量
合計質量 m_tot |  | g
角周波数 ω |  | rad/s
■ 使い方
1. 「TimeData」シート: A列=時刻[s], B列=力[N], D列=加速度[m/s²] を貼り付け
2. 黄色セルに 加振周波数 f, 粉体質量 m_p, 容器質量 m_c を入力
3. ★ η* の行に答えが自動表示
※ 加速度を直接使用(微分・変換なし)
■ 計算式
X(f) = Σ a[n]·exp(-j2πf·t[n]) ※加速度DFT [m/s²]
Y(f) = Σ F[n]·exp(-j2πf·t[n]) ※力DFT
η* = -2π·Im(X*·Y) / (m_tot · ¦X¦²) ※論文式(2)
■ 計算結果
項目 | 値 | 単位 | 備考
Re(Y) [力DFT]
Im(Y) [力DFT]
Re(X) [加速度DFT]
Im(X) [加速度DFT]
¦X¦² (加速度パワー)
Re(P_cross) = Re(X)·Re(Y)+Im(X)·Im(Y)
Im(P_cross) = Re(X)·Im(Y)-Im(X)·Re(Y)
A_acc (加速度振幅) |  | m/s²
v_c,max (容器最大速度) |  | m/s
★ η* (Reduced Loss Factor) |  | - | 論文 式(2)
(検算) E_diss [J] |  | J
(検算) 基準KE ½·m_tot·v² [J] |  | J
(検算) E_diss / KE |  | - | η* と一致するはず

## TimeData
時刻 t [s] | 力 F [N] | 変位 d [mm] ← Disp版で使う | 加速度 a [m/s²] ← Acc版で使う
0 | 0.77088 |  | 229.7373 | ← A: 時刻[s], B: 力[N] は両方で使用 | 0.29988 | -0.236
0.00019531 | 0.52819 |  | 140.7919 | ← C: 変位[mm] → EtaStar_Disp シート | 0.28336 | -0.22279
0.00039063 | 0.22015 |  | 34.6596 | ← D: 加速度[m/s²] → EtaStar_Acc シート | 0.26342 | -0.20692
0.00058594 | -0.11014 |  | -73.7947 | ※ どちらか片方のみ埋めればOK(使う方のシートで計算) | 0.23863 | -0.18741
0.00078125 | -0.41457 |  | -172.2279 |  | 0.20914 | -0.16401
0.00097656 | -0.66236 |  | -248.7436 |  | 0.17738 | -0.1388
0.0011719 | -0.82547 |  | -293.1666 |  | 0.14286 | -0.11167
0.0013672 | -0.8902 |  | -298.2233 |  | 0.10543 | -0.082425
0.0015625 | -0.85067 |  | -261.914 |  | 0.067588 | -0.052527
0.0017578 | -0.70101 |  | -189.7657 |  | 0.028356 | -0.021652
0.0019531 | -0.45458 |  | -92.8966 |  | -0.012634 | 0.010316
0.0021484 | -0.1248 |  | 14.3607 |  | -0.05252 | 0.041699
0.0023437 | 0.24644 |  | 118.9458 |  | -0.091279 | 0.072059
0.0025391 | 0.56688 |  | 209.3245 |  | -0.12917 | 0.10154
0.0027344 | 0.78085 |  | 273.8106 |  | -0.16467 | 0.1293
0.0029297 | 0.8988 |  | 302.4837 |  | -0.19745 | 0.15492
0.003125 | 0.90946 |  | 289.082 |  | -0.22773 | 0.17853
0.0033203 | 0.78366 |  | 234.4371 |  | -0.25454 | 0.19949
0.0035156 | 0.54607 |  | 147.2898 |  | -0.27725 | 0.2171
0.0037109 | 0.2418 |  | 41.9284 |  | -0.29603 | 0.23143
0.0039062 | -0.08735 |  | -66.683 |  | -0.31029 | 0.24245
0.0041016 | -0.39513 |  | -166.1396 |  | -0.31986 | 0.24993
0.0042969 | -0.64837 |  | -244.5435 |  | -0.32511 | 0.25398
0.0044922 | -0.81809 |  | -291.4494 |  | -0.32545 | 0.2543
0.0046875 | -0.88948 |  | -299.2941 |  | -0.32072 | 0.25035
0.0048828 | -0.85722 |  | -265.6198 |  | -0.31145 | 0.24284
0.0050781 | -0.71492 |  | -195.5108 |  | -0.29741 | 0.23188
0.0052734 | -0.47445 |  | -99.8055 |  | -0.27917 | 0.21739
0.0054687 | -0.14928 |  | 7.1839 |  | -0.25722 | 0.20008
0.0056641 | 0.22258 |  | 112.2349 |  | -0.23028 | 0.17892
0.0058594 | 0.5491 |  | 203.9021 |  | -0.19963 | 0.15465
0.0060547 | 0.76907 |  | 270.4676 |  | -0.16721 | 0.12898
0.00625 | 0.89392 |  | 301.8426 |  | -0.13183 | 0.10111
0.0064453 | 0.91388 |  | 291.3736 |  | -0.094003 | 0.071433
0.0066406 | 0.7963 |  | 239.239 |  | -0.055219 | 0.040737
0.0068359 | 0.56477 |  | 153.7653 |  | -0.015514 | 0.0092554
0.0070313 | 0.26311 |  | 49.0072 |  | 0.024939 | -0.02229
0.0072266 | -0.067324 |  | -59.9289 |  | 0.064688 | -0.053567
0.0074219 | -0.37745 |  | -160.3789 |  | 0.10255 | -0.083583
0.0076172 | -0.63443 |  | -240.4551 |  | 0.13912 | -0.11203
0.0078125 | -0.81005 |  | -289.6033 |  | 0.17401 | -0.1393
0.0080078 | -0.88768 |  | -300.0548 |  | 0.20587 | -0.16433
0.0082031 | -0.86206 |  | -268.9709 |  | 0.23471 | -0.18674
0.0083984 | -0.72671 |  | -201.0056 |  | 0.26033 | -0.20677
0.0085938 | -0.49271 |  | -106.6587 |  | 0.28121 | -0.22304
0.0087891 | -0.17299 |  | -0.050876 |  | 0.29746 | -0.23559
0.0089844 | 0.1977 |  | 105.4825 |  | 0.31039 | -0.2455
0.0091797 | 0.53004 |  | 198.4498 |  | 0.31851 | -0.25154
0.009375 | 0.75817 |  | 267.09 |  | 0.32155 | -0.25374
0.0095703 | 0.88849 |  | 301.0963 |  | 0.32042 | -0.2527
0.0097656 | 0.9162 |  | 293.5055 |  | 0.31362 | -0.24716
0.0099609 | 0.8085 |  | 243.9785 |  | 0.30184 | -0.23773
0.010156 | 0.58259 |  | 160.3258 |  | 0.28639 | -0.22527
0.010352 | 0.2844 |  | 56.3708 |  | 0.26678 | -0.2097
0.010547 | -0.044881 |  | -52.7277 |  | 0.2431 | -0.19112
0.010742 | -0.3579 |  | -154.1903 |  | 0.21516 | -0.16895
0.010937 | -0.61972 |  | -236.016 |  | 0.18329 | -0.14375
0.011133 | -0.80144 |  | -287.5645 |  | 0.14897 | -0.11675
0.011328 | -0.88582 |  | -300.8382 |  | 0.11279 | -0.0883
0.011523 | -0.8676 |  | -272.4816 |  | 0.074679 | -0.058432
0.011719 | -0.73926 |  | -206.7003 |  | 0.035341 | -0.027324
0.011914 | -0.51119 |  | -113.6665 |  | -0.0046991 | 0.0041526
0.012109 | -0.19664 |  | -7.3623 |  | -0.045148 | 0.035578
0.012305 | 0.17256 |  | 98.7096 |  | -0.084764 | 0.066638
0.0125 | 0.50999 |  | 192.9703 |  | -0.12211 | 0.096026
0.012695 | 0.74663 |  | 263.6343 |  | -0.15729 | 0.1236
0.012891 | 0.88308 |  | 300.1978 |  | -0.19153 | 0.15017
0.013086 | 0.9178 |  | 295.4114 |  | -0.22271 | 0.17439
0.013281 | 0.81982 |  | 248.537 |  | -0.24959 | 0.19548
0.013477 | 0.60051 |  | 166.8371 |  | -0.27382 | 0.21421
0.013672 | 0.30628 |  | 63.7816 |  | -0.2929 | 0.2291
0.013867 | -0.021831 |  | -45.3253 |  | -0.3071 | 0.24016
0.014063 | -0.33749 |  | -147.6231 |  | -0.31878 | 0.24891
0.014258 | -0.60321 |  | -231.1228 |  | -0.325 | 0.25372
0.014453 | -0.79115 |  | -284.9599 |  | -0.32549 | 0.25412
0.014648 | -0.88231 |  | -300.9629 |  | -0.3221 | 0.25124
0.014844 | -0.87042 |  | -275.3123 |  | -0.31362 | 0.24445
0.015039 | -0.74962 |  | -211.6974 |  | -0.30022 | 0.23397
0.015234 | -0.528 |  | -120.0458 |  | -0.28316 | 0.22039
0.01543 | -0.21855 |  | -14.2026 |  | -0.26147 | 0.20324
0.015625 | 0.14887 |  | 92.147 |  | -0.23577 | 0.18302
0.01582 | 0.4906 |  | 187.4097 |  | -0.20675 | 0.16006
0.016016 | 0.73388 |  | 259.8981 |  | -0.17353 | 0.13402
0.016211 | 0.87673 |  | 298.9926 |  | -0.1383 | 0.10613
0.016406 | 0.91933 |  | 297.0719 |  | -0.10161 | 0.077019
0.016602 | 0.83006 |  | 252.7651 |  | -0.062569 | 0.046403
0.016797 | 0.61714 |  | 172.8893 |  | -0.022886 | 0.015151
0.016992 | 0.32642 |  | 70.7053 |  | 0.017055 | -0.016294
0.017188 | -0.0008968 |  | -38.4356 |  | 0.056965 | -0.047582
0.017383 | -0.31844 |  | -141.5494 |  | 0.095505 | -0.077909
0.017578 | -0.5882 |  | -226.6378 |  | 0.13248 | -0.1069
0.017773 | -0.78206 |  | -282.7296 |  | 0.16744 | -0.13422
0.017969 | -0.87971 |  | -301.4368 |  | 0.19982 | -0.15961
0.018164 | -0.87509 |  | -278.5052 |  | 0.22973 | -0.18292
0.018359 | -0.76184 |  | -217.1266 |  | 0.25578 | -0.20332
0.018555 | -0.54596 |  | -126.8183 |  | 0.27712 | -0.22008
0.01875 | -0.24141 |  | -21.3798 |  | 0.29485 | -0.23353
0.018945 | 0.12384 |  | 85.3117 |  | 0.30842 | -0.24382
0.019141 | 0.47052 |  | 181.7006 |  | 0.31738 | -0.25085
0.019336 | 0.72126 |  | 256.0039 |  | 0.32194 | -0.25424
0.019531 | 0.86942 |  | 297.4843 |  | 0.32145 | -0.2535
0.019727 | 0.91979 |  | 298.372 |  | 0.31562 | -0.24859
0.019922 | 0.83984 |  | 256.7446 |  | 0.30463 | -0.23978
0.020117 | 0.6335 |  | 178.9113 |  | 0.28977 | -0.22804
0.020313 | 0.34729 |  | 77.7449 |  | 0.27162 | -0.21358
0.020508 | 0.021186 |  | -31.3919 |  | 0.24868 | -0.19542
0.020703 | -0.29832 |  | -135.2897 |  | 0.22073 | -0.17346
0.020898 | -0.57255 |  | -221.9073 |  | 0.18994 | -0.14896
0.021094 | -0.77268 |  | -280.1396 |  | 0.15674 | -0.12272
0.021289 | -0.87655 |  | -301.47 |  | 0.12016 | -0.094303
0.021484 | -0.88004 |  | -281.3041 |  | 0.082402 | -0.064465
0.02168 | -0.77499 |  | -222.3647 |  | 0.044081 | -0.034001
0.021875 | -0.56515 |  | -133.7934 |  | 0.0033788 | -0.0022125
0.02207 | -0.26583 |  | -28.9628 |  | -0.03753 | 0.029843
0.022266 | 0.098079 |  | 78.1146 |  | -0.076401 | 0.060404
0.022461 | 0.44951 |  | 175.5983 |  | -0.11429 | 0.089998
0.022656 | 0.70805 |  | 251.7855 |  | -0.15091 | 0.11856
0.022852 | 0.86267 |  | 295.8114 |  | -0.18446 | 0.14479
0.023047 | 0.92014 |  | 299.6222 |  | -0.21564 | 0.16924
0.023242 | 0.85011 |  | 260.8434 |  | -0.245 | 0.192
0.023438 | 0.65114 |  | 185.1411 |  | -0.26946 | 0.21103
0.023633 | 0.36898 |  | 85.0296 |  | -0.28835 | 0.22591
0.023828 | 0.043867 |  | -24.0047 |  | -0.30432 | 0.23796
0.024023 | -0.2784 |  | -128.6303 |  | -0.3164 | 0.24714
0.024219 | -0.55619 |  | -216.8423 |  | -0.32337 | 0.25264
0.024414 | -0.76193 |  | -277.2888 |  | -0.32583 | 0.25437
0.024609 | -0.87263 |  | -301.259 |  | -0.3231 | 0.25217
0.024805 | -0.88238 |  | -283.8266 |  | -0.31505 | 0.24574
0.025 | -0.78453 |  | -227.1005 |  | -0.30263 | 0.23582
0.025195 | -0.58125 |  | -139.9379 |  | -0.28656 | 0.2231
0.025391 | -0.28684 |  | -35.6832 |  | -0.26606 | 0.20702
0.025586 | 0.075842 |  | 71.5487 |  | -0.24078 | 0.18728
0.025781 | 0.42979 |  | 169.8809 |  | -0.21188 | 0.16433
0.025977 | 0.69312 |  | 247.6613 |  | -0.17973 | 0.1389
0.026172 | 0.85533 |  | 293.9963 |  | -0.14536 | 0.1118
0.026367 | 0.91976 |  | 300.6168 |  | -0.109 | 0.083137
0.026562 | 0.85838 |  | 264.5696 |  | -0.07008 | 0.052576
0.026758 | 0.66813 |  | 190.9902 |  | -0.03035 | 0.021085
0.026953 | 0.38843 |  | 92.0475 |  | 0.0096446 | -0.010415
0.027148 | 0.064637 |  | -16.8528 |  | 0.049783 | -0.041734
0.027344 | -0.25783 |  | -122.1417 |  | 0.088013 | -0.071989
0.027539 | -0.53973 |  | -211.74 |  | 0.12509 | -0.10114
0.027734 | -0.75086 |  | -274.2799 |  | 0.16139 | -0.12936
0.02793 | -0.86813 |  | -300.8529 |  | 0.19413 | -0.15517
0.028125 | -0.88439 |  | -286.1449 |  | 0.22376 | -0.17827
0.02832 | -0.7936 |  | -231.8861 |  | 0.25111 | -0.19944
0.028516 | -0.59717 |  | -146.4729 |  | 0.27379 | -0.21731
0.028711 | -0.30827 |  | -42.8503 |  | 0.29168 | -0.23103
0.028906 | 0.050875 |  | 64.6342 |  | 0.30612 | -0.24198
0.029102 | 0.4084 |  | 163.9811 |  | 0.31632 | -0.24982
0.029297 | 0.67961 |  | 243.5951 |  | 0.32143 | -0.25349
0.029492 | 0.84756 |  | 292.2964 |  | 0.32165 | -0.2535
0.029687 | 0.91915 |  | 301.6223 |  | 0.31753 | -0.24997
0.029883 | 0.86691 |  | 268.2569 |  | 0.30826 | -0.24241
0.030078 | 0.68361 |  | 196.8032 |  | 0.29352 | -0.23095
0.030273 | 0.40932 |  | 99.0726 |  | 0.27545 | -0.21656
0.030469 | 0.087666 |  | -9.567 |  | 0.2536 | -0.19928
0.030664 | -0.23774 |  | -115.4152 |  | 0.22655 | -0.17822
0.030859 | -0.52328 |  | -206.4167 |  | 0.19655 | -0.15442
0.031055 | -0.739 |  | -271.0775 |  | 0.16389 | -0.12847
0.03125 | -0.86383 |  | -300.3029 |  | 0.12773 | -0.10001
0.031445 | -0.88703 |  | -288.4451 |  | 0.090437 | -0.070666
0.031641 | -0.80294 |  | -236.6217 |  | 0.05152 | -0.04029
0.031836 | -0.61322 |  | -152.881 |  | 0.010829 | -0.0082176
0.032031 | -0.32992 |  | -50.0407 |  | -0.028786 | 0.023295
0.032227 | 0.025971 |  | 57.578 |  | -0.068473 | 0.05408
0.032422 | 0.3872 |  | 157.8957 |  | -0.10731 | 0.08438
0.032617 | 0.6652 |  | 239.2054 |  | -0.14294 | 0.11258
0.032813 | 0.83942 |  | 290.3057 |  | -0.17818 | 0.13987
0.033008 | 0.9192 |  | 302.484 |  | -0.21128 | 0.16575
0.033203 | 0.87469 |  | 271.8075 |  | -0.23915 | 0.18761
0.033398 | 0.69845 |  | 202.4585 |  | -0.26433 | 0.20678
0.033594 | 0.42913 |  | 105.9421 |  | -0.28574 | 0.22343
0.033789 | 0.10884 |  | -2.4412 |  | -0.3018 | 0.23603
0.033984 | -0.21665 |  | -108.7867 |  | -0.31497 | 0.24608
0.03418 | -0.50628 |  | -201.1084 |  | -0.32375 | 0.25288
0.034375 | -0.72813 |  | -267.8291 |  | -0.32609 | 0.25468
0.03457 | -0.85852 |  | -299.642 |  | -0.32403 | 0.25287
0.034766 | -0.88923 |  | -290.5693 |  | -0.31751 | 0.24757
0.034961 | -0.8119 |  | -241.1832 |  | -0.30608 | 0.23864
0.035156 | -0.6281 |  | -159.2176 |  | -0.29069 | 0.22652
0.035352 | -0.35175 |  | -57.2307 |  | -0.27057 | 0.2107
0.035547 | 1.4278e-05 |  | 50.397 |  | -0.2464 | 0.19172
0.035742 | 0.36432 |  | 151.4387 |  | -0.21836 | 0.16949
0.035937 | 0.64989 |  | 234.3259 |  | -0.18635 | 0.14423
0.036133 | 0.82951 |  | 287.7003 |  | -0.15266 | 0.11749
0.036328 | 0.9158 |  | 302.6455 |  | -0.11665 | 0.08898
0.036523 | 0.88146 |  | 274.8922 |  | -0.077856 | 0.058548
0.036719 | 0.71324 |  | 207.9439 |  | -0.038503 | 0.027413
0.036914 | 0.44857 |  | 112.8428 |  | 0.0011976 | -0.0039374
0.037109 | 0.13005 |  | 4.8274 |  | 0.041414 | -0.035409
0.037305 | -0.19584 |  | -102.0347 |  | 0.080556 | -0.066122
0.0375 | -0.48827 |  | -195.6702 |  | 0.11795 | -0.095589
0.037695 | -0.71615 |  | -264.4212 |  | 0.15387 | -0.12375
0.037891 | -0.85256 |  | -298.7843 |  | 0.18732 | -0.14981
0.038086 | -0.89012 |  | -292.4803 |  | 0.21815 | -0.17382
0.038281 | -0.82097 |  | -245.5403 |  | 0.24628 | -0.19579
0.038477 | -0.64379 |  | -165.286 |  | 0.26949 | -0.214
0.038672 | -0.37279 |  | -64.1464 |  | 0.28825 | -0.22833
0.038867 | -0.024171 |  | 43.4856 |  | 0.30391 | -0.24021
0.039062 | 0.34221 |  | 145.2924 |  | 0.31459 | -0.24862
0.039258 | 0.63505 |  | 229.7464 |  | 0.32062 | -0.25306
0.039453 | 0.82166 |  | 285.4812 |  | 0.32265 | -0.25442
0.039648 | 0.9147 |  | 303.2439 |  | 0.31877 | -0.2513
0.039844 | 0.88976 |  | 278.246 |  | 0.30986 | -0.24395
0.040039 | 0.7287 |  | 213.5429 |  | 0.29705 | -0.23383
0.040234 | 0.46827 |  | 119.7761 |  | 0.27965 | -0.21999
0.04043 | 0.15157 |  | 12.0734 |  | 0.25826 | -0.20292
0.040625 | -0.17561 |  | -95.3112 |  | 0.23276 | -0.18299
0.04082 | -0.47078 |  | -190.2374 |  | 0.20281 | -0.15942
0.041016 | -0.70425 |  | -260.9303 |  | 0.17013 | -0.13348
0.041211 | -0.84697 |  | -297.7478 |  | 0.1351 | -0.10581
0.041406 | -0.89092 |  | -294.1254 |  | 0.09763 | -0.076355
0.041602 | -0.82912 |  | -249.6686 |  | 0.059709 | -0.04632
0.041797 | -0.65736 |  | -171.333 |  | 0.020215 | -0.015379
0.041992 | -0.39195 |  | -71.1616 |  | -0.021223 | 0.016901
0.042188 | -0.048653 |  | 36.4364 |  | -0.060945 | 0.048276
0.042383 | 0.31932 |  | 139.0398 |  | -0.099325 | 0.078221
0.042578 | 0.61991 |  | 225.0862 |  | -0.13663 | 0.10731
0.042773 | 0.81272 |  | 283.0007 |  | -0.17126 | 0.13441
0.042969 | 0.91136 |  | 303.4469 |  | -0.20392 | 0.15976
0.043164 | 0.89552 |  | 281.3037 |  | -0.23362 | 0.18308
0.043359 | 0.74235 |  | 219.0429 |  | -0.25965 | 0.20324
0.043555 | 0.48769 |  | 126.7779 |  | -0.28175 | 0.22032
0.04375 | 0.17454 |  | 19.4872 |  | -0.29862 | 0.23348
0.043945 | -0.15451 |  | -88.3315 |  | -0.31202 | 0.24361
0.044141 | -0.45293 |  | -184.5008 |  | -0.32197 | 0.25135
0.044336 | -0.69063 |  | -257.1897 |  | -0.32538 | 0.25421
0.044531 | -0.84039 |  | -296.5846 |  | -0.32434 | 0.25325
0.044727 | -0.89074 |  | -295.8282 |  | -0.31985 | 0.24945
0.044922 | -0.83574 |  | -253.9547 |  | -0.30828 | 0.24049
0.045117 | -0.67164 |  | -177.5053 |  | -0.29267 | 0.22829
0.045312 | -0.41327 |  | -78.2671 |  | -0.27481 | 0.21394
0.045508 | -0.073891 |  | 29.2587 |  | -0.25113 | 0.19534
0.045703 | 0.29645 |  | 132.4497 |  | -0.22403 | 0.17391
0.045898 | 0.60191 |  | 219.8648 |  | -0.19388 | 0.15001
0.046094 | 0.80116 |  | 279.9642 |  | -0.15926 | 0.12277
0.046289 | 0.90762 |  | 303.1999 |  | -0.12347 | 0.094209
0.046484 | 0.89959 |  | 283.9432 |  | -0.085788 | 0.064514
0.04668 | 0.75574 |  | 224.1336 |  | -0.046003 | 0.033332
0.046875 | 0.50728 |  | 133.4694 |  | -0.0067036 | 0.0022932
0.04707 | 0.19583 |  | 26.6568 |  | 0.033416 | -0.029013
0.047266 | -0.13331 |  | -81.5694 |  | 0.073421 | -0.060536
0.047461 | -0.43494 |  | -178.9055 |  | 0.11102 | -0.090295
0.047656 | -0.67799 |  | -253.4425 |  | 0.14744 | -0.1186
0.047852 | -0.83359 |  | -295.1713 |  | 0.18154 | -0.14529
0.048047 | -0.89025 |  | -297.1371 |  | 0.21244 | -0.16949
0.048242 | -0.84282 |  | -257.8866 |  | 0.24142 | -0.192
0.048438 | -0.68648 |  | -183.4585 |  | 0.2658 | -0.21113
0.048633 | -0.43405 |  | -85.337 |  | 0.28506 | -0.22603
0.048828 | -0.099272 |  | 22.0906 |  | 0.30178 | -0.23855
0.049023 | 0.27215 |  | 126.0285 |  | 0.3136 | -0.24778
0.049219 | 0.58641 |  | 214.938 |  | 0.32006 | -0.25298
0.049414 | 0.79215 |  | 277.1092 |  | 0.32274 | -0.25462
0.049609 | 0.90292 |  | 302.8877 |  | 0.32022 | -0.25231
0.049805 | 0.90419 |  | 286.3996 |  | 0.31263 | -0.24623
0.05 | 0.76874 |  | 228.9993 |  | 0.30014 | -0.23631
0.050195 | 0.52613 |  | 139.9726 |  | 0.2835 | -0.22306
0.050391 | 0.21852 |  | 33.8338 |  | 0.26368 | -0.2072
0.050586 | -0.11213 |  | -74.6307 |  | 0.23876 | -0.18764
0.050781 | -0.41657 |  | -172.9925 |  | 0.2095 | -0.16453
0.050977 | -0.66409 |  | -249.4026 |  | 0.17782 | -0.13922
0.051172 | -0.82675 |  | -293.6716 |  | 0.14283 | -0.11173
0.051367 | -0.89004 |  | -298.4664 |  | 0.10562 | -0.082589
0.051562 | -0.85002 |  | -261.8596 |  | 0.067974 | -0.052842
0.051758 | -0.70046 |  | -189.401 |  | 0.028766 | -0.022061
0.051953 | -0.45409 |  | -92.325 |  | -0.012158 | 0.010018
0.052148 | -0.12434 |  | 14.9149 |  | -0.052443 | 0.041704
0.052344 | 0.24795 |  | 119.3621 |  | -0.091095 | 0.072023
0.052539 | 0.56829 |  | 209.5932 |  | -0.12873 | 0.10139
0.052734 | 0.78078 |  | 273.9215 |  | -0.16445 | 0.12916
0.05293 | 0.89833 |  | 302.4452 |  | -0.19711 | 0.15458
0.053125 | 0.90876 |  | 288.8883 |  | -0.22727 | 0.17803
0.05332 | 0.78278 |  | 234.0731 |  | -0.25449 | 0.19924
0.053516 | 0.54557 |  | 146.7549 |  | -0.27707 | 0.21705
0.053711 | 0.24037 |  | 41.2513 |  | -0.29544 | 0.23116
0.053906 | -0.089606 |  | -67.4567 |  | -0.31002 | 0.2421
0.054102 | -0.39681 |  | -166.8726 |  | -0.31982 | 0.24974
0.054297 | -0.64978 |  | -245.0367 |  | -0.32477 | 0.25357
0.054492 | -0.81834 |  | -291.6418 |  | -0.32501 | 0.25372
0.054688 | -0.88834 |  | -299.1867 |  | -0.32024 | 0.25
0.054883 | -0.85584 |  | -265.2252 |  | -0.31076 | 0.24241
0.055078 | -0.71314 |  | -194.9191 |  | -0.29697 | 0.23153
0.055273 | -0.4733 |  | -99.1307 |  | -0.27848 | 0.21708
0.055469 | -0.14869 |  | 7.8513 |  | -0.25587 | 0.19917
0.055664 | 0.22443 |  | 112.8711 |  | -0.22945 | 0.17821
0.055859 | 0.55114 |  | 204.421 |  | -0.19902 | 0.15431
0.056055 | 0.77013 |  | 270.7665 |  | -0.16602 | 0.12822
0.05625 | 0.89408 |  | 301.8935 |  | -0.13096 | 0.10043
0.056445 | 0.91289 |  | 291.1704 |  | -0.093364 | 0.070888
0.056641 | 0.79507 |  | 238.8261 |  | -0.054021 | 0.039838
0.056836 | 0.56348 |  | 153.2002 |  | -0.014155 | 0.0082389
0.057031 | 0.26196 |  | 48.4103 |  | 0.02603 | -0.023347
0.057227 | -0.067763 |  | -60.4428 |  | 0.065858 | -0.054496
0.057422 | -0.37823 |  | -160.7677 |  | 0.10356 | -0.084098
0.057617 | -0.635 |  | -240.6475 |  | 0.13992 | -0.11257
0.057813 | -0.80987 |  | -289.595 |  | 0.17501 | -0.14009
0.058008 | -0.88746 |  | -299.8885 |  | 0.2065 | -0.16492
0.058203 | -0.86121 |  | -268.6463 |  | 0.23528 | -0.18724
0.058398 | -0.72534 |  | -200.4989 |  | 0.26124 | -0.20737
0.058594 | -0.49117 |  | -106.0042 |  | 0.2818 | -0.22347
0.058789 | -0.17123 |  | 0.66808 |  | 0.29839 | -0.23605
0.058984 | 0.19955 |  | 106.1946 |  | 0.31154 | -0.24609
0.05918 | 0.5319 |  | 199.0802 |  | 0.31907 | -0.2519
0.059375 | 0.75952 |  | 267.5147 |  | 0.32216 | -0.25404
0.05957 | 0.88951 |  | 301.2535 |  | 0.32109 | -0.25309
0.059766 | 0.91643 |  | 293.4554 |  | 0.31446 | -0.24766
0.059961 | 0.80732 |  | 243.7124 |  | 0.30292 | -0.23842
0.060156 | 0.58154 |  | 159.8467 |  | 0.28729 | -0.226
0.060352 | 0.284 |  | 55.8824 |  | 0.26754 | -0.21032
0.060547 | -0.045453 |  | -53.0819 |  | 0.24332 | -0.1914
0.060742 | -0.35812 |  | -154.3701 |  | 0.21523 | -0.16912
0.060937 | -0.6193 |  | -235.9417 |  | 0.18394 | -0.14422
0.061133 | -0.80071 |  | -287.2506 |  | 0.14976 | -0.11736
0.061328 | -0.88418 |  | -300.3378 |  | 0.11355 | -0.088808
0.061523 | -0.86523 |  | -271.8131 |  | 0.075384 | -0.058657
0.061719 | -0.73709 |  | -205.9048 |  | 0.035714 | -0.027406
0.061914 | -0.50926 |  | -112.7694 |  | -0.0045874 | 0.0041979
0.062109 | -0.1946 |  | -6.4726 |  | -0.044603 | 0.035562
0.062305 | 0.17541 |  | 99.4197 |  | -0.083566 | 0.06608
0.0625 | 0.51264 |  | 193.4654 |  | -0.12122 | 0.095609
0.062695 | 0.7473 |  | 263.8932 |  | -0.1573 | 0.1237
0.062891 | 0.88359 |  | 300.236 |  | -0.19121 | 0.14993
0.063086 | 0.91805 |  | 295.2515 |  | -0.2216 | 0.17374
0.063281 | 0.81789 |  | 248.0993 |  | -0.2489 | 0.19492
0.063477 | 0.59873 |  | 166.1576 |  | -0.27291 | 0.21348
0.063672 | 0.30484 |  | 62.9733 |  | -0.2918 | 0.22814
0.063867 | -0.024783 |  | -46.1885 |  | -0.30666 | 0.23949
0.064062 | -0.34014 |  | -148.4274 |  | -0.31794 | 0.24836
0.064258 | -0.6048 |  | -231.7367 |  | -0.32429 | 0.25328
0.064453 | -0.79217 |  | -285.2906 |  | -0.32513 | 0.25388
0.064648 | -0.88208 |  | -300.9855 |  | -0.32081 | 0.25051
0.064844 | -0.86981 |  | -275.0867 |  | -0.3124 | 0.24361
0.065039 | -0.74905 |  | -211.3057 |  | -0.29934 | 0.23343
0.065234 | -0.52674 |  | -119.4833 |  | -0.28156 | 0.2196
0.06543 | -0.21656 |  | -13.496 |  | -0.26065 | 0.20279
0.065625 | 0.15215 |  | 92.8897 |  | -0.23524 | 0.18271
0.06582 | 0.4938 |  | 188.0648 |  | -0.20485 | 0.15881
0.066016 | 0.73466 |  | 260.243 |  | -0.17243 | 0.13292
0.066211 | 0.87689 |  | 298.9514 |  | -0.13795 | 0.10568
0.066406 | 0.91918 |  | 296.7742 |  | -0.10044 | 0.076259
0.066602 | 0.8283 |  | 252.2532 |  | -0.061583 | 0.045644
0.066797 | 0.61542 |  | 172.1801 |  | -0.021948 | 0.014441
0.066992 | 0.32399 |  | 69.8898 |  | 0.018275 | -0.017387
0.067187 | -0.0042586 |  | -39.2461 |  | 0.05805 | -0.048477
0.067383 | -0.32119 |  | -142.2589 |  | 0.09654 | -0.078479
0.067578 | -0.59027 |  | -227.1767 |  | 0.13307 | -0.10742
0.067773 | -0.78277 |  | -282.9787 |  | 0.1682 | -0.13478
0.067969 | -0.87955 |  | -301.3941 |  | 0.20111 | -0.16034
0.068164 | -0.87436 |  | -278.3052 |  | 0.23016 | -0.18315
0.068359 | -0.76046 |  | -216.7763 |  | 0.2563 | -0.2035
0.068555 | -0.54507 |  | -126.4264 |  | 0.27865 | -0.22109
0.06875 | -0.23951 |  | -21.0142 |  | 0.29553 | -0.23416
0.068945 | 0.1266 |  | 85.7086 |  | 0.30856 | -0.24393
0.069141 | 0.47121 |  | 181.9445 |  | 0.31806 | -0.25115
0.069336 | 0.72137 |  | 256.0231 |  | 0.32243 | -0.25458
0.069531 | 0.86995 |  | 297.3584 |  | 0.3215 | -0.25384
0.069727 | 0.91883 |  | 298.0645 |  | 0.31574 | -0.24879
0.069922 | 0.83842 |  | 256.2555 |  | 0.30529 | -0.24017
0.070117 | 0.63224 |  | 178.2231 |  | 0.29033 | -0.22853
0.070312 | 0.34511 |  | 76.9416 |  | 0.27117 | -0.21349
0.070508 | 0.018283 |  | -32.1361 |  | 0.24864 | -0.19557
0.070703 | -0.30126 |  | -135.9247 |  | 0.22169 | -0.1741
0.070898 | -0.57447 |  | -222.3732 |  | 0.18948 | -0.14882
0.071094 | -0.77372 |  | -280.327 |  | 0.15594 | -0.12229
0.071289 | -0.87712 |  | -301.3499 |  | 0.12098 | -0.094606
0.071484 | -0.8791 |  | -280.8874 |  | 0.082177 | -0.064419
0.07168 | -0.77262 |  | -221.62 |  | 0.042979 | -0.033492
0.071875 | -0.56254 |  | -132.7662 |  | 0.0033979 | -0.0021979
0.07207 | -0.26313 |  | -27.8853 |  | -0.03755 | 0.029795
0.072266 | 0.10279 |  | 79.1007 |  | -0.076683 | 0.06055
0.072461 | 0.45466 |  | 176.4612 |  | -0.11441 | 0.090079
0.072656 | 0.70976 |  | 252.3724 |  | -0.151 | 0.11858
0.072852 | 0.86405 |  | 296.0846 |  | -0.18496 | 0.14511
0.073047 | 0.92136 |  | 299.5601 |  | -0.21714 | 0.17007
0.073242 | 0.84847 |  | 260.4179 |  | -0.2455 | 0.19221
0.073438 | 0.64922 |  | 184.5151 |  | -0.26885 | 0.21059
0.073633 | 0.36581 |  | 84.3415 |  | -0.28915 | 0.22608
0.073828 | 0.040014 |  | -24.6678 |  | -0.30533 | 0.2384
0.074023 | -0.28026 |  | -129.1727 |  | -0.31718 | 0.24773
0.074219 | -0.55757 |  | -217.1394 |  | -0.3245 | 0.25343
0.074414 | -0.76239 |  | -277.2926 |  | -0.32625 | 0.25474
0.074609 | -0.87179 |  | -301.0125 |  | -0.32363 | 0.2525
0.074805 | -0.88031 |  | -283.333 |  | -0.31556 | 0.2461
0.075 | -0.78038 |  | -226.4705 |  | -0.30287 | 0.2361
0.075195 | -0.57656 |  | -139.2844 |  | -0.28727 | 0.22361
0.075391 | -0.28378 |  | -35.048 |  | -0.26653 | 0.20747
0.075586 | 0.077525 |  | 72.1429 |  | -0.2412 | 0.18759
0.075781 | 0.43258 |  | 170.5349 |  | -0.21247 | 0.16467
0.075977 | 0.69526 |  | 248.2903 |  | -0.1798 | 0.13879
0.076172 | 0.85568 |  | 294.4058 |  | -0.14512 | 0.11134
0.076367 | 0.92069 |  | 300.6993 |  | -0.10929 | 0.083134
0.076563 | 0.85722 |  | 264.2426 |  | -0.070905 | 0.052975
0.076758 | 0.66538 |  | 190.367 |  | -0.030903 | 0.021329
0.076953 | 0.38624 |  | 91.2903 |  | 0.0096489 | -0.010577
0.077148 | 0.061472 |  | -17.5834 |  | 0.049913 | -0.042096
0.077344 | -0.26008 |  | -122.7018 |  | 0.088221 | -0.072186
0.077539 | -0.54104 |  | -212.1271 |  | 0.12513 | -0.10111
0.077734 | -0.75164 |  | -274.4709 |  | 0.16031 | -0.12866
0.07793 | -0.86807 |  | -300.8469 |  | 0.19336 | -0.15446
0.078125 | -0.88455 |  | -285.9827 |  | 0.22448 | -0.17867
0.07832 | -0.79208 |  | -231.4622 |  | 0.25134 | -0.1998
0.078516 | -0.59424 |  | -145.7957 |  | 0.27345 | -0.21712
0.078711 | -0.30551 |  | -42.1438 |  | 0.2917 | -0.23099
0.078906 | 0.053377 |  | 65.2467 |  | 0.30581 | -0.2418
0.079102 | 0.41048 |  | 164.4728 |  | 0.31605 | -0.24982
0.079297 | 0.68119 |  | 243.8908 |  | 0.32147 | -0.25393
0.079492 | 0.84825 |  | 292.3769 |  | 0.32171 | -0.25392
0.079687 | 0.91923 |  | 301.4391 |  | 0.31758 | -0.25029
0.079883 | 0.86523 |  | 267.7421 |  | 0.30727 | -0.24207
0.080078 | 0.6809 |  | 196.0063 |  | 0.29247 | -0.23022
0.080273 | 0.40647 |  | 98.0846 |  | 0.27593 | -0.21669
0.080469 | 0.083057 |  | -10.6241 |  | 0.25378 | -0.19944
0.080664 | -0.24139 |  | -116.4323 |  | 0.22626 | -0.17788
0.080859 | -0.5257 |  | -207.2949 |  | 0.1967 | -0.15414
0.081055 | -0.74168 |  | -271.7074 |  | 0.16329 | -0.1278
0.08125 | -0.86477 |  | -300.611 |  | 0.12704 | -0.099471
0.081445 | -0.88748 |  | -288.4051 |  | 0.090067 | -0.070413
0.081641 | -0.80238 |  | -236.2723 |  | 0.051301 | -0.039908
0.081836 | -0.61079 |  | -152.3564 |  | 0.011116 | -0.0083231
0.082031 | -0.32814 |  | -49.4842 |  | -0.029625 | 0.023574
0.082227 | 0.027522 |  | 58.066 |  | -0.069456 | 0.054779
0.082422 | 0.38981 |  | 158.2348 |  | -0.10715 | 0.084464
0.082617 | 0.66731 |  | 239.3596 |  | -0.14387 | 0.11315
0.082812 | 0.83929 |  | 290.2183 |  | -0.17864 | 0.14018
0.083008 | 0.91778 |  | 302.0921 |  | -0.21011 | 0.16485
0.083203 | 0.87268 |  | 271.2307 |  | -0.23975 | 0.18785
0.083398 | 0.69596 |  | 201.8489 |  | -0.26549 | 0.20789
0.083594 | 0.4267 |  | 105.3182 |  | -0.2855 | 0.22365
0.083789 | 0.10572 |  | -3.0297 |  | -0.30219 | 0.23631
0.083984 | -0.2188 |  | -109.3212 |  | -0.31494 | 0.24603
0.08418 | -0.50706 |  | -201.5811 |  | -0.32292 | 0.25229
0.084375 | -0.72919 |  | -268.1419 |  | -0.32625 | 0.25485
0.08457 | -0.85838 |  | -299.7179 |  | -0.3241 | 0.25319
0.084766 | -0.88809 |  | -290.4202 |  | -0.31783 | 0.24803
0.084961 | -0.81047 |  | -240.8126 |  | -0.30644 | 0.239
0.085156 | -0.62589 |  | -158.6315 |  | -0.28974 | 0.22586
0.085352 | -0.34892 |  | -56.5251 |  | -0.27067 | 0.21062
0.085547 | 0.0034764 |  | 51.1435 |  | -0.24685 | 0.19207
0.085742 | 0.36698 |  | 152.2006 |  | -0.21766 | 0.16913
0.085938 | 0.65192 |  | 235.0213 |  | -0.18685 | 0.1444
0.086133 | 0.8315 |  | 288.2294 |  | -0.15293 | 0.11767
0.086328 | 0.91676 |  | 302.9301 |  | -0.11587 | 0.08858
0.086523 | 0.88119 |  | 274.8688 |  | -0.078088 | 0.058691
0.086719 | 0.71152 |  | 207.6396 |  | -0.03855 | 0.027529
0.086914 | 0.44731 |  | 112.3523 |  | 0.0018343 | -0.0043221
0.087109 | 0.12896 |  | 4.2335 |  | 0.041869 | -0.035652
0.087305 | -0.19863 |  | -102.6598 |  | 0.081172 | -0.06638
0.0875 | -0.49008 |  | -196.1855 |  | 0.11829 | -0.095746
0.087695 | -0.71682 |  | -264.7055 |  | 0.15404 | -0.1237
0.087891 | -0.85314 |  | -298.8115 |  | 0.18813 | -0.15019
0.088086 | -0.88909 |  | -292.2647 |  | 0.21863 | -0.17419
0.088281 | -0.8187 |  | -245.1627 |  | 0.24606 | -0.19563
0.088477 | -0.64068 |  | -164.8443 |  | 0.27013 | -0.21428
0.088672 | -0.36998 |  | -63.6617 |  | 0.28919 | -0.22904
0.088867 | -0.022935 |  | 43.9852 |  | 0.30391 | -0.2403
0.089063 | 0.34333 |  | 145.7724 |  | 0.31488 | -0.24868
0.089258 | 0.63651 |  | 230.132 |  | 0.32107 | -0.25333
0.089453 | 0.82241 |  | 285.6376 |  | 0.32254 | -0.25425
0.089648 | 0.91424 |  | 303.1001 |  | 0.31903 | -0.25137
0.089844 | 0.88796 |  | 277.8985 |  | 0.31003 | -0.24411
0.090039 | 0.72623 |  | 213.1114 |  | 0.29665 | -0.2334
0.090234 | 0.46722 |  | 119.2694 |  | 0.27942 | -0.21969
0.09043 | 0.15156 |  | 11.498 |  | 0.25835 | -0.20295
0.090625 | -0.17768 |  | -95.9049 |  | 0.23298 | -0.18299
0.09082 | -0.47301 |  | -190.8023 |  | 0.20306 | -0.15941
0.091016 | -0.70503 |  | -261.4069 |  | 0.17005 | -0.13319
0.091211 | -0.84872 |  | -298.0206 |  | 0.13495 | -0.10544
0.091406 | -0.89169 |  | -294.1072 |  | 0.097989 | -0.076514
0.091602 | -0.82851 |  | -249.3835 |  | 0.059349 | -0.046302
0.091797 | -0.65722 |  | -170.8688 |  | 0.019619 | -0.01505
0.091992 | -0.39126 |  | -70.5987 |  | -0.020414 | 0.016523
0.092188 | -0.047326 |  | 37.0583 |  | -0.061053 | 0.048254
0.092383 | 0.32162 |  | 139.6668 |  | -0.10043 | 0.078944
0.092578 | 0.62242 |  | 225.5849 |  | -0.13636 | 0.10731
0.092773 | 0.81403 |  | 283.2825 |  | -0.17092 | 0.13423
0.092969 | 0.91208 |  | 303.4701 |  | -0.20421 | 0.15999
0.093164 | 0.89503 |  | 281.0412 |  | -0.23378 | 0.18327
0.093359 | 0.74046 |  | 218.5157 |  | -0.25987 | 0.20356
0.093555 | 0.48587 |  | 126.0926 |  | -0.28193 | 0.22065
0.09375 | 0.17327 |  | 18.7845 |  | -0.29918 | 0.23399
0.093945 | -0.15567 |  | -88.9492 |  | -0.31232 | 0.24406
0.094141 | -0.45419 |  | -184.9737 |  | -0.32101 | 0.25091
0.094336 | -0.69141 |  | -257.4279 |  | -0.3256 | 0.25421
0.094531 | -0.84048 |  | -296.5507 |  | -0.32543 | 0.25403
0.094727 | -0.88986 |  | -295.5818 |  | -0.31905 | 0.24927
0.094922 | -0.83363 |  | -253.5462 |  | -0.30846 | 0.24056
0.095117 | -0.66962 |  | -177.0271 |  | -0.29386 | 0.22887
0.095312 | -0.41138 |  | -77.7559 |  | -0.27404 | 0.21339
0.095508 | -0.071803 |  | 29.8668 |  | -0.25101 | 0.19511
0.095703 | 0.29741 |  | 133.09 |  | -0.22447 | 0.17418
0.095898 | 0.60313 |  | 220.4214 |  | -0.19351 | 0.14965
0.096094 | 0.80258 |  | 280.2494 |  | -0.15969 | 0.12288
0.096289 | 0.90683 |  | 303.0494 |  | -0.12339 | 0.094522
0.096484 | 0.89806 |  | 283.4323 |  | -0.085292 | 0.064419
0.09668 | 0.75405 |  | 223.3976 |  | -0.045961 | 0.033391
0.096875 | 0.50533 |  | 132.6827 |  | -0.0060221 | 0.0020646
0.09707 | 0.19491 |  | 26.0378 |  | 0.033034 | -0.028839
0.097266 | -0.13465 |  | -81.975 |  | 0.072577 | -0.05967
0.097461 | -0.43636 |  | -179.1417 |  | 0.11166 | -0.090444
0.097656 | -0.67794 |  | -253.5631 |  | 0.14716 | -0.11868
0.097852 | -0.83355 |  | -295.1742 |  | 0.18112 | -0.14474
0.098047 | -0.89011 |  | -296.903 |  | 0.2129 | -0.16973
0.098242 | -0.84155 |  | -257.3555 |  | 0.2404 | -0.19152
0.098437 | -0.68465 |  | -182.7403 |  | 0.26526 | -0.21063
0.098633 | -0.43118 |  | -84.6454 |  | 0.28557 | -0.22664
0.098828 | -0.096 |  | 22.6331 |  | 0.30084 | -0.23813
0.099023 | 0.27306 |  | 126.4564 |  | 0.31299 | -0.24729
0.099219 | 0.58627 |  | 215.3172 |  | 0.32012 | -0.25306
0.099414 | 0.79355 |  | 277.4493 |  | 0.32226 | -0.25424
0.099609 | 0.90373 |  | 303.0346 |  | 0.31979 | -0.25209
0.099805 | 0.90411 |  | 286.2468 |  | 0.31155 | -0.24549
0.1 | 0.76815 |  | 228.6037 |  | 0.29953 | -0.23556
0.1002 | 0.52354 |  | 139.3791 |  | 0.28398 | -0.22326
0.10039 | 0.21636 |  | 33.2032 |  | 0.263 | -0.20673
0.10059 | -0.11316 |  | -75.1483 |  | 0.23786 | -0.18678
0.10078 | -0.41796 |  | -173.3971 |  | 0.20897 | -0.16405
0.10098 | -0.66462 |  | -249.5851 |  | 0.17646 | -0.13842
0.10117 | -0.82663 |  | -293.5548 |  | 0.14226 | -0.11157
0.10137 | -0.88925 |  | -298.1061 |  | 0.10577 | -0.083045
0.10156 | -0.84794 |  | -261.2779 |  | 0.067103 | -0.052483
0.10176 | -0.69794 |  | -188.7084 |  | 0.027467 | -0.021313
0.10195 | -0.45074 |  | -91.5918 |  | -0.013611 | 0.01083
0.10215 | -0.12064 |  | 15.7647 |  | -0.053742 | 0.042491
0.10234 | 0.25053 |  | 120.2528 |  | -0.091994 | 0.072395
0.10254 | 0.57003 |  | 210.3353 |  | -0.12919 | 0.10162
0.10273 | 0.7826 |  | 274.4377 |  | -0.16408 | 0.12905
0.10293 | 0.8997 |  | 302.7025 |  | -0.19782 | 0.15505
0.10312 | 0.90875 |  | 288.8541 |  | -0.22896 | 0.17941
0.10332 | 0.78169 |  | 233.711 |  | -0.25506 | 0.19976
0.10352 | 0.54335 |  | 146.1135 |  | -0.27774 | 0.2172
0.10371 | 0.23763 |  | 40.5171 |  | -0.29596 | 0.23143
0.10391 | -0.091419 |  | -68.1021 |  | -0.30947 | 0.24172
0.1041 | -0.39793 |  | -167.3542 |  | -0.32011 | 0.24986
0.1043 | -0.65063 |  | -245.3418 |  | -0.32556 | 0.25411
0.10449 | -0.81889 |  | -291.7429 |  | -0.32543 | 0.25397
0.10469 | -0.88824 |  | -299.0493 |  | -0.32114 | 0.25059
0.10488 | -0.85453 |  | -264.8441 |  | -0.31075 | 0.24224
0.10508 | -0.71127 |  | -194.3191 |  | -0.29639 | 0.23069
0.10527 | -0.47069 |  | -98.3619 |  | -0.27929 | 0.21724
0.10547 | -0.14424 |  | 8.7071 |  | -0.2565 | 0.19955
0.10566 | 0.2279 |  | 113.6326 |  | -0.23008 | 0.17874
0.10586 | 0.55152 |  | 204.9559 |  | -0.20028 | 0.15514
0.10605 | 0.77061 |  | 271.0404 |  | -0.16614 | 0.12817
0.10625 | 0.89459 |  | 301.8718 |  | -0.13067 | 0.10017
0.10645 | 0.91168 |  | 290.8591 |  | -0.09366 | 0.070885
0.10664 | 0.79356 |  | 238.2535 |  | -0.05466 | 0.040118
0.10684 | 0.56132 |  | 152.4482 |  | -0.014816 | 0.0089375
0.10703 | 0.25874 |  | 47.6132 |  | 0.025861 | -0.02314
0.10723 | -0.070611 |  | -61.198 |  | 0.065346 | -0.054283
0.10742 | -0.38024 |  | -161.4419 |  | 0.10314 | -0.08391
0.10762 | -0.6369 |  | -241.2054 |  | 0.14016 | -0.11292
0.10781 | -0.81086 |  | -289.9711 |  | 0.17427 | -0.13962
0.10801 | -0.88677 |  | -300.0088 |  | 0.20555 | -0.16429
0.1082 | -0.86035 |  | -268.4774 |  | 0.23518 | -0.18725
0.1084 | -0.72436 |  | -200.057 |  | 0.26055 | -0.20678
0.10859 | -0.48885 |  | -105.3328 |  | 0.28116 | -0.223
0.10879 | -0.16782 |  | 1.4555 |  | 0.29812 | -0.23599
0.10898 | 0.20228 |  | 106.9232 |  | 0.3105 | -0.24547
0.10918 | 0.53347 |  | 199.6307 |  | 0.31859 | -0.2517
0.10938 | 0.761 |  | 267.8503 |  | 0.32196 | -0.25386
0.10957 | 0.88965 |  | 301.2842 |  | 0.32003 | -0.25218
0.10977 | 0.91501 |  | 293.0506 |  | 0.3137 | -0.2471
0.10996 | 0.8055 |  | 242.9761 |  | 0.30213 | -0.23785
0.11016 | 0.57856 |  | 158.9746 |  | 0.28634 | -0.22531
0.11035 | 0.28058 |  | 54.8747 |  | 0.26704 | -0.20992
0.11055 | -0.048413 |  | -54.145 |  | 0.24262 | -0.19077
0.11074 | -0.36134 |  | -155.3409 |  | 0.2146 | -0.16864
0.11094 | -0.62183 |  | -236.7655 |  | 0.18337 | -0.14388
0.11113 | -0.80214 |  | -287.7929 |  | 0.14872 | -0.11652
0.11133 | -0.88524 |  | -300.5185 |  | 0.11255 | -0.087967
0.11152 | -0.86566 |  | -271.6729 |  | 0.07467 | -0.058271
0.11172 | -0.73733 |  | -205.4597 |  | 0.034899 | -0.02705
0.11191 | -0.50826 |  | -112.0609 |  | -0.0053208 | 0.0046673
0.11211 | -0.19048 |  | -5.564 |  | -0.04573 | 0.036416
0.1123 | 0.18067 |  | 100.4115 |  | -0.085233 | 0.067279
0.1125 | 0.51587 |  | 194.2717 |  | -0.1221 | 0.096147
0.1127 | 0.74829 |  | 264.3187 |  | -0.15784 | 0.12404
0.11289 | 0.88388 |  | 300.2392 |  | -0.19191 | 0.15054
0.11309 | 0.9177 |  | 294.8862 |  | -0.22276 | 0.17467
0.11328 | 0.81695 |  | 247.5176 |  | -0.25081 | 0.1965
0.11348 | 0.59727 |  | 165.4726 |  | -0.27361 | 0.21427
0.11367 | 0.30217 |  | 62.25 |  | -0.29229 | 0.22862
0.11387 | -0.026217 |  | -46.8553 |  | -0.3083 | 0.2407
0.11406 | -0.34116 |  | -149.0081 |  | -0.31881 | 0.24896
0.11426 | -0.60736 |  | -232.208 |  | -0.32488 | 0.25377
0.11445 | -0.79334 |  | -285.595 |  | -0.3264 | 0.25482
0.11465 | -0.88296 |  | -301.0614 |  | -0.32181 | 0.25117
0.11484 | -0.87101 |  | -274.843 |  | -0.31309 | 0.24427
0.11504 | -0.74908 |  | -210.7942 |  | -0.3003 | 0.23412
0.11523 | -0.52644 |  | -118.9088 |  | -0.28285 | 0.22043
0.11543 | -0.2145 |  | -12.9891 |  | -0.26147 | 0.20361
0.11563 | 0.15542 |  | 93.273 |  | -0.23559 | 0.18302
0.11582 | 0.49565 |  | 188.2584 |  | -0.20605 | 0.15961
0.11602 | 0.73524 |  | 260.271 |  | -0.17347 | 0.13396
0.11621 | 0.87751 |  | 298.7955 |  | -0.13771 | 0.10583
0.11641 | 0.91922 |  | 296.3646 |  | -0.10124 | 0.077006
0.1166 | 0.82651 |  | 251.6472 |  | -0.063183 | 0.046882
0.1168 | 0.61356 |  | 171.5093 |  | -0.022432 | 0.014857
0.11699 | 0.32283 |  | 69.2929 |  | 0.017502 | -0.016592
0.11719 | -0.0055091 |  | -39.753 |  | 0.057212 | -0.047784
0.11738 | -0.32226 |  | -142.7522 |  | 0.096203 | -0.07835
0.11758 | -0.59191 |  | -227.5793 |  | 0.13219 | -0.10663
0.11777 | -0.78441 |  | -283.2489 |  | 0.16719 | -0.13388
0.11797 | -0.8808 |  | -301.429 |  | 0.19988 | -0.15941
0.11816 | -0.8759 |  | -277.9297 |  | 0.22931 | -0.18246
0.11836 | -0.76071 |  | -216.1026 |  | 0.25622 | -0.20339
0.11855 | -0.54337 |  | -125.5678 |  | 0.27722 | -0.21991
0.11875 | -0.23657 |  | -20.0883 |  | 0.29397 | -0.23276
0.11895 | 0.13069 |  | 86.4899 |  | 0.30848 | -0.24356
0.11914 | 0.47487 |  | 182.6239 |  | 0.31699 | -0.25027
0.11934 | 0.72336 |  | 256.5849 |  | 0.32069 | -0.25316
0.11953 | 0.872 |  | 297.6469 |  | 0.32062 | -0.25277
0.11973 | 0.92031 |  | 298.036 |  | 0.31469 | -0.24783
0.11992 | 0.8377 |  | 255.9366 |  | 0.30411 | -0.23932
0.12012 | 0.6308 |  | 177.7491 |  | 0.2892 | -0.22745
0.12031 | 0.34292 |  | 76.4119 |  | 0.27026 | -0.21231
0.12051 | 0.015872 |  | -32.6476 |  | 0.24729 | -0.1943
0.1207 | -0.30249 |  | -136.2878 |  | 0.21916 | -0.17227
0.1209 | -0.57532 |  | -222.5673 |  | 0.18851 | -0.14772
0.12109 | -0.77393 |  | -280.397 |  | 0.1554 | -0.12154
0.12129 | -0.87692 |  | -301.3156 |  | 0.11849 | -0.092771
0.12148 | -0.87868 |  | -280.7072 |  | 0.081137 | -0.063308
0.12168 | -0.77103 |  | -221.2612 |  | 0.042449 | -0.032794
0.12187 | -0.5597 |  | -132.2519 |  | 0.0011342 | -0.00041337
0.12207 | -0.25926 |  | -27.2529 |  | -0.039011 | 0.031145
0.12227 | 0.10497 |  | 79.6806 |  | -0.078264 | 0.061766
0.12246 | 0.45465 |  | 176.8419 |  | -0.11653 | 0.091634
0.12266 | 0.71069 |  | 252.6175 |  | -0.15184 | 0.11947
0.12285 | 0.86454 |  | 296.1445 |  | -0.18624 | 0.14623
0.12305 | 0.92041 |  | 299.3872 |  | -0.21822 | 0.1711
0.12324 | 0.84748 |  | 260.0187 |  | -0.24599 | 0.19274
0.12344 | 0.64744 |  | 183.8642 |  | -0.27094 | 0.21201
0.12363 | 0.36393 |  | 83.6084 |  | -0.29063 | 0.22754
0.12383 | 0.038412 |  | -25.3484 |  | -0.30572 | 0.23919
0.12402 | -0.28206 |  | -129.7906 |  | -0.31832 | 0.24859
0.12422 | -0.55898 |  | -217.6513 |  | -0.32537 | 0.25412
0.12441 | -0.76362 |  | -277.6689 |  | -0.32724 | 0.25552
0.12461 | -0.87292 |  | -301.1826 |  | -0.32476 | 0.25344
0.1248 | -0.88111 |  | -283.2429 |  | -0.31651 | 0.24696
0.125 | -0.78046 |  | -226.0705 |  | -0.30402 | 0.23693
0.1252 | -0.5754 |  | -138.609 |  | -0.28744 | 0.22392
0.12539 | -0.28116 |  | -34.2801 |  | -0.26686 | 0.20783
0.12559 | 0.080407 |  | 72.8086 |  | -0.24233 | 0.18839
0.12578 | 0.43399 |  | 170.9635 |  | -0.21275 | 0.16505
0.12598 | 0.6965 |  | 248.5213 |  | -0.18085 | 0.13962
0.12617 | 0.85674 |  | 294.4564 |  | -0.14638 | 0.11243
0.12637 | 0.92029 |  | 300.5389 |  | -0.10867 | 0.082982
0.12656 | 0.85645 |  | 263.924 |  | -0.071373 | 0.053336
0.12676 | 0.664 |  | 189.8744 |  | -0.032027 | 0.022328
0.12695 | 0.38508 |  | 90.7073 |  | 0.0094625 | -0.010241
0.12715 | 0.060895 |  | -18.1602 |  | 0.048505 | -0.041139
0.12734 | -0.26166 |  | -123.2946 |  | 0.087898 | -0.071753
0.12754 | -0.54249 |  | -212.6407 |  | 0.12602 | -0.10172
0.12773 | -0.75286 |  | -274.7951 |  | 0.15964 | -0.12837
0.12793 | -0.869 |  | -300.9059 |  | 0.19299 | -0.15415
0.12812 | -0.88413 |  | -285.7007 |  | 0.22406 | -0.17845
0.12832 | -0.79147 |  | -230.9237 |  | 0.25031 | -0.1991
0.12852 | -0.59356 |  | -145.176 |  | 0.27352 | -0.21713
0.12871 | -0.30447 |  | -41.5743 |  | 0.29157 | -0.23097
0.12891 | 0.054955 |  | 65.7091 |  | 0.30531 | -0.24127
0.1291 | 0.41266 |  | 164.8134 |  | 0.31591 | -0.24952
0.1293 | 0.68273 |  | 244.1152 |  | 0.32058 | -0.25319
0.12949 | 0.84885 |  | 292.4694 |  | 0.3211 | -0.2532
0.12969 | 0.91951 |  | 301.3818 |  | 0.31719 | -0.24987
0.12988 | 0.86522 |  | 267.5319 |  | 0.30625 | -0.2413
0.13008 | 0.67986 |  | 195.6189 |  | 0.29246 | -0.23011
0.13027 | 0.40491 |  | 97.5735 |  | 0.27527 | -0.21637
0.13047 | 0.081962 |  | -11.1473 |  | 0.25227 | -0.19839
0.13066 | -0.24242 |  | -116.9041 |  | 0.22639 | -0.17779
0.13086 | -0.52674 |  | -207.6252 |  | 0.19598 | -0.15387
0.13105 | -0.74222 |  | -271.8289 |  | 0.16213 | -0.12709
0.13125 | -0.8648 |  | -300.5229 |  | 0.12716 | -0.099382
0.13145 | -0.887 |  | -288.0818 |  | 0.088917 | -0.069654
0.13164 | -0.8011 |  | -235.7042 |  | 0.050633 | -0.039322
0.13184 | -0.60876 |  | -151.6038 |  | 0.011288 | -0.0083913
0.13203 | -0.32475 |  | -48.6934 |  | -0.030929 | 0.024537
0.13223 | 0.03148 |  | 58.774 |  | -0.069909 | 0.055486
0.13242 | 0.39077 |  | 158.7503 |  | -0.10758 | 0.084798
0.13262 | 0.66677 |  | 239.6131 |  | -0.14523 | 0.11402
0.13281 | 0.84006 |  | 290.2894 |  | -0.17864 | 0.14027
0.13301 | 0.91773 |  | 301.9705 |  | -0.21078 | 0.16524
0.1332 | 0.87195 |  | 270.8354 |  | -0.24099 | 0.18877
0.1334 | 0.69495 |  | 201.2023 |  | -0.26563 | 0.20804
0.13359 | 0.42495 |  | 104.5144 |  | -0.28641 | 0.22416
0.13379 | 0.10416 |  | -3.8541 |  | -0.3028 | 0.23661
0.13398 | -0.22125 |  | -110.1002 |  | -0.31493 | 0.24583
0.13418 | -0.50918 |  | -202.2296 |  | -0.32388 | 0.25286
0.13437 | -0.72998 |  | -268.5424 |  | -0.3272 | 0.25542
0.13457 | -0.8596 |  | -299.8491 |  | -0.32537 | 0.25391
0.13477 | -0.88882 |  | -290.2477 |  | -0.31852 | 0.24852
0.13496 | -0.81061 |  | -240.3796 |  | -0.30578 | 0.23849
0.13516 | -0.6256 |  | -158.0474 |  | -0.29065 | 0.22638
0.13535 | -0.34714 |  | -55.8396 |  | -0.27154 | 0.21142
0.13555 | 0.0055603 |  | 51.8339 |  | -0.24687 | 0.19221
0.13574 | 0.36857 |  | 152.735 |  | -0.21969 | 0.17042
0.13594 | 0.6532 |  | 235.3343 |  | -0.18762 | 0.14503
0.13613 | 0.83209 |  | 288.3702 |  | -0.15238 | 0.11723
0.13633 | 0.917 |  | 302.8578 |  | -0.11699 | 0.089147
0.13652 | 0.88168 |  | 274.5365 |  | -0.078675 | 0.059161
0.13672 | 0.71159 |  | 207.1098 |  | -0.039531 | 0.028232
0.13691 | 0.44597 |  | 111.7035 |  | 4.7972e-05 | -0.0030441
0.13711 | 0.12734 |  | 3.5939 |  | 0.040974 | -0.035138
0.1373 | -0.19908 |  | -103.1711 |  | 0.080003 | -0.065802
0.1375 | -0.49073 |  | -196.5766 |  | 0.11786 | -0.095363
0.1377 | -0.71798 |  | -264.9209 |  | 0.15372 | -0.12356
0.13789 | -0.85365 |  | -298.8015 |  | 0.18585 | -0.1488
0.13809 | -0.88947 |  | -292.049 |  | 0.21701 | -0.17286
0.13828 | -0.81873 |  | -244.7161 |  | 0.24536 | -0.19495
0.13848 | -0.64009 |  | -164.1501 |  | 0.26869 | -0.21331
0.13867 | -0.36852 |  | -62.7595 |  | 0.28845 | -0.22861
0.13887 | -0.019404 |  | 44.9367 |  | 0.30289 | -0.23964
0.13906 | 0.34684 |  | 146.5639 |  | 0.31289 | -0.24722
0.13926 | 0.63764 |  | 230.6551 |  | 0.31972 | -0.25237
0.13945 | 0.82302 |  | 285.8807 |  | 0.32085 | -0.25318
0.13965 | 0.91468 |  | 303.0847 |  | 0.31811 | -0.25077
0.13984 | 0.88752 |  | 277.519 |  | 0.31006 | -0.24424
0.14004 | 0.7257 |  | 212.3411 |  | 0.29468 | -0.2322
0.14023 | 0.46514 |  | 118.3573 |  | 0.27791 | -0.21854
0.14043 | 0.14832 |  | 10.6877 |  | 0.25756 | -0.20235
0.14062 | -0.17904 |  | -96.5001 |  | 0.23077 | -0.18161
0.14082 | -0.47356 |  | -191.1117 |  | 0.20226 | -0.15878
0.14102 | -0.70576 |  | -261.4397 |  | 0.16965 | -0.13294
0.14121 | -0.84789 |  | -297.8449 |  | 0.1333 | -0.10441
0.14141 | -0.89046 |  | -293.8194 |  | 0.09693 | -0.075536
0.1416 | -0.82758 |  | -249.0055 |  | 0.057991 | -0.04513
0.1418 | -0.65571 |  | -170.3013 |  | 0.018152 | -0.013823
0.14199 | -0.38919 |  | -69.8565 |  | -0.021527 | 0.017475
0.14219 | -0.043698 |  | 37.8238 |  | -0.062406 | 0.049269
0.14238 | 0.32449 |  | 140.3127 |  | -0.10061 | 0.079334
0.14258 | 0.62249 |  | 225.9916 |  | -0.13696 | 0.10773
0.14277 | 0.81432 |  | 283.3967 |  | -0.17291 | 0.13541
0.14297 | 0.91224 |  | 303.334 |  | -0.20475 | 0.16053
0.14316 | 0.89442 |  | 280.7049 |  | -0.23423 | 0.18358
0.14336 | 0.74051 |  | 218.0109 |  | -0.26108 | 0.20426
0.14355 | 0.48514 |  | 125.4978 |  | -0.28195 | 0.22071
0.14375 | 0.17147 |  | 18.1735 |  | -0.29967 | 0.23419
0.14395 | -0.15772 |  | -89.5827 |  | -0.31349 | 0.24483
0.14414 | -0.4561 |  | -185.5223 |  | -0.32167 | 0.25148
0.14434 | -0.69263 |  | -257.7824 |  | -0.32625 | 0.25474
0.14453 | -0.84122 |  | -296.6407 |  | -0.32543 | 0.25404
0.14473 | -0.89039 |  | -295.336 |  | -0.31938 | 0.24929
0.14492 | -0.83427 |  | -253.0157 |  | -0.3091 | 0.24112
0.14512 | -0.66935 |  | -176.2947 |  | -0.29344 | 0.22887
0.14531 | -0.40967 |  | -76.9733 |  | -0.27464 | 0.2138
0.14551 | -0.069886 |  | 30.6062 |  | -0.25205 | 0.19592
0.1457 | 0.30036 |  | 133.8009 |  | -0.22399 | 0.1739
0.1459 | 0.60671 |  | 221.0176 |  | -0.19351 | 0.14965
0.14609 | 0.80472 |  | 280.7082 |  | -0.15988 | 0.12319
0.14629 | 0.90867 |  | 303.3262 |  | -0.12308 | 0.094274
0.14648 | 0.89955 |  | 283.3901 |  | -0.085861 | 0.064712
0.14668 | 0.75354 |  | 223.0195 |  | -0.04653 | 0.033789
0.14688 | 0.50355 |  | 132.0481 |  | -0.0061594 | 0.0020578
0.14707 | 0.19237 |  | 25.2698 |  | 0.033518 | -0.029212
0.14727 | -0.13702 |  | -82.7408 |  | 0.07305 | -0.06019
0.14746 | -0.43783 |  | -179.7506 |  | 0.1107 | -0.089789
0.14766 | -0.67951 |  | -253.9006 |  | 0.14707 | -0.11818
0.14785 | -0.83452 |  | -295.2293 |  | 0.18141 | -0.14503
0.14805 | -0.89015 |  | -296.7107 |  | 0.21199 | -0.16911
0.14824 | -0.84105 |  | -256.9834 |  | 0.24069 | -0.19143
0.14844 | -0.68325 |  | -182.1655 |  | 0.26532 | -0.21077
0.14863 | -0.42955 |  | -83.8076 |  | 0.28458 | -0.2257
0.14883 | -0.092537 |  | 23.6126 |  | 0.30102 | -0.23809
0.14902 | 0.27855 |  | 127.3248 |  | 0.31274 | -0.24724
0.14922 | 0.58895 |  | 215.8785 |  | 0.31956 | -0.25235
0.14941 | 0.79389 |  | 277.6506 |  | 0.32237 | -0.25428
0.14961 | 0.90473 |  | 302.9521 |  | 0.31903 | -0.2516
0.1498 | 0.90348 |  | 285.8956 |  | 0.3114 | -0.24519
0.15 | 0.76629 |  | 227.9451 |  | 0.29923 | -0.23563
0.1502 | 0.52158 |  | 138.5588 |  | 0.28198 | -0.22195
0.15039 | 0.21319 |  | 32.383 |  | 0.2625 | -0.20626
0.15059 | -0.11573 |  | -75.9026 |  | 0.2377 | -0.18695
0.15078 | -0.41962 |  | -174.0164 |  | 0.20787 | -0.16327
0.15098 | -0.66627 |  | -250.0708 |  | 0.17661 | -0.13835
0.15117 | -0.8279 |  | -293.8865 |  | 0.14151 | -0.11092
0.15137 | -0.89059 |  | -298.142 |  | 0.1044 | -0.081672
0.15156 | -0.84892 |  | -260.9936 |  | 0.066966 | -0.052226
0.15176 | -0.69822 |  | -188.174 |  | 0.02689 | -0.020718
0.15195 | -0.44943 |  | -90.8936 |  | -0.013521 | 0.011176
0.15215 | -0.11663 |  | 16.3995 |  | -0.053509 | 0.042392
0.15234 | 0.25395 |  | 120.6945 |  | -0.093229 | 0.073436
0.15254 | 0.57093 |  | 210.5674 |  | -0.12983 | 0.10221
0.15273 | 0.78283 |  | 274.4219 |  | -0.16492 | 0.1295
0.15293 | 0.89944 |  | 302.4652 |  | -0.19882 | 0.15584
0.15313 | 0.90799 |  | 288.3848 |  | -0.22833 | 0.17897
0.15332 | 0.78006 |  | 232.9953 |  | -0.25551 | 0.20007
0.15352 | 0.54079 |  | 145.2769 |  | -0.27886 | 0.21821
0.15371 | 0.23553 |  | 39.6828 |  | -0.29575 | 0.23131
0.15391 | -0.094084 |  | -68.8817 |  | -0.31057 | 0.24252
0.1541 | -0.40106 |  | -168.0243 |  | -0.32086 | 0.25066
0.1543 | -0.65218 |  | -245.8611 |  | -0.3247 | 0.25376
0.15449 | -0.81992 |  | -292.064 |  | -0.32594 | 0.25433
0.15469 | -0.88932 |  | -299.1191 |  | -0.32105 | 0.25039
0.15488 | -0.85474 |  | -264.6513 |  | -0.3103 | 0.242
0.15508 | -0.71067 |  | -193.8836 |  | -0.29717 | 0.23152
0.15527 | -0.46912 |  | -97.8105 |  | -0.2789 | 0.21713
0.15547 | -0.14221 |  | 9.2094 |  | -0.25633 | 0.19943
0.15566 | 0.23031 |  | 114.0729 |  | -0.23008 | 0.17866
0.15586 | 0.55424 |  | 205.3277 |  | -0.199 | 0.15407
0.15605 | 0.77192 |  | 271.2801 |  | -0.16604 | 0.12803
0.15625 | 0.89506 |  | 301.8942 |  | -0.1308 | 0.10033
0.15645 | 0.91175 |  | 290.6 |  | -0.092913 | 0.070512
0.15664 | 0.79205 |  | 237.7763 |  | -0.054372 | 0.039892
0.15684 | 0.55906 |  | 151.8446 |  | -0.014032 | 0.0080855
0.15703 | 0.25627 |  | 46.9722 |  | 0.026152 | -0.02347
0.15723 | -0.073046 |  | -61.8339 |  | 0.064922 | -0.053916
0.15742 | -0.38216 |  | -162.0632 |  | 0.1039 | -0.084426
0.15762 | -0.63821 |  | -241.6742 |  | 0.14034 | -0.11322
0.15781 | -0.8117 |  | -290.1839 |  | 0.17444 | -0.13996
0.15801 | -0.88734 |  | -299.9018 |  | 0.20698 | -0.16522
0.1582 | -0.85957 |  | -267.9803 |  | 0.23522 | -0.1873
0.1584 | -0.72208 |  | -199.2942 |  | 0.26059 | -0.20695
0.15859 | -0.48576 |  | -104.5206 |  | 0.28228 | -0.22379
0.15879 | -0.16391 |  | 2.2105 |  | 0.29832 | -0.23618
0.15898 | 0.20537 |  | 107.5475 |  | 0.31103 | -0.24568
0.15918 | 0.53429 |  | 200.0187 |  | 0.31914 | -0.25194
0.15937 | 0.76119 |  | 267.9869 |  | 0.32201 | -0.25418
0.15957 | 0.88998 |  | 301.2555 |  | 0.32106 | -0.25314
0.15977 | 0.9145 |  | 292.9056 |  | 0.31435 | -0.24765
0.15996 | 0.80454 |  | 242.6914 |  | 0.30239 | -0.23805
0.16016 | 0.57711 |  | 158.5524 |  | 0.28674 | -0.22548
0.16035 | 0.27832 |  | 54.3833 |  | 0.26671 | -0.20976
0.16055 | -0.050592 |  | -54.6335 |  | 0.24315 | -0.19129
0.16074 | -0.36281 |  | -155.7927 |  | 0.21536 | -0.1693
0.16094 | -0.62266 |  | -237.152 |  | 0.18311 | -0.1438
0.16113 | -0.8026 |  | -288.0269 |  | 0.14903 | -0.11674
0.16133 | -0.88497 |  | -300.4946 |  | 0.1128 | -0.088291
0.16152 | -0.86446 |  | -271.3407 |  | 0.074649 | -0.058436
0.16172 | -0.73498 |  | -204.8586 |  | 0.035647 | -0.027538
0.16191 | -0.50504 |  | -111.3736 |  | -0.0055158 | 0.004738
0.16211 | -0.18868 |  | -4.9554 |  | -0.045867 | 0.036466
0.1623 | 0.18112 |  | 100.8946 |  | -0.083928 | 0.066428
0.1625 | 0.51657 |  | 194.6054 |  | -0.1221 | 0.095907
0.1627 | 0.74914 |  | 264.502 |  | -0.15783 | 0.12387
0.16289 | 0.88454 |  | 300.2484 |  | -0.19131 | 0.15008
0.16309 | 0.91728 |  | 294.6983 |  | -0.22312 | 0.17481
0.16328 | 0.81555 |  | 247.1547 |  | -0.24986 | 0.19581
0.16348 | 0.59562 |  | 164.9469 |  | -0.27336 | 0.21385
0.16367 | 0.30061 |  | 61.6378 |  | -0.29291 | 0.22901
0.16387 | -0.028 |  | -47.4919 |  | -0.30692 | 0.23996
0.16406 | -0.34292 |  | -149.5658 |  | -0.31837 | 0.24853
0.16426 | -0.60816 |  | -232.5598 |  | -0.32474 | 0.25361
0.16445 | -0.79405 |  | -285.69 |  | -0.32547 | 0.25412
0.16465 | -0.88306 |  | -300.813 |  | -0.32239 | 0.2514
0.16484 | -0.86994 |  | -274.2889 |  | -0.31288 | 0.24408
0.16504 | -0.7474 |  | -210.0263 |  | -0.29917 | 0.23313
0.16523 | -0.5231 |  | -117.9592 |  | -0.28259 | 0.22003
0.16543 | -0.21072 |  | -12.0162 |  | -0.26075 | 0.20306
0.16562 | 0.15773 |  | 94.1626 |  | -0.23548 | 0.18292
0.16582 | 0.4976 |  | 189.0392 |  | -0.20577 | 0.15955
0.16602 | 0.73773 |  | 260.8515 |  | -0.17156 | 0.13253
0.16621 | 0.87882 |  | 299.1197 |  | -0.13713 | 0.10499
0.16641 | 0.91905 |  | 296.3765 |  | -0.10075 | 0.076528
0.1666 | 0.82624 |  | 251.3264 |  | -0.061577 | 0.045782
0.1668 | 0.61172 |  | 170.9216 |  | -0.022174 | 0.014501
0.16699 | 0.32012 |  | 68.486 |  | 0.018661 | -0.017584
0.16719 | -0.0071873 |  | -40.6306 |  | 0.058985 | -0.049325
0.16738 | -0.32401 |  | -143.5107 |  | 0.09658 | -0.078868
0.16758 | -0.59313 |  | -228.1832 |  | 0.13331 | -0.1076
0.16777 | -0.78538 |  | -283.6292 |  | 0.16816 | -0.13503
0.16797 | -0.88161 |  | -301.5527 |  | 0.20078 | -0.16038
0.16816 | -0.8752 |  | -277.8163 |  | 0.23122 | -0.18395
0.16836 | -0.75935 |  | -215.6841 |  | 0.25696 | -0.20417
0.16855 | -0.54124 |  | -124.9059 |  | 0.27821 | -0.22074
0.16875 | -0.23482 |  | -19.3918 |  | 0.29562 | -0.23403
0.16895 | 0.13126 |  | 87.0853 |  | 0.30905 | -0.24418
0.16914 | 0.47659 |  | 183.0719 |  | 0.31861 | -0.25159
0.16934 | 0.72444 |  | 256.8722 |  | 0.32279 | -0.25485
0.16953 | 0.87141 |  | 297.7578 |  | 0.32183 | -0.25387
0.16973 | 0.92033 |  | 297.9481 |  | 0.31644 | -0.24938
0.16992 | 0.83695 |  | 255.6252 |  | 0.30526 | -0.24053
0.17012 | 0.62947 |  | 177.2098 |  | 0.28988 | -0.22827
0.17031 | 0.3427 |  | 75.7197 |  | 0.27165 | -0.21372
0.17051 | 0.015297 |  | -33.4149 |  | 0.2488 | -0.19575
0.1707 | -0.30393 |  | -137.0475 |  | 0.22157 | -0.17417
0.1709 | -0.57693 |  | -223.2004 |  | 0.19055 | -0.14964
0.17109 | -0.77527 |  | -280.7589 |  | 0.15624 | -0.12247
0.17129 | -0.87747 |  | -301.2492 |  | 0.12041 | -0.094171
0.17148 | -0.87867 |  | -280.2647 |  | 0.082886 | -0.064828
0.17168 | -0.77068 |  | -220.5821 |  | 0.043802 | -0.034047
0.17188 | -0.55905 |  | -131.4361 |  | 0.0038215 | -0.0026227
0.17207 | -0.25813 |  | -26.4263 |  | -0.037423 | 0.02965
0.17227 | 0.10767 |  | 80.4925 |  | -0.077131 | 0.060834
0.17246 | 0.45792 |  | 177.5843 |  | -0.11382 | 0.089585
0.17266 | 0.71202 |  | 253.1137 |  | -0.15005 | 0.11765
0.17285 | 0.86476 |  | 296.3197 |  | -0.18461 | 0.14444
0.17305 | 0.92062 |  | 299.2329 |  | -0.21574 | 0.16902
0.17324 | 0.84701 |  | 259.6245 |  | -0.24425 | 0.19129
0.17344 | 0.64698 |  | 183.3566 |  | -0.26896 | 0.21029
0.17363 | 0.36353 |  | 82.9555 |  | -0.28869 | 0.22565
0.17383 | 0.037613 |  | -26.122 |  | -0.30393 | 0.23752
0.17402 | -0.28351 |  | -130.5387 |  | -0.31557 | 0.2465
0.17422 | -0.56062 |  | -218.2422 |  | -0.32318 | 0.25231
0.17441 | -0.76432 |  | -277.9807 |  | -0.32496 | 0.25381
0.17461 | -0.87326 |  | -301.1842 |  | -0.32164 | 0.25117
0.1748 | -0.88116 |  | -282.9478 |  | -0.31459 | 0.24523
0.175 | -0.78022 |  | -225.5075 |  | -0.3021 | 0.23544
0.1752 | -0.575 |  | -137.8474 |  | -0.2847 | 0.22184
0.17539 | -0.27979 |  | -33.4051 |  | -0.26475 | 0.20589
0.17559 | 0.083042 |  | 73.7433 |  | -0.24031 | 0.18666
0.17578 | 0.43769 |  | 171.7938 |  | -0.21062 | 0.16328
0.17598 | 0.69861 |  | 249.0424 |  | -0.17811 | 0.13741
0.17617 | 0.85707 |  | 294.6821 |  | -0.14356 | 0.11006
0.17637 | 0.92081 |  | 300.435 |  | -0.10718 | 0.081472
0.17656 | 0.85557 |  | 263.484 |  | -0.068798 | 0.051336
0.17676 | 0.66291 |  | 189.2568 |  | -0.029032 | 0.02
0.17695 | 0.38413 |  | 89.9442 |  | 0.010894 | -0.01161
0.17715 | 0.058775 |  | -19.0177 |  | 0.051418 | -0.043285
0.17734 | -0.26334 |  | -124.0887 |  | 0.090542 | -0.07378
0.17754 | -0.54447 |  | -213.2897 |  | 0.12657 | -0.10239
0.17773 | -0.75436 |  | -275.2249 |  | 0.16197 | -0.1301
0.17793 | -0.86907 |  | -301.0397 |  | 0.19583 | -0.15638
0.17813 | -0.88434 |  | -285.5653 |  | 0.22573 | -0.17986
0.17832 | -0.79096 |  | -230.5735 |  | 0.25251 | -0.20069
0.17852 | -0.59273 |  | -144.632 |  | 0.27504 | -0.21828
0.17871 | -0.30393 |  | -40.9008 |  | 0.29278 | -0.232
0.17891 | 0.05662 |  | 66.4242 |  | 0.30713 | -0.24296
0.1791 | 0.41517 |  | 165.4795 |  | 0.31735 | -0.2508
0.1793 | 0.68421 |  | 244.5915 |  | 0.32293 | -0.25488
0.17949 | 0.84921 |  | 292.6906 |  | 0.32327 | -0.25505
0.17969 | 0.92005 |  | 301.3236 |  | 0.31792 | -0.25064
0.17988 | 0.865 |  | 267.1801 |  | 0.30808 | -0.24258
0.18008 | 0.67886 |  | 195.0787 |  | 0.29409 | -0.2314
0.18027 | 0.40394 |  | 96.9573 |  | 0.27617 | -0.21706
0.18047 | 0.080671 |  | -11.7651 |  | 0.2542 | -0.19983
0.18066 | -0.24325 |  | -117.408 |  | 0.22739 | -0.17872
0.18086 | -0.52725 |  | -207.9751 |  | 0.19693 | -0.15447
0.18105 | -0.74285 |  | -272.0005 |  | 0.1639 | -0.12832
0.18125 | -0.86428 |  | -300.4363 |  | 0.12807 | -0.10014
0.18145 | -0.88535 |  | -287.7289 |  | 0.090772 | -0.070839
0.18164 | -0.79958 |  | -235.1344 |  | 0.051898 | -0.040304
0.18184 | -0.60825 |  | -150.8762 |  | 0.011235 | -0.00844
0.18203 | -0.32505 |  | -47.873 |  | -0.028896 | 0.023051
0.18223 | 0.032039 |  | 59.5957 |  | -0.068764 | 0.054136
0.18242 | 0.39331 |  | 159.5418 |  | -0.10726 | 0.08429
0.18262 | 0.67013 |  | 240.3189 |  | -0.14274 | 0.11227
0.18281 | 0.842 |  | 290.72 |  | -0.17775 | 0.13936
0.18301 | 0.91895 |  | 302.0597 |  | -0.21041 | 0.16483
0.1832 | 0.87334 |  | 270.6501 |  | -0.23898 | 0.18721
0.1834 | 0.69432 |  | 200.7996 |  | -0.2647 | 0.20724
0.18359 | 0.42288 |  | 103.9986 |  | -0.28505 | 0.22324
0.18379 | 0.1026 |  | -4.4422 |  | -0.30107 | 0.23537
0.18398 | -0.22273 |  | -110.6956 |  | -0.31438 | 0.24556
0.18418 | -0.51093 |  | -202.6846 |  | -0.32218 | 0.25179
0.18438 | -0.73119 |  | -268.7631 |  | -0.32529 | 0.25405
0.18457 | -0.8592 |  | -299.7824 |  | -0.32383 | 0.25289
0.18477 | -0.88728 |  | -289.8824 |  | -0.31636 | 0.24688
0.18496 | -0.80866 |  | -239.7762 |  | -0.30489 | 0.23761
0.18516 | -0.62347 |  | -157.3045 |  | -0.28923 | 0.22539
0.18535 | -0.34515 |  | -55.0217 |  | -0.26904 | 0.20956
0.18555 | 0.0080753 |  | 52.6286 |  | -0.24563 | 0.19105
0.18574 | 0.37151 |  | 153.3999 |  | -0.21758 | 0.16885
0.18594 | 0.65548 |  | 235.8188 |  | -0.18539 | 0.14337
0.18613 | 0.83326 |  | 288.5492 |  | -0.15124 | 0.11638
0.18633 | 0.91681 |  | 302.6541 |  | -0.11469 | 0.087638
0.18652 | 0.88006 |  | 274.0188 |  | -0.076697 | 0.057757
0.18672 | 0.70896 |  | 206.3263 |  | -0.0378 | 0.02706
0.18691 | 0.44268 |  | 110.7416 |  | 0.0027502 | -0.0047711
0.18711 | 0.12379 |  | 2.5635 |  | 0.042615 | -0.036092
0.1873 | -0.20283 |  | -104.217 |  | 0.081466 | -0.066687
0.1875 | -0.49405 |  | -197.4678 |  | 0.12002 | -0.096883
0.1877 | -0.71971 |  | -265.5517 |  | 0.15546 | -0.12475
0.18789 | -0.85445 |  | -299.1222 |  | 0.188 | -0.15032
0.18809 | -0.8898 |  | -291.9727 |  | 0.2191 | -0.17449
0.18828 | -0.81863 |  | -244.3306 |  | 0.24688 | -0.19611
0.18848 | -0.64017 |  | -163.6123 |  | 0.2703 | -0.2145
0.18867 | -0.36763 |  | -62.2203 |  | 0.28941 | -0.22932
0.18887 | -0.016897 |  | 45.4552 |  | 0.30436 | -0.24068
0.18906 | 0.34955 |  | 147.0803 |  | 0.3152 | -0.24909
0.18926 | 0.63981 |  | 231.046 |  | 0.32134 | -0.25376
0.18945 | 0.82444 |  | 286.0446 |  | 0.32269 | -0.25449
0.18965 | 0.91529 |  | 302.9589 |  | 0.31921 | -0.25149
0.18984 | 0.88724 |  | 277.1838 |  | 0.31039 | -0.24437
0.19004 | 0.72396 |  | 211.8815 |  | 0.29669 | -0.23353
0.19023 | 0.46238 |  | 117.7238 |  | 0.27947 | -0.21964
0.19043 | 0.14562 |  | 9.9174 |  | 0.2585 | -0.20301
0.19062 | -0.18197 |  | -97.3339 |  | 0.23271 | -0.18291
0.19082 | -0.47615 |  | -191.8601 |  | 0.20272 | -0.15916
0.19102 | -0.70683 |  | -261.8826 |  | 0.17017 | -0.13334
0.19121 | -0.84827 |  | -297.907 |  | 0.13499 | -0.10559
0.19141 | -0.88963 |  | -293.4988 |  | 0.097369 | -0.076041
0.1916 | -0.82515 |  | -248.3505 |  | 0.059354 | -0.046139
0.1918 | -0.65319 |  | -169.4608 |  | 0.020025 | -0.015282
0.19199 | -0.38613 |  | -68.9729 |  | -0.021312 | 0.016945
0.19219 | -0.039943 |  | 38.6252 |  | -0.061331 | 0.048458
0.19238 | 0.32749 |  | 140.878 |  | -0.099442 | 0.078419
0.19258 | 0.62354 |  | 226.3277 |  | -0.13665 | 0.10735
0.19277 | 0.81457 |  | 283.5873 |  | -0.1717 | 0.13461
0.19297 | 0.91252 |  | 303.2812 |  | -0.20384 | 0.15971
0.19316 | 0.89263 |  | 280.3143 |  | -0.23297 | 0.1827
0.19336 | 0.73774 |  | 217.3089 |  | -0.25941 | 0.20324
0.19355 | 0.48198 |  | 124.5789 |  | -0.28187 | 0.22048
0.19375 | 0.16705 |  | 17.1751 |  | -0.29851 | 0.23345
0.19395 | -0.16093 |  | -90.5111 |  | -0.31165 | 0.24345
0.19414 | -0.45837 |  | -186.2665 |  | -0.32132 | 0.25076
0.19434 | -0.69444 |  | -258.2916 |  | -0.32463 | 0.25355
0.19453 | -0.84158 |  | -296.8839 |  | -0.3236 | 0.25261
0.19473 | -0.89028 |  | -295.3204 |  | -0.31847 | 0.24829
0.19492 | -0.8334 |  | -252.7858 |  | -0.30753 | 0.23971
0.19512 | -0.66773 |  | -175.8306 |  | -0.29261 | 0.22788
0.19531 | -0.40649 |  | -76.2623 |  | -0.27359 | 0.21292
0.19551 | -0.064825 |  | 31.3883 |  | -0.25012 | 0.19447
0.1957 | 0.30317 |  | 134.437 |  | -0.2229 | 0.17284
0.1959 | 0.60674 |  | 221.3972 |  | -0.19159 | 0.14816
0.19609 | 0.80465 |  | 280.7809 |  | -0.15804 | 0.1215
0.19629 | 0.90806 |  | 303.1583 |  | -0.12278 | 0.093654
0.19648 | 0.89822 |  | 283.0764 |  | -0.084212 | 0.063715
0.19668 | 0.75165 |  | 222.537 |  | -0.044479 | 0.032242
0.19687 | 0.50079 |  | 131.3742 |  | -0.0051757 | 0.00098879
0.19707 | 0.18972 |  | 24.487 |  | 0.035287 | -0.030592
0.19727 | -0.13894 |  | -83.4928 |  | 0.074878 | -0.061735
0.19746 | -0.43958 |  | -180.3648 |  | 0.11169 | -0.090767
0.19766 | -0.68075 |  | -254.2712 |  | 0.14798 | -0.11914
0.19785 | -0.83481 |  | -295.3389 |  | 0.18278 | -0.14634
0.19805 | -0.89028 |  | -296.6543 |  | 0.21402 | -0.17071
0.19824 | -0.84125 |  | -256.7533 |  | 0.24217 | -0.19278
0.19844 | -0.68266 |  | -181.7685 |  | 0.26649 | -0.21172
0.19863 | -0.42742 |  | -83.3237 |  | 0.28629 | -0.22697
0.19883 | -0.089715 |  | 24.1728 |  | 0.30174 | -0.23892
0.19902 | 0.28035 |  | 127.885 |  | 0.31353 | -0.24786
0.19922 | 0.58988 |  | 216.344 |  | 0.3216 | -0.25389
0.19941 | 0.79474 |  | 277.93 |  | 0.32346 | -0.25534
0.19961 | 0.90473 |  | 302.9463 |  | 0.32011 | -0.25249
0.1998 | 0.90273 |  | 285.6643 |  | 0.31298 | -0.24659
0.2 | 0.76518 |  | 227.5467 |  | 0.30026 | -0.23651
0.2002 | 0.51998 |  | 138.034 |  | 0.28354 | -0.22312
0.20039 | 0.21186 |  | 31.8027 |  | 0.26343 | -0.20721
0.20059 | -0.11742 |  | -76.5047 |  | 0.23839 | -0.18746
0.20078 | -0.42165 |  | -174.5174 |  | 0.20939 | -0.16448
0.20098 | -0.66704 |  | -250.3627 |  | 0.17697 | -0.13899
0.20117 | -0.82778 |  | -293.8916 |  | 0.14207 | -0.11137
0.20137 | -0.88973 |  | -297.8324 |  | 0.10552 | -0.08258
0.20156 | -0.84727 |  | -260.434 |  | 0.067038 | -0.052502
0.20176 | -0.69592 |  | -187.4446 |  | 0.027206 | -0.021214
0.20195 | -0.4467 |  | -90.1639 |  | -0.013094 | 0.010516
0.20215 | -0.11526 |  | 17.0636 |  | -0.053278 | 0.042004
0.20234 | 0.25552 |  | 121.3526 |  | -0.09245 | 0.072555
0.20254 | 0.57418 |  | 211.195 |  | -0.1292 | 0.10146
0.20273 | 0.78471 |  | 274.9208 |  | -0.16425 | 0.12879
0.20293 | 0.9001 |  | 302.6472 |  | -0.19806 | 0.15506
0.20312 | 0.90775 |  | 288.2006 |  | -0.22824 | 0.17886
0.20332 | 0.77823 |  | 232.5691 |  | -0.25464 | 0.19941
0.20352 | 0.53952 |  | 144.7346 |  | -0.27779 | 0.21732
0.20371 | 0.23398 |  | 39.1658 |  | -0.29598 | 0.23138
0.20391 | -0.096293 |  | -69.3773 |  | -0.30941 | 0.24172
0.2041 | -0.40227 |  | -168.5131 |  | -0.31944 | 0.24947
0.2043 | -0.6533 |  | -246.2226 |  | -0.32501 | 0.25369
0.20449 | -0.82051 |  | -292.2058 |  | -0.32498 | 0.25368
0.20469 | -0.88847 |  | -298.9493 |  | -0.32005 | 0.24974
0.20488 | -0.85297 |  | -264.1799 |  | -0.31044 | 0.24192
0.20508 | -0.70797 |  | -193.2173 |  | -0.29599 | 0.23056
0.20527 | -0.46583 |  | -97.0319 |  | -0.27737 | 0.216
0.20547 | -0.13917 |  | 10.01 |  | -0.25522 | 0.19833
0.20566 | 0.23218 |  | 114.8469 |  | -0.22901 | 0.17762
0.20586 | 0.55506 |  | 205.965 |  | -0.19862 | 0.15378
0.20605 | 0.77299 |  | 271.6509 |  | -0.16529 | 0.12734
0.20625 | 0.89577 |  | 302.0228 |  | -0.12956 | 0.099102
0.20645 | 0.91136 |  | 290.5459 |  | -0.091974 | 0.069524
0.20664 | 0.79112 |  | 237.5087 |  | -0.053049 | 0.038939
0.20684 | 0.55801 |  | 151.3608 |  | -0.013064 | 0.0076152
0.20703 | 0.25557 |  | 46.3904 |  | 0.026819 | -0.023862
0.20723 | -0.074079 |  | -62.3867 |  | 0.066404 | -0.054992
0.20742 | -0.38344 |  | -162.4907 |  | 0.10505 | -0.085206
0.20762 | -0.639 |  | -241.9305 |  | 0.14144 | -0.11383
0.20781 | -0.81221 |  | -290.2314 |  | 0.17582 | -0.14078
0.20801 | -0.88728 |  | -299.6938 |  | 0.20757 | -0.16569
0.2082 | -0.85932 |  | -267.5602 |  | 0.23642 | -0.18815
0.2084 | -0.72111 |  | -198.68 |  | 0.2619 | -0.20786
0.20859 | -0.48368 |  | -103.7773 |  | 0.28233 | -0.22395
0.20879 | -0.16225 |  | 2.8943 |  | 0.29932 | -0.23681
0.20898 | 0.20697 |  | 108.1086 |  | 0.31252 | -0.24677
0.20918 | 0.53623 |  | 200.4493 |  | 0.31945 | -0.25233
0.20938 | 0.76253 |  | 268.2722 |  | 0.32244 | -0.25429
0.20957 | 0.89091 |  | 301.3395 |  | 0.32155 | -0.2533
0.20977 | 0.91475 |  | 292.6237 |  | 0.31446 | -0.2476
0.20996 | 0.80324 |  | 242.0688 |  | 0.30305 | -0.23834
0.21016 | 0.57468 |  | 157.7378 |  | 0.28763 | -0.22614
0.21035 | 0.27537 |  | 53.4558 |  | 0.26756 | -0.21017
0.21055 | -0.053775 |  | -55.5238 |  | 0.24361 | -0.19126
0.21074 | -0.36521 |  | -156.52 |  | 0.21504 | -0.16889
0.21094 | -0.62412 |  | -237.6332 |  | 0.1834 | -0.14367
0.21113 | -0.80358 |  | -288.2082 |  | 0.1498 | -0.11706
0.21133 | -0.88499 |  | -300.4112 |  | 0.11292 | -0.088365
0.21152 | -0.86374 |  | -271.038 |  | 0.074819 | -0.058326
0.21172 | -0.73388 |  | -204.4387 |  | 0.035827 | -0.027464
0.21191 | -0.50357 |  | -110.9207 |  | -0.0055339 | 0.004838
0.21211 | -0.18687 |  | -4.4847 |  | -0.046088 | 0.036604
0.2123 | 0.18317 |  | 101.3373 |  | -0.084134 | 0.06652
0.2125 | 0.51839 |  | 195.0091 |  | -0.12152 | 0.095729
0.2127 | 0.75023 |  | 264.7977 |  | -0.15759 | 0.12389
0.21289 | 0.88453 |  | 300.352 |  | -0.19154 | 0.15042
0.21309 | 0.91654 |  | 294.5642 |  | -0.22281 | 0.17485
0.21328 | 0.81418 |  | 246.6743 |  | -0.25017 | 0.19611
0.21348 | 0.59336 |  | 164.2008 |  | -0.27367 | 0.21431
0.21367 | 0.29756 |  | 60.8016 |  | -0.29189 | 0.22859
0.21387 | -0.031099 |  | -48.328 |  | -0.30615 | 0.2395
0.21406 | -0.34494 |  | -150.2883 |  | -0.31874 | 0.24885
0.21426 | -0.60952 |  | -233.1145 |  | -0.32534 | 0.25418
0.21445 | -0.79474 |  | -286.033 |  | -0.32527 | 0.25432
0.21465 | -0.88255 |  | -300.8994 |  | -0.32156 | 0.25094
0.21484 | -0.86865 |  | -274.1705 |  | -0.31231 | 0.24361
0.21504 | -0.74503 |  | -209.7544 |  | -0.29865 | 0.23298
0.21523 | -0.52056 |  | -117.5817 |  | -0.28236 | 0.22013
0.21543 | -0.20982 |  | -11.5634 |  | -0.26104 | 0.20341
0.21563 | 0.15785 |  | 94.6402 |  | -0.23491 | 0.18254
0.21582 | 0.49829 |  | 189.4891 |  | -0.20472 | 0.15879
0.21602 | 0.73836 |  | 261.241 |  | -0.17158 | 0.13267
0.21621 | 0.87903 |  | 299.3375 |  | -0.13723 | 0.10516
0.21641 | 0.91865 |  | 296.3375 |  | -0.10046 | 0.076353
0.2166 | 0.82495 |  | 251.0475 |  | -0.061361 | 0.045677
0.2168 | 0.61121 |  | 170.4653 |  | -0.021803 | 0.014393
0.21699 | 0.31969 |  | 67.9511 |  | 0.01843 | -0.017235
0.21719 | -0.0092168 |  | -41.1836 |  | 0.058954 | -0.049126
0.21738 | -0.32545 |  | -144.0088 |  | 0.097487 | -0.079387
0.21758 | -0.59396 |  | -228.4917 |  | 0.13354 | -0.10772
0.21777 | -0.78588 |  | -283.685 |  | 0.16815 | -0.13478
0.21797 | -0.88054 |  | -301.3142 |  | 0.20075 | -0.16018
0.21816 | -0.87416 |  | -277.3354 |  | 0.23056 | -0.18346
0.21836 | -0.75875 |  | -215.1569 |  | 0.25719 | -0.20421
0.21855 | -0.54044 |  | -124.4285 |  | 0.27901 | -0.22129
0.21875 | -0.23343 |  | -18.8687 |  | 0.29553 | -0.234
0.21895 | 0.13365 |  | 87.7508 |  | 0.30822 | -0.24358
0.21914 | 0.47871 |  | 183.7487 |  | 0.31758 | -0.25067
0.21934 | 0.72622 |  | 257.325 |  | 0.32222 | -0.25416
0.21953 | 0.87243 |  | 297.8876 |  | 0.32156 | -0.25359
0.21973 | 0.91999 |  | 297.7583 |  | 0.31594 | -0.24881
0.21992 | 0.83622 |  | 255.1401 |  | 0.30482 | -0.23979
0.22012 | 0.6276 |  | 176.5054 |  | 0.2895 | -0.22768
0.22031 | 0.34009 |  | 74.9505 |  | 0.27087 | -0.213
0.22051 | 0.012953 |  | -34.1443 |  | 0.24814 | -0.19518
0.2207 | -0.30588 |  | -137.6669 |  | 0.22116 | -0.1738
0.2209 | -0.57768 |  | -223.6053 |  | 0.18937 | -0.14874
0.22109 | -0.77589 |  | -280.9575 |  | 0.15537 | -0.1218
0.22129 | -0.8779 |  | -301.2971 |  | 0.12023 | -0.093967
0.22148 | -0.87835 |  | -280.135 |  | 0.081826 | -0.064066
0.22168 | -0.77044 |  | -220.3364 |  | 0.042698 | -0.03315
0.22187 | -0.55749 |  | -131.1116 |  | 0.0029875 | -0.0018447
0.22207 | -0.25573 |  | -25.9732 |  | -0.038097 | 0.030137
0.22227 | 0.10829 |  | 80.9901 |  | -0.077107 | 0.060824
0.22246 | 0.45824 |  | 178.0307 |  | -0.11493 | 0.090368
0.22266 | 0.71385 |  | 253.4729 |  | -0.15152 | 0.11899
0.22285 | 0.86584 |  | 296.5125 |  | -0.18483 | 0.14507
0.22305 | 0.92091 |  | 299.218 |  | -0.21693 | 0.16976
0.22324 | 0.84718 |  | 259.3341 |  | -0.24552 | 0.19211
0.22344 | 0.64501 |  | 182.7413 |  | -0.26891 | 0.21047
0.22363 | 0.36104 |  | 82.2041 |  | -0.28982 | 0.22653
0.22383 | 0.035455 |  | -26.8537 |  | -0.30543 | 0.2387
0.22402 | -0.28601 |  | -131.1665 |  | -0.31584 | 0.24672
0.22422 | -0.56192 |  | -218.6642 |  | -0.32396 | 0.25271
0.22441 | -0.7653 |  | -278.1692 |  | -0.32606 | 0.25449
0.22461 | -0.87385 |  | -301.075 |  | -0.32241 | 0.25174
0.2248 | -0.8805 |  | -282.5905 |  | -0.31537 | 0.24589
0.225 | -0.77891 |  | -225.0319 |  | -0.30278 | 0.23594
0.2252 | -0.57319 |  | -137.3335 |  | -0.28576 | 0.22252
0.22539 | -0.27851 |  | -32.8996 |  | -0.26542 | 0.20635
0.22559 | 0.084428 |  | 74.201 |  | -0.24029 | 0.18655
0.22578 | 0.43888 |  | 172.1209 |  | -0.21144 | 0.16376
0.22598 | 0.69868 |  | 249.2086 |  | -0.17932 | 0.13842
0.22617 | 0.8576 |  | 294.6451 |  | -0.14426 | 0.11081
0.22637 | 0.92128 |  | 300.1962 |  | -0.10828 | 0.082291
0.22656 | 0.85513 |  | 263.0769 |  | -0.069824 | 0.052018
0.22676 | 0.66082 |  | 188.638 |  | -0.029076 | 0.020073
0.22695 | 0.38099 |  | 89.2124 |  | 0.010271 | -0.011162
0.22715 | 0.056579 |  | -19.7264 |  | 0.049716 | -0.042188
0.22734 | -0.2661 |  | -124.7246 |  | 0.089456 | -0.07311
0.22754 | -0.54646 |  | -213.7262 |  | 0.12622 | -0.10214
0.22773 | -0.75461 |  | -275.3933 |  | 0.16121 | -0.12965
0.22793 | -0.86941 |  | -300.9223 |  | 0.1946 | -0.15561
0.22812 | -0.88287 |  | -285.1596 |  | 0.22438 | -0.1789
0.22832 | -0.78845 |  | -229.9991 |  | 0.25135 | -0.19989
0.22852 | -0.59054 |  | -144.0255 |  | 0.27412 | -0.2177
0.22871 | -0.30121 |  | -40.3438 |  | 0.29179 | -0.23137
0.22891 | 0.058827 |  | 66.9674 |  | 0.30646 | -0.24226
0.2291 | 0.41707 |  | 166.0623 |  | 0.3161 | -0.24967
0.2293 | 0.68601 |  | 245.12 |  | 0.32053 | -0.25306
0.22949 | 0.85032 |  | 293.0101 |  | 0.32199 | -0.25376
0.22969 | 0.92057 |  | 301.2978 |  | 0.31746 | -0.25011
0.22988 | 0.86446 |  | 266.8267 |  | 0.30665 | -0.24159
0.23008 | 0.67697 |  | 194.5317 |  | 0.29275 | -0.23026
0.23027 | 0.40129 |  | 96.3526 |  | 0.27477 | -0.21599
0.23047 | 0.078249 |  | -12.3281 |  | 0.25218 | -0.19832
0.23066 | -0.2452 |  | -117.9112 |  | 0.22617 | -0.17773
0.23086 | -0.52895 |  | -208.3656 |  | 0.19576 | -0.15376
0.23105 | -0.74376 |  | -272.1927 |  | 0.1616 | -0.1267
0.23125 | -0.86437 |  | -300.3569 |  | 0.12628 | -0.098678
0.23145 | -0.88481 |  | -287.3632 |  | 0.08913 | -0.069733
0.23164 | -0.79753 |  | -234.5276 |  | 0.049948 | -0.038983
0.23184 | -0.60463 |  | -150.0811 |  | 0.010182 | -0.0075222
0.23203 | -0.32134 |  | -47.0715 |  | -0.030782 | 0.024515
0.23223 | 0.035315 |  | 60.2932 |  | -0.070883 | 0.05604
0.23242 | 0.39595 |  | 160.0985 |  | -0.10799 | 0.08518
0.23262 | 0.67132 |  | 240.6928 |  | -0.14434 | 0.11332
0.23281 | 0.8426 |  | 290.9434 |  | -0.17936 | 0.14068
0.23301 | 0.91919 |  | 302.1371 |  | -0.21117 | 0.16576
0.2332 | 0.87236 |  | 270.5284 |  | -0.24064 | 0.18863
0.2334 | 0.69328 |  | 200.4464 |  | -0.26595 | 0.20821
0.23359 | 0.42184 |  | 103.4573 |  | -0.28567 | 0.22355
0.23379 | 0.10043 |  | -5.1064 |  | -0.30214 | 0.2362
0.23398 | -0.22537 |  | -111.3898 |  | -0.31517 | 0.24638
0.23418 | -0.51272 |  | -203.2733 |  | -0.3235 | 0.25281
0.23438 | -0.73217 |  | -269.1744 |  | -0.32667 | 0.25508
0.23457 | -0.86038 |  | -299.8758 |  | -0.32422 | 0.25314
0.23477 | -0.88778 |  | -289.622 |  | -0.31734 | 0.24756
0.23496 | -0.80757 |  | -239.2829 |  | -0.30585 | 0.2385
0.23516 | -0.62114 |  | -156.6412 |  | -0.28965 | 0.22576
0.23535 | -0.34217 |  | -54.358 |  | -0.27034 | 0.21044
0.23555 | 0.010394 |  | 53.2429 |  | -0.24679 | 0.19194
0.23574 | 0.37328 |  | 153.9846 |  | -0.2179 | 0.1692
0.23594 | 0.65651 |  | 236.1725 |  | -0.18618 | 0.14408
0.23613 | 0.83305 |  | 288.609 |  | -0.152 | 0.11702
0.23633 | 0.91628 |  | 302.4711 |  | -0.11489 | 0.087877
0.23652 | 0.87865 |  | 273.5969 |  | -0.077217 | 0.058198
0.23672 | 0.70716 |  | 205.7681 |  | -0.038419 | 0.02761
0.23691 | 0.44133 |  | 110.1395 |  | 0.002078 | -0.0042204
0.23711 | 0.12208 |  | 2.0154 |  | 0.042097 | -0.035839
0.2373 | -0.20417 |  | -104.6391 |  | 0.081521 | -0.066804
0.2375 | -0.49497 |  | -197.825 |  | 0.11927 | -0.096487
0.2377 | -0.72061 |  | -265.8083 |  | 0.15437 | -0.12399
0.23789 | -0.85418 |  | -299.1657 |  | 0.1879 | -0.15003
0.23809 | -0.88834 |  | -291.7624 |  | 0.21852 | -0.17415
0.23828 | -0.81605 |  | -243.8134 |  | 0.24611 | -0.19566
0.23848 | -0.63678 |  | -162.8415 |  | 0.27046 | -0.21462
0.23867 | -0.36419 |  | -61.3814 |  | 0.28893 | -0.22909
0.23887 | -0.013876 |  | 46.2059 |  | 0.30348 | -0.23991
0.23906 | 0.35124 |  | 147.715 |  | 0.31482 | -0.24852
0.23926 | 0.64043 |  | 231.4809 |  | 0.32038 | -0.25285
0.23945 | 0.82434 |  | 286.1838 |  | 0.32186 | -0.2536
0.23965 | 0.91427 |  | 302.8494 |  | 0.3188 | -0.25101
0.23984 | 0.88531 |  | 276.8 |  | 0.30959 | -0.24359
0.24004 | 0.72152 |  | 211.232 |  | 0.29622 | -0.23285
0.24023 | 0.46007 |  | 116.9525 |  | 0.27893 | -0.21922
0.24043 | 0.14315 |  | 9.1383 |  | 0.25731 | -0.20215
0.24063 | -0.18389 |  | -98.0044 |  | 0.23161 | -0.1819
0.24082 | -0.47768 |  | -192.3751 |  | 0.20203 | -0.15849
0.24102 | -0.70829 |  | -262.2844 |  | 0.16948 | -0.13277
0.24121 | -0.84845 |  | -298.1837 |  | 0.1343 | -0.10517
0.24141 | -0.88949 |  | -293.5864 |  | 0.096605 | -0.075509
0.2416 | -0.82482 |  | -248.2109 |  | 0.05783 | -0.044892
0.2418 | -0.65218 |  | -169.1079 |  | 0.018493 | -0.013928
0.24199 | -0.38501 |  | -68.4722 |  | -0.022259 | 0.017908
0.24219 | -0.039288 |  | 39.1546 |  | -0.062169 | 0.049219
0.24238 | 0.32779 |  | 141.3921 |  | -0.1 | 0.079089
0.24258 | 0.62557 |  | 226.7841 |  | -0.13752 | 0.1083
0.24277 | 0.81611 |  | 283.8323 |  | -0.17311 | 0.13593
0.24297 | 0.91216 |  | 303.2674 |  | -0.20524 | 0.1611
0.24316 | 0.89304 |  | 280.0755 |  | -0.23453 | 0.1839
0.24336 | 0.73664 |  | 216.8619 |  | -0.26034 | 0.204
0.24355 | 0.47992 |  | 123.9979 |  | -0.28205 | 0.22079
0.24375 | 0.16624 |  | 16.5956 |  | -0.29977 | 0.2343
0.24395 | -0.16246 |  | -91.017 |  | -0.31355 | 0.24496
0.24414 | -0.45971 |  | -186.6501 |  | -0.32239 | 0.25188
0.24434 | -0.69506 |  | -258.4453 |  | -0.326 | 0.25463
0.24453 | -0.84194 |  | -296.7787 |  | -0.32511 | 0.25388
0.24473 | -0.88971 |  | -294.9482 |  | -0.31923 | 0.24911
0.24492 | -0.83205 |  | -252.1589 |  | -0.30867 | 0.24061
0.24512 | -0.66561 |  | -175.0882 |  | -0.29424 | 0.22925
0.24531 | -0.40463 |  | -75.495 |  | -0.27506 | 0.21425
0.24551 | -0.062713 |  | 32.158 |  | -0.25155 | 0.19566
0.2457 | 0.30652 |  | 135.1596 |  | -0.22423 | 0.17397
0.2459 | 0.60925 |  | 222.056 |  | -0.19274 | 0.14915
0.24609 | 0.8061 |  | 281.2842 |  | -0.1591 | 0.12255
0.24629 | 0.90938 |  | 303.3432 |  | -0.12368 | 0.094593
0.24648 | 0.89864 |  | 282.9132 |  | -0.085829 | 0.064779
0.24668 | 0.7513 |  | 222.0969 |  | -0.046717 | 0.033931
0.24688 | 0.49923 |  | 130.7815 |  | -0.0061735 | 0.0021547
0.24707 | 0.18711 |  | 23.8597 |  | 0.034142 | -0.029653
0.24727 | -0.14122 |  | -84.1075 |  | 0.072817 | -0.060198
0.24746 | -0.44175 |  | -180.9071 |  | 0.11089 | -0.089847
0.24766 | -0.68234 |  | -254.713 |  | 0.14687 | -0.1181
0.24785 | -0.83542 |  | -295.5741 |  | 0.18056 | -0.14454
0.24805 | -0.89021 |  | -296.5551 |  | 0.2123 | -0.16923
0.24824 | -0.83998 |  | -256.3507 |  | 0.24046 | -0.19135
0.24844 | -0.68065 |  | -181.1029 |  | 0.26491 | -0.21036
0.24863 | -0.42483 |  | -82.4986 |  | 0.28491 | -0.2258
0.24883 | -0.086976 |  | 24.9857 |  | 0.30008 | -0.23759
0.24902 | 0.28265 |  | 128.6052 |  | 0.31209 | -0.24658
0.24922 | 0.59208 |  | 216.8498 |  | 0.31956 | -0.25225
0.24941 | 0.79565 |  | 278.1957 |  | 0.32098 | -0.25347
0.24961 | 0.90516 |  | 302.9932 |  | 0.31878 | -0.25128
0.2498 | 0.90285 |  | 285.4081 |  | 0.31151 | -0.2454
0.25 | 0.76363 |  | 227.0385 |  | 0.2979 | -0.23482
0.2502 | 0.51793 |  | 137.3425 |  | 0.28175 | -0.22159
0.25039 | 0.20886 |  | 30.9711 |  | 0.26153 | -0.20558
0.25059 | -0.12008 |  | -77.2994 |  | 0.2363 | -0.18581
0.25078 | -0.42285 |  | -175.1482 |  | 0.2081 | -0.1634
0.25098 | -0.6688 |  | -250.7535 |  | 0.17535 | -0.13779
0.25117 | -0.82877 |  | -294.015 |  | 0.1402 | -0.10988
0.25137 | -0.88984 |  | -297.7159 |  | 0.1039 | -0.081143
0.25156 | -0.84716 |  | -260.1213 |  | 0.064991 | -0.050809
0.25176 | -0.6948 |  | -186.9609 |  | 0.025927 | -0.019895
0.25195 | -0.44476 |  | -89.4895 |  | -0.013784 | 0.011333
0.25215 | -0.11134 |  | 17.8496 |  | -0.054921 | 0.043331
0.25234 | 0.25897 |  | 122.0847 |  | -0.094056 | 0.07408
0.25254 | 0.57451 |  | 211.7715 |  | -0.13095 | 0.10304
0.25273 | 0.78517 |  | 275.2445 |  | -0.16646 | 0.13068
0.25293 | 0.90104 |  | 302.6728 |  | -0.1993 | 0.15628
0.25312 | 0.90748 |  | 287.954 |  | -0.22944 | 0.17975
0.25332 | 0.77734 |  | 232.1062 |  | -0.25607 | 0.20052
0.25352 | 0.53759 |  | 144.0929 |  | -0.27854 | 0.21808
0.25371 | 0.23173 |  | 38.3666 |  | -0.2975 | 0.23259
0.25391 | -0.098433 |  | -70.211 |  | -0.31143 | 0.24328
0.2541 | -0.40457 |  | -169.2378 |  | -0.3206 | 0.25042
0.2543 | -0.65454 |  | -246.708 |  | -0.32619 | 0.25453
0.25449 | -0.82101 |  | -292.3011 |  | -0.32615 | 0.25459
0.25469 | -0.88833 |  | -298.6665 |  | -0.32099 | 0.25063
0.25488 | -0.8523 |  | -263.6371 |  | -0.31197 | 0.24315
0.25508 | -0.70742 |  | -192.5847 |  | -0.29756 | 0.23178
0.25527 | -0.46403 |  | -96.4205 |  | -0.27891 | 0.21724
0.25547 | -0.13684 |  | 10.6063 |  | -0.25671 | 0.19974
0.25566 | 0.23375 |  | 115.3619 |  | -0.22981 | 0.17851
0.25586 | 0.55718 |  | 206.3985 |  | -0.19965 | 0.15453
0.25605 | 0.77476 |  | 272.0201 |  | -0.16635 | 0.12829
0.25625 | 0.89638 |  | 302.1756 |  | -0.13038 | 0.10003
0.25645 | 0.91175 |  | 290.3583 |  | -0.093454 | 0.070748
0.25664 | 0.79018 |  | 236.9793 |  | -0.05413 | 0.039748
0.25684 | 0.55506 |  | 150.5643 |  | -0.013592 | 0.0079497
0.25703 | 0.25191 |  | 45.4543 |  | 0.026018 | -0.023278
0.25723 | -0.077376 |  | -63.2944 |  | 0.065652 | -0.054406
0.25742 | -0.38618 |  | -163.2106 |  | 0.10401 | -0.084527
0.25762 | -0.64045 |  | -242.3698 |  | 0.14035 | -0.11308
0.25781 | -0.81258 |  | -290.3801 |  | 0.17489 | -0.13999
0.25801 | -0.88734 |  | -299.5999 |  | 0.20675 | -0.16485
0.2582 | -0.85839 |  | -267.3223 |  | 0.23588 | -0.18768
0.2584 | -0.72061 |  | -198.4237 |  | 0.26096 | -0.20733
0.25859 | -0.4839 |  | -103.4749 |  | 0.28142 | -0.22312
0.25879 | -0.16014 |  | 3.3216 |  | 0.29847 | -0.23604
0.25898 | 0.21038 |  | 108.6358 |  | 0.31118 | -0.24595
0.25918 | 0.53808 |  | 200.957 |  | 0.31884 | -0.25192
0.25938 | 0.76339 |  | 268.5393 |  | 0.32227 | -0.25414
0.25957 | 0.89089 |  | 301.224 |  | 0.3204 | -0.25245
0.25977 | 0.91319 |  | 292.2116 |  | 0.3133 | -0.2468
0.25996 | 0.80146 |  | 241.4422 |  | 0.30237 | -0.23794
0.26016 | 0.57316 |  | 156.9483 |  | 0.2868 | -0.2256
0.26035 | 0.27368 |  | 52.6797 |  | 0.26676 | -0.20976
0.26055 | -0.055351 |  | -56.2288 |  | 0.24259 | -0.19074
0.26074 | -0.36717 |  | -157.1372 |  | 0.2141 | -0.16822
0.26094 | -0.62607 |  | -238.0855 |  | 0.18262 | -0.14311
0.26113 | -0.80499 |  | -288.5125 |  | 0.1484 | -0.11618
0.26133 | -0.88631 |  | -300.499 |  | 0.11192 | -0.087584
0.26152 | -0.86412 |  | -270.8407 |  | 0.074514 | -0.058094
0.26172 | -0.73347 |  | -203.9418 |  | 0.03511 | -0.027143
0.26191 | -0.50286 |  | -110.1475 |  | -0.0061817 | 0.0053039
0.26211 | -0.18406 |  | -3.6415 |  | -0.046635 | 0.037095
0.2623 | 0.18682 |  | 102.1148 |  | -0.085333 | 0.06734
0.2625 | 0.52016 |  | 195.6072 |  | -0.12249 | 0.096415
0.2627 | 0.75164 |  | 265.0621 |  | -0.15817 | 0.12421
0.26289 | 0.88553 |  | 300.2729 |  | -0.1922 | 0.15063
0.26309 | 0.91605 |  | 294.1591 |  | -0.22344 | 0.17506
0.26328 | 0.81305 |  | 246.0335 |  | -0.25135 | 0.19678
0.26348 | 0.59121 |  | 163.423 |  | -0.27454 | 0.21493
0.26367 | 0.29532 |  | 60.0032 |  | -0.2924 | 0.22889
0.26387 | -0.033025 |  | -49.0131 |  | -0.30765 | 0.2403
0.26406 | -0.34731 |  | -150.8621 |  | -0.31919 | 0.24928
0.26426 | -0.61098 |  | -233.4918 |  | -0.32494 | 0.25394
0.26445 | -0.7958 |  | -286.1561 |  | -0.32622 | 0.25473
0.26465 | -0.88372 |  | -300.8484 |  | -0.32215 | 0.25148
0.26484 | -0.86875 |  | -273.897 |  | -0.31268 | 0.24394
0.26504 | -0.74476 |  | -209.2005 |  | -0.29969 | 0.23368
0.26523 | -0.51966 |  | -116.8261 |  | -0.28287 | 0.22036
0.26543 | -0.20668 |  | -10.7482 |  | -0.26125 | 0.20319
0.26562 | 0.16182 |  | 95.3598 |  | -0.23492 | 0.18251
0.26582 | 0.50073 |  | 190.0037 |  | -0.20516 | 0.15892
0.26602 | 0.73932 |  | 261.496 |  | -0.17267 | 0.1332
0.26621 | 0.87915 |  | 299.3078 |  | -0.13738 | 0.10543
0.26641 | 0.91889 |  | 296.0681 |  | -0.10035 | 0.076089
0.2666 | 0.82468 |  | 250.6004 |  | -0.061869 | 0.045657
0.2668 | 0.60856 |  | 169.8639 |  | -0.021783 | 0.014221
0.26699 | 0.31667 |  | 67.2659 |  | 0.01846 | -0.017354
0.26719 | -0.011293 |  | -41.8661 |  | 0.058058 | -0.048489
0.26738 | -0.32753 |  | -144.6413 |  | 0.096852 | -0.078969
0.26758 | -0.59521 |  | -229.0153 |  | 0.13357 | -0.10782
0.26777 | -0.78677 |  | -284.0052 |  | 0.16832 | -0.13487
0.26797 | -0.88097 |  | -301.3671 |  | 0.20081 | -0.16021
0.26816 | -0.87287 |  | -277.0732 |  | 0.22996 | -0.18311
0.26836 | -0.75631 |  | -214.5842 |  | 0.25668 | -0.20384
0.26855 | -0.53785 |  | -123.6565 |  | 0.27866 | -0.22107
0.26875 | -0.23173 |  | -18.1048 |  | 0.29494 | -0.23371
0.26895 | 0.13534 |  | 88.3451 |  | 0.30876 | -0.2441
0.26914 | 0.48059 |  | 184.1684 |  | 0.31801 | -0.25127
0.26934 | 0.7266 |  | 257.5996 |  | 0.32134 | -0.25375
0.26953 | 0.87251 |  | 297.9681 |  | 0.32096 | -0.25321
0.26973 | 0.91999 |  | 297.6002 |  | 0.31548 | -0.24863
0.26992 | 0.83545 |  | 254.7722 |  | 0.3045 | -0.2397
0.27012 | 0.62636 |  | 175.9641 |  | 0.28974 | -0.22801
0.27031 | 0.3379 |  | 74.2954 |  | 0.27099 | -0.2131
0.27051 | 0.010968 |  | -34.7757 |  | 0.24766 | -0.19471
0.2707 | -0.30794 |  | -138.1877 |  | 0.21984 | -0.17283
0.2709 | -0.57961 |  | -223.9878 |  | 0.18858 | -0.14782
0.27109 | -0.77622 |  | -281.1234 |  | 0.15543 | -0.12148
0.27129 | -0.8778 |  | -301.1619 |  | 0.11967 | -0.093686
0.27148 | -0.87674 |  | -279.6836 |  | 0.081249 | -0.063673
0.27168 | -0.76719 |  | -219.5733 |  | 0.042392 | -0.032783
0.27187 | -0.55465 |  | -130.1963 |  | 0.0023651 | -0.0011988
0.27207 | -0.25268 |  | -25.1635 |  | -0.038658 | 0.030742
0.27227 | 0.11108 |  | 81.6617 |  | -0.07762 | 0.061095
0.27246 | 0.45985 |  | 178.5707 |  | -0.11494 | 0.0903
0.27266 | 0.71481 |  | 253.8339 |  | -0.15157 | 0.11899
0.27285 | 0.86665 |  | 296.6486 |  | -0.18633 | 0.14606
0.27305 | 0.92064 |  | 298.9771 |  | -0.21775 | 0.17064
0.27324 | 0.84499 |  | 258.7271 |  | -0.24544 | 0.19226
0.27344 | 0.64285 |  | 181.9722 |  | -0.26969 | 0.21102
0.27363 | 0.35861 |  | 81.4298 |  | -0.28932 | 0.22643
0.27383 | 0.032104 |  | -27.5209 |  | -0.30482 | 0.23843
0.27402 | -0.28808 |  | -131.6934 |  | -0.31689 | 0.24763
0.27422 | -0.56321 |  | -219.0758 |  | -0.32408 | 0.25326
0.27441 | -0.76628 |  | -278.414 |  | -0.32607 | 0.25482
0.27461 | -0.87368 |  | -301.1035 |  | -0.32315 | 0.25237
0.2748 | -0.8799 |  | -282.3628 |  | -0.31506 | 0.24581
0.275 | -0.77789 |  | -224.5431 |  | -0.30254 | 0.23591
0.2752 | -0.57139 |  | -136.6453 |  | -0.2858 | 0.22274
0.27539 | -0.27577 |  | -32.1153 |  | -0.26495 | 0.20622
0.27559 | 0.087142 |  | 74.9398 |  | -0.24086 | 0.18704
0.27578 | 0.44138 |  | 172.7881 |  | -0.21178 | 0.1643
0.27598 | 0.70144 |  | 249.7692 |  | -0.17865 | 0.13826
0.27617 | 0.85875 |  | 294.9721 |  | -0.14437 | 0.11092
0.27637 | 0.92134 |  | 300.2138 |  | -0.10757 | 0.081984
0.27656 | 0.8548 |  | 262.7725 |  | -0.069091 | 0.051672
0.27676 | 0.65943 |  | 188.1184 |  | -0.029697 | 0.020715
0.27695 | 0.37983 |  | 88.6209 |  | 0.010953 | -0.011153
0.27715 | 0.054672 |  | -20.3248 |  | 0.05052 | -0.042491
0.27734 | -0.26784 |  | -125.2495 |  | 0.089153 | -0.07273
0.27754 | -0.54704 |  | -214.122 |  | 0.12678 | -0.10223
0.27773 | -0.75588 |  | -275.6226 |  | 0.16177 | -0.12985
0.27793 | -0.86989 |  | -300.9191 |  | 0.19462 | -0.15544
0.27813 | -0.88266 |  | -284.8929 |  | 0.22522 | -0.17922
0.27832 | -0.78774 |  | -229.4323 |  | 0.25176 | -0.20003
0.27852 | -0.58801 |  | -143.1297 |  | 0.27398 | -0.2175
0.27871 | -0.29804 |  | -39.2418 |  | 0.29286 | -0.23192
0.27891 | 0.06217 |  | 68.0291 |  | 0.30692 | -0.24269
0.2791 | 0.41939 |  | 166.8705 |  | 0.31612 | -0.24978
0.2793 | 0.68757 |  | 245.6097 |  | 0.32127 | -0.25345
0.27949 | 0.8519 |  | 293.2065 |  | 0.32141 | -0.25344
0.27969 | 0.92047 |  | 301.2153 |  | 0.31731 | -0.24987
0.27988 | 0.86348 |  | 266.4557 |  | 0.30766 | -0.24205
0.28008 | 0.6753 |  | 193.8887 |  | 0.29276 | -0.23026
0.28027 | 0.39924 |  | 95.5759 |  | 0.27505 | -0.21594
0.28047 | 0.076853 |  | -13.0923 |  | 0.25253 | -0.19841
0.28066 | -0.24723 |  | -118.5616 |  | 0.22574 | -0.17736
0.28086 | -0.53038 |  | -208.8173 |  | 0.19584 | -0.15346
0.28105 | -0.74423 |  | -272.4919 |  | 0.16204 | -0.12689
0.28125 | -0.86563 |  | -300.5674 |  | 0.12621 | -0.098683
0.28145 | -0.88571 |  | -287.4378 |  | 0.089085 | -0.069474
0.28164 | -0.79772 |  | -234.3977 |  | 0.050355 | -0.039011
0.28184 | -0.60381 |  | -149.6852 |  | 0.010361 | -0.007516
0.28203 | -0.31927 |  | -46.3934 |  | -0.030449 | 0.024353
0.28223 | 0.03675 |  | 61.07 |  | -0.070504 | 0.055661
0.28242 | 0.39808 |  | 160.7593 |  | -0.10856 | 0.085578
0.28262 | 0.67322 |  | 241.1111 |  | -0.14476 | 0.1139
0.28281 | 0.84188 |  | 291.0554 |  | -0.17934 | 0.14076
0.28301 | 0.91888 |  | 301.9102 |  | -0.21129 | 0.16579
0.2832 | 0.87133 |  | 269.9379 |  | -0.24024 | 0.18837
0.2834 | 0.6905 |  | 199.5969 |  | -0.26578 | 0.20812
0.28359 | 0.41966 |  | 102.5526 |  | -0.28625 | 0.22405
0.28379 | 0.098342 |  | -5.8565 |  | -0.30238 | 0.2363
0.28398 | -0.22631 |  | -111.9158 |  | -0.31503 | 0.24601
0.28418 | -0.51357 |  | -203.5958 |  | -0.32301 | 0.25234
0.28437 | -0.73335 |  | -269.2769 |  | -0.3263 | 0.25475
0.28457 | -0.85928 |  | -299.8024 |  | -0.3246 | 0.25344
0.28477 | -0.8861 |  | -289.3773 |  | -0.31707 | 0.24746
0.28496 | -0.80577 |  | -238.7814 |  | -0.30532 | 0.238
0.28516 | -0.61955 |  | -155.8833 |  | -0.28989 | 0.22588
0.28535 | -0.34142 |  | -53.5325 |  | -0.26973 | 0.20994
0.28555 | 0.012479 |  | 53.9236 |  | -0.24575 | 0.19099
0.28574 | 0.37548 |  | 154.5173 |  | -0.21789 | 0.16918
0.28594 | 0.6579 |  | 236.6362 |  | -0.1859 | 0.1438
0.28613 | 0.83461 |  | 288.9729 |  | -0.15143 | 0.11642
0.28633 | 0.91703 |  | 302.6024 |  | -0.11509 | 0.087865
0.28652 | 0.87843 |  | 273.423 |  | -0.076971 | 0.057803
0.28672 | 0.70594 |  | 205.3403 |  | -0.037489 | 0.026671
0.28691 | 0.43945 |  | 109.5157 |  | 0.0025234 | -0.0048863
0.28711 | 0.12002 |  | 1.2439 |  | 0.042287 | -0.036223
0.2873 | -0.2066 |  | -105.4458 |  | 0.081497 | -0.066879
0.2875 | -0.49687 |  | -198.4965 |  | 0.11933 | -0.096592
0.2877 | -0.72195 |  | -266.2242 |  | 0.15506 | -0.1247
0.28789 | -0.85507 |  | -299.2754 |  | 0.18819 | -0.15069
0.28809 | -0.88823 |  | -291.5623 |  | 0.21895 | -0.17462
0.28828 | -0.8151 |  | -243.3986 |  | 0.24686 | -0.19615
0.28848 | -0.63525 |  | -162.3035 |  | 0.27007 | -0.21452
0.28867 | -0.36318 |  | -60.7722 |  | 0.28907 | -0.22934
0.28887 | -0.013123 |  | 46.8281 |  | 0.30449 | -0.24079
0.28906 | 0.35294 |  | 148.2737 |  | 0.31486 | -0.24878
0.28926 | 0.64274 |  | 231.9471 |  | 0.32048 | -0.25313
0.28945 | 0.82627 |  | 286.5243 |  | 0.322 | -0.25417
0.28965 | 0.91501 |  | 302.9606 |  | 0.31855 | -0.25126
0.28984 | 0.88554 |  | 276.6324 |  | 0.30965 | -0.24391
0.29004 | 0.72079 |  | 210.8203 |  | 0.29615 | -0.2332
0.29023 | 0.45852 |  | 116.4245 |  | 0.27899 | -0.21951
0.29043 | 0.14206 |  | 8.5945 |  | 0.25772 | -0.20261
0.29063 | -0.18556 |  | -98.5471 |  | 0.23171 | -0.18218
0.29082 | -0.47931 |  | -192.8346 |  | 0.20174 | -0.15842
0.29102 | -0.70935 |  | -262.5448 |  | 0.169 | -0.1325
0.29121 | -0.84929 |  | -298.1504 |  | 0.13375 | -0.10475
0.29141 | -0.88922 |  | -293.2374 |  | 0.096584 | -0.075569
0.2916 | -0.82367 |  | -247.6609 |  | 0.05834 | -0.045492
0.2918 | -0.65041 |  | -168.4604 |  | 0.018305 | -0.01407
0.29199 | -0.38298 |  | -67.798 |  | -0.022676 | 0.018006
0.29219 | -0.035777 |  | 39.8457 |  | -0.062518 | 0.049364
0.29238 | 0.33117 |  | 142.0929 |  | -0.10088 | 0.079485
0.29258 | 0.62593 |  | 227.367 |  | -0.13747 | 0.10797
0.29277 | 0.81719 |  | 284.1895 |  | -0.17261 | 0.1352
0.29297 | 0.91296 |  | 303.3439 |  | -0.20572 | 0.16114
0.29316 | 0.89185 |  | 279.8318 |  | -0.2349 | 0.18417
0.29336 | 0.73682 |  | 216.383 |  | -0.26072 | 0.20406
0.29355 | 0.47929 |  | 123.4278 |  | -0.28236 | 0.22067
0.29375 | 0.16423 |  | 15.9834 |  | -0.29905 | 0.23366
0.29395 | -0.16402 |  | -91.6068 |  | -0.31323 | 0.24457
0.29414 | -0.46105 |  | -187.1571 |  | -0.32278 | 0.25203
0.29434 | -0.69607 |  | -258.8607 |  | -0.32571 | 0.25424
0.29453 | -0.84314 |  | -297.0099 |  | -0.32471 | 0.25317
0.29473 | -0.89004 |  | -294.9213 |  | -0.31896 | 0.24873
0.29492 | -0.83185 |  | -251.8594 |  | -0.30789 | 0.24018
0.29512 | -0.66546 |  | -174.5612 |  | -0.29362 | 0.22873
0.29531 | -0.40371 |  | -74.9135 |  | -0.27468 | 0.21376
0.29551 | -0.062434 |  | 32.6694 |  | -0.25043 | 0.19473
0.2957 | 0.3074 |  | 135.5929 |  | -0.22313 | 0.17303
0.2959 | 0.61132 |  | 222.3242 |  | -0.19263 | 0.14891
0.29609 | 0.80681 |  | 281.3307 |  | -0.159 | 0.12244
0.29629 | 0.90935 |  | 303.1336 |  | -0.12313 | 0.094193
0.29648 | 0.89772 |  | 282.4227 |  | -0.084822 | 0.064103
0.29668 | 0.74901 |  | 221.4398 |  | -0.045431 | 0.032919
0.29688 | 0.49766 |  | 130.013 |  | -0.0054942 | 0.0014033
0.29707 | 0.18548 |  | 23.0151 |  | 0.034859 | -0.030141
0.29727 | -0.14396 |  | -84.9286 |  | 0.073609 | -0.060645
0.29746 | -0.44372 |  | -181.588 |  | 0.11109 | -0.09012
0.29766 | -0.68337 |  | -255.1081 |  | 0.14768 | -0.11869
0.29785 | -0.83618 |  | -295.6545 |  | 0.18162 | -0.14531
0.29805 | -0.89002 |  | -296.3041 |  | 0.21296 | -0.16987
0.29824 | -0.83901 |  | -255.8082 |  | 0.24151 | -0.19208
0.29844 | -0.67969 |  | -180.466 |  | 0.26564 | -0.21089
0.29863 | -0.42397 |  | -81.8922 |  | 0.28498 | -0.22587
0.29883 | -0.085548 |  | 25.519 |  | 0.30051 | -0.23766
0.29902 | 0.28432 |  | 128.9936 |  | 0.31277 | -0.24701
0.29922 | 0.59295 |  | 217.0437 |  | 0.31993 | -0.25259
0.29941 | 0.79606 |  | 278.1689 |  | 0.32132 | -0.25359
0.29961 | 0.90499 |  | 302.7775 |  | 0.31892 | -0.25135
0.2998 | 0.90227 |  | 285.1091 |  | 0.31138 | -0.24509
0.3 | 0.76332 |  | 226.6902 |  | 0.29812 | -0.2346
0.3002 | 0.51696 |  | 136.9038 |  | 0.28219 | -0.22187
0.30039 | 0.20743 |  | 30.4649 |  | 0.26215 | -0.20605
0.30059 | -0.12197 |  | -77.8791 |  | 0.23628 | -0.18584
0.30078 | -0.42528 |  | -175.7311 |  | 0.20709 | -0.16257
0.30098 | -0.6701 |  | -251.1616 |  | 0.17521 | -0.13711
0.30117 | -0.82933 |  | -294.1116 |  | 0.14026 | -0.10966
0.30137 | -0.8894 |  | -297.4033 |  | 0.10357 | -0.081003
0.30156 | -0.8447 |  | -259.4208 |  | 0.065436 | -0.051021
0.30176 | -0.69141 |  | -186.0302 |  | 0.025547 | -0.019525
0.30195 | -0.44124 |  | -88.5781 |  | -0.015035 | 0.01237
0.30215 | -0.10877 |  | 18.6212 |  | -0.055258 | 0.043805
0.30234 | 0.26058 |  | 122.7186 |  | -0.093912 | 0.073988
0.30254 | 0.57628 |  | 212.2384 |  | -0.13085 | 0.103
0.30273 | 0.78676 |  | 275.5795 |  | -0.16647 | 0.13096
0.30293 | 0.90199 |  | 302.8348 |  | -0.19944 | 0.15667
0.30312 | 0.90778 |  | 287.8526 |  | -0.22959 | 0.18007
0.30332 | 0.77656 |  | 231.736 |  | -0.25654 | 0.20097
0.30352 | 0.53522 |  | 143.4975 |  | -0.27891 | 0.21846
0.30371 | 0.22869 |  | 37.7046 |  | -0.29687 | 0.2324
0.30391 | -0.10068 |  | -70.7867 |  | -0.31095 | 0.2431
0.3041 | -0.40614 |  | -169.6563 |  | -0.32098 | 0.25093
0.3043 | -0.65568 |  | -246.9478 |  | -0.32601 | 0.25486
0.30449 | -0.82157 |  | -292.4146 |  | -0.32597 | 0.2546
0.30469 | -0.88866 |  | -298.6293 |  | -0.32114 | 0.25058
0.30488 | -0.85202 |  | -263.3705 |  | -0.31111 | 0.24263
0.30508 | -0.70573 |  | -192.0593 |  | -0.29673 | 0.23145
0.30527 | -0.46108 |  | -95.7096 |  | -0.27867 | 0.21715
0.30547 | -0.13302 |  | 11.3528 |  | -0.25646 | 0.19949
0.30566 | 0.23722 |  | 116.0478 |  | -0.22981 | 0.17856
0.30586 | 0.55845 |  | 206.933 |  | -0.19877 | 0.15412
0.30605 | 0.7751 |  | 272.2602 |  | -0.16515 | 0.12747
0.30625 | 0.89683 |  | 302.0883 |  | -0.13032 | 0.099915
0.30645 | 0.91027 |  | 289.9725 |  | -0.092791 | 0.070525
0.30664 | 0.78784 |  | 236.3762 |  | -0.053315 | 0.03947
0.30684 | 0.55366 |  | 149.9019 |  | -0.013864 | 0.008163
0.30703 | 0.24988 |  | 44.7678 |  | 0.026461 | -0.023508
0.30723 | -0.080111 |  | -64.0058 |  | 0.066349 | -0.054732
0.30742 | -0.38789 |  | -163.8898 |  | 0.1044 | -0.08464
0.30762 | -0.64192 |  | -242.9355 |  | 0.1411 | -0.11349
0.30781 | -0.81394 |  | -290.6969 |  | 0.175 | -0.14016
0.30801 | -0.88744 |  | -299.5916 |  | 0.2067 | -0.16478
0.3082 | -0.85804 |  | -266.9831 |  | 0.23618 | -0.18761
0.3084 | -0.71912 |  | -197.7845 |  | 0.26106 | -0.20718
0.30859 | -0.48104 |  | -102.7042 |  | 0.28168 | -0.22337
0.30879 | -0.15818 |  | 4.0988 |  | 0.29854 | -0.23623
0.30898 | 0.21203 |  | 109.3817 |  | 0.31075 | -0.24541
0.30918 | 0.54045 |  | 201.575 |  | 0.31855 | -0.2514
0.30938 | 0.76477 |  | 268.9281 |  | 0.32221 | -0.25407
0.30957 | 0.89121 |  | 301.3173 |  | 0.32035 | -0.25249
0.30977 | 0.91304 |  | 291.9816 |  | 0.31332 | -0.24674
0.30996 | 0.79997 |  | 240.9453 |  | 0.30187 | -0.23731
0.31016 | 0.57111 |  | 156.3033 |  | 0.2858 | -0.22464
0.31035 | 0.27174 |  | 51.9582 |  | 0.26639 | -0.20939
0.31055 | -0.057466 |  | -56.9622 |  | 0.24248 | -0.19061
0.31074 | -0.36878 |  | -157.8263 |  | 0.21385 | -0.16807
0.31094 | -0.6276 |  | -238.6826 |  | 0.18215 | -0.14274
0.31113 | -0.80614 |  | -288.8568 |  | 0.14708 | -0.11509
0.31133 | -0.88619 |  | -300.5287 |  | 0.11116 | -0.086907
0.31152 | -0.8635 |  | -270.5992 |  | 0.074438 | -0.057996
0.31172 | -0.7321 |  | -203.4333 |  | 0.034164 | -0.026531
0.31191 | -0.50052 |  | -109.4759 |  | -0.0069056 | 0.0058334
0.31211 | -0.18198 |  | -2.9341 |  | -0.046982 | 0.037402
0.3123 | 0.18832 |  | 102.7413 |  | -0.086355 | 0.068053
0.3125 | 0.52098 |  | 196.0514 |  | -0.12328 | 0.09696
0.3127 | 0.75191 |  | 265.3094 |  | -0.15858 | 0.12454
0.31289 | 0.88552 |  | 300.267 |  | -0.19285 | 0.15114
0.31309 | 0.91524 |  | 293.8507 |  | -0.22378 | 0.17536
0.31328 | 0.81178 |  | 245.449 |  | -0.25123 | 0.19678
0.31348 | 0.58952 |  | 162.6296 |  | -0.27481 | 0.21507
0.31367 | 0.29296 |  | 59.0828 |  | -0.29315 | 0.22929
0.31387 | -0.035796 |  | -49.9538 |  | -0.30773 | 0.24046
0.31406 | -0.35009 |  | -151.708 |  | -0.31886 | 0.24904
0.31426 | -0.61287 |  | -234.1603 |  | -0.32519 | 0.25389
0.31445 | -0.79668 |  | -286.5277 |  | -0.32668 | 0.25498
0.31465 | -0.88364 |  | -300.8374 |  | -0.32269 | 0.25186
0.31484 | -0.86822 |  | -273.6063 |  | -0.31298 | 0.24415
0.31504 | -0.74429 |  | -208.7723 |  | -0.29914 | 0.23313
0.31523 | -0.51872 |  | -116.3395 |  | -0.28224 | 0.21966
0.31543 | -0.20565 |  | -10.2599 |  | -0.26111 | 0.20316
0.31562 | 0.16337 |  | 95.8758 |  | -0.23537 | 0.18295
0.31582 | 0.50266 |  | 190.463 |  | -0.20586 | 0.15936
0.31602 | 0.7399 |  | 261.6513 |  | -0.17237 | 0.13287
0.31621 | 0.87935 |  | 299.1291 |  | -0.13643 | 0.10443
0.31641 | 0.91839 |  | 295.6568 |  | -0.1 | 0.075631
0.3166 | 0.82274 |  | 249.9605 |  | -0.062066 | 0.045958
0.3168 | 0.60675 |  | 169.072 |  | -0.02179 | 0.01437
0.31699 | 0.31438 |  | 66.461 |  | 0.018714 | -0.017684
0.31719 | -0.013633 |  | -42.5921 |  | 0.058257 | -0.048941
0.31738 | -0.32912 |  | -145.1815 |  | 0.097342 | -0.079368
0.31758 | -0.59675 |  | -229.3067 |  | 0.1342 | -0.10807
0.31777 | -0.78721 |  | -284.0506 |  | 0.16823 | -0.13494
0.31797 | -0.88086 |  | -301.1247 |  | 0.20091 | -0.16063
0.31816 | -0.87271 |  | -276.5938 |  | 0.23085 | -0.18392
0.31836 | -0.75517 |  | -213.9515 |  | 0.25659 | -0.20398
0.31855 | -0.53626 |  | -122.9226 |  | 0.27815 | -0.22079
0.31875 | -0.22995 |  | -17.3333 |  | 0.29553 | -0.2341
0.31895 | 0.13807 |  | 89.0815 |  | 0.30892 | -0.24435
0.31914 | 0.48392 |  | 184.7614 |  | 0.31767 | -0.25105
0.31934 | 0.72799 |  | 258.0151 |  | 0.32175 | -0.25397
0.31953 | 0.87318 |  | 298.1791 |  | 0.32123 | -0.25329
0.31973 | 0.92102 |  | 297.5062 |  | 0.31543 | -0.24851
0.31992 | 0.83384 |  | 254.3811 |  | 0.3045 | -0.23978
0.32012 | 0.62395 |  | 175.3891 |  | 0.28923 | -0.22749
0.32031 | 0.33551 |  | 73.6452 |  | 0.27072 | -0.21271
0.32051 | 0.007883 |  | -35.4432 |  | 0.24765 | -0.19487
0.3207 | -0.30964 |  | -138.8387 |  | 0.21977 | -0.17292
0.3209 | -0.58132 |  | -224.535 |  | 0.18911 | -0.14828
0.32109 | -0.77708 |  | -281.4564 |  | 0.15497 | -0.12142
0.32129 | -0.87633 |  | -301.2097 |  | 0.11848 | -0.092896
0.32148 | -0.87484 |  | -279.4317 |  | 0.081621 | -0.063819
0.32168 | -0.76502 |  | -219.0802 |  | 0.042924 | -0.033378
0.32188 | -0.5537 |  | -129.526 |  | 0.0019294 | -0.0011481
0.32207 | -0.25162 |  | -24.3716 |  | -0.039256 | 0.031172
0.32227 | 0.11517 |  | 82.4449 |  | -0.078595 | 0.061997
0.32246 | 0.46298 |  | 179.199 |  | -0.11583 | 0.0912
0.32266 | 0.7152 |  | 254.1726 |  | -0.15164 | 0.11907
0.32285 | 0.86672 |  | 296.6582 |  | -0.18589 | 0.14574
0.32305 | 0.91994 |  | 298.7624 |  | -0.21756 | 0.17063
0.32324 | 0.84354 |  | 258.3438 |  | -0.24609 | 0.19283
0.32344 | 0.64082 |  | 181.4415 |  | -0.27045 | 0.21165
0.32363 | 0.35576 |  | 80.7523 |  | -0.28974 | 0.22664
0.32383 | 0.030032 |  | -28.2669 |  | -0.30529 | 0.23856
0.32402 | -0.28967 |  | -132.3863 |  | -0.31708 | 0.24764
0.32422 | -0.56499 |  | -219.6252 |  | -0.3239 | 0.253
0.32441 | -0.76683 |  | -278.7295 |  | -0.32635 | 0.25479
0.32461 | -0.87319 |  | -301.1294 |  | -0.32391 | 0.25272
0.3248 | -0.8789 |  | -282.1022 |  | -0.31561 | 0.24618
0.325 | -0.77694 |  | -224.1076 |  | -0.30281 | 0.23613
0.3252 | -0.5709 |  | -136.1425 |  | -0.28568 | 0.22265
0.32539 | -0.27318 |  | -31.6222 |  | -0.2648 | 0.20617
0.32559 | 0.090414 |  | 75.4204 |  | -0.24136 | 0.18752
0.32578 | 0.44111 |  | 173.3222 |  | -0.21217 | 0.16467
0.32598 | 0.70165 |  | 250.2385 |  | -0.17852 | 0.13811
0.32617 | 0.86033 |  | 295.1786 |  | -0.14439 | 0.11075
0.32637 | 0.92002 |  | 300.114 |  | -0.10734 | 0.081694
0.32656 | 0.8535 |  | 262.3674 |  | -0.068671 | 0.051341
0.32676 | 0.65809 |  | 187.4526 |  | -0.030217 | 0.021005
0.32695 | 0.37699 |  | 87.8288 |  | 0.010261 | -0.010742
0.32715 | 0.052979 |  | -21.1669 |  | 0.050801 | -0.042745
0.32734 | -0.2701 |  | -126.0479 |  | 0.089547 | -0.073126
0.32754 | -0.54915 |  | -214.689 |  | 0.12665 | -0.10221
0.32773 | -0.75614 |  | -275.8851 |  | 0.1616 | -0.12965
0.32793 | -0.87025 |  | -300.8763 |  | 0.19461 | -0.15529
0.32812 | -0.88249 |  | -284.5515 |  | 0.22487 | -0.17897
0.32832 | -0.7872 |  | -228.9292 |  | 0.25109 | -0.19955
0.32852 | -0.58646 |  | -142.6013 |  | 0.2739 | -0.21719
0.32871 | -0.29496 |  | -38.7136 |  | 0.29261 | -0.23175
0.32891 | 0.064136 |  | 68.574 |  | 0.30614 | -0.24233
0.3291 | 0.42132 |  | 167.4708 |  | 0.31603 | -0.24968
0.3293 | 0.68934 |  | 246.178 |  | 0.32136 | -0.25358
0.32949 | 0.85233 |  | 293.5098 |  | 0.32126 | -0.25333
0.32969 | 0.92045 |  | 301.164 |  | 0.31675 | -0.2496
0.32988 | 0.86173 |  | 266.1076 |  | 0.30689 | -0.24181
0.33008 | 0.6736 |  | 193.3549 |  | 0.29274 | -0.23024
0.33027 | 0.39816 |  | 94.9835 |  | 0.27463 | -0.21574
0.33047 | 0.075178 |  | -13.7288 |  | 0.25175 | -0.19792
0.33066 | -0.24805 |  | -119.2193 |  | 0.22557 | -0.17717
0.33086 | -0.53182 |  | -209.3936 |  | 0.19553 | -0.15334
0.33105 | -0.74562 |  | -272.8665 |  | 0.16167 | -0.12656
0.33125 | -0.86522 |  | -300.578 |  | 0.12615 | -0.098539
0.33145 | -0.88494 |  | -287.0479 |  | 0.088821 | -0.069339
0.33164 | -0.79644 |  | -233.7576 |  | 0.049502 | -0.038487
0.33184 | -0.60246 |  | -148.9718 |  | 0.009681 | -0.0070339
0.33203 | -0.31793 |  | -45.7081 |  | -0.030559 | 0.024582
0.33223 | 0.038557 |  | 61.7393 |  | -0.070697 | 0.055873
0.33242 | 0.39926 |  | 161.3801 |  | -0.10869 | 0.0856
0.33262 | 0.67475 |  | 241.5867 |  | -0.14475 | 0.11385
0.33281 | 0.84369 |  | 291.3046 |  | -0.17957 | 0.1409
0.33301 | 0.9192 |  | 301.9082 |  | -0.212 | 0.1662
0.3332 | 0.87123 |  | 269.7792 |  | -0.24084 | 0.18874
0.3334 | 0.69034 |  | 199.2971 |  | -0.26572 | 0.20806
0.33359 | 0.41879 |  | 102.1061 |  | -0.28631 | 0.22416
0.33379 | 0.096861 |  | -6.3885 |  | -0.30228 | 0.23645
0.33398 | -0.22804 |  | -112.4719 |  | -0.31493 | 0.246
0.33418 | -0.51445 |  | -204.0566 |  | -0.32364 | 0.25275
0.33437 | -0.73402 |  | -269.5583 |  | -0.32631 | 0.2548
0.33457 | -0.8601 |  | -299.8759 |  | -0.32414 | 0.25309
0.33477 | -0.88646 |  | -289.1843 |  | -0.31754 | 0.24772
0.33496 | -0.80558 |  | -238.3827 |  | -0.30565 | 0.23818
0.33516 | -0.61777 |  | -155.3939 |  | -0.28975 | 0.22576
0.33535 | -0.3392 |  | -52.9454 |  | -0.27007 | 0.21019
0.33555 | 0.014317 |  | 54.608 |  | -0.2458 | 0.19097
0.33574 | 0.37733 |  | 155.1823 |  | -0.21733 | 0.16862
0.33594 | 0.65877 |  | 237.1011 |  | -0.18534 | 0.14329
0.33613 | 0.83538 |  | 289.0743 |  | -0.15122 | 0.11623
0.33633 | 0.91706 |  | 302.3569 |  | -0.11519 | 0.087919
0.33652 | 0.87724 |  | 272.9766 |  | -0.076705 | 0.057698
0.33672 | 0.70519 |  | 204.7577 |  | -0.03729 | 0.02656
0.33691 | 0.43806 |  | 108.8431 |  | 0.0030418 | -0.0051319
0.33711 | 0.11875 |  | 0.59299 |  | 0.043516 | -0.03692
0.3373 | -0.20753 |  | -105.9555 |  | 0.082062 | -0.067267
0.3375 | -0.49856 |  | -198.7597 |  | 0.11978 | -0.096797
0.3377 | -0.72216 |  | -266.231 |  | 0.15545 | -0.12488
0.33789 | -0.85493 |  | -299.0551 |  | 0.18801 | -0.1504
0.33809 | -0.88885 |  | -291.1326 |  | 0.21949 | -0.17481
0.33828 | -0.81556 |  | -242.8765 |  | 0.24737 | -0.19671
0.33848 | -0.635 |  | -161.7991 |  | 0.27005 | -0.21459
0.33867 | -0.35978 |  | -60.2546 |  | 0.28975 | -0.22966
0.33887 | -0.009317 |  | 47.447 |  | 0.30464 | -0.24089
0.33906 | 0.35432 |  | 148.9448 |  | 0.31425 | -0.24838
0.33926 | 0.64376 |  | 232.4704 |  | 0.32113 | -0.25359
0.33945 | 0.82715 |  | 286.7913 |  | 0.32281 | -0.25464
0.33965 | 0.91546 |  | 303.0023 |  | 0.31838 | -0.25104
0.33984 | 0.88582 |  | 276.5243 |  | 0.30981 | -0.24402
0.34004 | 0.72123 |  | 210.642 |  | 0.29601 | -0.23303
0.34023 | 0.45848 |  | 116.126 |  | 0.27843 | -0.21902
0.34043 | 0.14161 |  | 8.2066 |  | 0.25779 | -0.20265
0.34063 | -0.18561 |  | -98.8898 |  | 0.23169 | -0.18222
0.34082 | -0.47949 |  | -193.071 |  | 0.20172 | -0.1584
0.34102 | -0.70937 |  | -262.5729 |  | 0.16915 | -0.13253
0.34121 | -0.84961 |  | -297.9274 |  | 0.1335 | -0.10458
0.34141 | -0.88977 |  | -292.8178 |  | 0.096505 | -0.075484
0.3416 | -0.82365 |  | -247.0258 |  | 0.058114 | -0.045295
0.3418 | -0.64908 |  | -167.7041 |  | 0.017739 | -0.013615
0.34199 | -0.37966 |  | -67.0447 |  | -0.02284 | 0.018328
0.34219 | -0.033538 |  | 40.5555 |  | -0.062267 | 0.04933
0.34238 | 0.33228 |  | 142.6912 |  | -0.10064 | 0.07925
0.34258 | 0.62823 |  | 227.8015 |  | -0.13782 | 0.10828
0.34277 | 0.81857 |  | 284.4291 |  | -0.17263 | 0.13562
0.34297 | 0.9135 |  | 303.3512 |  | -0.20528 | 0.16099
0.34316 | 0.89199 |  | 279.6181 |  | -0.23553 | 0.18438
0.34336 | 0.73546 |  | 216.0043 |  | -0.26107 | 0.2044
0.34355 | 0.47795 |  | 122.8848 |  | -0.28221 | 0.22094
0.34375 | 0.1632 |  | 15.3665 |  | -0.29997 | 0.23448
0.34395 | -0.16579 |  | -92.1437 |  | -0.31325 | 0.24464
0.34414 | -0.46248 |  | -187.5537 |  | -0.32195 | 0.25141
0.34434 | -0.69663 |  | -259.0531 |  | -0.32619 | 0.25461
0.34453 | -0.84357 |  | -296.96 |  | -0.32529 | 0.25389
0.34473 | -0.89002 |  | -294.6736 |  | -0.31928 | 0.24908
0.34492 | -0.83106 |  | -251.4113 |  | -0.30837 | 0.2404
0.34512 | -0.66375 |  | -173.8787 |  | -0.29323 | 0.22846
0.34531 | -0.40054 |  | -74.0865 |  | -0.27428 | 0.21333
0.34551 | -0.058479 |  | 33.5202 |  | -0.25097 | 0.19503
0.3457 | 0.31007 |  | 136.3252 |  | -0.22332 | 0.17342
0.3459 | 0.6121 |  | 222.8127 |  | -0.19217 | 0.14862
0.34609 | 0.8076 |  | 281.5901 |  | -0.15846 | 0.12186
0.34629 | 0.9097 |  | 303.2007 |  | -0.12259 | 0.093664
0.34648 | 0.89702 |  | 282.2741 |  | -0.084616 | 0.063753
0.34668 | 0.74892 |  | 221.0437 |  | -0.04525 | 0.032734
0.34687 | 0.49653 |  | 129.4369 |  | -0.0055406 | 0.0014182
0.34707 | 0.18304 |  | 22.4062 |  | 0.034595 | -0.03016
0.34727 | -0.14541 |  | -85.5252 |  | 0.074403 | -0.061337
0.34746 | -0.44514 |  | -182.1704 |  | 0.11184 | -0.090895
0.34766 | -0.68503 |  | -255.606 |  | 0.14788 | -0.11904
0.34785 | -0.83743 |  | -295.9507 |  | 0.18252 | -0.14589
0.34805 | -0.89079 |  | -296.3198 |  | 0.21352 | -0.17034
0.34824 | -0.83844 |  | -255.5625 |  | 0.24151 | -0.19219
0.34844 | -0.67795 |  | -180.0224 |  | 0.26606 | -0.2112
0.34863 | -0.42285 |  | -81.3352 |  | 0.28586 | -0.22654
0.34883 | -0.084976 |  | 26.0953 |  | 0.30161 | -0.2386
0.34902 | 0.28691 |  | 129.5676 |  | 0.31345 | -0.24776
0.34922 | 0.59534 |  | 217.5246 |  | 0.3206 | -0.25326
0.34941 | 0.79626 |  | 278.4274 |  | 0.32264 | -0.25456
0.34961 | 0.90577 |  | 302.8148 |  | 0.3197 | -0.25202
0.3498 | 0.90189 |  | 284.8273 |  | 0.31172 | -0.24563
0.35 | 0.76079 |  | 225.9894 |  | 0.29922 | -0.23553
0.3502 | 0.51428 |  | 135.9607 |  | 0.2828 | -0.22245
0.35039 | 0.20435 |  | 29.4827 |  | 0.26234 | -0.20629
0.35059 | -0.1242 |  | -78.7341 |  | 0.23775 | -0.18674
0.35078 | -0.42695 |  | -176.3719 |  | 0.20842 | -0.16364
0.35098 | -0.67191 |  | -251.6193 |  | 0.17605 | -0.13802
0.35117 | -0.83019 |  | -294.4021 |  | 0.14176 | -0.11096
0.35137 | -0.89046 |  | -297.5908 |  | 0.10463 | -0.08197
0.35156 | -0.84548 |  | -259.526 |  | 0.066015 | -0.051487
0.35176 | -0.69176 |  | -185.961 |  | 0.026408 | -0.020197
0.35195 | -0.44221 |  | -88.2779 |  | -0.01412 | 0.011571
0.35215 | -0.10792 |  | 19.0851 |  | -0.054059 | 0.042775
0.35234 | 0.26355 |  | 123.2646 |  | -0.092603 | 0.072913
0.35254 | 0.57826 |  | 212.7232 |  | -0.12973 | 0.10208
0.35273 | 0.78728 |  | 275.7737 |  | -0.16561 | 0.13003
0.35293 | 0.9018 |  | 302.7058 |  | -0.19904 | 0.15605
0.35313 | 0.90639 |  | 287.4564 |  | -0.22886 | 0.17939
0.35332 | 0.77429 |  | 231.0639 |  | -0.25533 | 0.19991
0.35352 | 0.53303 |  | 142.685 |  | -0.27774 | 0.21736
0.35371 | 0.22698 |  | 36.8836 |  | -0.29561 | 0.23127
0.35391 | -0.10184 |  | -71.5674 |  | -0.30999 | 0.24229
0.3541 | -0.40768 |  | -170.2657 |  | -0.32012 | 0.25013
0.3543 | -0.65737 |  | -247.3452 |  | -0.32508 | 0.25389
0.35449 | -0.82219 |  | -292.6321 |  | -0.32517 | 0.2539
0.35469 | -0.88884 |  | -298.6089 |  | -0.31967 | 0.24957
0.35488 | -0.85149 |  | -263.0906 |  | -0.3099 | 0.24168
0.35508 | -0.70464 |  | -191.5049 |  | -0.2965 | 0.23099
0.35527 | -0.4604 |  | -94.9166 |  | -0.27782 | 0.21642
0.35547 | -0.1313 |  | 12.2435 |  | -0.25542 | 0.19874
0.35566 | 0.23992 |  | 116.8741 |  | -0.22898 | 0.17789
0.35586 | 0.56092 |  | 207.5709 |  | -0.19761 | 0.15312
0.35605 | 0.77679 |  | 272.6417 |  | -0.16448 | 0.12663
0.35625 | 0.89689 |  | 302.1198 |  | -0.12966 | 0.099274
0.35645 | 0.90996 |  | 289.6589 |  | -0.092009 | 0.069913
0.35664 | 0.78708 |  | 235.8 |  | -0.053004 | 0.038991
0.35684 | 0.55158 |  | 149.14 |  | -0.012698 | 0.0071962
0.35703 | 0.24851 |  | 43.9973 |  | 0.027891 | -0.02479
0.35723 | -0.080838 |  | -64.6795 |  | 0.067186 | -0.055721
0.35742 | -0.38951 |  | -164.3885 |  | 0.10537 | -0.085501
0.35762 | -0.64335 |  | -243.2262 |  | 0.14144 | -0.11385
0.35781 | -0.81462 |  | -290.82 |  | 0.17562 | -0.14059
0.35801 | -0.88783 |  | -299.512 |  | 0.2081 | -0.16583
0.3582 | -0.85784 |  | -266.6963 |  | 0.23676 | -0.18838
0.3584 | -0.71881 |  | -197.2997 |  | 0.26187 | -0.20796
0.35859 | -0.48055 |  | -102.0307 |  | 0.28316 | -0.22434
0.35879 | -0.15599 |  | 4.8355 |  | 0.29924 | -0.23683
0.35898 | 0.21531 |  | 110.0596 |  | 0.3112 | -0.24604
0.35918 | 0.54254 |  | 202.1184 |  | 0.31933 | -0.25207
0.35938 | 0.76561 |  | 269.2756 |  | 0.32281 | -0.25463
0.35957 | 0.89197 |  | 301.4377 |  | 0.32138 | -0.25339
0.35977 | 0.9134 |  | 291.8362 |  | 0.31446 | -0.24774
0.35996 | 0.79927 |  | 240.5045 |  | 0.30231 | -0.23808
0.36016 | 0.56944 |  | 155.62 |  | 0.28651 | -0.22537
0.36035 | 0.26924 |  | 51.1605 |  | 0.26666 | -0.20968
0.36055 | -0.060205 |  | -57.7714 |  | 0.24281 | -0.19088
0.36074 | -0.37108 |  | -158.5213 |  | 0.21546 | -0.16903
0.36094 | -0.62924 |  | -239.133 |  | 0.18317 | -0.14375
0.36113 | -0.80683 |  | -289.0612 |  | 0.14814 | -0.11602
0.36133 | -0.88637 |  | -300.4897 |  | 0.11211 | -0.087443
0.36152 | -0.86348 |  | -270.319 |  | 0.074115 | -0.0579
0.36172 | -0.73151 |  | -203.0026 |  | 0.034962 | -0.027009
0.36191 | -0.49936 |  | -108.9988 |  | -0.0057312 | 0.0049649
0.36211 | -0.18027 |  | -2.4506 |  | -0.046305 | 0.036786
0.3623 | 0.19043 |  | 103.2252 |  | -0.084639 | 0.066935
0.3625 | 0.52304 |  | 196.4447 |  | -0.12237 | 0.096056
0.3627 | 0.75295 |  | 265.5714 |  | -0.15835 | 0.12426
0.36289 | 0.88588 |  | 300.3969 |  | -0.19145 | 0.15037
0.36309 | 0.91571 |  | 293.777 |  | -0.22318 | 0.17482
0.36328 | 0.81124 |  | 245.1664 |  | -0.25114 | 0.19654
0.36348 | 0.58828 |  | 162.1781 |  | -0.27338 | 0.21401
0.36367 | 0.2916 |  | 58.5693 |  | -0.29194 | 0.22833
0.36387 | -0.037319 |  | -50.4285 |  | -0.30719 | 0.23998
0.36406 | -0.35114 |  | -152.1059 |  | -0.31825 | 0.24841
0.36426 | -0.61396 |  | -234.4566 |  | -0.32424 | 0.2532
0.36445 | -0.79761 |  | -286.7138 |  | -0.32502 | 0.25396
0.36465 | -0.88411 |  | -300.8416 |  | -0.32127 | 0.25066
0.36484 | -0.8683 |  | -273.3279 |  | -0.31234 | 0.2435
0.36504 | -0.74346 |  | -208.1706 |  | -0.29851 | 0.23282
0.36523 | -0.51708 |  | -115.5034 |  | -0.2812 | 0.219
0.36543 | -0.20311 |  | -9.3815 |  | -0.25966 | 0.20198
0.36562 | 0.1659 |  | 96.657 |  | -0.23372 | 0.18155
0.36582 | 0.50478 |  | 191.063 |  | -0.2043 | 0.15815
0.36602 | 0.74235 |  | 262.1133 |  | -0.17143 | 0.13226
0.36621 | 0.88055 |  | 299.4026 |  | -0.13606 | 0.10441
0.36641 | 0.91846 |  | 295.5617 |  | -0.098737 | 0.075053
0.3666 | 0.82258 |  | 249.5268 |  | -0.060104 | 0.0445
0.3668 | 0.6055 |  | 168.3747 |  | -0.020836 | 0.013448
0.36699 | 0.31239 |  | 65.5764 |  | 0.019715 | -0.018241
0.36719 | -0.016462 |  | -43.4834 |  | 0.059806 | -0.049862
0.36738 | -0.33214 |  | -145.9562 |  | 0.097748 | -0.079851
0.36758 | -0.59893 |  | -229.8456 |  | 0.1347 | -0.10869
0.36777 | -0.78847 |  | -284.263 |  | 0.16952 | -0.13589
0.36797 | -0.88086 |  | -301.0489 |  | 0.20144 | -0.16076
0.36816 | -0.8725 |  | -276.2512 |  | 0.23152 | -0.18416
0.36836 | -0.7548 |  | -213.3395 |  | 0.25758 | -0.20472
0.36855 | -0.5339 |  | -122.0931 |  | 0.27895 | -0.22131
0.36875 | -0.22564 |  | -16.379 |  | 0.29658 | -0.23465
0.36895 | 0.14188 |  | 90.0386 |  | 0.30925 | -0.24452
0.36914 | 0.4862 |  | 185.5138 |  | 0.31802 | -0.25124
0.36934 | 0.73025 |  | 258.394 |  | 0.32281 | -0.25475
0.36953 | 0.87432 |  | 298.1872 |  | 0.32182 | -0.25393
0.36973 | 0.92041 |  | 297.1962 |  | 0.31599 | -0.24902
0.36992 | 0.83284 |  | 253.8098 |  | 0.30504 | -0.24013
0.37012 | 0.62203 |  | 174.6444 |  | 0.28955 | -0.22769
0.37031 | 0.33301 |  | 72.8388 |  | 0.27109 | -0.21304
0.37051 | 0.0051153 |  | -36.2357 |  | 0.2479 | -0.19508
0.3707 | -0.31215 |  | -139.5699 |  | 0.22002 | -0.17301
0.3709 | -0.58289 |  | -225.1207 |  | 0.18907 | -0.14833
0.37109 | -0.77906 |  | -281.8138 |  | 0.15497 | -0.12142
0.37129 | -0.87839 |  | -301.2654 |  | 0.11879 | -0.092982
0.37148 | -0.87656 |  | -279.1581 |  | 0.081488 | -0.063737
0.37168 | -0.76538 |  | -218.4898 |  | 0.042307 | -0.0329
0.37188 | -0.55033 |  | -128.7083 |  | 0.0016645 | -0.00092636
0.37207 | -0.24767 |  | -23.5316 |  | -0.038885 | 0.030833
0.37227 | 0.11704 |  | 83.1809 |  | -0.078107 | 0.061577
0.37246 | 0.46541 |  | 179.7874 |  | -0.11566 | 0.091
0.37266 | 0.71718 |  | 254.5753 |  | -0.15178 | 0.1192
0.37285 | 0.86734 |  | 296.8867 |  | -0.18585 | 0.14579
0.37305 | 0.92087 |  | 298.7786 |  | -0.21725 | 0.17029
0.37324 | 0.84342 |  | 258.0963 |  | -0.24565 | 0.1924
0.37344 | 0.63994 |  | 180.9451 |  | -0.27008 | 0.2114
0.37363 | 0.35474 |  | 80.1207 |  | -0.28963 | 0.22654
0.37383 | 0.028133 |  | -28.899 |  | -0.30487 | 0.23826
0.37402 | -0.29137 |  | -132.9247 |  | -0.31653 | 0.24722
0.37422 | -0.56671 |  | -220.0074 |  | -0.32371 | 0.25278
0.37441 | -0.76825 |  | -278.9482 |  | -0.32577 | 0.25447
0.37461 | -0.87363 |  | -301.1717 |  | -0.32304 | 0.25221
0.3748 | -0.8789 |  | -281.9117 |  | -0.31514 | 0.24571
0.375 | -0.77584 |  | -223.6243 |  | -0.30208 | 0.23536
0.3752 | -0.56864 |  | -135.4466 |  | -0.28504 | 0.22201
0.37539 | -0.27021 |  | -30.8775 |  | -0.26462 | 0.20587
0.37559 | 0.093392 |  | 76.1189 |  | -0.24014 | 0.18655
0.37578 | 0.44331 |  | 173.8413 |  | -0.21122 | 0.16383
0.37598 | 0.70294 |  | 250.4996 |  | -0.17847 | 0.13792
0.37617 | 0.86094 |  | 295.2042 |  | -0.14322 | 0.10998
0.37637 | 0.92009 |  | 299.869 |  | -0.10651 | 0.081123
0.37656 | 0.85244 |  | 261.8985 |  | -0.068326 | 0.051218
0.37676 | 0.6564 |  | 186.8992 |  | -0.028948 | 0.020127
0.37695 | 0.37456 |  | 87.2723 |  | 0.011213 | -0.0117
0.37715 | 0.049612 |  | -21.6401 |  | 0.051648 | -0.043457
0.37734 | -0.2724 |  | -126.3762 |  | 0.090753 | -0.074104
0.37754 | -0.55068 |  | -214.9529 |  | 0.12751 | -0.10298
0.37773 | -0.75746 |  | -276.0747 |  | 0.16226 | -0.13017
0.37793 | -0.8703 |  | -300.8724 |  | 0.19517 | -0.15596
0.37812 | -0.88156 |  | -284.327 |  | 0.22558 | -0.17969
0.37832 | -0.78551 |  | -228.4297 |  | 0.25236 | -0.20052
0.37852 | -0.58457 |  | -141.8315 |  | 0.27505 | -0.21824
0.37871 | -0.29191 |  | -37.827 |  | 0.29357 | -0.23243
0.37891 | 0.06927 |  | 69.3959 |  | 0.30719 | -0.2429
0.3791 | 0.42451 |  | 168.0477 |  | 0.31639 | -0.25001
0.3793 | 0.68979 |  | 246.4332 |  | 0.32155 | -0.25369
0.37949 | 0.85326 |  | 293.5522 |  | 0.32184 | -0.25377
0.37969 | 0.92087 |  | 301.0532 |  | 0.31747 | -0.25015
0.37988 | 0.86106 |  | 265.8158 |  | 0.30811 | -0.24247
0.38008 | 0.67195 |  | 192.8993 |  | 0.2934 | -0.23077
0.38027 | 0.39492 |  | 94.3354 |  | 0.27462 | -0.21586
0.38047 | 0.071674 |  | -14.5017 |  | 0.25239 | -0.19831
0.38066 | -0.25143 |  | -119.9098 |  | 0.22595 | -0.17753
0.38086 | -0.53373 |  | -209.8349 |  | 0.19574 | -0.15366
0.38105 | -0.74595 |  | -272.9329 |  | 0.16236 | -0.12729
0.38125 | -0.86536 |  | -300.336 |  | 0.12611 | -0.098735
0.38145 | -0.88389 |  | -286.6736 |  | 0.088777 | -0.069279
0.38164 | -0.7955 |  | -233.319 |  | 0.050137 | -0.038852
0.38184 | -0.60131 |  | -148.492 |  | 0.0096124 | -0.007075
0.38203 | -0.31361 |  | -45.158 |  | -0.030576 | 0.024568
0.38223 | 0.04394 |  | 62.3675 |  | -0.069744 | 0.055324
0.38242 | 0.40176 |  | 162.0073 |  | -0.10814 | 0.08529
0.38262 | 0.67524 |  | 242.0844 |  | -0.14491 | 0.11399
0.38281 | 0.84487 |  | 291.5577 |  | -0.17958 | 0.14097
0.38301 | 0.91935 |  | 301.8948 |  | -0.21183 | 0.16614
0.3832 | 0.86973 |  | 269.4843 |  | -0.24064 | 0.18864
0.3834 | 0.68867 |  | 198.7514 |  | -0.26504 | 0.20763
0.38359 | 0.416 |  | 101.4117 |  | -0.28527 | 0.22339
0.38379 | 0.093652 |  | -7.1235 |  | -0.30227 | 0.23629
0.38398 | -0.23088 |  | -113.1269 |  | -0.31556 | 0.24653
0.38418 | -0.51667 |  | -204.5571 |  | -0.32327 | 0.25275
0.38438 | -0.73512 |  | -269.8579 |  | -0.32582 | 0.25443
0.38457 | -0.86115 |  | -299.9263 |  | -0.32397 | 0.25279
0.38477 | -0.88683 |  | -288.9703 |  | -0.31667 | 0.24714
0.38496 | -0.80532 |  | -237.9297 |  | -0.30489 | 0.23784
0.38516 | -0.61688 |  | -154.7686 |  | -0.28951 | 0.22575
0.38535 | -0.33584 |  | -52.2255 |  | -0.26964 | 0.2099
0.38555 | 0.018506 |  | 55.2728 |  | -0.24535 | 0.19078
0.38574 | 0.38039 |  | 155.6421 |  | -0.21707 | 0.16868
0.38594 | 0.6605 |  | 237.404 |  | -0.18501 | 0.1432
0.38613 | 0.83617 |  | 289.328 |  | -0.15068 | 0.11597
0.38633 | 0.91828 |  | 302.4675 |  | -0.11469 | 0.087618
0.38652 | 0.87734 |  | 272.7754 |  | -0.076532 | 0.057639
0.38672 | 0.70276 |  | 204.2389 |  | -0.037206 | 0.026673
0.38691 | 0.43449 |  | 108.1602 |  | 0.0030048 | -0.0052
0.38711 | 0.11485 |  | -0.083297 |  | 0.043477 | -0.037083
0.3873 | -0.21036 |  | -106.5858 |  | 0.082367 | -0.067556
0.3875 | -0.49994 |  | -199.3319 |  | 0.11955 | -0.096793
0.3877 | -0.72368 |  | -266.6468 |  | 0.15495 | -0.12447
0.38789 | -0.85584 |  | -299.2686 |  | 0.18853 | -0.15055
0.38809 | -0.88828 |  | -291.1114 |  | 0.21963 | -0.17488
0.38828 | -0.81394 |  | -242.5194 |  | 0.24704 | -0.1963
0.38848 | -0.632 |  | -161.127 |  | 0.27058 | -0.21456
0.38867 | -0.35676 |  | -59.4474 |  | 0.28935 | -0.22913
0.38887 | -0.0069965 |  | 48.1835 |  | 0.30389 | -0.24028
0.38906 | 0.35741 |  | 149.4824 |  | 0.31511 | -0.2487
0.38926 | 0.64572 |  | 232.7914 |  | 0.32114 | -0.25326
0.38945 | 0.82656 |  | 286.8472 |  | 0.32167 | -0.25378
0.38965 | 0.91465 |  | 302.714 |  | 0.31813 | -0.25074
0.38984 | 0.88375 |  | 275.9575 |  | 0.3095 | -0.24356
0.39004 | 0.71766 |  | 209.8932 |  | 0.29565 | -0.23267
0.39023 | 0.45553 |  | 115.289 |  | 0.27853 | -0.21907
0.39043 | 0.13792 |  | 7.3699 |  | 0.25714 | -0.20224
0.39062 | -0.18926 |  | -99.6977 |  | 0.23107 | -0.1817
0.39082 | -0.48197 |  | -193.7668 |  | 0.20145 | -0.15805
0.39102 | -0.71118 |  | -263.0524 |  | 0.168 | -0.13177
0.39121 | -0.84933 |  | -298.1138 |  | 0.13277 | -0.10397
0.39141 | -0.8881 |  | -292.6399 |  | 0.096384 | -0.075178
0.3916 | -0.82106 |  | -246.5661 |  | 0.05767 | -0.044819
0.3918 | -0.64571 |  | -167.0663 |  | 0.017565 | -0.013197
0.39199 | -0.37713 |  | -66.3061 |  | -0.023388 | 0.018891
0.39219 | -0.031218 |  | 41.2685 |  | -0.063324 | 0.050183
0.39238 | 0.33513 |  | 143.3017 |  | -0.10144 | 0.080022
0.39258 | 0.62982 |  | 228.2146 |  | -0.13823 | 0.10867
0.39277 | 0.8181 |  | 284.558 |  | -0.17285 | 0.1357
0.39297 | 0.91297 |  | 303.1857 |  | -0.20576 | 0.1612
0.39316 | 0.89068 |  | 279.1624 |  | -0.2359 | 0.18468
0.39336 | 0.73199 |  | 215.2739 |  | -0.26142 | 0.20472
0.39355 | 0.47401 |  | 122.0387 |  | -0.28252 | 0.22112
0.39375 | 0.15938 |  | 14.5484 |  | -0.2998 | 0.23426
0.39395 | -0.1685 |  | -92.9024 |  | -0.3134 | 0.24461
0.39414 | -0.46412 |  | -188.1417 |  | -0.32235 | 0.25181
0.39434 | -0.69788 |  | -259.4273 |  | -0.32615 | 0.25474
0.39453 | -0.84342 |  | -297.1133 |  | -0.32514 | 0.2538
0.39473 | -0.88881 |  | -294.5134 |  | -0.31935 | 0.24923
0.39492 | -0.82891 |  | -251.0122 |  | -0.30842 | 0.24055
0.39512 | -0.66109 |  | -173.326 |  | -0.29299 | 0.22838
0.39531 | -0.39781 |  | -73.3895 |  | -0.27415 | 0.2133
0.39551 | -0.055029 |  | 34.2438 |  | -0.25102 | 0.1951
0.3957 | 0.31235 |  | 136.9885 |  | -0.22343 | 0.17354
0.3959 | 0.61256 |  | 223.3767 |  | -0.19249 | 0.14893
0.39609 | 0.80828 |  | 281.9069 |  | -0.15858 | 0.12201
0.39629 | 0.91009 |  | 303.206 |  | -0.12249 | 0.093512
0.39648 | 0.89587 |  | 281.9922 |  | -0.084461 | 0.063669
0.39668 | 0.74616 |  | 220.4658 |  | -0.045083 | 0.032679
0.39687 | 0.49339 |  | 128.6981 |  | -0.005531 | 0.0012923
0.39707 | 0.18091 |  | 21.6201 |  | 0.035186 | -0.030514
0.39727 | -0.14749 |  | -86.2862 |  | 0.074979 | -0.061606
0.39746 | -0.44694 |  | -182.7109 |  | 0.11187 | -0.09079
0.39766 | -0.68575 |  | -255.8466 |  | 0.1483 | -0.11926
0.39785 | -0.83717 |  | -295.9209 |  | 0.18268 | -0.14615
0.39805 | -0.88932 |  | -296.0385 |  | 0.2134 | -0.17025
0.39824 | -0.83717 |  | -255.0703 |  | 0.24175 | -0.19225
0.39844 | -0.6769 |  | -179.3349 |  | 0.26599 | -0.21121
0.39863 | -0.41927 |  | -80.5051 |  | 0.28578 | -0.22658
0.39883 | -0.079948 |  | 26.979 |  | 0.30197 | -0.23899
0.39902 | 0.28862 |  | 130.3718 |  | 0.31352 | -0.24792
0.39922 | 0.59544 |  | 218.1553 |  | 0.32057 | -0.25309
0.39941 | 0.79805 |  | 278.8297 |  | 0.32261 | -0.2545
0.39961 | 0.90563 |  | 302.8091 |  | 0.31894 | -0.25167
0.3998 | 0.89998 |  | 284.4351 |  | 0.31153 | -0.24537