## EtaStar_Disp
η* 計算シート (変位入力版) Disp→Acc: a = -(2πf)²·d/1000
■ 入力パラメータ
サンプリング周波数 fs |  | Hz | A列全体平均から自動算出
データ点数 N |  | 点
加振周波数 f | 50 | Hz | 黄色: 加振周波数
粉体質量 m_p | 1.61 | g | 黄色: 粉体のみ(基準ジグなら 0)
容器質量 m_c | 2.1 | g | 黄色: 容器(ジグ)質量
合計質量 m_tot |  | g
角周波数 ω |  | rad/s
■ 使い方
1. 「TimeData」シート: A列=時刻[s], B列=力[N], C列=変位[mm] を貼り付け
2. 黄色セルに 加振周波数 f, 粉体質量 m_p, 容器質量 m_c を入力
3. ★ η* の行に答えが自動表示
※ 加速度は a = -(2πf)²·d/1000 でシート内部換算
■ 計算式
D(f) = Σ d[n]·exp(-j2πf·t[n]) ※d はmm単位の生DFT
X(f) = -(2πf)²·D/1000 ※加速度DFT [m/s²]
Y(f) = Σ F[n]·exp(-j2πf·t[n]) ※力DFT
η* = -2π·Im(X*·Y) / (m_tot · ¦X¦²) ※論文式(2)
■ 計算結果
項目 | 値 | 単位 | 備考
Re(D) [変位DFT, mm単位]
Im(D) [変位DFT, mm単位]
Re(Y) [力DFT]
Im(Y) [力DFT]
Re(X) [加速度DFT = -ω²·D/1000]
Im(X)
¦X¦² (加速度パワー)
Re(P_cross) = Re(X)·Re(Y)+Im(X)·Im(Y)
Im(P_cross) = Re(X)·Im(Y)-Im(X)·Re(Y)
A_disp (変位振幅) |  | mm
A_acc (加速度振幅) |  | m/s²
v_c,max (容器最大速度) |  | m/s
★ η* (Reduced Loss Factor) |  | - | 論文 式(2)
(検算) E_diss [J] |  | J
(検算) 基準KE ½·m_tot·v² [J] |  | J
(検算) E_diss / KE |  | - | η* と一致するはず

## EtaStar_Acc
η* 計算シート (加速度入力版) Acc 直接使用
■ 入力パラメータ
サンプリング周波数 fs |  | Hz | A列全体平均から自動算出
データ点数 N |  | 点
加振周波数 f | 300 | Hz | 黄色: 加振周波数
粉体質量 m_p | 0.78 | g | 黄色: 粉体のみ(基準ジグなら 0)
容器質量 m_c | 0.88 | g | 黄色: 容器(ジグ)質量
合計質量 m_tot |  | g
角周波数 ω |  | rad/s
■ 使い方
1. 「TimeData」シート: A列=時刻[s], B列=力[N], D列=加速度[m/s²] を貼り付け
2. 黄色セルに 加振周波数 f, 粉体質量 m_p, 容器質量 m_c を入力
3. ★ η* の行に答えが自動表示
※ 加速度を直接使用(微分・変換なし)
■ 計算式
X(f) = Σ a[n]·exp(-j2πf·t[n]) ※加速度DFT [m/s²]
Y(f) = Σ F[n]·exp(-j2πf·t[n]) ※力DFT
η* = -2π·Im(X*·Y) / (m_tot · ¦X¦²) ※論文式(2)
■ 計算結果
項目 | 値 | 単位 | 備考
Re(Y) [力DFT]
Im(Y) [力DFT]
Re(X) [加速度DFT]
Im(X) [加速度DFT]
¦X¦² (加速度パワー)
Re(P_cross) = Re(X)·Re(Y)+Im(X)·Im(Y)
Im(P_cross) = Re(X)·Im(Y)-Im(X)·Re(Y)
A_acc (加速度振幅) |  | m/s²
v_c,max (容器最大速度) |  | m/s
★ η* (Reduced Loss Factor) |  | - | 論文 式(2)
(検算) E_diss [J] |  | J
(検算) 基準KE ½·m_tot·v² [J] |  | J
(検算) E_diss / KE |  | - | η* と一致するはず

## TimeData
時刻 t [s] | 力 F [N] | 変位 d [mm] ← Disp版で使う | 加速度 a [m/s²] ← Acc版で使う
0 | -0.85058 |  | -292.3876 | ← A: 時刻[s], B: 力[N] は両方で使用 | 0.29988 | -0.236
1.9531e-05 | -0.8526 |  | -291.1525 | ← C: 変位[mm] → EtaStar_Disp シート | 0.28336 | -0.22279
3.9063e-05 | -0.85303 |  | -289.474 | ← D: 加速度[m/s²] → EtaStar_Acc シート | 0.26342 | -0.20692
5.8594e-05 | -0.85309 |  | -287.5041 | ※ どちらか片方のみ埋めればOK(使う方のシートで計算) | 0.23863 | -0.18741
7.8125e-05 | -0.85166 |  | -285.0707 |  | 0.20914 | -0.16401
9.7656e-05 | -0.84852 |  | -282.1279 |  | 0.17738 | -0.1388
0.00011719 | -0.84524 |  | -278.8972 |  | 0.14286 | -0.11167
0.00013672 | -0.84062 |  | -275.2434 |  | 0.10543 | -0.082425
0.00015625 | -0.83502 |  | -271.0371 |  | 0.067588 | -0.052527
0.00017578 | -0.82883 |  | -266.7226 |  | 0.028356 | -0.021652
0.00019531 | -0.82121 |  | -262.0456 |  | -0.012634 | 0.010316
0.00021484 | -0.81231 |  | -256.6487 |  | -0.05252 | 0.041699
0.00023437 | -0.80195 |  | -251.1796 |  | -0.091279 | 0.072059
0.00025391 | -0.7911 |  | -245.4646 |  | -0.12917 | 0.10154
0.00027344 | -0.77978 |  | -239.0709 |  | -0.16467 | 0.1293
0.00029297 | -0.76668 |  | -232.5582 |  | -0.19745 | 0.15492
0.0003125 | -0.75316 |  | -225.7762 |  | -0.22773 | 0.17853
0.00033203 | -0.73971 |  | -218.4799 |  | -0.25454 | 0.19949
0.00035156 | -0.72437 |  | -211.0573 |  | -0.27725 | 0.2171
0.00037109 | -0.70807 |  | -203.3661 |  | -0.29603 | 0.23143
0.00039063 | -0.69221 |  | -195.4751 |  | -0.31029 | 0.24245
0.00041016 | -0.67482 |  | -187.2801 |  | -0.31986 | 0.24993
0.00042969 | -0.65498 |  | -178.5042 |  | -0.32511 | 0.25398
0.00044922 | -0.63493 |  | -169.8909 |  | -0.32545 | 0.2543
0.00046875 | -0.61488 |  | -161.2706 |  | -0.32072 | 0.25035
0.00048828 | -0.59244 |  | -152.0657 |  | -0.31145 | 0.24284
0.00050781 | -0.56856 |  | -142.8008 |  | -0.29741 | 0.23188
0.00052734 | -0.54488 |  | -133.2735 |  | -0.27917 | 0.21739
0.00054688 | -0.52062 |  | -123.4275 |  | -0.25722 | 0.20008
0.00056641 | -0.49626 |  | -113.9072 |  | -0.23028 | 0.17892
0.00058594 | -0.47105 |  | -104.2154 |  | -0.19963 | 0.15465
0.00060547 | -0.44434 |  | -94.1153 |  | -0.16721 | 0.12898
0.000625 | -0.41784 |  | -84.0929 |  | -0.13183 | 0.10111
0.00064453 | -0.38935 |  | -73.782 |  | -0.094003 | 0.071433
0.00066406 | -0.35906 |  | -63.3769 |  | -0.055219 | 0.040737
0.00068359 | -0.32925 |  | -53.196 |  | -0.015514 | 0.0092554
0.00070312 | -0.2968 |  | -42.604 |  | 0.024939 | -0.02229
0.00072266 | -0.26315 |  | -32.2052 |  | 0.064688 | -0.053567
0.00074219 | -0.23084 |  | -22.1198 |  | 0.10255 | -0.083583
0.00076172 | -0.19626 |  | -11.3722 |  | 0.13912 | -0.11203
0.00078125 | -0.16053 |  | -0.80793 |  | 0.17401 | -0.1393
0.00080078 | -0.12571 |  | 9.4377 |  | 0.20587 | -0.16433
0.00082031 | -0.089038 |  | 20.2167 |  | 0.23471 | -0.18674
0.00083984 | -0.052466 |  | 30.5477 |  | 0.26033 | -0.20677
0.00085938 | -0.016405 |  | 40.5347 |  | 0.28121 | -0.22304
0.00087891 | 0.021378 |  | 51.1069 |  | 0.29746 | -0.23559
0.00089844 | 0.058682 |  | 61.3171 |  | 0.31039 | -0.2455
0.00091797 | 0.096026 |  | 71.3805 |  | 0.31851 | -0.25154
0.0009375 | 0.13301 |  | 81.7564 |  | 0.32155 | -0.25374
0.00095703 | 0.16733 |  | 91.5956 |  | 0.32042 | -0.2527
0.00097656 | 0.20261 |  | 101.4156 |  | 0.31362 | -0.24716
0.00099609 | 0.23802 |  | 111.28 |  | 0.30184 | -0.23773
0.0010156 | 0.27018 |  | 120.7575 |  | 0.28639 | -0.22527
0.0010352 | 0.30259 |  | 130.4726 |  | 0.26678 | -0.2097
0.0010547 | 0.33421 |  | 139.8977 |  | 0.2431 | -0.19112
0.0010742 | 0.36358 |  | 148.8326 |  | 0.21516 | -0.16895
0.0010938 | 0.39405 |  | 158.0613 |  | 0.18329 | -0.14375
0.0011133 | 0.42328 |  | 166.9455 |  | 0.14897 | -0.11675
0.0011328 | 0.4509 |  | 175.3094 |  | 0.11279 | -0.0883
0.0011523 | 0.4793 |  | 183.9926 |  | 0.074679 | -0.058432
0.0011719 | 0.50621 |  | 192.3021 |  | 0.035341 | -0.027324
0.0011914 | 0.53179 |  | 199.9558 |  | -0.0046991 | 0.0041526
0.0012109 | 0.55687 |  | 207.7951 |  | -0.045148 | 0.035578
0.0012305 | 0.58089 |  | 215.2516 |  | -0.084764 | 0.066638
0.00125 | 0.60425 |  | 222.2818 |  | -0.12211 | 0.096026
0.0012695 | 0.62678 |  | 229.3791 |  | -0.15729 | 0.1236
0.0012891 | 0.64854 |  | 235.945 |  | -0.19153 | 0.15017
0.0013086 | 0.66968 |  | 242.2401 |  | -0.22271 | 0.17439
0.0013281 | 0.68987 |  | 248.3218 |  | -0.24959 | 0.19548
0.0013477 | 0.70848 |  | 253.7592 |  | -0.27382 | 0.21421
0.0013672 | 0.72655 |  | 259.0455 |  | -0.2929 | 0.2291
0.0013867 | 0.74481 |  | 264.1833 |  | -0.3071 | 0.24016
0.0014062 | 0.76149 |  | 268.7794 |  | -0.31878 | 0.24891
0.0014258 | 0.7771 |  | 273.0405 |  | -0.325 | 0.25372
0.0014453 | 0.79259 |  | 277.1099 |  | -0.32549 | 0.25412
0.0014648 | 0.80602 |  | 280.5261 |  | -0.3221 | 0.25124
0.0014844 | 0.81793 |  | 283.4779 |  | -0.31362 | 0.24445
0.0015039 | 0.83012 |  | 286.405 |  | -0.30022 | 0.23397
0.0015234 | 0.8412 |  | 288.8204 |  | -0.28316 | 0.22039
0.001543 | 0.85109 |  | 290.8203 |  | -0.26147 | 0.20324
0.0015625 | 0.85985 |  | 292.4827 |  | -0.23577 | 0.18302
0.001582 | 0.86674 |  | 293.4815 |  | -0.20675 | 0.16006
0.0016016 | 0.87341 |  | 294.2407 |  | -0.17353 | 0.13402
0.0016211 | 0.87873 |  | 294.6903 |  | -0.1383 | 0.10613
0.0016406 | 0.88202 |  | 294.4595 |  | -0.10161 | 0.077019
0.0016602 | 0.88517 |  | 294.0287 |  | -0.062569 | 0.046403
0.0016797 | 0.88649 |  | 293.2093 |  | -0.022886 | 0.015151
0.0016992 | 0.88588 |  | 291.5435 |  | 0.017055 | -0.016294
0.0017188 | 0.88518 |  | 289.795 |  | 0.056965 | -0.047582
0.0017383 | 0.88263 |  | 287.7251 |  | 0.095505 | -0.077909
0.0017578 | 0.8781 |  | 284.8294 |  | 0.13248 | -0.1069
0.0017773 | 0.8733 |  | 281.8456 |  | 0.16744 | -0.13422
0.0017969 | 0.86742 |  | 278.426 |  | 0.19982 | -0.15961
0.0018164 | 0.85974 |  | 274.3357 |  | 0.22973 | -0.18292
0.0018359 | 0.85111 |  | 270.0789 |  | 0.25578 | -0.20332
0.0018555 | 0.84199 |  | 265.2914 |  | 0.27712 | -0.22008
0.001875 | 0.83038 |  | 260.116 |  | 0.29485 | -0.23353
0.0018945 | 0.81704 |  | 254.7709 |  | 0.30842 | -0.24382
0.0019141 | 0.80371 |  | 248.8488 |  | 0.31738 | -0.25085
0.0019336 | 0.78916 |  | 242.6712 |  | 0.32194 | -0.25424
0.0019531 | 0.77337 |  | 236.2169 |  | 0.32145 | -0.2535
0.0019727 | 0.75568 |  | 229.1471 |  | 0.31562 | -0.24859
0.0019922 | 0.73701 |  | 222.0735 |  | 0.30463 | -0.23978
0.0020117 | 0.71785 |  | 214.6271 |  | 0.28977 | -0.22804
0.0020313 | 0.69695 |  | 206.5143 |  | 0.27162 | -0.21358
0.0020508 | 0.67661 |  | 198.6858 |  | 0.24868 | -0.19542
0.0020703 | 0.65551 |  | 190.5434 |  | 0.22073 | -0.17346
0.0020898 | 0.63193 |  | 181.8752 |  | 0.18994 | -0.14896
0.0021094 | 0.60844 |  | 173.2904 |  | 0.15674 | -0.12272
0.0021289 | 0.5837 |  | 164.1111 |  | 0.12016 | -0.094303
0.0021484 | 0.55715 |  | 154.7104 |  | 0.082402 | -0.064465
0.002168 | 0.53035 |  | 145.4735 |  | 0.044081 | -0.034001
0.0021875 | 0.50362 |  | 135.8467 |  | 0.0033788 | -0.0022125
0.002207 | 0.47712 |  | 126.2278 |  | -0.03753 | 0.029843
0.0022266 | 0.44972 |  | 116.4534 |  | -0.076401 | 0.060404
0.0022461 | 0.42059 |  | 106.2158 |  | -0.11429 | 0.089998
0.0022656 | 0.39104 |  | 96.1251 |  | -0.15091 | 0.11856
0.0022852 | 0.36165 |  | 85.9097 |  | -0.18446 | 0.14479
0.0023047 | 0.3312 |  | 75.3457 |  | -0.21564 | 0.16924
0.0023242 | 0.30109 |  | 65.0927 |  | -0.245 | 0.192
0.0023437 | 0.27133 |  | 54.8019 |  | -0.26946 | 0.21103
0.0023633 | 0.24012 |  | 44.0614 |  | -0.28835 | 0.22591
0.0023828 | 0.20869 |  | 33.4535 |  | -0.30432 | 0.23796
0.0024023 | 0.17762 |  | 22.9058 |  | -0.3164 | 0.24714
0.0024219 | 0.14642 |  | 12.2465 |  | -0.32337 | 0.25264
0.0024414 | 0.11501 |  | 1.735 |  | -0.32583 | 0.25437
0.0024609 | 0.083588 |  | -8.7461 |  | -0.3231 | 0.25217
0.0024805 | 0.052527 |  | -19.3004 |  | -0.31505 | 0.24574
0.0025 | 0.020708 |  | -30.0032 |  | -0.30263 | 0.23582
0.0025195 | -0.011236 |  | -40.5906 |  | -0.28656 | 0.2231
0.0025391 | -0.041789 |  | -50.8587 |  | -0.26606 | 0.20702
0.0025586 | -0.072738 |  | -61.2343 |  | -0.24078 | 0.18728
0.0025781 | -0.10411 |  | -71.4697 |  | -0.21188 | 0.16433
0.0025977 | -0.13442 |  | -81.4307 |  | -0.17973 | 0.1389
0.0026172 | -0.16492 |  | -91.6458 |  | -0.14536 | 0.1118
0.0026367 | -0.19615 |  | -101.7945 |  | -0.109 | 0.083137
0.0026563 | -0.22663 |  | -111.5457 |  | -0.07008 | 0.052576
0.0026758 | -0.25619 |  | -121.2383 |  | -0.03035 | 0.021085
0.0026953 | -0.28555 |  | -130.7964 |  | 0.0096446 | -0.010415
0.0027148 | -0.31473 |  | -140.0542 |  | 0.049783 | -0.041734
0.0027344 | -0.34346 |  | -149.2779 |  | 0.088013 | -0.071989
0.0027539 | -0.37131 |  | -158.4025 |  | 0.12509 | -0.10114
0.0027734 | -0.39858 |  | -167.1917 |  | 0.16139 | -0.12936
0.002793 | -0.42557 |  | -175.7867 |  | 0.19413 | -0.15517
0.0028125 | -0.45149 |  | -184.2058 |  | 0.22376 | -0.17827
0.002832 | -0.47634 |  | -192.2826 |  | 0.25111 | -0.19944
0.0028516 | -0.50096 |  | -200.147 |  | 0.27379 | -0.21731
0.0028711 | -0.52499 |  | -207.8807 |  | 0.29168 | -0.23103
0.0028906 | -0.5481 |  | -215.2825 |  | 0.30612 | -0.24198
0.0029102 | -0.57093 |  | -222.5297 |  | 0.31632 | -0.24982
0.0029297 | -0.59299 |  | -229.4605 |  | 0.32143 | -0.25349
0.0029492 | -0.61342 |  | -235.678 |  | 0.32165 | -0.2535
0.0029688 | -0.63342 |  | -241.8446 |  | 0.31753 | -0.24997
0.0029883 | -0.65369 |  | -248.0859 |  | 0.30826 | -0.24241
0.0030078 | -0.6727 |  | -253.6388 |  | 0.29352 | -0.23095
0.0030273 | -0.69026 |  | -258.7897 |  | 0.27545 | -0.21656
0.0030469 | -0.70738 |  | -263.7864 |  | 0.2536 | -0.19928
0.0030664 | -0.72354 |  | -268.166 |  | 0.22655 | -0.17822
0.0030859 | -0.73862 |  | -272.3094 |  | 0.19655 | -0.15442
0.0031055 | -0.75324 |  | -276.3265 |  | 0.16389 | -0.12847
0.003125 | -0.76708 |  | -279.82 |  | 0.12773 | -0.10001
0.0031445 | -0.77987 |  | -283.0099 |  | 0.090437 | -0.070666
0.0031641 | -0.79125 |  | -285.639 |  | 0.05152 | -0.04029
0.0031836 | -0.80146 |  | -287.8066 |  | 0.010829 | -0.0082176
0.0032031 | -0.81137 |  | -289.8918 |  | -0.028786 | 0.023295
0.0032227 | -0.8202 |  | -291.4103 |  | -0.068473 | 0.05408
0.0032422 | -0.82804 |  | -292.533 |  | -0.10731 | 0.08438
0.0032617 | -0.83528 |  | -293.4447 |  | -0.14294 | 0.11258
0.0032812 | -0.84077 |  | -293.6851 |  | -0.17818 | 0.13987
0.0033008 | -0.84501 |  | -293.3871 |  | -0.21128 | 0.16575
0.0033203 | -0.84871 |  | -292.8437 |  | -0.23915 | 0.18761
0.0033398 | -0.85119 |  | -291.9747 |  | -0.26433 | 0.20678
0.0033594 | -0.85259 |  | -290.6844 |  | -0.28574 | 0.22343
0.0033789 | -0.85334 |  | -288.9004 |  | -0.3018 | 0.23603
0.0033984 | -0.85301 |  | -286.7234 |  | -0.31497 | 0.24608
0.003418 | -0.85095 |  | -284.1559 |  | -0.32375 | 0.25288
0.0034375 | -0.84747 |  | -280.9752 |  | -0.32609 | 0.25468
0.003457 | -0.84314 |  | -277.5777 |  | -0.32403 | 0.25287
0.0034766 | -0.83847 |  | -273.9838 |  | -0.31751 | 0.24757
0.0034961 | -0.83294 |  | -269.778 |  | -0.30608 | 0.23864
0.0035156 | -0.82572 |  | -265.2019 |  | -0.29069 | 0.22652
0.0035352 | -0.81781 |  | -260.2515 |  | -0.27057 | 0.2107
0.0035547 | -0.80892 |  | -254.9044 |  | -0.2464 | 0.19172
0.0035742 | -0.79872 |  | -249.2393 |  | -0.21836 | 0.16949
0.0035938 | -0.78776 |  | -243.2494 |  | -0.18635 | 0.14423
0.0036133 | -0.77624 |  | -236.9326 |  | -0.15266 | 0.11749
0.0036328 | -0.76388 |  | -230.1459 |  | -0.11665 | 0.08898
0.0036523 | -0.75016 |  | -223.1634 |  | -0.077856 | 0.058548
0.0036719 | -0.73553 |  | -216.0946 |  | -0.038503 | 0.027413
0.0036914 | -0.71941 |  | -208.5909 |  | 0.0011976 | -0.0039374
0.0037109 | -0.70255 |  | -200.6632 |  | 0.041414 | -0.035409
0.0037305 | -0.68492 |  | -192.5335 |  | 0.080556 | -0.066122
0.00375 | -0.66461 |  | -184.135 |  | 0.11795 | -0.095589
0.0037695 | -0.64491 |  | -175.5607 |  | 0.15387 | -0.12375
0.0037891 | -0.6257 |  | -167.0245 |  | 0.18732 | -0.14981
0.0038086 | -0.6055 |  | -158.0528 |  | 0.21815 | -0.17382
0.0038281 | -0.58468 |  | -148.7135 |  | 0.24628 | -0.19579
0.0038477 | -0.56051 |  | -139.3883 |  | 0.26949 | -0.214
0.0038672 | -0.5373 |  | -129.8888 |  | 0.28825 | -0.22833
0.0038867 | -0.51463 |  | -120.3004 |  | 0.30391 | -0.24021
0.0039062 | -0.48928 |  | -110.4898 |  | 0.31459 | -0.24862
0.0039258 | -0.46294 |  | -100.5245 |  | 0.32062 | -0.25306
0.0039453 | -0.43477 |  | -90.5706 |  | 0.32265 | -0.25442
0.0039648 | -0.40682 |  | -80.3286 |  | 0.31877 | -0.2513
0.0039844 | -0.37827 |  | -70.0002 |  | 0.30986 | -0.24395
0.0040039 | -0.34913 |  | -59.7846 |  | 0.29705 | -0.23383
0.0040234 | -0.31817 |  | -49.4774 |  | 0.27965 | -0.21999
0.004043 | -0.28354 |  | -39.0781 |  | 0.25826 | -0.20292
0.0040625 | -0.2514 |  | -28.6163 |  | 0.23276 | -0.18299
0.004082 | -0.21867 |  | -18.0539 |  | 0.20281 | -0.15942
0.0041016 | -0.18253 |  | -7.5214 |  | 0.17013 | -0.13348
0.0041211 | -0.14732 |  | 2.8955 |  | 0.1351 | -0.10581
0.0041406 | -0.11224 |  | 13.2106 |  | 0.09763 | -0.076355
0.0041602 | -0.077324 |  | 23.6545 |  | 0.059709 | -0.04632
0.0041797 | -0.040754 |  | 34.1967 |  | 0.020215 | -0.015379
0.0041992 | -0.0030373 |  | 44.4106 |  | -0.021223 | 0.016901
0.0042188 | 0.033212 |  | 54.6189 |  | -0.060945 | 0.048276
0.0042383 | 0.070737 |  | 65.0191 |  | -0.099325 | 0.078221
0.0042578 | 0.10817 |  | 75.1745 |  | -0.13663 | 0.10731
0.0042773 | 0.14374 |  | 85.0837 |  | -0.17126 | 0.13441
0.0042969 | 0.17878 |  | 95.028 |  | -0.20392 | 0.15976
0.0043164 | 0.21354 |  | 104.9809 |  | -0.23362 | 0.18308
0.0043359 | 0.24789 |  | 114.7058 |  | -0.25965 | 0.20324
0.0043555 | 0.28052 |  | 124.3049 |  | -0.28175 | 0.22032
0.004375 | 0.3126 |  | 133.7631 |  | -0.29862 | 0.23348
0.0043945 | 0.34457 |  | 143.0191 |  | -0.31202 | 0.24361
0.0044141 | 0.37474 |  | 152.2451 |  | -0.32197 | 0.25135
0.0044336 | 0.40429 |  | 161.2669 |  | -0.32538 | 0.25421
0.0044531 | 0.43326 |  | 169.9474 |  | -0.32434 | 0.25325
0.0044727 | 0.46121 |  | 178.4102 |  | -0.31985 | 0.24945
0.0044922 | 0.48853 |  | 186.8193 |  | -0.30828 | 0.24049
0.0045117 | 0.51484 |  | 195.0381 |  | -0.29267 | 0.22829
0.0045312 | 0.54057 |  | 202.8487 |  | -0.27481 | 0.21394
0.0045508 | 0.56506 |  | 210.3568 |  | -0.25113 | 0.19534
0.0045703 | 0.58824 |  | 217.6234 |  | -0.22403 | 0.17391
0.0045898 | 0.61163 |  | 224.737 |  | -0.19388 | 0.15001
0.0046094 | 0.63424 |  | 231.6443 |  | -0.15926 | 0.12277
0.0046289 | 0.65552 |  | 238.1725 |  | -0.12347 | 0.094209
0.0046484 | 0.67624 |  | 244.4026 |  | -0.085788 | 0.064514
0.004668 | 0.69588 |  | 250.1561 |  | -0.046003 | 0.033332
0.0046875 | 0.71458 |  | 255.5703 |  | -0.0067036 | 0.0022932
0.004707 | 0.73308 |  | 260.928 |  | 0.033416 | -0.029013
0.0047266 | 0.75051 |  | 265.702 |  | 0.073421 | -0.060536
0.0047461 | 0.76663 |  | 270.1567 |  | 0.11102 | -0.090295
0.0047656 | 0.78253 |  | 274.5653 |  | 0.14744 | -0.1186
0.0047852 | 0.7973 |  | 278.2064 |  | 0.18154 | -0.14529
0.0048047 | 0.81049 |  | 281.5991 |  | 0.21244 | -0.16949
0.0048242 | 0.82296 |  | 284.8287 |  | 0.24142 | -0.192
0.0048437 | 0.83404 |  | 287.2033 |  | 0.2658 | -0.21113
0.0048633 | 0.84437 |  | 289.4718 |  | 0.28506 | -0.22603
0.0048828 | 0.85454 |  | 291.5757 |  | 0.30178 | -0.23855
0.0049023 | 0.86248 |  | 292.894 |  | 0.3136 | -0.24778
0.0049219 | 0.86895 |  | 293.854 |  | 0.32006 | -0.25298
0.0049414 | 0.8752 |  | 294.3852 |  | 0.32274 | -0.25462
0.0049609 | 0.8797 |  | 294.4665 |  | 0.32022 | -0.25231
0.0049805 | 0.88356 |  | 294.479 |  | 0.31263 | -0.24623
0.005 | 0.88656 |  | 293.9573 |  | 0.30014 | -0.23631
0.0050195 | 0.88721 |  | 292.6624 |  | 0.2835 | -0.22306
0.0050391 | 0.88689 |  | 291.009 |  | 0.26368 | -0.2072
0.0050586 | 0.88489 |  | 288.8695 |  | 0.23876 | -0.18764
0.0050781 | 0.88218 |  | 286.5953 |  | 0.2095 | -0.16453
0.0050977 | 0.87944 |  | 284.2014 |  | 0.17782 | -0.13922
0.0051172 | 0.87357 |  | 280.7443 |  | 0.14283 | -0.11173
0.0051367 | 0.86604 |  | 276.8506 |  | 0.10562 | -0.082589
0.0051563 | 0.85856 |  | 272.9429 |  | 0.067974 | -0.052842
0.0051758 | 0.84915 |  | 268.3679 |  | 0.028766 | -0.022061
0.0051953 | 0.83854 |  | 263.5336 |  | -0.012158 | 0.010018
0.0052148 | 0.82751 |  | 258.4849 |  | -0.052443 | 0.041704
0.0052344 | 0.81403 |  | 252.8157 |  | -0.091095 | 0.072023
0.0052539 | 0.79921 |  | 246.8296 |  | -0.12873 | 0.10139
0.0052734 | 0.78416 |  | 240.4032 |  | -0.16445 | 0.12916
0.005293 | 0.76736 |  | 233.5826 |  | -0.19711 | 0.15458
0.0053125 | 0.75021 |  | 226.8354 |  | -0.22727 | 0.17803
0.005332 | 0.73214 |  | 219.5996 |  | -0.25449 | 0.19924
0.0053516 | 0.71194 |  | 211.9237 |  | -0.27707 | 0.21705
0.0053711 | 0.69111 |  | 204.2178 |  | -0.29544 | 0.23116
0.0053906 | 0.66868 |  | 195.7956 |  | -0.31002 | 0.2421
0.0054102 | 0.64509 |  | 187.2544 |  | -0.31982 | 0.24974
0.0054297 | 0.62212 |  | 178.9965 |  | -0.32477 | 0.25357
0.0054492 | 0.59869 |  | 170.1403 |  | -0.32501 | 0.25372
0.0054687 | 0.5737 |  | 161.0476 |  | -0.32024 | 0.25
0.0054883 | 0.54812 |  | 151.878 |  | -0.31076 | 0.24241
0.0055078 | 0.52193 |  | 142.2306 |  | -0.29697 | 0.23153
0.0055273 | 0.49434 |  | 132.5319 |  | -0.27848 | 0.21708
0.0055469 | 0.46672 |  | 122.8773 |  | -0.25587 | 0.19917
0.0055664 | 0.43855 |  | 112.9758 |  | -0.22945 | 0.17821
0.0055859 | 0.4097 |  | 102.9338 |  | -0.19902 | 0.15431
0.0056055 | 0.38045 |  | 92.7216 |  | -0.16602 | 0.12822
0.005625 | 0.35013 |  | 82.306 |  | -0.13096 | 0.10043
0.0056445 | 0.32047 |  | 71.9661 |  | -0.093364 | 0.070888
0.0056641 | 0.29026 |  | 61.5864 |  | -0.054021 | 0.039838
0.0056836 | 0.25917 |  | 51.05 |  | -0.014155 | 0.0082389
0.0057031 | 0.22876 |  | 40.5697 |  | 0.02603 | -0.023347
0.0057227 | 0.19783 |  | 29.9435 |  | 0.065858 | -0.054496
0.0057422 | 0.16634 |  | 19.1482 |  | 0.10356 | -0.084098
0.0057617 | 0.1346 |  | 8.5748 |  | 0.13992 | -0.11257
0.0057812 | 0.10289 |  | -1.9333 |  | 0.17501 | -0.14009
0.0058008 | 0.071721 |  | -12.4736 |  | 0.2065 | -0.16492
0.0058203 | 0.040804 |  | -22.9051 |  | 0.23528 | -0.18724
0.0058398 | 0.0094587 |  | -33.5114 |  | 0.26124 | -0.20737
0.0058594 | -0.022373 |  | -44.0991 |  | 0.2818 | -0.22347
0.0058789 | -0.053615 |  | -54.4531 |  | 0.29839 | -0.23605
0.0058984 | -0.084418 |  | -64.8358 |  | 0.31154 | -0.24609
0.005918 | -0.11541 |  | -75.0064 |  | 0.31907 | -0.2519
0.0059375 | -0.14604 |  | -84.9723 |  | 0.32216 | -0.25404
0.005957 | -0.17635 |  | -94.9964 |  | 0.32109 | -0.25309
0.0059766 | -0.20712 |  | -104.9911 |  | 0.31446 | -0.24766
0.0059961 | -0.23724 |  | -114.8043 |  | 0.30292 | -0.23842
0.0060156 | -0.26672 |  | -124.4684 |  | 0.28729 | -0.226
0.0060352 | -0.29632 |  | -134.0751 |  | 0.26754 | -0.21032
0.0060547 | -0.32496 |  | -143.3263 |  | 0.24332 | -0.1914
0.0060742 | -0.35329 |  | -152.3794 |  | 0.21523 | -0.16912
0.0060938 | -0.381 |  | -161.3237 |  | 0.18394 | -0.14422
0.0061133 | -0.4075 |  | -169.9756 |  | 0.14976 | -0.11736
0.0061328 | -0.4343 |  | -178.652 |  | 0.11355 | -0.088808
0.0061523 | -0.4602 |  | -186.9952 |  | 0.075384 | -0.058657
0.0061719 | -0.48463 |  | -194.9302 |  | 0.035714 | -0.027406
0.0061914 | -0.50903 |  | -202.7955 |  | -0.0045874 | 0.0041979
0.0062109 | -0.5327 |  | -210.2967 |  | -0.044603 | 0.035562
0.0062305 | -0.55555 |  | -217.6118 |  | -0.083566 | 0.06608
0.00625 | -0.57833 |  | -224.8185 |  | -0.12122 | 0.095609
0.0062695 | -0.60005 |  | -231.5586 |  | -0.1573 | 0.1237
0.0062891 | -0.62061 |  | -237.9046 |  | -0.19121 | 0.14993
0.0063086 | -0.64059 |  | -244.0585 |  | -0.2216 | 0.17374
0.0063281 | -0.65958 |  | -249.7918 |  | -0.2489 | 0.19492
0.0063477 | -0.67792 |  | -255.0768 |  | -0.27291 | 0.21348
0.0063672 | -0.69564 |  | -260.309 |  | -0.2918 | 0.22814
0.0063867 | -0.71245 |  | -265.244 |  | -0.30666 | 0.23949
0.0064062 | -0.72872 |  | -269.7324 |  | -0.31794 | 0.24836
0.0064258 | -0.74359 |  | -273.8213 |  | -0.32429 | 0.25328
0.0064453 | -0.75708 |  | -277.2678 |  | -0.32513 | 0.25388
0.0064648 | -0.77004 |  | -280.5267 |  | -0.32081 | 0.25051
0.0064844 | -0.7825 |  | -283.7403 |  | -0.3124 | 0.24361
0.0065039 | -0.79444 |  | -286.3804 |  | -0.29934 | 0.23343
0.0065234 | -0.80502 |  | -288.639 |  | -0.28156 | 0.2196
0.006543 | -0.81434 |  | -290.5149 |  | -0.26065 | 0.20279
0.0065625 | -0.8224 |  | -291.6925 |  | -0.23524 | 0.18271
0.006582 | -0.82939 |  | -292.6413 |  | -0.20485 | 0.15881
0.0066016 | -0.83623 |  | -293.3903 |  | -0.17243 | 0.13292
0.0066211 | -0.84166 |  | -293.5526 |  | -0.13795 | 0.10568
0.0066406 | -0.84592 |  | -293.3348 |  | -0.10044 | 0.076259
0.0066602 | -0.84935 |  | -292.6526 |  | -0.061583 | 0.045644
0.0066797 | -0.8509 |  | -291.4351 |  | -0.021948 | 0.014441
0.0066992 | -0.85199 |  | -290.0057 |  | 0.018275 | -0.017387
0.0067187 | -0.85198 |  | -288.1574 |  | 0.05805 | -0.048477
0.0067383 | -0.85042 |  | -285.7718 |  | 0.09654 | -0.078479
0.0067578 | -0.84885 |  | -283.1559 |  | 0.13307 | -0.10742
0.0067773 | -0.84609 |  | -280.0966 |  | 0.1682 | -0.13478
0.0067969 | -0.84128 |  | -276.4414 |  | 0.20111 | -0.16034
0.0068164 | -0.83581 |  | -272.4931 |  | 0.23016 | -0.18315
0.0068359 | -0.8298 |  | -268.1384 |  | 0.2563 | -0.2035
0.0068555 | -0.82237 |  | -263.4892 |  | 0.27865 | -0.22109
0.006875 | -0.81381 |  | -258.6682 |  | 0.29553 | -0.23416
0.0068945 | -0.80437 |  | -253.1667 |  | 0.30856 | -0.24393
0.0069141 | -0.79417 |  | -247.3139 |  | 0.31806 | -0.25115
0.0069336 | -0.78319 |  | -241.2101 |  | 0.32243 | -0.25458
0.0069531 | -0.77094 |  | -234.5045 |  | 0.3215 | -0.25384
0.0069727 | -0.75766 |  | -227.9055 |  | 0.31574 | -0.24879
0.0069922 | -0.74407 |  | -221.0881 |  | 0.30529 | -0.24017
0.0070117 | -0.72886 |  | -213.4468 |  | 0.29033 | -0.22853
0.0070313 | -0.71173 |  | -205.77 |  | 0.27117 | -0.21349
0.0070508 | -0.69643 |  | -198.0305 |  | 0.24864 | -0.19557
0.0070703 | -0.67995 |  | -189.8405 |  | 0.22169 | -0.1741
0.0070898 | -0.65984 |  | -181.4217 |  | 0.18948 | -0.14882
0.0071094 | -0.64016 |  | -172.7748 |  | 0.15594 | -0.12229
0.0071289 | -0.61903 |  | -163.8019 |  | 0.12098 | -0.094606
0.0071484 | -0.59705 |  | -154.7352 |  | 0.082177 | -0.064419
0.007168 | -0.57469 |  | -145.6522 |  | 0.042979 | -0.033492
0.0071875 | -0.55136 |  | -136.2069 |  | 0.0033979 | -0.0021979
0.007207 | -0.5297 |  | -126.6323 |  | -0.03755 | 0.029795
0.0072266 | -0.50468 |  | -116.9512 |  | -0.076683 | 0.06055
0.0072461 | -0.47681 |  | -106.9888 |  | -0.11441 | 0.090079
0.0072656 | -0.45125 |  | -97.1033 |  | -0.151 | 0.11858
0.0072852 | -0.42415 |  | -87.0343 |  | -0.18496 | 0.14511
0.0073047 | -0.39498 |  | -76.7049 |  | -0.21714 | 0.17007
0.0073242 | -0.3653 |  | -66.5175 |  | -0.2455 | 0.19221
0.0073437 | -0.33561 |  | -56.2991 |  | -0.26885 | 0.21059
0.0073633 | -0.30451 |  | -45.8237 |  | -0.28915 | 0.22608
0.0073828 | -0.27019 |  | -35.2964 |  | -0.30533 | 0.2384
0.0074023 | -0.23692 |  | -24.904 |  | -0.31718 | 0.24773
0.0074219 | -0.20446 |  | -14.4428 |  | -0.3245 | 0.25343
0.0074414 | -0.16983 |  | -4.0127 |  | -0.32625 | 0.25474
0.0074609 | -0.13456 |  | 6.3993 |  | -0.32363 | 0.2525
0.0074805 | -0.099675 |  | 16.983 |  | -0.31556 | 0.2461
0.0075 | -0.063212 |  | 27.4083 |  | -0.30287 | 0.2361
0.0075195 | -0.02506 |  | 37.7185 |  | -0.28727 | 0.22361
0.0075391 | 0.011034 |  | 48.0798 |  | -0.26653 | 0.20747
0.0075586 | 0.046671 |  | 58.3163 |  | -0.2412 | 0.18759
0.0075781 | 0.084002 |  | 68.5137 |  | -0.21247 | 0.16467
0.0075977 | 0.12049 |  | 78.7087 |  | -0.1798 | 0.13879
0.0076172 | 0.15636 |  | 88.6918 |  | -0.14512 | 0.11134
0.0076367 | 0.19151 |  | 98.5153 |  | -0.10929 | 0.083134
0.0076562 | 0.22622 |  | 108.3926 |  | -0.070905 | 0.052975
0.0076758 | 0.26015 |  | 118.188 |  | -0.030903 | 0.021329
0.0076953 | 0.29164 |  | 127.7156 |  | 0.0096489 | -0.010577
0.0077148 | 0.32337 |  | 136.9831 |  | 0.049913 | -0.042096
0.0077344 | 0.35463 |  | 146.1269 |  | 0.088221 | -0.072186
0.0077539 | 0.38403 |  | 155.3049 |  | 0.12513 | -0.10111
0.0077734 | 0.41399 |  | 164.3067 |  | 0.16031 | -0.12866
0.007793 | 0.4434 |  | 173.0408 |  | 0.19336 | -0.15446
0.0078125 | 0.4711 |  | 181.5489 |  | 0.22448 | -0.17867
0.007832 | 0.49745 |  | 189.6595 |  | 0.25134 | -0.1998
0.0078516 | 0.52302 |  | 197.6768 |  | 0.27345 | -0.21712
0.0078711 | 0.54881 |  | 205.6096 |  | 0.2917 | -0.23099
0.0078906 | 0.57312 |  | 213.0879 |  | 0.30581 | -0.2418
0.0079102 | 0.59604 |  | 220.2774 |  | 0.31605 | -0.24982
0.0079297 | 0.61941 |  | 227.3065 |  | 0.32147 | -0.25393
0.0079492 | 0.64172 |  | 234.0247 |  | 0.32171 | -0.25392
0.0079688 | 0.66261 |  | 240.3893 |  | 0.31758 | -0.25029
0.0079883 | 0.683 |  | 246.5147 |  | 0.30727 | -0.24207
0.0080078 | 0.70258 |  | 252.2047 |  | 0.29247 | -0.23022
0.0080273 | 0.72137 |  | 257.6068 |  | 0.27593 | -0.21669
0.0080469 | 0.73933 |  | 262.9323 |  | 0.25378 | -0.19944
0.0080664 | 0.75617 |  | 267.5726 |  | 0.22626 | -0.17788
0.0080859 | 0.77183 |  | 271.7634 |  | 0.1967 | -0.15414
0.0081055 | 0.78696 |  | 275.9762 |  | 0.16329 | -0.1278
0.008125 | 0.80168 |  | 279.6935 |  | 0.12704 | -0.099471
0.0081445 | 0.81516 |  | 282.9519 |  | 0.090067 | -0.070413
0.0081641 | 0.82692 |  | 285.9709 |  | 0.051301 | -0.039908
0.0081836 | 0.83779 |  | 288.4409 |  | 0.011116 | -0.0083231
0.0082031 | 0.84813 |  | 290.3748 |  | -0.029625 | 0.023574
0.0082227 | 0.85698 |  | 292.0338 |  | -0.069456 | 0.054779
0.0082422 | 0.86502 |  | 293.4506 |  | -0.10715 | 0.084464
0.0082617 | 0.87211 |  | 294.4654 |  | -0.14387 | 0.11315
0.0082813 | 0.87736 |  | 294.9399 |  | -0.17864 | 0.14018
0.0083008 | 0.88145 |  | 294.9118 |  | -0.21011 | 0.16485
0.0083203 | 0.88396 |  | 294.4614 |  | -0.23975 | 0.18785
0.0083398 | 0.88571 |  | 293.6497 |  | -0.26549 | 0.20789
0.0083594 | 0.88693 |  | 292.451 |  | -0.2855 | 0.22365
0.0083789 | 0.88608 |  | 290.7233 |  | -0.30219 | 0.23631
0.0083984 | 0.88416 |  | 288.6758 |  | -0.31494 | 0.24603
0.008418 | 0.88106 |  | 286.1839 |  | -0.32292 | 0.25229
0.0084375 | 0.87599 |  | 283.029 |  | -0.32625 | 0.25485
0.008457 | 0.8706 |  | 279.7128 |  | -0.3241 | 0.25319
0.0084766 | 0.8639 |  | 276.0174 |  | -0.31783 | 0.24803
0.0084961 | 0.8544 |  | 271.7212 |  | -0.30644 | 0.239
0.0085156 | 0.84489 |  | 267.2489 |  | -0.28974 | 0.22586
0.0085352 | 0.83523 |  | 262.2765 |  | -0.27067 | 0.21062
0.0085547 | 0.8227 |  | 256.7422 |  | -0.24685 | 0.19207
0.0085742 | 0.80854 |  | 250.9366 |  | -0.21766 | 0.16913
0.0085938 | 0.79351 |  | 244.8183 |  | -0.18685 | 0.1444
0.0086133 | 0.77781 |  | 238.5021 |  | -0.15293 | 0.11767
0.0086328 | 0.76185 |  | 231.8302 |  | -0.11587 | 0.08858
0.0086523 | 0.74376 |  | 224.7032 |  | -0.078088 | 0.058691
0.0086719 | 0.72432 |  | 217.3396 |  | -0.03855 | 0.027529
0.0086914 | 0.70458 |  | 209.5197 |  | 0.0018343 | -0.0043221
0.0087109 | 0.68301 |  | 201.3952 |  | 0.041869 | -0.035652
0.0087305 | 0.66081 |  | 193.324 |  | 0.081172 | -0.06638
0.00875 | 0.63902 |  | 184.8661 |  | 0.11829 | -0.095746
0.0087695 | 0.61556 |  | 176.1625 |  | 0.15404 | -0.1237
0.0087891 | 0.59062 |  | 167.3766 |  | 0.18813 | -0.15019
0.0088086 | 0.5658 |  | 158.0594 |  | 0.21863 | -0.17419
0.0088281 | 0.54012 |  | 148.6948 |  | 0.24606 | -0.19563
0.0088477 | 0.51328 |  | 139.2139 |  | 0.27013 | -0.21428
0.0088672 | 0.48583 |  | 129.2919 |  | 0.28919 | -0.22904
0.0088867 | 0.45815 |  | 119.6539 |  | 0.30391 | -0.2403
0.0089062 | 0.43029 |  | 109.8323 |  | 0.31488 | -0.24868
0.0089258 | 0.40073 |  | 99.4589 |  | 0.32107 | -0.25333
0.0089453 | 0.37091 |  | 89.2765 |  | 0.32254 | -0.25425
0.0089648 | 0.34155 |  | 78.9315 |  | 0.31903 | -0.25137
0.0089844 | 0.31082 |  | 68.3949 |  | 0.31003 | -0.24411
0.0090039 | 0.28031 |  | 58.1139 |  | 0.29665 | -0.2334
0.0090234 | 0.25014 |  | 47.6378 |  | 0.27942 | -0.21969
0.009043 | 0.21878 |  | 37.0858 |  | 0.25835 | -0.20295
0.0090625 | 0.1872 |  | 26.411 |  | 0.23298 | -0.18299
0.009082 | 0.15576 |  | 15.5476 |  | 0.20306 | -0.15941
0.0091016 | 0.1245 |  | 5.0901 |  | 0.17005 | -0.13319
0.0091211 | 0.093614 |  | -5.4244 |  | 0.13495 | -0.10544
0.0091406 | 0.06215 |  | -16.0453 |  | 0.097989 | -0.076514
0.0091602 | 0.030404 |  | -26.5588 |  | 0.059349 | -0.046302
0.0091797 | -0.0011856 |  | -37.2615 |  | 0.019619 | -0.01505
0.0091992 | -0.032951 |  | -47.6479 |  | -0.020414 | 0.016523
0.0092187 | -0.064158 |  | -57.9882 |  | -0.061053 | 0.048254
0.0092383 | -0.095072 |  | -68.4014 |  | -0.10043 | 0.078944
0.0092578 | -0.12571 |  | -78.2984 |  | -0.13636 | 0.10731
0.0092773 | -0.15613 |  | -88.388 |  | -0.17092 | 0.13423
0.0092969 | -0.18703 |  | -98.6171 |  | -0.20421 | 0.15999
0.0093164 | -0.21728 |  | -108.3291 |  | -0.23378 | 0.18327
0.0093359 | -0.2474 |  | -118.1234 |  | -0.25987 | 0.20356
0.0093555 | -0.2772 |  | -127.8493 |  | -0.28193 | 0.22065
0.009375 | -0.30581 |  | -137.0607 |  | -0.29918 | 0.23399
0.0093945 | -0.3346 |  | -146.3081 |  | -0.31232 | 0.24406
0.0094141 | -0.3627 |  | -155.5298 |  | -0.32101 | 0.25091
0.0094336 | -0.38999 |  | -164.363 |  | -0.3256 | 0.25421
0.0094531 | -0.41687 |  | -172.9651 |  | -0.32543 | 0.25403
0.0094727 | -0.44289 |  | -181.489 |  | -0.31905 | 0.24927
0.0094922 | -0.46869 |  | -189.8542 |  | -0.30846 | 0.24056
0.0095117 | -0.49324 |  | -197.6888 |  | -0.29386 | 0.22887
0.0095312 | -0.51686 |  | -205.2479 |  | -0.27404 | 0.21339
0.0095508 | -0.5407 |  | -212.9087 |  | -0.25101 | 0.19511
0.0095703 | -0.56357 |  | -220.175 |  | -0.22447 | 0.17418
0.0095898 | -0.58544 |  | -227.0273 |  | -0.19351 | 0.14965
0.0096094 | -0.6068 |  | -233.7271 |  | -0.15969 | 0.12288
0.0096289 | -0.62736 |  | -240.0155 |  | -0.12339 | 0.094522
0.0096484 | -0.64702 |  | -245.955 |  | -0.085292 | 0.064419
0.009668 | -0.66586 |  | -251.6911 |  | -0.045961 | 0.033391
0.0096875 | -0.68398 |  | -257.0096 |  | -0.0060221 | 0.0020646
0.009707 | -0.70145 |  | -262.0137 |  | 0.033034 | -0.028839
0.0097266 | -0.71789 |  | -266.7458 |  | 0.072577 | -0.05967
0.0097461 | -0.73319 |  | -271.0429 |  | 0.11166 | -0.090444
0.0097656 | -0.74825 |  | -275.0804 |  | 0.14716 | -0.11868
0.0097852 | -0.76199 |  | -278.5513 |  | 0.18112 | -0.14474
0.0098047 | -0.7743 |  | -281.5887 |  | 0.2129 | -0.16973
0.0098242 | -0.78677 |  | -284.6682 |  | 0.2404 | -0.19152
0.0098438 | -0.79823 |  | -287.2151 |  | 0.26526 | -0.21063
0.0098633 | -0.80796 |  | -289.1672 |  | 0.28557 | -0.22664
0.0098828 | -0.81659 |  | -290.725 |  | 0.30084 | -0.23813
0.0099023 | -0.82487 |  | -291.9922 |  | 0.31299 | -0.24729
0.0099219 | -0.83234 |  | -293.0103 |  | 0.32012 | -0.25306
0.0099414 | -0.83797 |  | -293.4249 |  | 0.32226 | -0.25424
0.0099609 | -0.84305 |  | -293.5308 |  | 0.31979 | -0.25209
0.0099805 | -0.8473 |  | -293.1819 |  | 0.31155 | -0.24549
0.01 | -0.84955 |  | -292.1785 |  | 0.29953 | -0.23556
0.01002 | -0.85104 |  | -290.9717 |  | 0.28398 | -0.22326
0.010039 | -0.85218 |  | -289.4331 |  | 0.263 | -0.20673
0.010059 | -0.85204 |  | -287.4314 |  | 0.23786 | -0.18678
0.010078 | -0.85002 |  | -284.981 |  | 0.20897 | -0.16405
0.010098 | -0.84703 |  | -282.0947 |  | 0.17646 | -0.13842
0.010117 | -0.84362 |  | -278.8523 |  | 0.14226 | -0.11157
0.010137 | -0.83849 |  | -275.1739 |  | 0.10577 | -0.083045
0.010156 | -0.83266 |  | -271.0151 |  | 0.067103 | -0.052483
0.010176 | -0.82735 |  | -266.588 |  | 0.027467 | -0.021313
0.010195 | -0.82102 |  | -261.947 |  | -0.013611 | 0.01083
0.010215 | -0.81231 |  | -256.7768 |  | -0.053742 | 0.042491
0.010234 | -0.8021 |  | -251.2887 |  | -0.091994 | 0.072395
0.010254 | -0.79111 |  | -245.3505 |  | -0.12919 | 0.10162
0.010273 | -0.77961 |  | -238.8829 |  | -0.16408 | 0.12905
0.010293 | -0.76809 |  | -232.5348 |  | -0.19782 | 0.15505
0.010313 | -0.7548 |  | -225.6979 |  | -0.22896 | 0.17941
0.010332 | -0.73994 |  | -218.4338 |  | -0.25506 | 0.19976
0.010352 | -0.72431 |  | -211.2518 |  | -0.27774 | 0.2172
0.010371 | -0.70726 |  | -203.2934 |  | -0.29596 | 0.23143
0.010391 | -0.69004 |  | -195.115 |  | -0.30947 | 0.24172
0.01041 | -0.67201 |  | -187.1221 |  | -0.32011 | 0.24986
0.01043 | -0.65208 |  | -178.5611 |  | -0.32556 | 0.25411
0.010449 | -0.63241 |  | -169.9342 |  | -0.32543 | 0.25397
0.010469 | -0.61271 |  | -161.1642 |  | -0.32114 | 0.25059
0.010488 | -0.59099 |  | -151.7714 |  | -0.31075 | 0.24224
0.010508 | -0.56846 |  | -142.5331 |  | -0.29639 | 0.23069
0.010527 | -0.5448 |  | -133.1814 |  | -0.27929 | 0.21724
0.010547 | -0.51959 |  | -123.4301 |  | -0.2565 | 0.19955
0.010566 | -0.49556 |  | -113.9579 |  | -0.23008 | 0.17874
0.010586 | -0.4706 |  | -104.0725 |  | -0.20028 | 0.15514
0.010605 | -0.4428 |  | -93.8392 |  | -0.16614 | 0.12817
0.010625 | -0.41391 |  | -83.954 |  | -0.13067 | 0.10017
0.010645 | -0.38402 |  | -73.5948 |  | -0.09366 | 0.070885
0.010664 | -0.3548 |  | -63.1993 |  | -0.05466 | 0.040118
0.010684 | -0.32533 |  | -53.1668 |  | -0.014816 | 0.0089375
0.010703 | -0.2928 |  | -42.6499 |  | 0.025861 | -0.02314
0.010723 | -0.25936 |  | -32.1466 |  | 0.065346 | -0.054283
0.010742 | -0.22643 |  | -21.8249 |  | 0.10314 | -0.08391
0.010762 | -0.1924 |  | -11.2278 |  | 0.14016 | -0.11292
0.010781 | -0.15859 |  | -0.76538 |  | 0.17427 | -0.13962
0.010801 | -0.12354 |  | 9.6386 |  | 0.20555 | -0.16429
0.01082 | -0.087757 |  | 20.1516 |  | 0.23518 | -0.18725
0.01084 | -0.05319 |  | 30.3218 |  | 0.26055 | -0.20678
0.010859 | -0.016022 |  | 40.7114 |  | 0.28116 | -0.223
0.010879 | 0.020931 |  | 51.3416 |  | 0.29812 | -0.23599
0.010898 | 0.056495 |  | 61.4094 |  | 0.3105 | -0.24547
0.010918 | 0.093788 |  | 71.595 |  | 0.31859 | -0.2517
0.010937 | 0.13066 |  | 81.75 |  | 0.32196 | -0.25386
0.010957 | 0.1659 |  | 91.5094 |  | 0.32003 | -0.25218
0.010977 | 0.20072 |  | 101.5934 |  | 0.3137 | -0.2471
0.010996 | 0.236 |  | 111.5438 |  | 0.30213 | -0.23785
0.011016 | 0.26974 |  | 121.0139 |  | 0.28634 | -0.22531
0.011035 | 0.30115 |  | 130.4244 |  | 0.26704 | -0.20992
0.011055 | 0.33188 |  | 139.7809 |  | 0.24262 | -0.19077
0.011074 | 0.36278 |  | 149.0089 |  | 0.2146 | -0.16864
0.011094 | 0.39372 |  | 158.1336 |  | 0.18337 | -0.14388
0.011113 | 0.42262 |  | 166.9883 |  | 0.14872 | -0.11652
0.011133 | 0.45057 |  | 175.5743 |  | 0.11255 | -0.087967
0.011152 | 0.4789 |  | 184.0118 |  | 0.07467 | -0.058271
0.011172 | 0.50526 |  | 192.1585 |  | 0.034899 | -0.02705
0.011191 | 0.53053 |  | 200.0695 |  | -0.0053208 | 0.0046673
0.011211 | 0.55604 |  | 207.8227 |  | -0.04573 | 0.036416
0.01123 | 0.58059 |  | 215.346 |  | -0.085233 | 0.067279
0.01125 | 0.60346 |  | 222.4858 |  | -0.1221 | 0.096147
0.01127 | 0.62575 |  | 229.3502 |  | -0.15784 | 0.12404
0.011289 | 0.64797 |  | 236.0351 |  | -0.19191 | 0.15054
0.011309 | 0.66859 |  | 242.2254 |  | -0.22276 | 0.17467
0.011328 | 0.68843 |  | 248.1626 |  | -0.25081 | 0.1965
0.011348 | 0.70791 |  | 253.8609 |  | -0.27361 | 0.21427
0.011367 | 0.72629 |  | 259.1555 |  | -0.29229 | 0.22862
0.011387 | 0.74413 |  | 264.2848 |  | -0.3083 | 0.2407
0.011406 | 0.76056 |  | 268.82 |  | -0.31881 | 0.24896
0.011426 | 0.77613 |  | 272.9061 |  | -0.32488 | 0.25377
0.011445 | 0.79145 |  | 277.0144 |  | -0.3264 | 0.25482
0.011465 | 0.80503 |  | 280.5394 |  | -0.32181 | 0.25117
0.011484 | 0.81748 |  | 283.596 |  | -0.31309 | 0.24427
0.011504 | 0.82977 |  | 286.5635 |  | -0.3003 | 0.23412
0.011523 | 0.84063 |  | 288.805 |  | -0.28285 | 0.22043
0.011543 | 0.84996 |  | 290.7151 |  | -0.26147 | 0.20361
0.011562 | 0.85901 |  | 292.5589 |  | -0.23559 | 0.18302
0.011582 | 0.86638 |  | 293.474 |  | -0.20605 | 0.15961
0.011602 | 0.87194 |  | 294.0987 |  | -0.17347 | 0.13396
0.011621 | 0.87736 |  | 294.5946 |  | -0.13771 | 0.10583
0.011641 | 0.88133 |  | 294.3493 |  | -0.10124 | 0.077006
0.01166 | 0.88413 |  | 293.9983 |  | -0.063183 | 0.046882
0.01168 | 0.88593 |  | 293.141 |  | -0.022432 | 0.014857
0.011699 | 0.88518 |  | 291.4569 |  | 0.017502 | -0.016592
0.011719 | 0.88396 |  | 289.6986 |  | 0.057212 | -0.047784
0.011738 | 0.88213 |  | 287.5282 |  | 0.096203 | -0.07835
0.011758 | 0.87765 |  | 284.7801 |  | 0.13219 | -0.10663
0.011777 | 0.87272 |  | 281.6869 |  | 0.16719 | -0.13388
0.011797 | 0.8665 |  | 278.0267 |  | 0.19988 | -0.15941
0.011816 | 0.85897 |  | 274.1847 |  | 0.22931 | -0.18246
0.011836 | 0.8514 |  | 270.0675 |  | 0.25622 | -0.20339
0.011855 | 0.84057 |  | 265.1379 |  | 0.27722 | -0.21991
0.011875 | 0.82859 |  | 259.9866 |  | 0.29397 | -0.23276
0.011895 | 0.81744 |  | 254.5718 |  | 0.30848 | -0.24356
0.011914 | 0.804 |  | 248.6549 |  | 0.31699 | -0.25027
0.011934 | 0.78874 |  | 242.6187 |  | 0.32069 | -0.25316
0.011953 | 0.77233 |  | 235.8858 |  | 0.32062 | -0.25277
0.011973 | 0.75511 |  | 228.7802 |  | 0.31469 | -0.24783
0.011992 | 0.73756 |  | 221.8152 |  | 0.30411 | -0.23932
0.012012 | 0.71804 |  | 214.3232 |  | 0.2892 | -0.22745
0.012031 | 0.69737 |  | 206.662 |  | 0.27026 | -0.21231
0.012051 | 0.67626 |  | 198.7349 |  | 0.24729 | -0.1943
0.01207 | 0.65349 |  | 190.0651 |  | 0.21916 | -0.17227
0.01209 | 0.63053 |  | 181.5261 |  | 0.18851 | -0.14772
0.012109 | 0.60701 |  | 172.9682 |  | 0.1554 | -0.12154
0.012129 | 0.58199 |  | 163.806 |  | 0.11849 | -0.092771
0.012148 | 0.55639 |  | 154.7121 |  | 0.081137 | -0.063308
0.012168 | 0.52988 |  | 145.3852 |  | 0.042449 | -0.032794
0.012188 | 0.50292 |  | 135.5451 |  | 0.0011342 | -0.00041337
0.012207 | 0.47569 |  | 125.9383 |  | -0.039011 | 0.031145
0.012227 | 0.44804 |  | 116.2316 |  | -0.078264 | 0.061766
0.012246 | 0.41919 |  | 106.1232 |  | -0.11653 | 0.091634
0.012266 | 0.38941 |  | 95.8282 |  | -0.15184 | 0.11947
0.012285 | 0.35923 |  | 85.4827 |  | -0.18624 | 0.14623
0.012305 | 0.32903 |  | 75.2757 |  | -0.21822 | 0.1711
0.012324 | 0.29999 |  | 64.8722 |  | -0.24599 | 0.19274
0.012344 | 0.2696 |  | 54.3608 |  | -0.27094 | 0.21201
0.012363 | 0.23844 |  | 43.8466 |  | -0.29063 | 0.22754
0.012383 | 0.20818 |  | 33.1417 |  | -0.30572 | 0.23919
0.012402 | 0.17661 |  | 22.6062 |  | -0.31832 | 0.24859
0.012422 | 0.14498 |  | 12.009 |  | -0.32537 | 0.25412
0.012441 | 0.11354 |  | 1.2633 |  | -0.32724 | 0.25552
0.012461 | 0.082219 |  | -9.2329 |  | -0.32476 | 0.25344
0.01248 | 0.050988 |  | -19.7411 |  | -0.31651 | 0.24696
0.0125 | 0.018767 |  | -30.277 |  | -0.30402 | 0.23693
0.01252 | -0.012185 |  | -40.6364 |  | -0.28744 | 0.22392
0.012539 | -0.043424 |  | -51.1562 |  | -0.26686 | 0.20783
0.012559 | -0.075728 |  | -61.7598 |  | -0.24233 | 0.18839
0.012578 | -0.10588 |  | -71.8313 |  | -0.21275 | 0.16505
0.012598 | -0.13623 |  | -81.8174 |  | -0.18085 | 0.13962
0.012617 | -0.16747 |  | -92.0225 |  | -0.14638 | 0.11243
0.012637 | -0.19758 |  | -101.9182 |  | -0.10867 | 0.082982
0.012656 | -0.22785 |  | -111.7783 |  | -0.071373 | 0.053336
0.012676 | -0.25774 |  | -121.5698 |  | -0.032027 | 0.022328
0.012695 | -0.28698 |  | -130.9733 |  | 0.0094625 | -0.010241
0.012715 | -0.31611 |  | -140.3202 |  | 0.048505 | -0.041139
0.012734 | -0.3446 |  | -149.6788 |  | 0.087898 | -0.071753
0.012754 | -0.3728 |  | -158.7335 |  | 0.12602 | -0.10172
0.012773 | -0.39972 |  | -167.2988 |  | 0.15964 | -0.12837
0.012793 | -0.42578 |  | -175.8246 |  | 0.19299 | -0.15415
0.012812 | -0.45196 |  | -184.3703 |  | 0.22406 | -0.17845
0.012832 | -0.4773 |  | -192.4602 |  | 0.25031 | -0.1991
0.012852 | -0.50226 |  | -200.4853 |  | 0.27352 | -0.21713
0.012871 | -0.52609 |  | -208.2275 |  | 0.29157 | -0.23097
0.012891 | -0.54858 |  | -215.318 |  | 0.30531 | -0.24127
0.01291 | -0.57129 |  | -222.5209 |  | 0.31591 | -0.24952
0.01293 | -0.59333 |  | -229.5361 |  | 0.32058 | -0.25319
0.012949 | -0.6143 |  | -235.9457 |  | 0.3211 | -0.2532
0.012969 | -0.63468 |  | -242.2136 |  | 0.31719 | -0.24987
0.012988 | -0.6539 |  | -248.0502 |  | 0.30625 | -0.2413
0.013008 | -0.67235 |  | -253.4512 |  | 0.29246 | -0.23011
0.013027 | -0.69049 |  | -258.8281 |  | 0.27527 | -0.21637
0.013047 | -0.7077 |  | -263.8329 |  | 0.25227 | -0.19839
0.013066 | -0.72368 |  | -268.2979 |  | 0.22639 | -0.17779
0.013086 | -0.73878 |  | -272.429 |  | 0.19598 | -0.15387
0.013105 | -0.75325 |  | -276.3155 |  | 0.16213 | -0.12709
0.013125 | -0.76695 |  | -279.8357 |  | 0.12716 | -0.099382
0.013145 | -0.77916 |  | -282.806 |  | 0.088917 | -0.069654
0.013164 | -0.79049 |  | -285.5346 |  | 0.050633 | -0.039322
0.013184 | -0.80176 |  | -287.9702 |  | 0.011288 | -0.0083913
0.013203 | -0.81152 |  | -289.8255 |  | -0.030929 | 0.024537
0.013223 | -0.82005 |  | -291.3697 |  | -0.069909 | 0.055486
0.013242 | -0.82796 |  | -292.4563 |  | -0.10758 | 0.084798
0.013262 | -0.83447 |  | -293.1611 |  | -0.14523 | 0.11402
0.013281 | -0.84045 |  | -293.664 |  | -0.17864 | 0.14027
0.013301 | -0.84524 |  | -293.5044 |  | -0.21078 | 0.16524
0.01332 | -0.84836 |  | -292.895 |  | -0.24099 | 0.18877
0.01334 | -0.8509 |  | -291.9947 |  | -0.26563 | 0.20804
0.013359 | -0.852 |  | -290.4951 |  | -0.28641 | 0.22416
0.013379 | -0.85229 |  | -288.7249 |  | -0.3028 | 0.23661
0.013398 | -0.85229 |  | -286.7787 |  | -0.31493 | 0.24583
0.013418 | -0.85026 |  | -284.1383 |  | -0.32388 | 0.25286
0.013437 | -0.84632 |  | -280.9157 |  | -0.3272 | 0.25542
0.013457 | -0.84221 |  | -277.5551 |  | -0.32537 | 0.25391
0.013477 | -0.83753 |  | -273.7748 |  | -0.31852 | 0.24852
0.013496 | -0.83125 |  | -269.4902 |  | -0.30578 | 0.23849
0.013516 | -0.82424 |  | -265.0368 |  | -0.29065 | 0.22638
0.013535 | -0.81702 |  | -260.2961 |  | -0.27154 | 0.21142
0.013555 | -0.8083 |  | -254.9055 |  | -0.24687 | 0.19221
0.013574 | -0.79724 |  | -249.0233 |  | -0.21969 | 0.17042
0.013594 | -0.78629 |  | -243.0868 |  | -0.18762 | 0.14503
0.013613 | -0.77602 |  | -236.8432 |  | -0.15238 | 0.11723
0.013633 | -0.76287 |  | -230.1483 |  | -0.11699 | 0.089147
0.013652 | -0.74822 |  | -223.2541 |  | -0.078675 | 0.059161
0.013672 | -0.73414 |  | -215.9795 |  | -0.039531 | 0.028232
0.013691 | -0.71814 |  | -208.3402 |  | 4.7972e-05 | -0.0030441
0.013711 | -0.7014 |  | -200.5374 |  | 0.040974 | -0.035138
0.01373 | -0.68394 |  | -192.5001 |  | 0.080003 | -0.065802
0.01375 | -0.66477 |  | -184.2475 |  | 0.11786 | -0.095363
0.01377 | -0.64593 |  | -175.7517 |  | 0.15372 | -0.12356
0.013789 | -0.62557 |  | -166.8283 |  | 0.18585 | -0.1488
0.013809 | -0.60496 |  | -157.768 |  | 0.21701 | -0.17286
0.013828 | -0.58345 |  | -148.7671 |  | 0.24536 | -0.19495
0.013848 | -0.55864 |  | -139.3801 |  | 0.26869 | -0.21331
0.013867 | -0.53628 |  | -129.789 |  | 0.28845 | -0.22861
0.013887 | -0.51317 |  | -120.304 |  | 0.30289 | -0.23964
0.013906 | -0.48685 |  | -110.4768 |  | 0.31289 | -0.24722
0.013926 | -0.46204 |  | -100.378 |  | 0.31972 | -0.25237
0.013945 | -0.43456 |  | -90.3817 |  | 0.32085 | -0.25318
0.013965 | -0.40664 |  | -80.3811 |  | 0.31811 | -0.25077
0.013984 | -0.3792 |  | -70.2053 |  | 0.31006 | -0.24424
0.014004 | -0.34667 |  | -59.8201 |  | 0.29468 | -0.2322
0.014023 | -0.31542 |  | -49.4256 |  | 0.27791 | -0.21854
0.014043 | -0.28523 |  | -38.9671 |  | 0.25756 | -0.20235
0.014063 | -0.25104 |  | -28.3797 |  | 0.23077 | -0.18161
0.014082 | -0.21803 |  | -18.0491 |  | 0.20226 | -0.15878
0.014102 | -0.18478 |  | -7.7966 |  | 0.16965 | -0.13294
0.014121 | -0.15016 |  | 2.8141 |  | 0.1333 | -0.10441
0.014141 | -0.11461 |  | 13.3339 |  | 0.09693 | -0.075536
0.01416 | -0.076815 |  | 23.771 |  | 0.057991 | -0.04513
0.01418 | -0.040364 |  | 34.2719 |  | 0.018152 | -0.013823
0.014199 | -0.0039845 |  | 44.3918 |  | -0.021527 | 0.017475
0.014219 | 0.033213 |  | 54.6693 |  | -0.062406 | 0.049269
0.014238 | 0.070385 |  | 65.0421 |  | -0.10061 | 0.079334
0.014258 | 0.10811 |  | 75.0133 |  | -0.13696 | 0.10773
0.014277 | 0.14429 |  | 85.2496 |  | -0.17291 | 0.13541
0.014297 | 0.17957 |  | 95.3292 |  | -0.20475 | 0.16053
0.014316 | 0.21442 |  | 104.9036 |  | -0.23423 | 0.18358
0.014336 | 0.24842 |  | 114.7192 |  | -0.26108 | 0.20426
0.014355 | 0.28187 |  | 124.3578 |  | -0.28195 | 0.22071
0.014375 | 0.31269 |  | 133.5748 |  | -0.29967 | 0.23419
0.014395 | 0.34383 |  | 143.0665 |  | -0.31349 | 0.24483
0.014414 | 0.3757 |  | 152.4238 |  | -0.32167 | 0.25148
0.014434 | 0.40436 |  | 161.1557 |  | -0.32625 | 0.25474
0.014453 | 0.43269 |  | 169.8109 |  | -0.32543 | 0.25404
0.014473 | 0.46112 |  | 178.3857 |  | -0.31938 | 0.24929
0.014492 | 0.48827 |  | 186.6856 |  | -0.3091 | 0.24112
0.014512 | 0.51481 |  | 194.8611 |  | -0.29344 | 0.22887
0.014531 | 0.54004 |  | 202.7143 |  | -0.27464 | 0.2138
0.014551 | 0.56478 |  | 210.345 |  | -0.25205 | 0.19592
0.01457 | 0.58884 |  | 217.7179 |  | -0.22399 | 0.1739
0.01459 | 0.61129 |  | 224.6306 |  | -0.19351 | 0.14965
0.014609 | 0.63354 |  | 231.4099 |  | -0.15988 | 0.12319
0.014629 | 0.65554 |  | 238.0249 |  | -0.12308 | 0.094274
0.014648 | 0.67581 |  | 244.1927 |  | -0.085861 | 0.064712
0.014668 | 0.69558 |  | 250.0555 |  | -0.04653 | 0.033789
0.014687 | 0.71516 |  | 255.6656 |  | -0.0061594 | 0.0020578
0.014707 | 0.73303 |  | 260.7722 |  | 0.033518 | -0.029212
0.014727 | 0.75014 |  | 265.5172 |  | 0.07305 | -0.06019
0.014746 | 0.767 |  | 270.1379 |  | 0.1107 | -0.089789
0.014766 | 0.78257 |  | 274.3804 |  | 0.14707 | -0.11818
0.014785 | 0.79678 |  | 278.1598 |  | 0.18141 | -0.14503
0.014805 | 0.80988 |  | 281.476 |  | 0.21199 | -0.16911
0.014824 | 0.82217 |  | 284.4543 |  | 0.24069 | -0.19143
0.014844 | 0.83351 |  | 287.1749 |  | 0.26532 | -0.21077
0.014863 | 0.84367 |  | 289.3672 |  | 0.28458 | -0.2257
0.014883 | 0.85323 |  | 291.2717 |  | 0.30102 | -0.23809
0.014902 | 0.86229 |  | 292.8335 |  | 0.31274 | -0.24724
0.014922 | 0.86899 |  | 293.6685 |  | 0.31956 | -0.25235
0.014941 | 0.87423 |  | 294.2142 |  | 0.32237 | -0.25428
0.014961 | 0.88028 |  | 294.5894 |  | 0.31903 | -0.2516
0.01498 | 0.88377 |  | 294.2842 |  | 0.3114 | -0.24519
0.015 | 0.88492 |  | 293.5848 |  | 0.29923 | -0.23563
0.01502 | 0.88657 |  | 292.7332 |  | 0.28198 | -0.22195
0.015039 | 0.88609 |  | 291.0111 |  | 0.2625 | -0.20626
0.015059 | 0.88382 |  | 288.8439 |  | 0.2377 | -0.18695
0.015078 | 0.88114 |  | 286.7979 |  | 0.20787 | -0.16327
0.015098 | 0.87727 |  | 283.9195 |  | 0.17661 | -0.13835
0.015117 | 0.87215 |  | 280.4758 |  | 0.14151 | -0.11092
0.015137 | 0.86506 |  | 277.0686 |  | 0.1044 | -0.081672
0.015156 | 0.85702 |  | 272.9943 |  | 0.066966 | -0.052226
0.015176 | 0.84836 |  | 268.3691 |  | 0.02689 | -0.020718
0.015195 | 0.83773 |  | 263.6246 |  | -0.013521 | 0.011176
0.015215 | 0.82572 |  | 258.421 |  | -0.053509 | 0.042392
0.015234 | 0.81299 |  | 252.7292 |  | -0.093229 | 0.073436
0.015254 | 0.79895 |  | 246.8129 |  | -0.12983 | 0.10221
0.015273 | 0.78331 |  | 240.4425 |  | -0.16492 | 0.1295
0.015293 | 0.76706 |  | 233.684 |  | -0.19882 | 0.15584
0.015312 | 0.75037 |  | 226.8308 |  | -0.22833 | 0.17897
0.015332 | 0.73143 |  | 219.483 |  | -0.25551 | 0.20007
0.015352 | 0.71085 |  | 211.8705 |  | -0.27886 | 0.21821
0.015371 | 0.69054 |  | 204.124 |  | -0.29575 | 0.23131
0.015391 | 0.66931 |  | 195.8153 |  | -0.31057 | 0.24252
0.01541 | 0.64615 |  | 187.4768 |  | -0.32086 | 0.25066
0.01543 | 0.62216 |  | 178.9885 |  | -0.3247 | 0.25376
0.015449 | 0.59782 |  | 169.9898 |  | -0.32594 | 0.25433
0.015469 | 0.5731 |  | 160.958 |  | -0.32105 | 0.25039
0.015488 | 0.54773 |  | 151.6567 |  | -0.3103 | 0.242
0.015508 | 0.52096 |  | 142.0755 |  | -0.29717 | 0.23152
0.015527 | 0.49351 |  | 132.5334 |  | -0.2789 | 0.21713
0.015547 | 0.46604 |  | 122.7367 |  | -0.25633 | 0.19943
0.015566 | 0.43761 |  | 112.8144 |  | -0.23008 | 0.17866
0.015586 | 0.40889 |  | 102.8437 |  | -0.199 | 0.15407
0.015605 | 0.3801 |  | 92.5951 |  | -0.16604 | 0.12803
0.015625 | 0.3496 |  | 82.172 |  | -0.1308 | 0.10033
0.015645 | 0.31918 |  | 71.6675 |  | -0.092913 | 0.070512
0.015664 | 0.28977 |  | 61.2326 |  | -0.054372 | 0.039892
0.015684 | 0.25912 |  | 50.8565 |  | -0.014032 | 0.0080855
0.015703 | 0.22819 |  | 40.2906 |  | 0.026152 | -0.02347
0.015723 | 0.19717 |  | 29.6771 |  | 0.064922 | -0.053916
0.015742 | 0.16592 |  | 19.1271 |  | 0.1039 | -0.084426
0.015762 | 0.13494 |  | 8.4014 |  | 0.14034 | -0.11322
0.015781 | 0.10287 |  | -2.3259 |  | 0.17444 | -0.13996
0.015801 | 0.071389 |  | -12.8216 |  | 0.20698 | -0.16522
0.01582 | 0.040663 |  | -23.3375 |  | 0.23522 | -0.1873
0.01584 | 0.0090089 |  | -33.9214 |  | 0.26059 | -0.20695
0.015859 | -0.0224 |  | -44.3386 |  | 0.28228 | -0.22379
0.015879 | -0.053984 |  | -54.7651 |  | 0.29832 | -0.23618
0.015898 | -0.085639 |  | -65.2917 |  | 0.31103 | -0.24568
0.015918 | -0.11634 |  | -75.4005 |  | 0.31914 | -0.25194
0.015938 | -0.14677 |  | -85.2475 |  | 0.32201 | -0.25418
0.015957 | -0.17708 |  | -95.3218 |  | 0.32106 | -0.25314
0.015977 | -0.2076 |  | -105.3486 |  | 0.31435 | -0.24765
0.015996 | -0.23836 |  | -115.2121 |  | 0.30239 | -0.23805
0.016016 | -0.26837 |  | -124.9758 |  | 0.28674 | -0.22548
0.016035 | -0.29742 |  | -134.4241 |  | 0.26671 | -0.20976
0.016055 | -0.32588 |  | -143.558 |  | 0.24315 | -0.19129
0.016074 | -0.35413 |  | -152.6574 |  | 0.21536 | -0.1693
0.016094 | -0.38183 |  | -161.6873 |  | 0.18311 | -0.1438
0.016113 | -0.40899 |  | -170.4388 |  | 0.14903 | -0.11674
0.016133 | -0.43571 |  | -179.1018 |  | 0.1128 | -0.088291
0.016152 | -0.46113 |  | -187.4532 |  | 0.074649 | -0.058436
0.016172 | -0.48593 |  | -195.3548 |  | 0.035647 | -0.027538
0.016191 | -0.51056 |  | -203.2084 |  | -0.0055158 | 0.004738
0.016211 | -0.5338 |  | -210.7012 |  | -0.045867 | 0.036466
0.01623 | -0.5563 |  | -217.8097 |  | -0.083928 | 0.066428
0.01625 | -0.57899 |  | -224.9974 |  | -0.1221 | 0.095907
0.01627 | -0.60092 |  | -231.8957 |  | -0.15783 | 0.12387
0.016289 | -0.62151 |  | -238.2163 |  | -0.19131 | 0.15008
0.016309 | -0.6414 |  | -244.2938 |  | -0.22312 | 0.17481
0.016328 | -0.66068 |  | -250.052 |  | -0.24986 | 0.19581
0.016348 | -0.67865 |  | -255.3182 |  | -0.27336 | 0.21385
0.016367 | -0.69643 |  | -260.5288 |  | -0.29291 | 0.22901
0.016387 | -0.71403 |  | -265.5301 |  | -0.30692 | 0.23996
0.016406 | -0.72958 |  | -269.8513 |  | -0.31837 | 0.24853
0.016426 | -0.74393 |  | -273.8324 |  | -0.32474 | 0.25361
0.016445 | -0.758 |  | -277.5244 |  | -0.32547 | 0.25412
0.016465 | -0.77125 |  | -280.8071 |  | -0.32239 | 0.2514
0.016484 | -0.78392 |  | -283.8713 |  | -0.31288 | 0.24408
0.016504 | -0.79534 |  | -286.4968 |  | -0.29917 | 0.23313
0.016523 | -0.80536 |  | -288.6412 |  | -0.28259 | 0.22003
0.016543 | -0.81483 |  | -290.4635 |  | -0.26075 | 0.20306
0.016563 | -0.82302 |  | -291.7455 |  | -0.23548 | 0.18292
0.016582 | -0.83005 |  | -292.6304 |  | -0.20577 | 0.15955
0.016602 | -0.83653 |  | -293.3456 |  | -0.17156 | 0.13253
0.016621 | -0.84211 |  | -293.5718 |  | -0.13713 | 0.10499
0.016641 | -0.84665 |  | -293.3767 |  | -0.10075 | 0.076528
0.01666 | -0.84974 |  | -292.7826 |  | -0.061577 | 0.045782
0.01668 | -0.85141 |  | -291.4716 |  | -0.022174 | 0.014501
0.016699 | -0.85188 |  | -289.825 |  | 0.018661 | -0.017584
0.016719 | -0.8519 |  | -288.0399 |  | 0.058985 | -0.049325
0.016738 | -0.85161 |  | -285.8571 |  | 0.09658 | -0.078868
0.016758 | -0.84966 |  | -283.2047 |  | 0.13331 | -0.1076
0.016777 | -0.84607 |  | -279.9434 |  | 0.16816 | -0.13503
0.016797 | -0.84155 |  | -276.2876 |  | 0.20078 | -0.16038
0.016816 | -0.83709 |  | -272.4791 |  | 0.23122 | -0.18395
0.016836 | -0.83089 |  | -268.1716 |  | 0.25696 | -0.20417
0.016855 | -0.82266 |  | -263.4753 |  | 0.27821 | -0.22074
0.016875 | -0.81521 |  | -258.5777 |  | 0.29562 | -0.23403
0.016895 | -0.80601 |  | -253.0258 |  | 0.30905 | -0.24418
0.016914 | -0.79517 |  | -247.1385 |  | 0.31861 | -0.25159
0.016934 | -0.78453 |  | -241.1825 |  | 0.32279 | -0.25485
0.016953 | -0.77208 |  | -234.7434 |  | 0.32183 | -0.25387
0.016973 | -0.75868 |  | -227.9581 |  | 0.31644 | -0.24938
0.016992 | -0.74512 |  | -220.8931 |  | 0.30526 | -0.24053
0.017012 | -0.73053 |  | -213.5014 |  | 0.28988 | -0.22827
0.017031 | -0.71404 |  | -205.8583 |  | 0.27165 | -0.21372
0.017051 | -0.69664 |  | -198.0083 |  | 0.2488 | -0.19575
0.01707 | -0.67907 |  | -189.8423 |  | 0.22157 | -0.17417
0.01709 | -0.6599 |  | -181.3053 |  | 0.19055 | -0.14964
0.017109 | -0.64045 |  | -172.8058 |  | 0.15624 | -0.12247
0.017129 | -0.6205 |  | -164.0396 |  | 0.12041 | -0.094171
0.017148 | -0.599 |  | -154.8612 |  | 0.082886 | -0.064828
0.017168 | -0.57659 |  | -145.7793 |  | 0.043802 | -0.034047
0.017188 | -0.55373 |  | -136.4026 |  | 0.0038215 | -0.0026227
0.017207 | -0.52987 |  | -126.6965 |  | -0.037423 | 0.02965
0.017227 | -0.50388 |  | -116.9769 |  | -0.077131 | 0.060834
0.017246 | -0.47701 |  | -107.0389 |  | -0.11382 | 0.089585
0.017266 | -0.44979 |  | -97.0787 |  | -0.15005 | 0.11765
0.017285 | -0.42384 |  | -87.179 |  | -0.18461 | 0.14444
0.017305 | -0.39781 |  | -77.0822 |  | -0.21574 | 0.16902
0.017324 | -0.3682 |  | -66.8358 |  | -0.24425 | 0.19129
0.017344 | -0.33698 |  | -56.3433 |  | -0.26896 | 0.21029
0.017363 | -0.30459 |  | -45.7717 |  | -0.28869 | 0.22565
0.017383 | -0.27138 |  | -35.5316 |  | -0.30393 | 0.23752
0.017402 | -0.23893 |  | -25.2426 |  | -0.31557 | 0.2465
0.017422 | -0.20511 |  | -14.6962 |  | -0.32318 | 0.25231
0.017441 | -0.17056 |  | -4.1187 |  | -0.32496 | 0.25381
0.017461 | -0.1363 |  | 6.411 |  | -0.32164 | 0.25117
0.01748 | -0.10079 |  | 16.8736 |  | -0.31459 | 0.24523
0.0175 | -0.064264 |  | 27.2243 |  | -0.3021 | 0.23544
0.01752 | -0.027171 |  | 37.466 |  | -0.2847 | 0.22184
0.017539 | 0.009755 |  | 47.8872 |  | -0.26475 | 0.20589
0.017559 | 0.046521 |  | 58.217 |  | -0.24031 | 0.18666
0.017578 | 0.083797 |  | 68.3227 |  | -0.21062 | 0.16328
0.017598 | 0.12074 |  | 78.5681 |  | -0.17811 | 0.13741
0.017617 | 0.15661 |  | 88.6238 |  | -0.14356 | 0.11006
0.017637 | 0.19189 |  | 98.4792 |  | -0.10718 | 0.081472
0.017656 | 0.22629 |  | 108.277 |  | -0.068798 | 0.051336
0.017676 | 0.25934 |  | 117.8437 |  | -0.029032 | 0.02
0.017695 | 0.29146 |  | 127.4291 |  | 0.010894 | -0.01161
0.017715 | 0.32301 |  | 136.9962 |  | 0.051418 | -0.043285
0.017734 | 0.35427 |  | 146.1994 |  | 0.090542 | -0.07378
0.017754 | 0.38433 |  | 155.2539 |  | 0.12657 | -0.10239
0.017773 | 0.4139 |  | 164.1794 |  | 0.16197 | -0.1301
0.017793 | 0.44316 |  | 172.7759 |  | 0.19583 | -0.15638
0.017812 | 0.47061 |  | 181.3186 |  | 0.22573 | -0.17986
0.017832 | 0.49761 |  | 189.6357 |  | 0.25251 | -0.20069
0.017852 | 0.52375 |  | 197.5718 |  | 0.27504 | -0.21828
0.017871 | 0.54865 |  | 205.3386 |  | 0.29278 | -0.232
0.017891 | 0.57289 |  | 212.7926 |  | 0.30713 | -0.24296
0.01791 | 0.59631 |  | 220.171 |  | 0.31735 | -0.2508
0.01793 | 0.61957 |  | 227.2942 |  | 0.32293 | -0.25488
0.017949 | 0.64143 |  | 233.7885 |  | 0.32327 | -0.25505
0.017969 | 0.66201 |  | 240.0706 |  | 0.31792 | -0.25064
0.017988 | 0.68259 |  | 246.1139 |  | 0.30808 | -0.24258
0.018008 | 0.70226 |  | 251.8731 |  | 0.29409 | -0.2314
0.018027 | 0.72098 |  | 257.4846 |  | 0.27617 | -0.21706
0.018047 | 0.73882 |  | 262.5897 |  | 0.2542 | -0.19983
0.018066 | 0.75574 |  | 267.2113 |  | 0.22739 | -0.17872
0.018086 | 0.77185 |  | 271.6246 |  | 0.19693 | -0.15447
0.018105 | 0.78671 |  | 275.5598 |  | 0.1639 | -0.12832
0.018125 | 0.80071 |  | 279.1484 |  | 0.12807 | -0.10014
0.018145 | 0.81444 |  | 282.7099 |  | 0.090772 | -0.070839
0.018164 | 0.82662 |  | 285.5185 |  | 0.051898 | -0.040304
0.018184 | 0.83702 |  | 287.7479 |  | 0.011235 | -0.00844
0.018203 | 0.84741 |  | 290.1239 |  | -0.028896 | 0.023051
0.018223 | 0.85656 |  | 291.7371 |  | -0.068764 | 0.054136
0.018242 | 0.86418 |  | 292.7682 |  | -0.10726 | 0.08429
0.018262 | 0.87161 |  | 293.9831 |  | -0.14274 | 0.11227
0.018281 | 0.87674 |  | 294.4674 |  | -0.17775 | 0.13936
0.018301 | 0.88012 |  | 294.3217 |  | -0.21041 | 0.16483
0.01832 | 0.88332 |  | 294.0042 |  | -0.23898 | 0.18721
0.01834 | 0.88497 |  | 293.0933 |  | -0.2647 | 0.20724
0.018359 | 0.88575 |  | 291.8507 |  | -0.28505 | 0.22324
0.018379 | 0.885 |  | 290.3067 |  | -0.30107 | 0.23537
0.018398 | 0.8823 |  | 288.2056 |  | -0.31438 | 0.24556
0.018418 | 0.87949 |  | 285.6172 |  | -0.32218 | 0.25179
0.018437 | 0.87498 |  | 282.4652 |  | -0.32529 | 0.25405
0.018457 | 0.86872 |  | 279.0136 |  | -0.32383 | 0.25289
0.018477 | 0.86189 |  | 275.4019 |  | -0.31636 | 0.24688
0.018496 | 0.85342 |  | 271.1896 |  | -0.30489 | 0.23761
0.018516 | 0.84356 |  | 266.4745 |  | -0.28923 | 0.22539
0.018535 | 0.83274 |  | 261.5627 |  | -0.26904 | 0.20956
0.018555 | 0.82067 |  | 256.1979 |  | -0.24563 | 0.19105
0.018574 | 0.80697 |  | 250.3836 |  | -0.21758 | 0.16885
0.018594 | 0.7919 |  | 244.3346 |  | -0.18539 | 0.14337
0.018613 | 0.77627 |  | 237.8872 |  | -0.15124 | 0.11638
0.018633 | 0.75951 |  | 231.13 |  | -0.11469 | 0.087638
0.018652 | 0.74104 |  | 224.0601 |  | -0.076697 | 0.057757
0.018672 | 0.72217 |  | 216.5416 |  | -0.0378 | 0.02706
0.018691 | 0.70333 |  | 208.8488 |  | 0.0027502 | -0.0047711
0.018711 | 0.68257 |  | 200.9383 |  | 0.042615 | -0.036092
0.01873 | 0.66056 |  | 192.8238 |  | 0.081466 | -0.066687
0.01875 | 0.63853 |  | 184.4763 |  | 0.12002 | -0.096883
0.01877 | 0.6147 |  | 175.6271 |  | 0.15546 | -0.12475
0.018789 | 0.58946 |  | 166.5521 |  | 0.188 | -0.15032
0.018809 | 0.56412 |  | 157.3522 |  | 0.2191 | -0.17449
0.018828 | 0.53898 |  | 148.0702 |  | 0.24688 | -0.19611
0.018848 | 0.51313 |  | 138.739 |  | 0.2703 | -0.2145
0.018867 | 0.48531 |  | 129.0845 |  | 0.28941 | -0.22932
0.018887 | 0.45738 |  | 119.3302 |  | 0.30436 | -0.24068
0.018906 | 0.42927 |  | 109.3009 |  | 0.3152 | -0.24909
0.018926 | 0.39938 |  | 98.8746 |  | 0.32134 | -0.25376
0.018945 | 0.36905 |  | 88.7021 |  | 0.32269 | -0.25449
0.018965 | 0.33992 |  | 78.515 |  | 0.31921 | -0.25149
0.018984 | 0.31043 |  | 68.0844 |  | 0.31039 | -0.24437
0.019004 | 0.27943 |  | 57.7881 |  | 0.29669 | -0.23353
0.019023 | 0.24872 |  | 47.2607 |  | 0.27947 | -0.21964
0.019043 | 0.21776 |  | 36.5338 |  | 0.2585 | -0.20301
0.019062 | 0.18665 |  | 25.9619 |  | 0.23271 | -0.18291
0.019082 | 0.15525 |  | 15.3334 |  | 0.20272 | -0.15916
0.019102 | 0.12332 |  | 4.7871 |  | 0.17017 | -0.13334
0.019121 | 0.092473 |  | -5.7429 |  | 0.13499 | -0.10559
0.019141 | 0.060531 |  | -16.4708 |  | 0.097369 | -0.076041
0.01916 | 0.028553 |  | -26.9814 |  | 0.059354 | -0.046139
0.01918 | -0.0019284 |  | -37.4467 |  | 0.020025 | -0.015282
0.019199 | -0.033739 |  | -47.9153 |  | -0.021312 | 0.016945
0.019219 | -0.06488 |  | -58.0721 |  | -0.061331 | 0.048458
0.019238 | -0.095442 |  | -68.4049 |  | -0.099442 | 0.078419
0.019258 | -0.12675 |  | -78.7904 |  | -0.13665 | 0.10735
0.019277 | -0.15696 |  | -88.8269 |  | -0.1717 | 0.13461
0.019297 | -0.18779 |  | -98.8109 |  | -0.20384 | 0.15971
0.019316 | -0.21824 |  | -108.6882 |  | -0.23297 | 0.1827
0.019336 | -0.24769 |  | -118.3954 |  | -0.25941 | 0.20324
0.019355 | -0.27782 |  | -127.9999 |  | -0.28187 | 0.22048
0.019375 | -0.30677 |  | -137.4131 |  | -0.29851 | 0.23345
0.019395 | -0.3353 |  | -146.7067 |  | -0.31165 | 0.24345
0.019414 | -0.36367 |  | -155.7373 |  | -0.32132 | 0.25076
0.019434 | -0.39065 |  | -164.4935 |  | -0.32463 | 0.25355
0.019453 | -0.41777 |  | -173.3565 |  | -0.3236 | 0.25261
0.019473 | -0.44421 |  | -181.8952 |  | -0.31847 | 0.24829
0.019492 | -0.4691 |  | -189.8611 |  | -0.30753 | 0.23971
0.019512 | -0.49387 |  | -197.8961 |  | -0.29261 | 0.22788
0.019531 | -0.51812 |  | -205.7148 |  | -0.27359 | 0.21292
0.019551 | -0.54161 |  | -213.1137 |  | -0.25012 | 0.19447
0.01957 | -0.56446 |  | -220.4054 |  | -0.2229 | 0.17284
0.01959 | -0.58623 |  | -227.2983 |  | -0.19159 | 0.14816
0.019609 | -0.60758 |  | -233.916 |  | -0.15804 | 0.1215
0.019629 | -0.62836 |  | -240.2789 |  | -0.12278 | 0.093654
0.019648 | -0.64806 |  | -246.2681 |  | -0.084212 | 0.063715
0.019668 | -0.66725 |  | -252.0417 |  | -0.044479 | 0.032242
0.019688 | -0.68536 |  | -257.3078 |  | -0.0051757 | 0.00098879
0.019707 | -0.70217 |  | -262.1724 |  | 0.035287 | -0.030592
0.019727 | -0.71878 |  | -266.8919 |  | 0.074878 | -0.061735
0.019746 | -0.7348 |  | -271.269 |  | 0.11169 | -0.090767
0.019766 | -0.74934 |  | -275.214 |  | 0.14798 | -0.11914
0.019785 | -0.76304 |  | -278.8557 |  | 0.18278 | -0.14634
0.019805 | -0.77629 |  | -282.1908 |  | 0.21402 | -0.17071
0.019824 | -0.78817 |  | -284.9196 |  | 0.24217 | -0.19278
0.019844 | -0.79853 |  | -287.1418 |  | 0.26649 | -0.21172
0.019863 | -0.80845 |  | -289.2047 |  | 0.28629 | -0.22697
0.019883 | -0.81818 |  | -291.0149 |  | 0.30174 | -0.23892
0.019902 | -0.82652 |  | -292.3661 |  | 0.31353 | -0.24786
0.019922 | -0.83348 |  | -293.2969 |  | 0.3216 | -0.25389
0.019941 | -0.83959 |  | -293.6998 |  | 0.32346 | -0.25534
0.019961 | -0.84398 |  | -293.3781 |  | 0.32011 | -0.25249
0.01998 | -0.84714 |  | -292.8976 |  | 0.31298 | -0.24659
0.02 | -0.85029 |  | -292.3979 |  | 0.30026 | -0.23651
0.02002 | -0.85273 |  | -291.2745 |  | 0.28354 | -0.22312
0.020039 | -0.85364 |  | -289.6182 |  | 0.26343 | -0.20721
0.020059 | -0.85291 |  | -287.4854 |  | 0.23839 | -0.18746
0.020078 | -0.8512 |  | -284.9407 |  | 0.20939 | -0.16448
0.020098 | -0.84925 |  | -282.1093 |  | 0.17697 | -0.13899
0.020117 | -0.84613 |  | -278.8273 |  | 0.14207 | -0.11137
0.020137 | -0.84167 |  | -275.3207 |  | 0.10552 | -0.08258
0.020156 | -0.83556 |  | -271.3226 |  | 0.067038 | -0.052502
0.020176 | -0.82835 |  | -266.6381 |  | 0.027206 | -0.021214
0.020195 | -0.82104 |  | -261.8804 |  | -0.013094 | 0.010516
0.020215 | -0.81163 |  | -256.7585 |  | -0.053278 | 0.042004
0.020234 | -0.8018 |  | -251.0773 |  | -0.09245 | 0.072555
0.020254 | -0.79226 |  | -245.3611 |  | -0.1292 | 0.10146
0.020273 | -0.77996 |  | -239.1799 |  | -0.16425 | 0.12879
0.020293 | -0.76771 |  | -232.4911 |  | -0.19806 | 0.15506
0.020313 | -0.75577 |  | -225.6304 |  | -0.22824 | 0.17886
0.020332 | -0.74208 |  | -218.3049 |  | -0.25464 | 0.19941
0.020352 | -0.72693 |  | -210.9729 |  | -0.27779 | 0.21732
0.020371 | -0.70972 |  | -203.458 |  | -0.29598 | 0.23138
0.020391 | -0.69219 |  | -195.2509 |  | -0.30941 | 0.24172
0.02041 | -0.67366 |  | -186.9698 |  | -0.31944 | 0.24947
0.02043 | -0.65356 |  | -178.4324 |  | -0.32501 | 0.25369
0.020449 | -0.63426 |  | -169.623 |  | -0.32498 | 0.25368
0.020469 | -0.61371 |  | -160.985 |  | -0.32005 | 0.24974
0.020488 | -0.59127 |  | -151.9454 |  | -0.31044 | 0.24192
0.020508 | -0.56821 |  | -142.5291 |  | -0.29599 | 0.23056
0.020527 | -0.54448 |  | -133.071 |  | -0.27737 | 0.216
0.020547 | -0.52044 |  | -123.3338 |  | -0.25522 | 0.19833
0.020566 | -0.49496 |  | -113.6244 |  | -0.22901 | 0.17762
0.020586 | -0.46865 |  | -103.9349 |  | -0.19862 | 0.15378
0.020605 | -0.44232 |  | -93.834 |  | -0.16529 | 0.12734
0.020625 | -0.41446 |  | -83.7038 |  | -0.12956 | 0.099102
0.020645 | -0.38564 |  | -73.536 |  | -0.091974 | 0.069524
0.020664 | -0.35599 |  | -63.1203 |  | -0.053049 | 0.038939
0.020684 | -0.32502 |  | -52.8216 |  | -0.013064 | 0.0076152
0.020703 | -0.29349 |  | -42.4153 |  | 0.026819 | -0.023862
0.020723 | -0.26048 |  | -31.8845 |  | 0.066404 | -0.054992
0.020742 | -0.22735 |  | -21.6324 |  | 0.10505 | -0.085206
0.020762 | -0.19467 |  | -11.1003 |  | 0.14144 | -0.11383
0.020781 | -0.16015 |  | -0.42434 |  | 0.17582 | -0.14078
0.020801 | -0.12476 |  | 9.8035 |  | 0.20757 | -0.16569
0.02082 | -0.088386 |  | 20.264 |  | 0.23642 | -0.18815
0.02084 | -0.051233 |  | 30.782 |  | 0.2619 | -0.20786
0.020859 | -0.015065 |  | 40.995 |  | 0.28233 | -0.22395
0.020879 | 0.022138 |  | 51.4165 |  | 0.29932 | -0.23681
0.020898 | 0.059587 |  | 61.6865 |  | 0.31252 | -0.24677
0.020918 | 0.094958 |  | 71.7394 |  | 0.31945 | -0.25233
0.020938 | 0.13107 |  | 81.846 |  | 0.32244 | -0.25429
0.020957 | 0.16831 |  | 91.8437 |  | 0.32155 | -0.2533
0.020977 | 0.2033 |  | 101.784 |  | 0.31446 | -0.2476
0.020996 | 0.23737 |  | 111.4468 |  | 0.30305 | -0.23834
0.021016 | 0.27161 |  | 121.0552 |  | 0.28763 | -0.22614
0.021035 | 0.30346 |  | 130.7804 |  | 0.26756 | -0.21017
0.021055 | 0.33443 |  | 140.0373 |  | 0.24361 | -0.19126
0.021074 | 0.36525 |  | 149.174 |  | 0.21504 | -0.16889
0.021094 | 0.39482 |  | 158.2938 |  | 0.1834 | -0.14367
0.021113 | 0.42404 |  | 167.0096 |  | 0.1498 | -0.11706
0.021133 | 0.4523 |  | 175.6723 |  | 0.11292 | -0.088365
0.021152 | 0.48 |  | 184.1341 |  | 0.074819 | -0.058326
0.021172 | 0.50698 |  | 192.2848 |  | 0.035827 | -0.027464
0.021191 | 0.53224 |  | 200.2668 |  | -0.0055339 | 0.004838
0.021211 | 0.55714 |  | 207.8874 |  | -0.046088 | 0.036604
0.02123 | 0.58138 |  | 215.3329 |  | -0.084134 | 0.06652
0.02125 | 0.60444 |  | 222.5288 |  | -0.12152 | 0.095729
0.02127 | 0.6266 |  | 229.297 |  | -0.15759 | 0.12389
0.021289 | 0.64819 |  | 235.9402 |  | -0.19154 | 0.15042
0.021309 | 0.66944 |  | 242.2592 |  | -0.22281 | 0.17485
0.021328 | 0.68942 |  | 248.1472 |  | -0.25017 | 0.19611
0.021348 | 0.70865 |  | 253.8967 |  | -0.27367 | 0.21431
0.021367 | 0.72727 |  | 259.2135 |  | -0.29189 | 0.22859
0.021387 | 0.74448 |  | 264.0586 |  | -0.30615 | 0.2395
0.021406 | 0.7611 |  | 268.703 |  | -0.31874 | 0.24885
0.021426 | 0.77686 |  | 272.9714 |  | -0.32534 | 0.25418
0.021445 | 0.7916 |  | 276.9686 |  | -0.32527 | 0.25432
0.021465 | 0.80579 |  | 280.5918 |  | -0.32156 | 0.25094
0.021484 | 0.81829 |  | 283.5248 |  | -0.31231 | 0.24361
0.021504 | 0.82973 |  | 286.2476 |  | -0.29865 | 0.23298
0.021523 | 0.84104 |  | 288.824 |  | -0.28236 | 0.22013
0.021543 | 0.85085 |  | 290.8273 |  | -0.26104 | 0.20341
0.021562 | 0.85968 |  | 292.4171 |  | -0.23491 | 0.18254
0.021582 | 0.86751 |  | 293.4773 |  | -0.20472 | 0.15879
0.021602 | 0.87327 |  | 294.0061 |  | -0.17158 | 0.13267
0.021621 | 0.87837 |  | 294.4847 |  | -0.13723 | 0.10516
0.021641 | 0.88266 |  | 294.5271 |  | -0.10046 | 0.076353
0.02166 | 0.88498 |  | 293.8363 |  | -0.061361 | 0.045677
0.02168 | 0.88622 |  | 292.8383 |  | -0.021803 | 0.014393
0.021699 | 0.88622 |  | 291.4552 |  | 0.01843 | -0.017235
0.021719 | 0.88482 |  | 289.5429 |  | 0.058954 | -0.049126
0.021738 | 0.88273 |  | 287.3273 |  | 0.097487 | -0.079387
0.021758 | 0.87904 |  | 284.7608 |  | 0.13354 | -0.10772
0.021777 | 0.87358 |  | 281.6016 |  | 0.16815 | -0.13478
0.021797 | 0.86736 |  | 277.9736 |  | 0.20075 | -0.16018
0.021816 | 0.86006 |  | 274.0694 |  | 0.23056 | -0.18346
0.021836 | 0.85124 |  | 269.7486 |  | 0.25719 | -0.20421
0.021855 | 0.84096 |  | 265.0649 |  | 0.27901 | -0.22129
0.021875 | 0.8295 |  | 260.1004 |  | 0.29553 | -0.234
0.021895 | 0.81691 |  | 254.5429 |  | 0.30822 | -0.24358
0.021914 | 0.80218 |  | 248.5083 |  | 0.31758 | -0.25067
0.021934 | 0.78689 |  | 242.3809 |  | 0.32222 | -0.25416
0.021953 | 0.77156 |  | 235.8218 |  | 0.32156 | -0.25359
0.021973 | 0.7543 |  | 228.85 |  | 0.31594 | -0.24881
0.021992 | 0.73589 |  | 221.8191 |  | 0.30482 | -0.23979
0.022012 | 0.71672 |  | 214.2842 |  | 0.2895 | -0.22768
0.022031 | 0.6971 |  | 206.4509 |  | 0.27087 | -0.213
0.022051 | 0.67592 |  | 198.5206 |  | 0.24814 | -0.19518
0.02207 | 0.65245 |  | 189.982 |  | 0.22116 | -0.1738
0.02209 | 0.62896 |  | 181.4478 |  | 0.18937 | -0.14874
0.022109 | 0.6054 |  | 172.9701 |  | 0.15537 | -0.1218
0.022129 | 0.58074 |  | 163.7741 |  | 0.12023 | -0.093967
0.022148 | 0.55464 |  | 154.5275 |  | 0.081826 | -0.064066
0.022168 | 0.52778 |  | 145.2598 |  | 0.042698 | -0.03315
0.022187 | 0.50175 |  | 135.4524 |  | 0.0029875 | -0.0018447
0.022207 | 0.475 |  | 125.8003 |  | -0.038097 | 0.030137
0.022227 | 0.44686 |  | 116.0967 |  | -0.077107 | 0.060824
0.022246 | 0.41883 |  | 105.9965 |  | -0.11493 | 0.090368
0.022266 | 0.39027 |  | 95.9197 |  | -0.15152 | 0.11899
0.022285 | 0.36024 |  | 85.518 |  | -0.18483 | 0.14507
0.022305 | 0.32987 |  | 75.1076 |  | -0.21693 | 0.16976
0.022324 | 0.3 |  | 64.9413 |  | -0.24552 | 0.19211
0.022344 | 0.26979 |  | 54.3249 |  | -0.26891 | 0.21047
0.022363 | 0.23927 |  | 43.8147 |  | -0.28982 | 0.22653
0.022383 | 0.20853 |  | 33.4542 |  | -0.30543 | 0.2387
0.022402 | 0.17721 |  | 22.6123 |  | -0.31584 | 0.24672
0.022422 | 0.14534 |  | 12.0159 |  | -0.32396 | 0.25271
0.022441 | 0.11342 |  | 1.5347 |  | -0.32606 | 0.25449
0.022461 | 0.082217 |  | -9.2777 |  | -0.32241 | 0.25174
0.02248 | 0.051082 |  | -19.7669 |  | -0.31537 | 0.24589
0.0225 | 0.019531 |  | -30.1141 |  | -0.30278 | 0.23594
0.02252 | -0.011949 |  | -40.633 |  | -0.28576 | 0.22252
0.022539 | -0.043183 |  | -51.0525 |  | -0.26542 | 0.20635
0.022559 | -0.074794 |  | -61.514 |  | -0.24029 | 0.18655
0.022578 | -0.10652 |  | -71.8614 |  | -0.21144 | 0.16376
0.022598 | -0.13669 |  | -81.7959 |  | -0.17932 | 0.13842
0.022617 | -0.16649 |  | -91.7794 |  | -0.14426 | 0.11081
0.022637 | -0.19734 |  | -101.7853 |  | -0.10828 | 0.082291
0.022656 | -0.22752 |  | -111.5386 |  | -0.069824 | 0.052018
0.022676 | -0.25745 |  | -121.3728 |  | -0.029076 | 0.020073
0.022695 | -0.28714 |  | -130.9291 |  | 0.010271 | -0.011162
0.022715 | -0.31565 |  | -140.1086 |  | 0.049716 | -0.042188
0.022734 | -0.34412 |  | -149.372 |  | 0.089456 | -0.07311
0.022754 | -0.372 |  | -158.3847 |  | 0.12622 | -0.10214
0.022773 | -0.39908 |  | -167.1268 |  | 0.16121 | -0.12965
0.022793 | -0.42593 |  | -175.8107 |  | 0.1946 | -0.15561
0.022812 | -0.45178 |  | -184.2081 |  | 0.22438 | -0.1789
0.022832 | -0.47686 |  | -192.2929 |  | 0.25135 | -0.19989
0.022852 | -0.5014 |  | -200.1615 |  | 0.27412 | -0.2177
0.022871 | -0.52508 |  | -207.8296 |  | 0.29179 | -0.23137
0.022891 | -0.54827 |  | -215.2795 |  | 0.30646 | -0.24226
0.02291 | -0.57107 |  | -222.4396 |  | 0.3161 | -0.24967
0.02293 | -0.59278 |  | -229.2429 |  | 0.32053 | -0.25306
0.022949 | -0.61361 |  | -235.7418 |  | 0.32199 | -0.25376
0.022969 | -0.63387 |  | -241.9222 |  | 0.31746 | -0.25011
0.022988 | -0.65325 |  | -247.7821 |  | 0.30665 | -0.24159
0.023008 | -0.6722 |  | -253.5146 |  | 0.29275 | -0.23026
0.023027 | -0.69033 |  | -258.9031 |  | 0.27477 | -0.21599
0.023047 | -0.70702 |  | -263.603 |  | 0.25218 | -0.19832
0.023066 | -0.72299 |  | -268.0406 |  | 0.22617 | -0.17773
0.023086 | -0.73846 |  | -272.3355 |  | 0.19576 | -0.15376
0.023105 | -0.75294 |  | -276.0983 |  | 0.1616 | -0.1267
0.023125 | -0.76664 |  | -279.6909 |  | 0.12628 | -0.098678
0.023145 | -0.77944 |  | -282.9418 |  | 0.08913 | -0.069733
0.023164 | -0.79046 |  | -285.3271 |  | 0.049948 | -0.038983
0.023184 | -0.80049 |  | -287.5501 |  | 0.010182 | -0.0075222
0.023203 | -0.81066 |  | -289.6932 |  | -0.030782 | 0.024515
0.023223 | -0.82009 |  | -291.2653 |  | -0.070883 | 0.05604
0.023242 | -0.82776 |  | -292.474 |  | -0.10799 | 0.08518
0.023262 | -0.83405 |  | -293.1751 |  | -0.14434 | 0.11332
0.023281 | -0.83961 |  | -293.4014 |  | -0.17936 | 0.14068
0.023301 | -0.84419 |  | -293.3287 |  | -0.21117 | 0.16576
0.02332 | -0.84756 |  | -292.6708 |  | -0.24064 | 0.18863
0.02334 | -0.84997 |  | -291.6999 |  | -0.26595 | 0.20821
0.023359 | -0.85193 |  | -290.5645 |  | -0.28567 | 0.22355
0.023379 | -0.85291 |  | -288.8026 |  | -0.30214 | 0.2362
0.023398 | -0.85185 |  | -286.5268 |  | -0.31517 | 0.24638
0.023418 | -0.84964 |  | -283.9235 |  | -0.3235 | 0.25281
0.023438 | -0.84648 |  | -280.8105 |  | -0.32667 | 0.25508
0.023457 | -0.84227 |  | -277.3722 |  | -0.32422 | 0.25314
0.023477 | -0.83734 |  | -273.6463 |  | -0.31734 | 0.24756
0.023496 | -0.8317 |  | -269.5001 |  | -0.30585 | 0.2385
0.023516 | -0.82513 |  | -265.0179 |  | -0.28965 | 0.22576
0.023535 | -0.81619 |  | -259.9872 |  | -0.27034 | 0.21044
0.023555 | -0.80654 |  | -254.6308 |  | -0.24679 | 0.19194
0.023574 | -0.79736 |  | -249.0829 |  | -0.2179 | 0.1692
0.023594 | -0.78613 |  | -242.8445 |  | -0.18618 | 0.14408
0.023613 | -0.77437 |  | -236.5139 |  | -0.152 | 0.11702
0.023633 | -0.76261 |  | -230.1565 |  | -0.11489 | 0.087877
0.023652 | -0.74842 |  | -222.911 |  | -0.077217 | 0.058198
0.023672 | -0.73264 |  | -215.5875 |  | -0.038419 | 0.02761
0.023691 | -0.71706 |  | -208.2924 |  | 0.002078 | -0.0042204
0.023711 | -0.70118 |  | -200.2153 |  | 0.042097 | -0.035839
0.02373 | -0.68387 |  | -192.1274 |  | 0.081521 | -0.066804
0.02375 | -0.66505 |  | -184.0415 |  | 0.11927 | -0.096487
0.02377 | -0.6452 |  | -175.3618 |  | 0.15437 | -0.12399
0.023789 | -0.62581 |  | -166.6183 |  | 0.1879 | -0.15003
0.023809 | -0.60391 |  | -157.667 |  | 0.21852 | -0.17415
0.023828 | -0.58054 |  | -148.2781 |  | 0.24611 | -0.19566
0.023848 | -0.55907 |  | -139.1096 |  | 0.27046 | -0.21462
0.023867 | -0.53523 |  | -129.7463 |  | 0.28893 | -0.22909
0.023887 | -0.50957 |  | -119.8474 |  | 0.30348 | -0.23991
0.023906 | -0.48448 |  | -110.1208 |  | 0.31482 | -0.24852
0.023926 | -0.45769 |  | -100.2758 |  | 0.32038 | -0.25285
0.023945 | -0.42957 |  | -89.9993 |  | 0.32186 | -0.2536
0.023965 | -0.40233 |  | -79.9608 |  | 0.3188 | -0.25101
0.023984 | -0.37322 |  | -69.9938 |  | 0.30959 | -0.24359
0.024004 | -0.34291 |  | -59.4189 |  | 0.29622 | -0.23285
0.024023 | -0.31298 |  | -48.9605 |  | 0.27893 | -0.21922
0.024043 | -0.28127 |  | -38.7519 |  | 0.25731 | -0.20215
0.024063 | -0.24917 |  | -28.1465 |  | 0.23161 | -0.1819
0.024082 | -0.21559 |  | -17.7796 |  | 0.20203 | -0.15849
0.024102 | -0.18092 |  | -7.4624 |  | 0.16948 | -0.13277
0.024121 | -0.14676 |  | 3.1759 |  | 0.1343 | -0.10517
0.024141 | -0.11126 |  | 13.5336 |  | 0.096605 | -0.075509
0.02416 | -0.075141 |  | 23.9101 |  | 0.05783 | -0.044892
0.02418 | -0.038281 |  | 34.3685 |  | 0.018493 | -0.013928
0.024199 | -0.0013192 |  | 44.6625 |  | -0.022259 | 0.017908
0.024219 | 0.034902 |  | 54.9792 |  | -0.062169 | 0.049219
0.024238 | 0.071602 |  | 65.1837 |  | -0.1 | 0.079089
0.024258 | 0.10725 |  | 75.2646 |  | -0.13752 | 0.1083
0.024277 | 0.14352 |  | 85.4199 |  | -0.17311 | 0.13593
0.024297 | 0.17954 |  | 95.4851 |  | -0.20524 | 0.1611
0.024316 | 0.21395 |  | 105.1973 |  | -0.23453 | 0.1839
0.024336 | 0.24847 |  | 114.8473 |  | -0.26034 | 0.204
0.024355 | 0.28124 |  | 124.497 |  | -0.28205 | 0.22079
0.024375 | 0.31311 |  | 133.9083 |  | -0.29977 | 0.2343
0.024395 | 0.34414 |  | 143.259 |  | -0.31355 | 0.24496
0.024414 | 0.37459 |  | 152.441 |  | -0.32239 | 0.25188
0.024434 | 0.40492 |  | 161.3023 |  | -0.326 | 0.25463
0.024453 | 0.43298 |  | 170.0317 |  | -0.32511 | 0.25388
0.024473 | 0.46094 |  | 178.5765 |  | -0.31923 | 0.24911
0.024492 | 0.48839 |  | 186.9011 |  | -0.30867 | 0.24061
0.024512 | 0.5144 |  | 194.9785 |  | -0.29424 | 0.22925
0.024531 | 0.53983 |  | 202.6864 |  | -0.27506 | 0.21425
0.024551 | 0.56455 |  | 210.4229 |  | -0.25155 | 0.19566
0.02457 | 0.58919 |  | 218.0112 |  | -0.22423 | 0.17397
0.02459 | 0.61183 |  | 224.8458 |  | -0.19274 | 0.14915
0.024609 | 0.6336 |  | 231.5848 |  | -0.1591 | 0.12255
0.024629 | 0.65535 |  | 238.1979 |  | -0.12368 | 0.094593
0.024648 | 0.67569 |  | 244.1601 |  | -0.085829 | 0.064779
0.024668 | 0.69552 |  | 250.1036 |  | -0.046717 | 0.033931
0.024688 | 0.71463 |  | 255.8046 |  | -0.0061735 | 0.0021547
0.024707 | 0.73283 |  | 260.8477 |  | 0.034142 | -0.029653
0.024727 | 0.74997 |  | 265.7161 |  | 0.072817 | -0.060198
0.024746 | 0.76617 |  | 270.3431 |  | 0.11089 | -0.089847
0.024766 | 0.78152 |  | 274.4215 |  | 0.14687 | -0.1181
0.024785 | 0.79582 |  | 278.1426 |  | 0.18056 | -0.14454
0.024805 | 0.80925 |  | 281.508 |  | 0.2123 | -0.16923
0.024824 | 0.82176 |  | 284.5063 |  | 0.24046 | -0.19135
0.024844 | 0.83376 |  | 287.3529 |  | 0.26491 | -0.21036
0.024863 | 0.84407 |  | 289.6085 |  | 0.28491 | -0.2258
0.024883 | 0.85279 |  | 291.278 |  | 0.30008 | -0.23759
0.024902 | 0.86133 |  | 292.7612 |  | 0.31209 | -0.24658
0.024922 | 0.86844 |  | 293.7507 |  | 0.31956 | -0.25225
0.024941 | 0.87422 |  | 294.3443 |  | 0.32098 | -0.25347
0.024961 | 0.87927 |  | 294.6916 |  | 0.31878 | -0.25128
0.02498 | 0.88302 |  | 294.4444 |  | 0.31151 | -0.2454
0.025 | 0.88529 |  | 293.6115 |  | 0.2979 | -0.23482
0.02502 | 0.88592 |  | 292.4927 |  | 0.28175 | -0.22159
0.025039 | 0.88611 |  | 291.0941 |  | 0.26153 | -0.20558
0.025059 | 0.8852 |  | 289.2474 |  | 0.2363 | -0.18581
0.025078 | 0.88143 |  | 286.7147 |  | 0.2081 | -0.1634
0.025098 | 0.87617 |  | 283.6719 |  | 0.17535 | -0.13779
0.025117 | 0.8713 |  | 280.58 |  | 0.1402 | -0.10988
0.025137 | 0.86558 |  | 277.0094 |  | 0.1039 | -0.081143
0.025156 | 0.85729 |  | 272.9051 |  | 0.064991 | -0.050809
0.025176 | 0.84785 |  | 268.549 |  | 0.025927 | -0.019895
0.025195 | 0.83781 |  | 263.5714 |  | -0.013784 | 0.011333
0.025215 | 0.82571 |  | 258.217 |  | -0.054921 | 0.043331
0.025234 | 0.81233 |  | 252.7377 |  | -0.094056 | 0.07408
0.025254 | 0.79817 |  | 246.8212 |  | -0.13095 | 0.10304
0.025273 | 0.78254 |  | 240.3971 |  | -0.16646 | 0.13068
0.025293 | 0.76613 |  | 233.7004 |  | -0.1993 | 0.15628
0.025313 | 0.74804 |  | 226.7629 |  | -0.22944 | 0.17975
0.025332 | 0.72934 |  | 219.4009 |  | -0.25607 | 0.20052
0.025352 | 0.7102 |  | 211.8309 |  | -0.27854 | 0.21808
0.025371 | 0.68861 |  | 203.9591 |  | -0.2975 | 0.23259
0.025391 | 0.66741 |  | 195.7884 |  | -0.31143 | 0.24328
0.02541 | 0.64549 |  | 187.5419 |  | -0.3206 | 0.25042
0.02543 | 0.62179 |  | 178.8472 |  | -0.32619 | 0.25453
0.025449 | 0.59804 |  | 169.8833 |  | -0.32615 | 0.25459
0.025469 | 0.57356 |  | 160.909 |  | -0.32099 | 0.25063
0.025488 | 0.54846 |  | 151.656 |  | -0.31197 | 0.24315
0.025508 | 0.52138 |  | 142.1171 |  | -0.29756 | 0.23178
0.025527 | 0.49427 |  | 132.4878 |  | -0.27891 | 0.21724
0.025547 | 0.46747 |  | 122.8058 |  | -0.25671 | 0.19974
0.025566 | 0.43825 |  | 112.821 |  | -0.22981 | 0.17851
0.025586 | 0.40971 |  | 102.6414 |  | -0.19965 | 0.15453
0.025605 | 0.38101 |  | 92.497 |  | -0.16635 | 0.12829
0.025625 | 0.35096 |  | 82.2688 |  | -0.13038 | 0.10003
0.025645 | 0.32099 |  | 71.8619 |  | -0.093454 | 0.070748
0.025664 | 0.28991 |  | 61.3158 |  | -0.05413 | 0.039748
0.025684 | 0.25941 |  | 50.8558 |  | -0.013592 | 0.0079497
0.025703 | 0.22853 |  | 40.3425 |  | 0.026018 | -0.023278
0.025723 | 0.19709 |  | 29.7271 |  | 0.065652 | -0.054406
0.025742 | 0.16642 |  | 19.2005 |  | 0.10401 | -0.084527
0.025762 | 0.1345 |  | 8.512 |  | 0.14035 | -0.11308
0.025781 | 0.10283 |  | -2.2141 |  | 0.17489 | -0.13999
0.025801 | 0.072068 |  | -12.6642 |  | 0.20675 | -0.16485
0.02582 | 0.040627 |  | -23.1547 |  | 0.23588 | -0.18768
0.02584 | 0.0090728 |  | -33.7302 |  | 0.26096 | -0.20733
0.025859 | -0.022493 |  | -44.0836 |  | 0.28142 | -0.22312
0.025879 | -0.053882 |  | -54.5662 |  | 0.29847 | -0.23604
0.025898 | -0.084528 |  | -64.9842 |  | 0.31118 | -0.24595
0.025918 | -0.11498 |  | -74.9858 |  | 0.31884 | -0.25192
0.025937 | -0.14599 |  | -85.1925 |  | 0.32227 | -0.25414
0.025957 | -0.1767 |  | -95.2417 |  | 0.3204 | -0.25245
0.025977 | -0.20675 |  | -105.0109 |  | 0.3133 | -0.2468
0.025996 | -0.2371 |  | -114.9368 |  | 0.30237 | -0.23794
0.026016 | -0.26686 |  | -124.5508 |  | 0.2868 | -0.2256
0.026035 | -0.29597 |  | -134.0407 |  | 0.26676 | -0.20976
0.026055 | -0.32478 |  | -143.391 |  | 0.24259 | -0.19074
0.026074 | -0.35268 |  | -152.3509 |  | 0.2141 | -0.16822
0.026094 | -0.38067 |  | -161.4454 |  | 0.18262 | -0.14311
0.026113 | -0.40806 |  | -170.3144 |  | 0.1484 | -0.11618
0.026133 | -0.43425 |  | -178.6904 |  | 0.11192 | -0.087584
0.026152 | -0.46019 |  | -187.0924 |  | 0.074514 | -0.058094
0.026172 | -0.48504 |  | -195.1848 |  | 0.03511 | -0.027143
0.026191 | -0.50905 |  | -202.8086 |  | -0.0061817 | 0.0053039
0.026211 | -0.53285 |  | -210.4133 |  | -0.046635 | 0.037095
0.02623 | -0.55587 |  | -217.7767 |  | -0.085333 | 0.06734
0.02625 | -0.57832 |  | -224.8029 |  | -0.12249 | 0.096415
0.02627 | -0.5999 |  | -231.5924 |  | -0.15817 | 0.12421
0.026289 | -0.62031 |  | -237.8901 |  | -0.1922 | 0.15063
0.026309 | -0.64028 |  | -243.9697 |  | -0.22344 | 0.17506
0.026328 | -0.65974 |  | -249.8697 |  | -0.25135 | 0.19678
0.026348 | -0.67819 |  | -255.2972 |  | -0.27454 | 0.21493
0.026367 | -0.69597 |  | -260.488 |  | -0.2924 | 0.22889
0.026387 | -0.71266 |  | -265.2118 |  | -0.30765 | 0.2403
0.026406 | -0.72803 |  | -269.379 |  | -0.31919 | 0.24928
0.026426 | -0.74294 |  | -273.5138 |  | -0.32494 | 0.25394
0.026445 | -0.75742 |  | -277.4018 |  | -0.32622 | 0.25473
0.026465 | -0.7709 |  | -280.7799 |  | -0.32215 | 0.25148
0.026484 | -0.78304 |  | -283.7481 |  | -0.31268 | 0.24394
0.026504 | -0.79428 |  | -286.2731 |  | -0.29969 | 0.23368
0.026523 | -0.80468 |  | -288.4206 |  | -0.28287 | 0.22036
0.026543 | -0.81349 |  | -290.1397 |  | -0.26125 | 0.20319
0.026562 | -0.82188 |  | -291.5835 |  | -0.23492 | 0.18251
0.026582 | -0.82997 |  | -292.7243 |  | -0.20516 | 0.15892
0.026602 | -0.83659 |  | -293.2911 |  | -0.17267 | 0.1332
0.026621 | -0.84213 |  | -293.4943 |  | -0.13738 | 0.10543
0.026641 | -0.84607 |  | -293.1532 |  | -0.10035 | 0.076089
0.02666 | -0.84879 |  | -292.2896 |  | -0.061869 | 0.045657
0.02668 | -0.8512 |  | -291.328 |  | -0.021783 | 0.014221
0.026699 | -0.85218 |  | -289.9249 |  | 0.01846 | -0.017354
0.026719 | -0.852 |  | -288.0638 |  | 0.058058 | -0.048489
0.026738 | -0.85081 |  | -285.8078 |  | 0.096852 | -0.078969
0.026758 | -0.84819 |  | -282.8663 |  | 0.13357 | -0.10782
0.026777 | -0.84548 |  | -279.7016 |  | 0.16832 | -0.13487
0.026797 | -0.84173 |  | -276.2811 |  | 0.20081 | -0.16021
0.026816 | -0.83617 |  | -272.3246 |  | 0.22996 | -0.18311
0.026836 | -0.83004 |  | -268.1297 |  | 0.25668 | -0.20384
0.026855 | -0.82259 |  | -263.4002 |  | 0.27866 | -0.22107
0.026875 | -0.81378 |  | -258.2847 |  | 0.29494 | -0.23371
0.026895 | -0.80436 |  | -252.9701 |  | 0.30876 | -0.2441
0.026914 | -0.7942 |  | -247.0946 |  | 0.31801 | -0.25127
0.026934 | -0.78304 |  | -241.0077 |  | 0.32134 | -0.25375
0.026953 | -0.77059 |  | -234.611 |  | 0.32096 | -0.25321
0.026973 | -0.75801 |  | -227.7118 |  | 0.31548 | -0.24863
0.026992 | -0.74515 |  | -220.7003 |  | 0.3045 | -0.2397
0.027012 | -0.72907 |  | -213.3757 |  | 0.28974 | -0.22801
0.027031 | -0.71118 |  | -205.6298 |  | 0.27099 | -0.2131
0.027051 | -0.69414 |  | -197.7449 |  | 0.24766 | -0.19471
0.02707 | -0.67675 |  | -189.6019 |  | 0.21984 | -0.17283
0.02709 | -0.65878 |  | -181.1324 |  | 0.18858 | -0.14782
0.027109 | -0.63934 |  | -172.5313 |  | 0.15543 | -0.12148
0.027129 | -0.61886 |  | -163.6885 |  | 0.11967 | -0.093686
0.027148 | -0.59851 |  | -154.6834 |  | 0.081249 | -0.063673
0.027168 | -0.57616 |  | -145.5038 |  | 0.042392 | -0.032783
0.027187 | -0.55171 |  | -135.9085 |  | 0.0023651 | -0.0011988
0.027207 | -0.5275 |  | -126.4118 |  | -0.038658 | 0.030742
0.027227 | -0.50371 |  | -116.87 |  | -0.07762 | 0.061095
0.027246 | -0.47777 |  | -106.9184 |  | -0.11494 | 0.0903
0.027266 | -0.45076 |  | -97.0163 |  | -0.15157 | 0.11899
0.027285 | -0.42364 |  | -86.9481 |  | -0.18633 | 0.14606
0.027305 | -0.39392 |  | -76.5968 |  | -0.21775 | 0.17064
0.027324 | -0.36447 |  | -66.3858 |  | -0.24544 | 0.19226
0.027344 | -0.33482 |  | -56.1196 |  | -0.26969 | 0.21102
0.027363 | -0.30239 |  | -45.715 |  | -0.28932 | 0.22643
0.027383 | -0.27098 |  | -35.3628 |  | -0.30482 | 0.23843
0.027402 | -0.23775 |  | -24.7718 |  | -0.31689 | 0.24763
0.027422 | -0.20319 |  | -14.1345 |  | -0.32408 | 0.25326
0.027441 | -0.17121 |  | -3.7837 |  | -0.32607 | 0.25482
0.027461 | -0.1362 |  | 6.6653 |  | -0.32315 | 0.25237
0.02748 | -0.099745 |  | 17.0932 |  | -0.31506 | 0.24581
0.0275 | -0.063965 |  | 27.4798 |  | -0.30254 | 0.23591
0.02752 | -0.026759 |  | 37.9293 |  | -0.2858 | 0.22274
0.027539 | 0.0090459 |  | 48.2289 |  | -0.26495 | 0.20622
0.027559 | 0.045417 |  | 58.4922 |  | -0.24086 | 0.18704
0.027578 | 0.082356 |  | 68.647 |  | -0.21178 | 0.1643
0.027598 | 0.1184 |  | 78.7532 |  | -0.17865 | 0.13826
0.027617 | 0.15579 |  | 88.8779 |  | -0.14437 | 0.11092
0.027637 | 0.19154 |  | 98.8678 |  | -0.10757 | 0.081984
0.027656 | 0.22594 |  | 108.676 |  | -0.069091 | 0.051672
0.027676 | 0.26073 |  | 118.3428 |  | -0.029697 | 0.020715
0.027695 | 0.29308 |  | 127.8804 |  | 0.010953 | -0.011153
0.027715 | 0.32417 |  | 137.1435 |  | 0.05052 | -0.042491
0.027734 | 0.35512 |  | 146.4316 |  | 0.089153 | -0.07273
0.027754 | 0.38499 |  | 155.5903 |  | 0.12678 | -0.10223
0.027773 | 0.41433 |  | 164.4489 |  | 0.16177 | -0.12985
0.027793 | 0.44323 |  | 173.2837 |  | 0.19462 | -0.15544
0.027813 | 0.47093 |  | 181.6432 |  | 0.22522 | -0.17922
0.027832 | 0.49758 |  | 189.7879 |  | 0.25176 | -0.20003
0.027852 | 0.52397 |  | 197.9567 |  | 0.27398 | -0.2175
0.027871 | 0.54925 |  | 205.6263 |  | 0.29286 | -0.23192
0.027891 | 0.57322 |  | 213.0906 |  | 0.30692 | -0.24269
0.02791 | 0.59699 |  | 220.4687 |  | 0.31612 | -0.24978
0.02793 | 0.61981 |  | 227.5088 |  | 0.32127 | -0.25345
0.027949 | 0.64161 |  | 234.2085 |  | 0.32141 | -0.25344
0.027969 | 0.66278 |  | 240.529 |  | 0.31731 | -0.24987
0.027988 | 0.68283 |  | 246.5363 |  | 0.30766 | -0.24205
0.028008 | 0.70223 |  | 252.239 |  | 0.29276 | -0.23026
0.028027 | 0.7211 |  | 257.6361 |  | 0.27505 | -0.21594
0.028047 | 0.73935 |  | 262.7962 |  | 0.25253 | -0.19841
0.028066 | 0.7565 |  | 267.602 |  | 0.22574 | -0.17736
0.028086 | 0.77234 |  | 271.9996 |  | 0.19584 | -0.15346
0.028105 | 0.78738 |  | 275.9509 |  | 0.16204 | -0.12689
0.028125 | 0.80127 |  | 279.4839 |  | 0.12621 | -0.098683
0.028145 | 0.81467 |  | 282.895 |  | 0.089085 | -0.069474
0.028164 | 0.82718 |  | 285.8706 |  | 0.050355 | -0.039011
0.028184 | 0.83798 |  | 288.1543 |  | 0.010361 | -0.007516
0.028203 | 0.8485 |  | 290.3674 |  | -0.030449 | 0.024353
0.028223 | 0.85762 |  | 292.2379 |  | -0.070504 | 0.055661
0.028242 | 0.86451 |  | 293.2831 |  | -0.10856 | 0.085578
0.028262 | 0.87158 |  | 294.1415 |  | -0.14476 | 0.1139
0.028281 | 0.87787 |  | 294.7956 |  | -0.17934 | 0.14076
0.028301 | 0.88191 |  | 294.7149 |  | -0.21129 | 0.16579
0.02832 | 0.88474 |  | 294.2756 |  | -0.24024 | 0.18837
0.02834 | 0.88664 |  | 293.6687 |  | -0.26578 | 0.20812
0.028359 | 0.88743 |  | 292.3137 |  | -0.28625 | 0.22405
0.028379 | 0.88603 |  | 290.3424 |  | -0.30238 | 0.2363
0.028398 | 0.88344 |  | 288.3223 |  | -0.31503 | 0.24601
0.028418 | 0.88104 |  | 285.9762 |  | -0.32301 | 0.25234
0.028438 | 0.87665 |  | 282.9382 |  | -0.3263 | 0.25475
0.028457 | 0.87011 |  | 279.4778 |  | -0.3246 | 0.25344
0.028477 | 0.86288 |  | 275.8094 |  | -0.31707 | 0.24746
0.028496 | 0.85451 |  | 271.5307 |  | -0.30532 | 0.238
0.028516 | 0.84444 |  | 266.7562 |  | -0.28989 | 0.22588
0.028535 | 0.83324 |  | 261.941 |  | -0.26973 | 0.20994
0.028555 | 0.82125 |  | 256.6398 |  | -0.24575 | 0.19099
0.028574 | 0.80809 |  | 250.793 |  | -0.21789 | 0.16918
0.028594 | 0.79341 |  | 244.7433 |  | -0.1859 | 0.1438
0.028613 | 0.77742 |  | 238.2637 |  | -0.15143 | 0.11642
0.028633 | 0.76089 |  | 231.4137 |  | -0.11509 | 0.087865
0.028652 | 0.74365 |  | 224.3486 |  | -0.076971 | 0.057803
0.028672 | 0.72456 |  | 217.0137 |  | -0.037489 | 0.026671
0.028691 | 0.70423 |  | 209.4165 |  | 0.0025234 | -0.0048863
0.028711 | 0.68376 |  | 201.4424 |  | 0.042287 | -0.036223
0.02873 | 0.66119 |  | 193.0422 |  | 0.081497 | -0.066879
0.02875 | 0.63762 |  | 184.4887 |  | 0.11933 | -0.096592
0.02877 | 0.61505 |  | 175.9166 |  | 0.15506 | -0.1247
0.028789 | 0.59097 |  | 167.0084 |  | 0.18819 | -0.15069
0.028809 | 0.56567 |  | 157.8876 |  | 0.21895 | -0.17462
0.028828 | 0.53994 |  | 148.632 |  | 0.24686 | -0.19615
0.028848 | 0.51305 |  | 138.9099 |  | 0.27007 | -0.21452
0.028867 | 0.48527 |  | 129.1221 |  | 0.28907 | -0.22934
0.028887 | 0.45677 |  | 119.3625 |  | 0.30449 | -0.24079
0.028906 | 0.4284 |  | 109.3795 |  | 0.31486 | -0.24878
0.028926 | 0.39984 |  | 99.2791 |  | 0.32048 | -0.25313
0.028945 | 0.37061 |  | 89.0598 |  | 0.322 | -0.25417
0.028965 | 0.34067 |  | 78.7253 |  | 0.31855 | -0.25126
0.028984 | 0.31015 |  | 68.2269 |  | 0.30965 | -0.24391
0.029004 | 0.2804 |  | 57.8375 |  | 0.29615 | -0.2332
0.029023 | 0.24992 |  | 47.4461 |  | 0.27899 | -0.21951
0.029043 | 0.21799 |  | 36.7099 |  | 0.25772 | -0.20261
0.029063 | 0.18666 |  | 26.1192 |  | 0.23171 | -0.18218
0.029082 | 0.15499 |  | 15.5334 |  | 0.20174 | -0.15842
0.029102 | 0.12366 |  | 4.7035 |  | 0.169 | -0.1325
0.029121 | 0.092732 |  | -5.7475 |  | 0.13375 | -0.10475
0.029141 | 0.061273 |  | -16.1369 |  | 0.096584 | -0.075569
0.02916 | 0.029889 |  | -26.8921 |  | 0.05834 | -0.045492
0.02918 | -0.002006 |  | -37.3479 |  | 0.018305 | -0.01407
0.029199 | -0.03333 |  | -47.7341 |  | -0.022676 | 0.018006
0.029219 | -0.064604 |  | -58.3712 |  | -0.062518 | 0.049364
0.029238 | -0.095642 |  | -68.544 |  | -0.10088 | 0.079485
0.029258 | -0.12588 |  | -78.5336 |  | -0.13747 | 0.10797
0.029277 | -0.15689 |  | -88.6902 |  | -0.17261 | 0.1352
0.029297 | -0.18757 |  | -98.7568 |  | -0.20572 | 0.16114
0.029316 | -0.21816 |  | -108.7908 |  | -0.2349 | 0.18417
0.029336 | -0.2482 |  | -118.5065 |  | -0.26072 | 0.20406
0.029355 | -0.27704 |  | -127.9583 |  | -0.28236 | 0.22067
0.029375 | -0.30641 |  | -137.351 |  | -0.29905 | 0.23366
0.029395 | -0.33507 |  | -146.566 |  | -0.31323 | 0.24457
0.029414 | -0.36319 |  | -155.7955 |  | -0.32278 | 0.25203
0.029434 | -0.39106 |  | -164.7439 |  | -0.32571 | 0.25424
0.029453 | -0.41747 |  | -173.2813 |  | -0.32471 | 0.25317
0.029473 | -0.44368 |  | -181.7741 |  | -0.31896 | 0.24873
0.029492 | -0.46923 |  | -189.9744 |  | -0.30789 | 0.24018
0.029512 | -0.49366 |  | -197.8546 |  | -0.29362 | 0.22873
0.029531 | -0.51803 |  | -205.673 |  | -0.27468 | 0.21376
0.029551 | -0.5415 |  | -213.1956 |  | -0.25043 | 0.19473
0.02957 | -0.56409 |  | -220.4062 |  | -0.22313 | 0.17303
0.02959 | -0.58632 |  | -227.3644 |  | -0.19263 | 0.14891
0.029609 | -0.60734 |  | -233.8859 |  | -0.159 | 0.12244
0.029629 | -0.62786 |  | -240.2746 |  | -0.12313 | 0.094193
0.029648 | -0.64798 |  | -246.3598 |  | -0.084822 | 0.064103
0.029668 | -0.66656 |  | -251.8407 |  | -0.045431 | 0.032919
0.029687 | -0.68488 |  | -257.339 |  | -0.0054942 | 0.0014033
0.029707 | -0.70277 |  | -262.4892 |  | 0.034859 | -0.030141
0.029727 | -0.71866 |  | -266.8857 |  | 0.073609 | -0.060645
0.029746 | -0.73403 |  | -271.2241 |  | 0.11109 | -0.09012
0.029766 | -0.7493 |  | -275.3613 |  | 0.14768 | -0.11869
0.029785 | -0.76316 |  | -278.9266 |  | 0.18162 | -0.14531
0.029805 | -0.77584 |  | -282.048 |  | 0.21296 | -0.16987
0.029824 | -0.78757 |  | -284.803 |  | 0.24151 | -0.19208
0.029844 | -0.79864 |  | -287.2854 |  | 0.26564 | -0.21089
0.029863 | -0.80895 |  | -289.3874 |  | 0.28498 | -0.22587
0.029883 | -0.81788 |  | -291.0931 |  | 0.30051 | -0.23766
0.029902 | -0.82624 |  | -292.476 |  | 0.31277 | -0.24701
0.029922 | -0.8333 |  | -293.2311 |  | 0.31993 | -0.25259
0.029941 | -0.83852 |  | -293.4674 |  | 0.32132 | -0.25359
0.029961 | -0.84357 |  | -293.5925 |  | 0.31892 | -0.25135
0.02998 | -0.84764 |  | -293.3143 |  | 0.31138 | -0.24509
0.03 | -0.85028 |  | -292.4629 |  | 0.29812 | -0.2346
0.03002 | -0.852 |  | -291.1505 |  | 0.28219 | -0.22187
0.030039 | -0.853 |  | -289.505 |  | 0.26215 | -0.20605
0.030059 | -0.85298 |  | -287.6731 |  | 0.23628 | -0.18584
0.030078 | -0.85092 |  | -285.1238 |  | 0.20709 | -0.16257
0.030098 | -0.84779 |  | -282.0413 |  | 0.17521 | -0.13711
0.030117 | -0.84453 |  | -278.9328 |  | 0.14026 | -0.10966
0.030137 | -0.84003 |  | -275.3154 |  | 0.10357 | -0.081003
0.030156 | -0.83399 |  | -271.2051 |  | 0.065436 | -0.051021
0.030176 | -0.82789 |  | -266.7943 |  | 0.025547 | -0.019525
0.030195 | -0.82094 |  | -261.9351 |  | -0.015035 | 0.01237
0.030215 | -0.81113 |  | -256.7596 |  | -0.055258 | 0.043805
0.030234 | -0.80041 |  | -251.1763 |  | -0.093912 | 0.073988
0.030254 | -0.79072 |  | -245.2476 |  | -0.13085 | 0.103
0.030273 | -0.78 |  | -239.144 |  | -0.16647 | 0.13096
0.030293 | -0.76635 |  | -232.4097 |  | -0.19944 | 0.15667
0.030312 | -0.75125 |  | -225.4195 |  | -0.22959 | 0.18007
0.030332 | -0.73798 |  | -218.5997 |  | -0.25654 | 0.20097
0.030352 | -0.72436 |  | -210.9157 |  | -0.27891 | 0.21846
0.030371 | -0.70747 |  | -202.9284 |  | -0.29687 | 0.2324
0.030391 | -0.69083 |  | -195.3668 |  | -0.31095 | 0.2431
0.03041 | -0.67335 |  | -187.0203 |  | -0.32098 | 0.25093
0.03043 | -0.65196 |  | -178.2597 |  | -0.32601 | 0.25486
0.030449 | -0.63161 |  | -169.718 |  | -0.32597 | 0.2546
0.030469 | -0.61244 |  | -160.745 |  | -0.32114 | 0.25058
0.030488 | -0.59087 |  | -151.5556 |  | -0.31111 | 0.24263
0.030508 | -0.5689 |  | -142.3778 |  | -0.29673 | 0.23145
0.030527 | -0.54583 |  | -133.0264 |  | -0.27867 | 0.21715
0.030547 | -0.52122 |  | -123.5107 |  | -0.25646 | 0.19949
0.030566 | -0.49554 |  | -113.5586 |  | -0.22981 | 0.17856
0.030586 | -0.46694 |  | -103.4002 |  | -0.19877 | 0.15412
0.030605 | -0.43971 |  | -93.5195 |  | -0.16515 | 0.12747
0.030625 | -0.41418 |  | -83.5349 |  | -0.13032 | 0.099915
0.030645 | -0.385 |  | -73.3386 |  | -0.092791 | 0.070525
0.030664 | -0.35555 |  | -63.1154 |  | -0.053315 | 0.03947
0.030684 | -0.32711 |  | -52.6056 |  | -0.013864 | 0.008163
0.030703 | -0.29564 |  | -42.0393 |  | 0.026461 | -0.023508
0.030723 | -0.26215 |  | -31.6545 |  | 0.066349 | -0.054732
0.030742 | -0.22852 |  | -21.3061 |  | 0.1044 | -0.08464
0.030762 | -0.19452 |  | -10.9026 |  | 0.1411 | -0.11349
0.030781 | -0.1593 |  | -0.32708 |  | 0.175 | -0.14016
0.030801 | -0.1224 |  | 10.1863 |  | 0.2067 | -0.16478
0.03082 | -0.086128 |  | 20.5631 |  | 0.23618 | -0.18761
0.03084 | -0.050942 |  | 31.0559 |  | 0.26106 | -0.20718
0.030859 | -0.014091 |  | 41.3951 |  | 0.28168 | -0.22337
0.030879 | 0.023346 |  | 51.5074 |  | 0.29854 | -0.23623
0.030898 | 0.05935 |  | 61.7941 |  | 0.31075 | -0.24541
0.030918 | 0.095627 |  | 72.0611 |  | 0.31855 | -0.2514
0.030937 | 0.1327 |  | 82.1591 |  | 0.32221 | -0.25407
0.030957 | 0.16905 |  | 92.2626 |  | 0.32035 | -0.25249
0.030977 | 0.20406 |  | 102.0798 |  | 0.31332 | -0.24674
0.030996 | 0.23748 |  | 111.661 |  | 0.30187 | -0.23731
0.031016 | 0.27044 |  | 121.297 |  | 0.2858 | -0.22464
0.031035 | 0.30268 |  | 130.8344 |  | 0.26639 | -0.20939
0.031055 | 0.33374 |  | 140.2208 |  | 0.24248 | -0.19061
0.031074 | 0.36454 |  | 149.5367 |  | 0.21385 | -0.16807
0.031094 | 0.39472 |  | 158.6121 |  | 0.18215 | -0.14274
0.031113 | 0.42404 |  | 167.2991 |  | 0.14708 | -0.11509
0.031133 | 0.45196 |  | 175.8127 |  | 0.11116 | -0.086907
0.031152 | 0.47958 |  | 184.2596 |  | 0.074438 | -0.057996
0.031172 | 0.50686 |  | 192.4874 |  | 0.034164 | -0.026531
0.031191 | 0.5324 |  | 200.4699 |  | -0.0069056 | 0.0058334
0.031211 | 0.55739 |  | 208.1948 |  | -0.046982 | 0.037402
0.03123 | 0.58115 |  | 215.4818 |  | -0.086355 | 0.068053
0.03125 | 0.60417 |  | 222.5178 |  | -0.12328 | 0.09696
0.03127 | 0.62726 |  | 229.5954 |  | -0.15858 | 0.12454
0.031289 | 0.649 |  | 236.2421 |  | -0.19285 | 0.15114
0.031309 | 0.67002 |  | 242.4386 |  | -0.22378 | 0.17536
0.031328 | 0.69015 |  | 248.5122 |  | -0.25123 | 0.19678
0.031348 | 0.70884 |  | 254.0348 |  | -0.27481 | 0.21507
0.031367 | 0.7268 |  | 259.154 |  | -0.29315 | 0.22929
0.031387 | 0.74448 |  | 264.2505 |  | -0.30773 | 0.24046
0.031406 | 0.7615 |  | 269.0064 |  | -0.31886 | 0.24904
0.031426 | 0.77741 |  | 273.3508 |  | -0.32519 | 0.25389
0.031445 | 0.79241 |  | 277.2992 |  | -0.32668 | 0.25498
0.031465 | 0.80614 |  | 280.724 |  | -0.32269 | 0.25186
0.031484 | 0.81873 |  | 283.742 |  | -0.31298 | 0.24415
0.031504 | 0.83041 |  | 286.4457 |  | -0.29914 | 0.23313
0.031523 | 0.84132 |  | 288.9756 |  | -0.28224 | 0.21966
0.031543 | 0.85153 |  | 291.1464 |  | -0.26111 | 0.20316
0.031563 | 0.85993 |  | 292.5705 |  | -0.23537 | 0.18295
0.031582 | 0.86715 |  | 293.6673 |  | -0.20586 | 0.15936
0.031602 | 0.87347 |  | 294.4276 |  | -0.17237 | 0.13287
0.031621 | 0.87819 |  | 294.5573 |  | -0.13643 | 0.10443
0.031641 | 0.88245 |  | 294.4754 |  | -0.1 | 0.075631
0.03166 | 0.88543 |  | 294.0645 |  | -0.062066 | 0.045958
0.03168 | 0.88673 |  | 293.1691 |  | -0.02179 | 0.01437
0.031699 | 0.88638 |  | 291.7086 |  | 0.018714 | -0.017684
0.031719 | 0.8844 |  | 289.621 |  | 0.058257 | -0.048941
0.031738 | 0.8824 |  | 287.4515 |  | 0.097342 | -0.079368
0.031758 | 0.87876 |  | 284.9002 |  | 0.1342 | -0.10807
0.031777 | 0.87357 |  | 281.6565 |  | 0.16823 | -0.13494
0.031797 | 0.86787 |  | 278.2551 |  | 0.20091 | -0.16063
0.031816 | 0.86021 |  | 274.3749 |  | 0.23085 | -0.18392
0.031836 | 0.85122 |  | 269.769 |  | 0.25659 | -0.20398
0.031855 | 0.84125 |  | 265.1222 |  | 0.27815 | -0.22079
0.031875 | 0.82972 |  | 260.1779 |  | 0.29553 | -0.2341
0.031895 | 0.81698 |  | 254.5475 |  | 0.30892 | -0.24435
0.031914 | 0.80322 |  | 248.7172 |  | 0.31767 | -0.25105
0.031934 | 0.78788 |  | 242.4345 |  | 0.32175 | -0.25397
0.031953 | 0.77179 |  | 235.7991 |  | 0.32123 | -0.25329
0.031973 | 0.75461 |  | 229.0417 |  | 0.31543 | -0.24851
0.031992 | 0.73561 |  | 221.6837 |  | 0.3045 | -0.23978
0.032012 | 0.71658 |  | 214.3447 |  | 0.28923 | -0.22749
0.032031 | 0.69612 |  | 206.651 |  | 0.27072 | -0.21271
0.032051 | 0.6735 |  | 198.1968 |  | 0.24765 | -0.19487
0.03207 | 0.65182 |  | 190.1141 |  | 0.21977 | -0.17292
0.03209 | 0.62959 |  | 181.6561 |  | 0.18911 | -0.14828
0.032109 | 0.60486 |  | 172.5342 |  | 0.15497 | -0.12142
0.032129 | 0.58026 |  | 163.6873 |  | 0.11848 | -0.092896
0.032148 | 0.55517 |  | 154.6164 |  | 0.081621 | -0.063819
0.032168 | 0.52863 |  | 145.1203 |  | 0.042924 | -0.033378
0.032188 | 0.50192 |  | 135.4758 |  | 0.0019294 | -0.0011481
0.032207 | 0.47448 |  | 125.6559 |  | -0.039256 | 0.031172
0.032227 | 0.44733 |  | 115.8393 |  | -0.078595 | 0.061997
0.032246 | 0.41952 |  | 105.8714 |  | -0.11583 | 0.0912
0.032266 | 0.3893 |  | 95.6287 |  | -0.15164 | 0.11907
0.032285 | 0.35963 |  | 85.4511 |  | -0.18589 | 0.14574
0.032305 | 0.32984 |  | 75.0801 |  | -0.21756 | 0.17063
0.032324 | 0.29846 |  | 64.4617 |  | -0.24609 | 0.19283
0.032344 | 0.26859 |  | 54.1396 |  | -0.27045 | 0.21165
0.032363 | 0.23859 |  | 43.6619 |  | -0.28974 | 0.22664
0.032383 | 0.20676 |  | 32.8693 |  | -0.30529 | 0.23856
0.032402 | 0.17535 |  | 22.265 |  | -0.31708 | 0.24764
0.032422 | 0.14445 |  | 11.7407 |  | -0.3239 | 0.253
0.032441 | 0.1132 |  | 1.1757 |  | -0.32635 | 0.25479
0.032461 | 0.081206 |  | -9.4849 |  | -0.32391 | 0.25272
0.03248 | 0.049747 |  | -20.0323 |  | -0.31561 | 0.24618
0.0325 | 0.018844 |  | -30.5039 |  | -0.30281 | 0.23613
0.03252 | -0.013114 |  | -41.1501 |  | -0.28568 | 0.22265
0.032539 | -0.044868 |  | -51.5661 |  | -0.2648 | 0.20617
0.032559 | -0.075704 |  | -61.843 |  | -0.24136 | 0.18752
0.032578 | -0.10646 |  | -72.1586 |  | -0.21217 | 0.16467
0.032598 | -0.13757 |  | -82.2546 |  | -0.17852 | 0.13811
0.032617 | -0.16825 |  | -92.2547 |  | -0.14439 | 0.11075
0.032637 | -0.19801 |  | -102.2251 |  | -0.10734 | 0.081694
0.032656 | -0.22872 |  | -112.1917 |  | -0.068671 | 0.051341
0.032676 | -0.25919 |  | -121.9742 |  | -0.030217 | 0.021005
0.032695 | -0.2878 |  | -131.3028 |  | 0.010261 | -0.010742
0.032715 | -0.31654 |  | -140.5645 |  | 0.050801 | -0.042745
0.032734 | -0.34544 |  | -149.8693 |  | 0.089547 | -0.073126
0.032754 | -0.3735 |  | -158.8522 |  | 0.12665 | -0.10221
0.032773 | -0.40048 |  | -167.6647 |  | 0.1616 | -0.12965
0.032793 | -0.42723 |  | -176.4562 |  | 0.19461 | -0.15529
0.032813 | -0.45352 |  | -184.8359 |  | 0.22487 | -0.17897
0.032832 | -0.47809 |  | -192.8303 |  | 0.25109 | -0.19955
0.032852 | -0.50249 |  | -200.7863 |  | 0.2739 | -0.21719
0.032871 | -0.52662 |  | -208.4611 |  | 0.29261 | -0.23175
0.032891 | -0.54955 |  | -215.8117 |  | 0.30614 | -0.24233
0.03291 | -0.5718 |  | -222.9294 |  | 0.31603 | -0.24968
0.03293 | -0.59355 |  | -229.7221 |  | 0.32136 | -0.25358
0.032949 | -0.61505 |  | -236.2993 |  | 0.32126 | -0.25333
0.032969 | -0.6351 |  | -242.4238 |  | 0.31675 | -0.2496
0.032988 | -0.65435 |  | -248.3057 |  | 0.30689 | -0.24181
0.033008 | -0.67374 |  | -254.0594 |  | 0.29274 | -0.23024
0.033027 | -0.69119 |  | -259.0877 |  | 0.27463 | -0.21574
0.033047 | -0.70759 |  | -263.8989 |  | 0.25175 | -0.19792
0.033066 | -0.72426 |  | -268.6281 |  | 0.22557 | -0.17717
0.033086 | -0.73943 |  | -272.6632 |  | 0.19553 | -0.15334
0.033105 | -0.75338 |  | -276.4593 |  | 0.16167 | -0.12656
0.033125 | -0.76732 |  | -280.1017 |  | 0.12615 | -0.098539
0.033145 | -0.78013 |  | -283.1395 |  | 0.088821 | -0.069339
0.033164 | -0.79156 |  | -285.8253 |  | 0.049502 | -0.038487
0.033184 | -0.80221 |  | -288.1879 |  | 0.009681 | -0.0070339
0.033203 | -0.81188 |  | -290.0319 |  | -0.030559 | 0.024582
0.033223 | -0.82055 |  | -291.5692 |  | -0.070697 | 0.055873
0.033242 | -0.8279 |  | -292.6734 |  | -0.10869 | 0.0856
0.033262 | -0.83471 |  | -293.3723 |  | -0.14475 | 0.11385
0.033281 | -0.84058 |  | -293.8425 |  | -0.17957 | 0.1409
0.033301 | -0.84426 |  | -293.643 |  | -0.212 | 0.1662
0.03332 | -0.84797 |  | -292.9922 |  | -0.24084 | 0.18874
0.03334 | -0.85128 |  | -292.1004 |  | -0.26572 | 0.20806
0.033359 | -0.85233 |  | -290.6521 |  | -0.28631 | 0.22416
0.033379 | -0.85222 |  | -288.8946 |  | -0.30228 | 0.23645
0.033398 | -0.85125 |  | -286.7937 |  | -0.31493 | 0.246
0.033418 | -0.84994 |  | -284.1833 |  | -0.32364 | 0.25275
0.033438 | -0.84666 |  | -281.0642 |  | -0.32631 | 0.2548
0.033457 | -0.84111 |  | -277.5251 |  | -0.32414 | 0.25309
0.033477 | -0.83715 |  | -273.921 |  | -0.31754 | 0.24772
0.033496 | -0.83251 |  | -269.8611 |  | -0.30565 | 0.23818
0.033516 | -0.82477 |  | -265.1649 |  | -0.28975 | 0.22576
0.033535 | -0.81644 |  | -260.2803 |  | -0.27007 | 0.21019
0.033555 | -0.80808 |  | -254.9219 |  | -0.2458 | 0.19097
0.033574 | -0.79831 |  | -249.066 |  | -0.21733 | 0.16862
0.033594 | -0.78736 |  | -243.0572 |  | -0.18534 | 0.14329
0.033613 | -0.77597 |  | -236.8755 |  | -0.15122 | 0.11623
0.033633 | -0.76312 |  | -230.3731 |  | -0.11519 | 0.087919
0.033652 | -0.7491 |  | -223.2876 |  | -0.076705 | 0.057698
0.033672 | -0.73417 |  | -215.9002 |  | -0.03729 | 0.02656
0.033691 | -0.71791 |  | -208.3855 |  | 0.0030418 | -0.0051319
0.033711 | -0.70095 |  | -200.411 |  | 0.043516 | -0.03692
0.03373 | -0.68344 |  | -192.3491 |  | 0.082062 | -0.067267
0.03375 | -0.66575 |  | -184.2443 |  | 0.11978 | -0.096797
0.03377 | -0.64763 |  | -175.571 |  | 0.15545 | -0.12488
0.033789 | -0.62829 |  | -166.7358 |  | 0.18801 | -0.1504
0.033809 | -0.60601 |  | -157.8655 |  | 0.21949 | -0.17481
0.033828 | -0.58173 |  | -148.5271 |  | 0.24737 | -0.19671
0.033848 | -0.56003 |  | -139.0932 |  | 0.27005 | -0.21459
0.033867 | -0.53763 |  | -129.6357 |  | 0.28975 | -0.22966
0.033887 | -0.51198 |  | -120.0094 |  | 0.30464 | -0.24089
0.033906 | -0.48689 |  | -110.385 |  | 0.31425 | -0.24838
0.033926 | -0.46066 |  | -100.348 |  | 0.32113 | -0.25359
0.033945 | -0.43314 |  | -90.0772 |  | 0.32281 | -0.25464
0.033965 | -0.4042 |  | -80.1467 |  | 0.31838 | -0.25104
0.033984 | -0.37392 |  | -69.9059 |  | 0.30981 | -0.24402
0.034004 | -0.34481 |  | -59.4758 |  | 0.29601 | -0.23303
0.034023 | -0.31395 |  | -49.3532 |  | 0.27843 | -0.21902
0.034043 | -0.28087 |  | -38.8048 |  | 0.25779 | -0.20265
0.034063 | -0.24742 |  | -28.1334 |  | 0.23169 | -0.18222
0.034082 | -0.21361 |  | -17.8422 |  | 0.20172 | -0.1584
0.034102 | -0.17947 |  | -7.4171 |  | 0.16915 | -0.13253
0.034121 | -0.14506 |  | 3.0113 |  | 0.1335 | -0.10458
0.034141 | -0.11003 |  | 13.4672 |  | 0.096505 | -0.075484
0.03416 | -0.074057 |  | 24.0569 |  | 0.058114 | -0.045295
0.03418 | -0.038251 |  | 34.4167 |  | 0.017739 | -0.013615
0.034199 | -0.0019668 |  | 44.856 |  | -0.02284 | 0.018328
0.034219 | 0.034556 |  | 55.2618 |  | -0.062267 | 0.04933
0.034238 | 0.069744 |  | 65.1582 |  | -0.10064 | 0.07925
0.034258 | 0.10574 |  | 75.2594 |  | -0.13782 | 0.10828
0.034277 | 0.14272 |  | 85.5781 |  | -0.17263 | 0.13562
0.034297 | 0.17813 |  | 95.4597 |  | -0.20528 | 0.16099
0.034316 | 0.21316 |  | 105.3186 |  | -0.23553 | 0.18438
0.034336 | 0.24786 |  | 115.1724 |  | -0.26107 | 0.2044
0.034355 | 0.28036 |  | 124.5597 |  | -0.28221 | 0.22094
0.034375 | 0.31227 |  | 133.8471 |  | -0.29997 | 0.23448
0.034395 | 0.34374 |  | 143.3331 |  | -0.31325 | 0.24464
0.034414 | 0.37429 |  | 152.5766 |  | -0.32195 | 0.25141
0.034434 | 0.40429 |  | 161.5557 |  | -0.32619 | 0.25461
0.034453 | 0.43282 |  | 170.2751 |  | -0.32529 | 0.25389
0.034473 | 0.46091 |  | 178.5745 |  | -0.31928 | 0.24908
0.034492 | 0.48855 |  | 186.9997 |  | -0.30837 | 0.2404
0.034512 | 0.51487 |  | 195.2545 |  | -0.29323 | 0.22846
0.034531 | 0.54017 |  | 202.8943 |  | -0.27428 | 0.21333
0.034551 | 0.56485 |  | 210.6037 |  | -0.25097 | 0.19503
0.03457 | 0.58908 |  | 218.0901 |  | -0.22332 | 0.17342
0.03459 | 0.61144 |  | 224.8783 |  | -0.19217 | 0.14862
0.034609 | 0.63314 |  | 231.6681 |  | -0.15846 | 0.12186
0.034629 | 0.65555 |  | 238.4148 |  | -0.12259 | 0.093664
0.034648 | 0.67609 |  | 244.4582 |  | -0.084616 | 0.063753
0.034668 | 0.69524 |  | 250.2261 |  | -0.04525 | 0.032734
0.034688 | 0.71468 |  | 255.9159 |  | -0.0055406 | 0.0014182
0.034707 | 0.73326 |  | 261.0405 |  | 0.034595 | -0.03016
0.034727 | 0.75036 |  | 265.8519 |  | 0.074403 | -0.061337
0.034746 | 0.76615 |  | 270.3789 |  | 0.11184 | -0.090895
0.034766 | 0.78164 |  | 274.4109 |  | 0.14788 | -0.11904
0.034785 | 0.79673 |  | 278.3243 |  | 0.18252 | -0.14589
0.034805 | 0.81013 |  | 281.8038 |  | 0.21352 | -0.17034
0.034824 | 0.82251 |  | 284.6432 |  | 0.24151 | -0.19219
0.034844 | 0.83405 |  | 287.3306 |  | 0.26606 | -0.2112
0.034863 | 0.84419 |  | 289.6023 |  | 0.28586 | -0.22654
0.034883 | 0.85336 |  | 291.374 |  | 0.30161 | -0.2386
0.034902 | 0.86183 |  | 292.866 |  | 0.31345 | -0.24776
0.034922 | 0.86881 |  | 293.738 |  | 0.3206 | -0.25326
0.034941 | 0.87442 |  | 294.2425 |  | 0.32264 | -0.25456
0.034961 | 0.87945 |  | 294.6384 |  | 0.3197 | -0.25202
0.03498 | 0.88333 |  | 294.4232 |  | 0.31172 | -0.24563
0.035 | 0.88591 |  | 293.6457 |  | 0.29922 | -0.23553
0.03502 | 0.88651 |  | 292.4968 |  | 0.2828 | -0.22245
0.035039 | 0.88562 |  | 290.8394 |  | 0.26234 | -0.20629
0.035059 | 0.88474 |  | 288.9496 |  | 0.23775 | -0.18674
0.035078 | 0.88164 |  | 286.6739 |  | 0.20842 | -0.16364
0.035098 | 0.87684 |  | 283.7353 |  | 0.17605 | -0.13802
0.035117 | 0.87157 |  | 280.417 |  | 0.14176 | -0.11096
0.035137 | 0.86425 |  | 276.7138 |  | 0.10463 | -0.08197
0.035156 | 0.85663 |  | 272.7525 |  | 0.066015 | -0.051487
0.035176 | 0.8482 |  | 268.3574 |  | 0.026408 | -0.020197
0.035195 | 0.83699 |  | 263.281 |  | -0.01412 | 0.011571
0.035215 | 0.82538 |  | 258.0624 |  | -0.054059 | 0.042775
0.035234 | 0.81264 |  | 252.5733 |  | -0.092603 | 0.072913
0.035254 | 0.79781 |  | 246.5295 |  | -0.12973 | 0.10208
0.035273 | 0.78257 |  | 240.2066 |  | -0.16561 | 0.13003
0.035293 | 0.76609 |  | 233.5235 |  | -0.19904 | 0.15605
0.035312 | 0.74838 |  | 226.4674 |  | -0.22886 | 0.17939
0.035332 | 0.72954 |  | 219.1724 |  | -0.25533 | 0.19991
0.035352 | 0.70895 |  | 211.6103 |  | -0.27774 | 0.21736
0.035371 | 0.68843 |  | 203.8007 |  | -0.29561 | 0.23127
0.035391 | 0.66794 |  | 195.6191 |  | -0.30999 | 0.24229
0.03541 | 0.64522 |  | 187.1036 |  | -0.32012 | 0.25013
0.03543 | 0.62158 |  | 178.5497 |  | -0.32508 | 0.25389
0.035449 | 0.59832 |  | 169.7663 |  | -0.32517 | 0.2539
0.035469 | 0.57303 |  | 160.6376 |  | -0.31967 | 0.24957
0.035488 | 0.54639 |  | 151.3528 |  | -0.3099 | 0.24168
0.035508 | 0.5205 |  | 141.8843 |  | -0.2965 | 0.23099
0.035527 | 0.49336 |  | 132.2377 |  | -0.27782 | 0.21642
0.035547 | 0.46477 |  | 122.4184 |  | -0.25542 | 0.19874
0.035566 | 0.43619 |  | 112.46 |  | -0.22898 | 0.17789
0.035586 | 0.40779 |  | 102.4214 |  | -0.19761 | 0.15312
0.035605 | 0.379 |  | 92.1802 |  | -0.16448 | 0.12663
0.035625 | 0.34899 |  | 81.8139 |  | -0.12966 | 0.099274
0.035645 | 0.31884 |  | 71.5768 |  | -0.092009 | 0.069913
0.035664 | 0.2893 |  | 61.2401 |  | -0.053004 | 0.038991
0.035684 | 0.25924 |  | 50.6077 |  | -0.012698 | 0.0071962
0.035703 | 0.22768 |  | 39.9614 |  | 0.027891 | -0.02479
0.035723 | 0.19644 |  | 29.3704 |  | 0.067186 | -0.055721
0.035742 | 0.16609 |  | 18.7374 |  | 0.10537 | -0.085501
0.035762 | 0.13474 |  | 8.1191 |  | 0.14144 | -0.11385
0.035781 | 0.10316 |  | -2.3912 |  | 0.17562 | -0.14059
0.035801 | 0.071829 |  | -12.8868 |  | 0.2081 | -0.16583
0.03582 | 0.04033 |  | -23.5119 |  | 0.23676 | -0.18838
0.03584 | 0.008983 |  | -34.037 |  | 0.26187 | -0.20796
0.035859 | -0.022746 |  | -44.4646 |  | 0.28316 | -0.22434
0.035879 | -0.053986 |  | -54.9734 |  | 0.29924 | -0.23683
0.035898 | -0.085043 |  | -65.2859 |  | 0.3112 | -0.24604
0.035918 | -0.11649 |  | -75.3909 |  | 0.31933 | -0.25207
0.035937 | -0.14695 |  | -85.5098 |  | 0.32281 | -0.25463
0.035957 | -0.17752 |  | -95.6163 |  | 0.32138 | -0.25339
0.035977 | -0.20838 |  | -105.5485 |  | 0.31446 | -0.24774
0.035996 | -0.2382 |  | -115.2445 |  | 0.30231 | -0.23808
0.036016 | -0.2677 |  | -124.8968 |  | 0.28651 | -0.22537
0.036035 | -0.29715 |  | -134.4401 |  | 0.26666 | -0.20968
0.036055 | -0.32607 |  | -143.7122 |  | 0.24281 | -0.19088
0.036074 | -0.35434 |  | -152.8693 |  | 0.21546 | -0.16903
0.036094 | -0.3822 |  | -161.9563 |  | 0.18317 | -0.14375
0.036113 | -0.40931 |  | -170.6022 |  | 0.14814 | -0.11602
0.036133 | -0.43509 |  | -178.871 |  | 0.11211 | -0.087443
0.036152 | -0.46082 |  | -187.3226 |  | 0.074115 | -0.0579
0.036172 | -0.48635 |  | -195.5159 |  | 0.034962 | -0.027009
0.036191 | -0.5106 |  | -203.202 |  | -0.0057312 | 0.0049649
0.036211 | -0.53406 |  | -210.8476 |  | -0.046305 | 0.036786
0.03623 | -0.55682 |  | -218.1482 |  | -0.084639 | 0.066935
0.03625 | -0.57904 |  | -225.0604 |  | -0.12237 | 0.096056
0.03627 | -0.60062 |  | -231.7702 |  | -0.15835 | 0.12426
0.036289 | -0.62147 |  | -238.2297 |  | -0.19145 | 0.15037
0.036309 | -0.64194 |  | -244.4796 |  | -0.22318 | 0.17482
0.036328 | -0.66121 |  | -250.1839 |  | -0.25114 | 0.19654
0.036348 | -0.67904 |  | -255.4713 |  | -0.27338 | 0.21401
0.036367 | -0.69659 |  | -260.6578 |  | -0.29194 | 0.22833
0.036387 | -0.71363 |  | -265.4419 |  | -0.30719 | 0.23998
0.036406 | -0.7292 |  | -269.8065 |  | -0.31825 | 0.24841
0.036426 | -0.74427 |  | -273.9834 |  | -0.32424 | 0.2532
0.036445 | -0.75877 |  | -277.7548 |  | -0.32502 | 0.25396
0.036465 | -0.77147 |  | -280.9712 |  | -0.32127 | 0.25066
0.036484 | -0.78331 |  | -283.8642 |  | -0.31234 | 0.2435
0.036504 | -0.79493 |  | -286.504 |  | -0.29851 | 0.23282
0.036523 | -0.80556 |  | -288.6965 |  | -0.2812 | 0.219
0.036543 | -0.81481 |  | -290.4103 |  | -0.25966 | 0.20198
0.036562 | -0.82325 |  | -291.8738 |  | -0.23372 | 0.18155
0.036582 | -0.83071 |  | -292.8942 |  | -0.2043 | 0.15815
0.036602 | -0.83673 |  | -293.2966 |  | -0.17143 | 0.13226
0.036621 | -0.84201 |  | -293.4703 |  | -0.13606 | 0.10441
0.036641 | -0.84627 |  | -293.2687 |  | -0.098737 | 0.075053
0.03666 | -0.8493 |  | -292.4733 |  | -0.060104 | 0.0445
0.03668 | -0.8514 |  | -291.4192 |  | -0.020836 | 0.013448
0.036699 | -0.85258 |  | -290.0397 |  | 0.019715 | -0.018241
0.036719 | -0.85284 |  | -288.0766 |  | 0.059806 | -0.049862
0.036738 | -0.8519 |  | -285.6433 |  | 0.097748 | -0.079851
0.036758 | -0.84959 |  | -282.8994 |  | 0.1347 | -0.10869
0.036777 | -0.84608 |  | -279.8067 |  | 0.16952 | -0.13589
0.036797 | -0.84183 |  | -276.3403 |  | 0.20144 | -0.16076
0.036816 | -0.83633 |  | -272.354 |  | 0.23152 | -0.18416
0.036836 | -0.82948 |  | -267.9567 |  | 0.25758 | -0.20472
0.036855 | -0.82222 |  | -263.3587 |  | 0.27895 | -0.22131
0.036875 | -0.81346 |  | -258.1971 |  | 0.29658 | -0.23465
0.036895 | -0.80448 |  | -252.7125 |  | 0.30925 | -0.24452
0.036914 | -0.7956 |  | -247.0903 |  | 0.31802 | -0.25124
0.036934 | -0.78418 |  | -240.7962 |  | 0.32281 | -0.25475
0.036953 | -0.77216 |  | -234.2278 |  | 0.32182 | -0.25393
0.036973 | -0.75874 |  | -227.6856 |  | 0.31599 | -0.24902
0.036992 | -0.74432 |  | -220.5851 |  | 0.30504 | -0.24013
0.037012 | -0.72963 |  | -213.0412 |  | 0.28955 | -0.22769
0.037031 | -0.712 |  | -205.4279 |  | 0.27109 | -0.21304
0.037051 | -0.69441 |  | -197.61 |  | 0.2479 | -0.19508
0.03707 | -0.67647 |  | -189.4533 |  | 0.22002 | -0.17301
0.03709 | -0.65827 |  | -180.9081 |  | 0.18907 | -0.14833
0.037109 | -0.63982 |  | -172.2753 |  | 0.15497 | -0.12142
0.037129 | -0.61738 |  | -163.5466 |  | 0.11879 | -0.092982
0.037148 | -0.5955 |  | -154.3134 |  | 0.081488 | -0.063737
0.037168 | -0.57461 |  | -145.0639 |  | 0.042307 | -0.0329
0.037187 | -0.55171 |  | -135.845 |  | 0.0016645 | -0.00092636
0.037207 | -0.52846 |  | -126.1364 |  | -0.038885 | 0.030833
0.037227 | -0.50311 |  | -116.4505 |  | -0.078107 | 0.061577
0.037246 | -0.47747 |  | -106.7472 |  | -0.11566 | 0.091
0.037266 | -0.45078 |  | -96.5869 |  | -0.15178 | 0.1192
0.037285 | -0.42188 |  | -86.4189 |  | -0.18585 | 0.14579
0.037305 | -0.39457 |  | -76.3756 |  | -0.21725 | 0.17029
0.037324 | -0.36607 |  | -66.1769 |  | -0.24565 | 0.1924
0.037344 | -0.33609 |  | -55.7862 |  | -0.27008 | 0.2114
0.037363 | -0.30479 |  | -45.376 |  | -0.28963 | 0.22654
0.037383 | -0.27129 |  | -34.9691 |  | -0.30487 | 0.23826
0.037402 | -0.23832 |  | -24.4864 |  | -0.31653 | 0.24722
0.037422 | -0.20429 |  | -14.0031 |  | -0.32371 | 0.25278
0.037441 | -0.16903 |  | -3.5746 |  | -0.32577 | 0.25447
0.037461 | -0.13335 |  | 6.8023 |  | -0.32304 | 0.25221
0.03748 | -0.097732 |  | 17.2619 |  | -0.31514 | 0.24571
0.0375 | -0.062324 |  | 27.8388 |  | -0.30208 | 0.23536
0.03752 | -0.025482 |  | 38.204 |  | -0.28504 | 0.22201
0.037539 | 0.010637 |  | 48.248 |  | -0.26462 | 0.20587
0.037559 | 0.047809 |  | 58.496 |  | -0.24014 | 0.18655
0.037578 | 0.085159 |  | 68.8475 |  | -0.21122 | 0.16383
0.037598 | 0.11997 |  | 78.8414 |  | -0.17847 | 0.13792
0.037617 | 0.15682 |  | 89.0291 |  | -0.14322 | 0.10998
0.037637 | 0.19291 |  | 99.1049 |  | -0.10651 | 0.081123
0.037656 | 0.22647 |  | 108.5496 |  | -0.068326 | 0.051218
0.037676 | 0.26001 |  | 118.1488 |  | -0.028948 | 0.020127
0.037695 | 0.29257 |  | 127.8673 |  | 0.011213 | -0.0117
0.037715 | 0.32478 |  | 137.3463 |  | 0.051648 | -0.043457
0.037734 | 0.35552 |  | 146.648 |  | 0.090753 | -0.074104
0.037754 | 0.38513 |  | 155.5359 |  | 0.12751 | -0.10298
0.037773 | 0.41448 |  | 164.2531 |  | 0.16226 | -0.13017
0.037793 | 0.44341 |  | 173.0814 |  | 0.19517 | -0.15596
0.037812 | 0.47186 |  | 181.5971 |  | 0.22558 | -0.17969
0.037832 | 0.49828 |  | 189.8257 |  | 0.25236 | -0.20052
0.037852 | 0.52441 |  | 197.9534 |  | 0.27505 | -0.21824
0.037871 | 0.54957 |  | 205.5783 |  | 0.29357 | -0.23243
0.037891 | 0.57324 |  | 213.0197 |  | 0.30719 | -0.2429
0.03791 | 0.59702 |  | 220.3523 |  | 0.31639 | -0.25001
0.03793 | 0.61949 |  | 227.2133 |  | 0.32155 | -0.25369
0.037949 | 0.64183 |  | 234.038 |  | 0.32184 | -0.25377
0.037969 | 0.66344 |  | 240.4798 |  | 0.31747 | -0.25015
0.037988 | 0.68348 |  | 246.4751 |  | 0.30811 | -0.24247
0.038008 | 0.70323 |  | 252.3728 |  | 0.2934 | -0.23077
0.038027 | 0.7213 |  | 257.5123 |  | 0.27462 | -0.21586
0.038047 | 0.73853 |  | 262.3965 |  | 0.25239 | -0.19831
0.038066 | 0.75631 |  | 267.5183 |  | 0.22595 | -0.17753
0.038086 | 0.77277 |  | 271.9329 |  | 0.19574 | -0.15366
0.038105 | 0.78747 |  | 275.838 |  | 0.16236 | -0.12729
0.038125 | 0.80153 |  | 279.5739 |  | 0.12611 | -0.098735
0.038145 | 0.814 |  | 282.5271 |  | 0.088777 | -0.069279
0.038164 | 0.82589 |  | 285.4365 |  | 0.050137 | -0.038852
0.038184 | 0.83822 |  | 288.37 |  | 0.0096124 | -0.007075
0.038203 | 0.84854 |  | 290.2728 |  | -0.030576 | 0.024568
0.038223 | 0.85724 |  | 291.901 |  | -0.069744 | 0.055324
0.038242 | 0.8648 |  | 293.2442 |  | -0.10814 | 0.08529
0.038262 | 0.87101 |  | 293.8346 |  | -0.14491 | 0.11399
0.038281 | 0.87714 |  | 294.467 |  | -0.17958 | 0.14097
0.038301 | 0.88165 |  | 294.5858 |  | -0.21183 | 0.16614
0.03832 | 0.8842 |  | 294.0083 |  | -0.24064 | 0.18864
0.03834 | 0.88616 |  | 293.3851 |  | -0.26504 | 0.20763
0.038359 | 0.88654 |  | 292.0074 |  | -0.28527 | 0.22339
0.038379 | 0.88545 |  | 289.9929 |  | -0.30227 | 0.23629
0.038398 | 0.88393 |  | 288.103 |  | -0.31556 | 0.24653
0.038418 | 0.88057 |  | 285.6901 |  | -0.32327 | 0.25275
0.038437 | 0.87531 |  | 282.637 |  | -0.32582 | 0.25443
0.038457 | 0.87001 |  | 279.4196 |  | -0.32397 | 0.25279
0.038477 | 0.86271 |  | 275.4605 |  | -0.31667 | 0.24714
0.038496 | 0.85261 |  | 270.8535 |  | -0.30489 | 0.23784
0.038516 | 0.84274 |  | 266.3733 |  | -0.28951 | 0.22575
0.038535 | 0.83287 |  | 261.6781 |  | -0.26964 | 0.2099
0.038555 | 0.82062 |  | 256.2788 |  | -0.24535 | 0.19078
0.038574 | 0.80586 |  | 250.4009 |  | -0.21707 | 0.16868
0.038594 | 0.79069 |  | 244.2443 |  | -0.18501 | 0.1432
0.038613 | 0.77571 |  | 237.6712 |  | -0.15068 | 0.11597
0.038633 | 0.75891 |  | 230.9188 |  | -0.11469 | 0.087618
0.038652 | 0.74039 |  | 224.0795 |  | -0.076532 | 0.057639
0.038672 | 0.72234 |  | 216.6943 |  | -0.037206 | 0.026673
0.038691 | 0.70306 |  | 208.8589 |  | 0.0030048 | -0.0052
0.038711 | 0.68113 |  | 200.7419 |  | 0.043477 | -0.037083
0.03873 | 0.6595 |  | 192.486 |  | 0.082367 | -0.067556
0.03875 | 0.63735 |  | 184.1317 |  | 0.11955 | -0.096793
0.03877 | 0.61349 |  | 175.4225 |  | 0.15495 | -0.12447
0.038789 | 0.58917 |  | 166.5399 |  | 0.18853 | -0.15055
0.038809 | 0.56339 |  | 157.4369 |  | 0.21963 | -0.17488
0.038828 | 0.53675 |  | 147.954 |  | 0.24704 | -0.1963
0.038848 | 0.50999 |  | 138.2967 |  | 0.27058 | -0.21456
0.038867 | 0.48299 |  | 128.71 |  | 0.28935 | -0.22913
0.038887 | 0.45609 |  | 118.9831 |  | 0.30389 | -0.24028
0.038906 | 0.42749 |  | 108.9602 |  | 0.31511 | -0.2487
0.038926 | 0.3982 |  | 98.9607 |  | 0.32114 | -0.25326
0.038945 | 0.36928 |  | 88.7094 |  | 0.32167 | -0.25378
0.038965 | 0.339 |  | 78.1442 |  | 0.31813 | -0.25074
0.038984 | 0.30831 |  | 67.6764 |  | 0.3095 | -0.24356
0.039004 | 0.27868 |  | 57.4275 |  | 0.29565 | -0.23267
0.039023 | 0.24887 |  | 47.1369 |  | 0.27853 | -0.21907
0.039043 | 0.21703 |  | 36.3111 |  | 0.25714 | -0.20224
[5 empty] | 0.23107 | -0.1817
[5 empty] | 0.20145 | -0.15805
[5 empty] | 0.168 | -0.13177
[5 empty] | 0.13277 | -0.10397
[5 empty] | 0.096384 | -0.075178
[5 empty] | 0.05767 | -0.044819
[5 empty] | 0.017565 | -0.013197
[5 empty] | -0.023388 | 0.018891
[5 empty] | -0.063324 | 0.050183
[5 empty] | -0.10144 | 0.080022
[5 empty] | -0.13823 | 0.10867
[5 empty] | -0.17285 | 0.1357
[5 empty] | -0.20576 | 0.1612
[5 empty] | -0.2359 | 0.18468
[5 empty] | -0.26142 | 0.20472
[5 empty] | -0.28252 | 0.22112
[5 empty] | -0.2998 | 0.23426
[5 empty] | -0.3134 | 0.24461
[5 empty] | -0.32235 | 0.25181
[5 empty] | -0.32615 | 0.25474
[5 empty] | -0.32514 | 0.2538
[5 empty] | -0.31935 | 0.24923
[5 empty] | -0.30842 | 0.24055
[5 empty] | -0.29299 | 0.22838
[5 empty] | -0.27415 | 0.2133
[5 empty] | -0.25102 | 0.1951
[5 empty] | -0.22343 | 0.17354
[5 empty] | -0.19249 | 0.14893
[5 empty] | -0.15858 | 0.12201
[5 empty] | -0.12249 | 0.093512
[5 empty] | -0.084461 | 0.063669
[5 empty] | -0.045083 | 0.032679
[5 empty] | -0.005531 | 0.0012923
[5 empty] | 0.035186 | -0.030514
[5 empty] | 0.074979 | -0.061606
[5 empty] | 0.11187 | -0.09079
[5 empty] | 0.1483 | -0.11926
[5 empty] | 0.18268 | -0.14615
[5 empty] | 0.2134 | -0.17025
[5 empty] | 0.24175 | -0.19225
[5 empty] | 0.26599 | -0.21121
[5 empty] | 0.28578 | -0.22658
[5 empty] | 0.30197 | -0.23899
[5 empty] | 0.31352 | -0.24792
[5 empty] | 0.32057 | -0.25309
[5 empty] | 0.32261 | -0.2545
[5 empty] | 0.31894 | -0.25167
[5 empty] | 0.31153 | -0.24537