## EtaStar_Disp
η* 計算シート (変位入力版) Disp→Acc: a = -(2πf)²·d/1000
■ 入力パラメータ
サンプリング周波数 fs |  | Hz | A列全体平均から自動算出
データ点数 N |  | 点
加振周波数 f | 50 | Hz | 黄色: 加振周波数
粉体質量 m_p | 1.61 | g | 黄色: 粉体のみ(基準ジグなら 0)
容器質量 m_c | 2.1 | g | 黄色: 容器(ジグ)質量
合計質量 m_tot |  | g
角周波数 ω |  | rad/s
■ 使い方
1. 「TimeData」シート: A列=時刻[s], B列=力[N], C列=変位[mm] を貼り付け
2. 黄色セルに 加振周波数 f, 粉体質量 m_p, 容器質量 m_c を入力
3. ★ η* の行に答えが自動表示
※ 加速度は a = -(2πf)²·d/1000 でシート内部換算
■ 計算式
D(f) = Σ d[n]·exp(-j2πf·t[n]) ※d はmm単位の生DFT
X(f) = -(2πf)²·D/1000 ※加速度DFT [m/s²]
Y(f) = Σ F[n]·exp(-j2πf·t[n]) ※力DFT
η* = -2π·Im(X*·Y) / (m_tot · ¦X¦²) ※論文式(2)
■ 計算結果
項目 | 値 | 単位 | 備考
Re(D) [変位DFT, mm単位]
Im(D) [変位DFT, mm単位]
Re(Y) [力DFT]
Im(Y) [力DFT]
Re(X) [加速度DFT = -ω²·D/1000]
Im(X)
¦X¦² (加速度パワー)
Re(P_cross) = Re(X)·Re(Y)+Im(X)·Im(Y)
Im(P_cross) = Re(X)·Im(Y)-Im(X)·Re(Y)
A_disp (変位振幅) |  | mm
A_acc (加速度振幅) |  | m/s²
v_c,max (容器最大速度) |  | m/s
★ η* (Reduced Loss Factor) |  | - | 論文 式(2)
(検算) E_diss [J] |  | J
(検算) 基準KE ½·m_tot·v² [J] |  | J
(検算) E_diss / KE |  | - | η* と一致するはず

## EtaStar_Acc
η* 計算シート (加速度入力版) Acc 直接使用
■ 入力パラメータ
サンプリング周波数 fs |  | Hz | A列全体平均から自動算出
データ点数 N |  | 点
加振周波数 f | 300 | Hz | 黄色: 加振周波数
粉体質量 m_p | 0.78 | g | 黄色: 粉体のみ(基準ジグなら 0)
容器質量 m_c | 0.88 | g | 黄色: 容器(ジグ)質量
合計質量 m_tot |  | g
角周波数 ω |  | rad/s
■ 使い方
1. 「TimeData」シート: A列=時刻[s], B列=力[N], D列=加速度[m/s²] を貼り付け
2. 黄色セルに 加振周波数 f, 粉体質量 m_p, 容器質量 m_c を入力
3. ★ η* の行に答えが自動表示
※ 加速度を直接使用(微分・変換なし)
■ 計算式
X(f) = Σ a[n]·exp(-j2πf·t[n]) ※加速度DFT [m/s²]
Y(f) = Σ F[n]·exp(-j2πf·t[n]) ※力DFT
η* = -2π·Im(X*·Y) / (m_tot · ¦X¦²) ※論文式(2)
■ 計算結果
項目 | 値 | 単位 | 備考
Re(Y) [力DFT]
Im(Y) [力DFT]
Re(X) [加速度DFT]
Im(X) [加速度DFT]
¦X¦² (加速度パワー)
Re(P_cross) = Re(X)·Re(Y)+Im(X)·Im(Y)
Im(P_cross) = Re(X)·Im(Y)-Im(X)·Re(Y)
A_acc (加速度振幅) |  | m/s²
v_c,max (容器最大速度) |  | m/s
★ η* (Reduced Loss Factor) |  | - | 論文 式(2)
(検算) E_diss [J] |  | J
(検算) 基準KE ½·m_tot·v² [J] |  | J
(検算) E_diss / KE |  | - | η* と一致するはず

## TimeData
時刻 t [s] | 力 F [N] | 変位 d [mm] ← Disp版で使う | 加速度 a [m/s²] ← Acc版で使う
0 | -0.93122 |  | -350.5214 | ← A: 時刻[s], B: 力[N] は両方で使用 | 0.29988 | -0.236
1.9531e-05 | -0.95243 |  | -356.8855 | ← C: 変位[mm] → EtaStar_Disp シート | 0.28336 | -0.22279
3.9063e-05 | -0.97245 |  | -362.4959 | ← D: 加速度[m/s²] → EtaStar_Acc シート | 0.26342 | -0.20692
5.8594e-05 | -0.99133 |  | -367.9097 | ※ どちらか片方のみ埋めればOK(使う方のシートで計算) | 0.23863 | -0.18741
7.8125e-05 | -1.0094 |  | -373.022 |  | 0.20914 | -0.16401
9.7656e-05 | -1.0263 |  | -377.4387 |  | 0.17738 | -0.1388
0.00011719 | -1.0415 |  | -381.1641 |  | 0.14286 | -0.11167
0.00013672 | -1.0545 |  | -384.1091 |  | 0.10543 | -0.082425
0.00015625 | -1.0664 |  | -386.6714 |  | 0.067588 | -0.052527
0.00017578 | -1.0781 |  | -388.9858 |  | 0.028356 | -0.021652
0.00019531 | -1.0884 |  | -390.749 |  | -0.012634 | 0.010316
0.00021484 | -1.0971 |  | -392.0107 |  | -0.05252 | 0.041699
0.00023437 | -1.1044 |  | -392.6478 |  | -0.091279 | 0.072059
0.00025391 | -1.109 |  | -392.1962 |  | -0.12917 | 0.10154
0.00027344 | -1.1126 |  | -391.1512 |  | -0.16467 | 0.1293
0.00029297 | -1.1159 |  | -390.1786 |  | -0.19745 | 0.15492
0.0003125 | -1.1177 |  | -388.683 |  | -0.22773 | 0.17853
0.00033203 | -1.1176 |  | -386.3707 |  | -0.25454 | 0.19949
0.00035156 | -1.1159 |  | -383.577 |  | -0.27725 | 0.2171
0.00037109 | -1.113 |  | -380.0726 |  | -0.29603 | 0.23143
0.00039063 | -1.1081 |  | -375.6758 |  | -0.31029 | 0.24245
0.00041016 | -1.1021 |  | -371.0959 |  | -0.31986 | 0.24993
0.00042969 | -1.0961 |  | -366.5689 |  | -0.32511 | 0.25398
0.00044922 | -1.0873 |  | -361.2016 |  | -0.32545 | 0.2543
0.00046875 | -1.0773 |  | -355.0374 |  | -0.32072 | 0.25035
0.00048828 | -1.0668 |  | -348.439 |  | -0.31145 | 0.24284
0.00050781 | -1.0527 |  | -341.134 |  | -0.29741 | 0.23188
0.00052734 | -1.0377 |  | -333.5585 |  | -0.27917 | 0.21739
0.00054688 | -1.0222 |  | -325.7799 |  | -0.25722 | 0.20008
0.00056641 | -1.0061 |  | -317.4742 |  | -0.23028 | 0.17892
0.00058594 | -0.98952 |  | -308.8132 |  | -0.19963 | 0.15465
0.00060547 | -0.96907 |  | -299.3607 |  | -0.16721 | 0.12898
0.000625 | -0.94767 |  | -289.3312 |  | -0.13183 | 0.10111
0.00064453 | -0.92635 |  | -279.4311 |  | -0.094003 | 0.071433
0.00066406 | -0.90189 |  | -269.0494 |  | -0.055219 | 0.040737
0.00068359 | -0.87713 |  | -258.2335 |  | -0.015514 | 0.0092554
0.00070312 | -0.85447 |  | -247.5203 |  | 0.024939 | -0.02229
0.00072266 | -0.82851 |  | -236.2233 |  | 0.064688 | -0.053567
0.00074219 | -0.79955 |  | -224.5736 |  | 0.10255 | -0.083583
0.00076172 | -0.77219 |  | -212.9068 |  | 0.13912 | -0.11203
0.00078125 | -0.74339 |  | -200.3257 |  | 0.17401 | -0.1393
0.00080078 | -0.71307 |  | -187.7724 |  | 0.20587 | -0.16433
0.00082031 | -0.68293 |  | -175.6427 |  | 0.23471 | -0.18674
0.00083984 | -0.6508 |  | -162.7872 |  | 0.26033 | -0.20677
0.00085938 | -0.61901 |  | -149.9744 |  | 0.28121 | -0.22304
0.00087891 | -0.58786 |  | -137.1013 |  | 0.29746 | -0.23559
0.00089844 | -0.55085 |  | -123.5075 |  | 0.31039 | -0.2455
0.00091797 | -0.51414 |  | -110.0855 |  | 0.31851 | -0.25154
0.0009375 | -0.48016 |  | -96.7425 |  | 0.32155 | -0.25374
0.00095703 | -0.44113 |  | -83.1204 |  | 0.32042 | -0.2527
0.00097656 | -0.40243 |  | -69.6094 |  | 0.31362 | -0.24716
0.00099609 | -0.36301 |  | -56.0147 |  | 0.30184 | -0.23773
0.0010156 | -0.32153 |  | -42.0054 |  | 0.28639 | -0.22527
0.0010352 | -0.28099 |  | -28.1271 |  | 0.26678 | -0.2097
0.0010547 | -0.23563 |  | -14.4425 |  | 0.2431 | -0.19112
0.0010742 | -0.19169 |  | -0.53866 |  | 0.21516 | -0.16895
0.0010938 | -0.15037 |  | 13.1776 |  | 0.18329 | -0.14375
0.0011133 | -0.10473 |  | 26.8719 |  | 0.14897 | -0.11675
0.0011328 | -0.060051 |  | 40.7685 |  | 0.11279 | -0.0883
0.0011523 | -0.01595 |  | 54.4134 |  | 0.074679 | -0.058432
0.0011719 | 0.030313 |  | 68.0602 |  | 0.035341 | -0.027324
0.0011914 | 0.076288 |  | 81.7392 |  | -0.0046991 | 0.0041526
0.0012109 | 0.12167 |  | 95.0311 |  | -0.045148 | 0.035578
0.0012305 | 0.16715 |  | 108.3275 |  | -0.084764 | 0.066638
0.00125 | 0.21398 |  | 121.7509 |  | -0.12211 | 0.096026
0.0012695 | 0.25913 |  | 134.9733 |  | -0.15729 | 0.1236
0.0012891 | 0.30289 |  | 148.1446 |  | -0.19153 | 0.15017
0.0013086 | 0.3473 |  | 160.9273 |  | -0.22271 | 0.17439
0.0013281 | 0.38933 |  | 173.2188 |  | -0.24959 | 0.19548
0.0013477 | 0.43056 |  | 185.7714 |  | -0.27382 | 0.21421
0.0013672 | 0.47104 |  | 198.2294 |  | -0.2929 | 0.2291
0.0013867 | 0.51092 |  | 210.2829 |  | -0.3071 | 0.24016
0.0014062 | 0.55066 |  | 222.2963 |  | -0.31878 | 0.24891
0.0014258 | 0.58793 |  | 233.7475 |  | -0.325 | 0.25372
0.0014453 | 0.62535 |  | 244.8025 |  | -0.32549 | 0.25412
0.0014648 | 0.66241 |  | 256.0483 |  | -0.3221 | 0.25124
0.0014844 | 0.69732 |  | 266.7339 |  | -0.31362 | 0.24445
0.0015039 | 0.73163 |  | 276.9609 |  | -0.30022 | 0.23397
0.0015234 | 0.76487 |  | 287.3062 |  | -0.28316 | 0.22039
0.001543 | 0.79618 |  | 296.8033 |  | -0.26147 | 0.20324
0.0015625 | 0.82526 |  | 305.5615 |  | -0.23577 | 0.18302
0.001582 | 0.85427 |  | 314.5865 |  | -0.20675 | 0.16006
0.0016016 | 0.8837 |  | 323.5264 |  | -0.17353 | 0.13402
0.0016211 | 0.91174 |  | 332.0764 |  | -0.1383 | 0.10613
0.0016406 | 0.93783 |  | 339.911 |  | -0.10161 | 0.077019
0.0016602 | 0.96171 |  | 346.9173 |  | -0.062569 | 0.046403
0.0016797 | 0.9847 |  | 353.6503 |  | -0.022886 | 0.015151
0.0016992 | 1.0067 |  | 359.9437 |  | 0.017055 | -0.016294
0.0017188 | 1.0278 |  | 365.8302 |  | 0.056965 | -0.047582
0.0017383 | 1.049 |  | 371.6773 |  | 0.095505 | -0.077909
0.0017578 | 1.0676 |  | 376.7805 |  | 0.13248 | -0.1069
0.0017773 | 1.0836 |  | 380.7003 |  | 0.16744 | -0.13422
0.0017969 | 1.0988 |  | 384.2472 |  | 0.19982 | -0.15961
0.0018164 | 1.1125 |  | 387.4723 |  | 0.22973 | -0.18292
0.0018359 | 1.1255 |  | 390.0994 |  | 0.25578 | -0.20332
0.0018555 | 1.1372 |  | 392.5516 |  | 0.27712 | -0.22008
0.001875 | 1.1471 |  | 394.2446 |  | 0.29485 | -0.23353
0.0018945 | 1.1553 |  | 394.9321 |  | 0.30842 | -0.24382
0.0019141 | 1.1611 |  | 395.2012 |  | 0.31738 | -0.25085
0.0019336 | 1.1659 |  | 394.9487 |  | 0.32194 | -0.25424
0.0019531 | 1.1696 |  | 394.2824 |  | 0.32145 | -0.2535
0.0019727 | 1.171 |  | 393.1132 |  | 0.31562 | -0.24859
0.0019922 | 1.1697 |  | 390.9959 |  | 0.30463 | -0.23978
0.0020117 | 1.1668 |  | 388.2972 |  | 0.28977 | -0.22804
0.0020313 | 1.1628 |  | 385.1751 |  | 0.27162 | -0.21358
0.0020508 | 1.1567 |  | 381.3371 |  | 0.24868 | -0.19542
0.0020703 | 1.1486 |  | 377.0645 |  | 0.22073 | -0.17346
0.0020898 | 1.1397 |  | 372.3654 |  | 0.18994 | -0.14896
0.0021094 | 1.1287 |  | 367.0069 |  | 0.15674 | -0.12272
0.0021289 | 1.1146 |  | 361.0409 |  | 0.12016 | -0.094303
0.0021484 | 1.0997 |  | 354.3748 |  | 0.082402 | -0.064465
0.002168 | 1.0848 |  | 347.1729 |  | 0.044081 | -0.034001
0.0021875 | 1.0678 |  | 339.6358 |  | 0.0033788 | -0.0022125
0.002207 | 1.0492 |  | 331.8387 |  | -0.03753 | 0.029843
0.0022266 | 1.0293 |  | 323.5104 |  | -0.076401 | 0.060404
0.0022461 | 1.0071 |  | 314.3737 |  | -0.11429 | 0.089998
0.0022656 | 0.98362 |  | 304.9411 |  | -0.15091 | 0.11856
0.0022852 | 0.95737 |  | 295.0375 |  | -0.18446 | 0.14479
0.0023047 | 0.93024 |  | 284.6315 |  | -0.21564 | 0.16924
0.0023242 | 0.90315 |  | 274.2878 |  | -0.245 | 0.192
0.0023437 | 0.87381 |  | 263.4132 |  | -0.26946 | 0.21103
0.0023633 | 0.84318 |  | 252.0265 |  | -0.28835 | 0.22591
0.0023828 | 0.81102 |  | 240.6092 |  | -0.30432 | 0.23796
0.0024023 | 0.77947 |  | 228.9232 |  | -0.3164 | 0.24714
0.0024219 | 0.74709 |  | 216.9037 |  | -0.32337 | 0.25264
0.0024414 | 0.7113 |  | 204.4145 |  | -0.32583 | 0.25437
0.0024609 | 0.67545 |  | 191.633 |  | -0.3231 | 0.25217
0.0024805 | 0.64009 |  | 178.753 |  | -0.31505 | 0.24574
0.0025 | 0.60382 |  | 165.6818 |  | -0.30263 | 0.23582
0.0025195 | 0.56594 |  | 152.7171 |  | -0.28656 | 0.2231
0.0025391 | 0.5286 |  | 139.644 |  | -0.26606 | 0.20702
0.0025586 | 0.49081 |  | 125.8678 |  | -0.24078 | 0.18728
0.0025781 | 0.45007 |  | 111.9825 |  | -0.21188 | 0.16433
0.0025977 | 0.41031 |  | 98.3796 |  | -0.17973 | 0.1389
0.0026172 | 0.3706 |  | 84.4624 |  | -0.14536 | 0.1118
0.0026367 | 0.33098 |  | 70.676 |  | -0.109 | 0.083137
0.0026563 | 0.29214 |  | 56.9184 |  | -0.07008 | 0.052576
0.0026758 | 0.25008 |  | 42.5417 |  | -0.03035 | 0.021085
0.0026953 | 0.20878 |  | 28.3195 |  | 0.0096446 | -0.010415
0.0027148 | 0.16833 |  | 14.302 |  | 0.049783 | -0.041734
0.0027344 | 0.12638 |  | 0.32843 |  | 0.088013 | -0.071989
0.0027539 | 0.086498 |  | -13.3811 |  | 0.12509 | -0.10114
0.0027734 | 0.046474 |  | -27.3408 |  | 0.16139 | -0.12936
0.002793 | 0.0051367 |  | -41.4241 |  | 0.19413 | -0.15517
0.0028125 | -0.036172 |  | -55.4397 |  | 0.22376 | -0.17827
0.002832 | -0.077254 |  | -69.4231 |  | 0.25111 | -0.19944
0.0028516 | -0.11713 |  | -82.8478 |  | 0.27379 | -0.21731
0.0028711 | -0.15692 |  | -96.1208 |  | 0.29168 | -0.23103
0.0028906 | -0.19688 |  | -109.7168 |  | 0.30612 | -0.24198
0.0029102 | -0.23648 |  | -123.1105 |  | 0.31632 | -0.24982
0.0029297 | -0.27607 |  | -136.4242 |  | 0.32143 | -0.25349
0.0029492 | -0.31524 |  | -149.5458 |  | 0.32165 | -0.2535
0.0029688 | -0.35373 |  | -162.3398 |  | 0.31753 | -0.24997
0.0029883 | -0.39217 |  | -175.1393 |  | 0.30826 | -0.24241
0.0030078 | -0.42949 |  | -187.4389 |  | 0.29352 | -0.23095
0.0030273 | -0.46598 |  | -199.6535 |  | 0.27545 | -0.21656
0.0030469 | -0.50314 |  | -212.0237 |  | 0.2536 | -0.19928
0.0030664 | -0.53829 |  | -223.5591 |  | 0.22655 | -0.17822
0.0030859 | -0.57217 |  | -234.8758 |  | 0.19655 | -0.15442
0.0031055 | -0.60641 |  | -246.253 |  | 0.16389 | -0.12847
0.003125 | -0.63879 |  | -256.935 |  | 0.12773 | -0.10001
0.0031445 | -0.67077 |  | -267.5949 |  | 0.090437 | -0.070666
0.0031641 | -0.70251 |  | -278.1253 |  | 0.05152 | -0.04029
0.0031836 | -0.73254 |  | -287.8722 |  | 0.010829 | -0.0082176
0.0032031 | -0.7617 |  | -297.3563 |  | -0.028786 | 0.023295
0.0032227 | -0.78907 |  | -306.2455 |  | -0.068473 | 0.05408
0.0032422 | -0.81544 |  | -314.567 |  | -0.10731 | 0.08438
0.0032617 | -0.84257 |  | -323.2195 |  | -0.14294 | 0.11258
0.0032812 | -0.86902 |  | -331.6912 |  | -0.17818 | 0.13987
0.0033008 | -0.89368 |  | -339.2921 |  | -0.21128 | 0.16575
0.0033203 | -0.91669 |  | -346.2783 |  | -0.23915 | 0.18761
0.0033398 | -0.93823 |  | -352.7685 |  | -0.26433 | 0.20678
0.0033594 | -0.9587 |  | -358.7591 |  | -0.28574 | 0.22343
0.0033789 | -0.97824 |  | -364.3849 |  | -0.3018 | 0.23603
0.0033984 | -0.997 |  | -369.6745 |  | -0.31497 | 0.24608
0.003418 | -1.015 |  | -374.6751 |  | -0.32375 | 0.25288
0.0034375 | -1.0313 |  | -378.9456 |  | -0.32609 | 0.25468
0.003457 | -1.0451 |  | -382.1959 |  | -0.32403 | 0.25287
0.0034766 | -1.0577 |  | -385.0638 |  | -0.31751 | 0.24757
0.0034961 | -1.0699 |  | -387.6101 |  | -0.30608 | 0.23864
0.0035156 | -1.0804 |  | -389.6094 |  | -0.29069 | 0.22652
0.0035352 | -1.0905 |  | -391.2758 |  | -0.27057 | 0.2107
0.0035547 | -1.0997 |  | -392.2846 |  | -0.2464 | 0.19172
0.0035742 | -1.1056 |  | -392.3676 |  | -0.21836 | 0.16949
0.0035938 | -1.1098 |  | -391.8777 |  | -0.18635 | 0.14423
0.0036133 | -1.1133 |  | -391.0352 |  | -0.15266 | 0.11749
0.0036328 | -1.1156 |  | -389.6402 |  | -0.11665 | 0.08898
0.0036523 | -1.1168 |  | -387.8428 |  | -0.077856 | 0.058548
0.0036719 | -1.1163 |  | -385.5777 |  | -0.038503 | 0.027413
0.0036914 | -1.1144 |  | -382.306 |  | 0.0011976 | -0.0039374
0.0037109 | -1.1103 |  | -378.5855 |  | 0.041414 | -0.035409
0.0037305 | -1.1048 |  | -374.5475 |  | 0.080556 | -0.066122
0.00375 | -1.0989 |  | -369.6512 |  | 0.11795 | -0.095589
0.0037695 | -1.0913 |  | -364.5277 |  | 0.15387 | -0.12375
0.0037891 | -1.0829 |  | -359.1616 |  | 0.18732 | -0.14981
0.0038086 | -1.0727 |  | -352.8824 |  | 0.21815 | -0.17382
0.0038281 | -1.0598 |  | -346.0884 |  | 0.24628 | -0.19579
0.0038477 | -1.0461 |  | -338.884 |  | 0.26949 | -0.214
0.0038672 | -1.0307 |  | -330.9459 |  | 0.28825 | -0.22833
0.0038867 | -1.0149 |  | -322.7012 |  | 0.30391 | -0.24021
0.0039062 | -0.99924 |  | -314.3539 |  | 0.31459 | -0.24862
0.0039258 | -0.98052 |  | -305.4787 |  | 0.32062 | -0.25306
0.0039453 | -0.96109 |  | -296.0674 |  | 0.32265 | -0.25442
0.0039648 | -0.94063 |  | -286.1009 |  | 0.31877 | -0.2513
0.0039844 | -0.91819 |  | -275.6588 |  | 0.30986 | -0.24395
0.0040039 | -0.89563 |  | -265.3175 |  | 0.29705 | -0.23383
0.0040234 | -0.87023 |  | -254.6272 |  | 0.27965 | -0.21999
0.004043 | -0.84329 |  | -243.3917 |  | 0.25826 | -0.20292
0.0040625 | -0.81629 |  | -232.2525 |  | 0.23276 | -0.18299
0.004082 | -0.78838 |  | -220.6076 |  | 0.20281 | -0.15942
0.0041016 | -0.76126 |  | -208.3998 |  | 0.17013 | -0.13348
0.0041211 | -0.73232 |  | -196.1144 |  | 0.1351 | -0.10581
0.0041406 | -0.70262 |  | -183.5388 |  | 0.09763 | -0.076355
0.0041602 | -0.67415 |  | -171.1185 |  | 0.059709 | -0.04632
0.0041797 | -0.64217 |  | -158.6018 |  | 0.020215 | -0.015379
0.0041992 | -0.60859 |  | -145.5024 |  | -0.021223 | 0.016901
0.0042188 | -0.5742 |  | -132.3207 |  | -0.060945 | 0.048276
0.0042383 | -0.53788 |  | -118.8239 |  | -0.099325 | 0.078221
0.0042578 | -0.50144 |  | -105.3189 |  | -0.13663 | 0.10731
0.0042773 | -0.46284 |  | -92.2212 |  | -0.17126 | 0.13441
0.0042969 | -0.42537 |  | -78.6144 |  | -0.20392 | 0.15976
0.0043164 | -0.38819 |  | -64.818 |  | -0.23362 | 0.18308
0.0043359 | -0.34706 |  | -51.2129 |  | -0.25965 | 0.20324
0.0043555 | -0.30593 |  | -37.0491 |  | -0.28175 | 0.22032
0.004375 | -0.26516 |  | -23.0961 |  | -0.29862 | 0.23348
0.0043945 | -0.2242 |  | -9.77 |  | -0.31202 | 0.24361
0.0044141 | -0.18161 |  | 4.0301 |  | -0.32197 | 0.25135
0.0044336 | -0.13734 |  | 18.0671 |  | -0.32538 | 0.25421
0.0044531 | -0.093689 |  | 31.693 |  | -0.32434 | 0.25325
0.0044727 | -0.047082 |  | 45.4297 |  | -0.31985 | 0.24945
0.0044922 | -0.00040904 |  | 59.2791 |  | -0.30828 | 0.24049
0.0045117 | 0.04349 |  | 72.7648 |  | -0.29267 | 0.22829
0.0045312 | 0.089744 |  | 86.1507 |  | -0.27481 | 0.21394
0.0045508 | 0.13724 |  | 99.668 |  | -0.25113 | 0.19534
0.0045703 | 0.18299 |  | 112.9802 |  | -0.22403 | 0.17391
0.0045898 | 0.22751 |  | 126.1495 |  | -0.19388 | 0.15001
0.0046094 | 0.2732 |  | 139.4627 |  | -0.15926 | 0.12277
0.0046289 | 0.31905 |  | 152.4807 |  | -0.12347 | 0.094209
0.0046484 | 0.36162 |  | 165.0973 |  | -0.085788 | 0.064514
0.004668 | 0.40359 |  | 177.6825 |  | -0.046003 | 0.033332
0.0046875 | 0.44488 |  | 190.0777 |  | -0.0067036 | 0.0022932
0.004707 | 0.48454 |  | 202.3187 |  | 0.033416 | -0.029013
0.0047266 | 0.52435 |  | 214.44 |  | 0.073421 | -0.060536
0.0047461 | 0.56289 |  | 226.1494 |  | 0.11102 | -0.090295
0.0047656 | 0.60119 |  | 237.5742 |  | 0.14744 | -0.1186
0.0047852 | 0.63902 |  | 248.8164 |  | 0.18154 | -0.14529
0.0048047 | 0.67411 |  | 259.6734 |  | 0.21244 | -0.16949
0.0048242 | 0.70937 |  | 270.2868 |  | 0.24142 | -0.192
0.0048437 | 0.74387 |  | 280.6945 |  | 0.2658 | -0.21113
0.0048633 | 0.77486 |  | 290.5048 |  | 0.28506 | -0.22603
0.0048828 | 0.80572 |  | 299.8841 |  | 0.30178 | -0.23855
0.0049023 | 0.83578 |  | 308.8999 |  | 0.3136 | -0.24778
0.0049219 | 0.86388 |  | 317.556 |  | 0.32006 | -0.25298
0.0049414 | 0.89283 |  | 326.4384 |  | 0.32274 | -0.25462
0.0049609 | 0.92089 |  | 334.8192 |  | 0.32022 | -0.25231
0.0049805 | 0.94583 |  | 342.2733 |  | 0.31263 | -0.24623
0.005 | 0.96926 |  | 349.3459 |  | 0.30014 | -0.23631
0.0050195 | 0.99182 |  | 355.7031 |  | 0.2835 | -0.22306
0.0050391 | 1.0138 |  | 361.8638 |  | 0.26368 | -0.2072
0.0050586 | 1.0352 |  | 367.9557 |  | 0.23876 | -0.18764
0.0050781 | 1.0549 |  | 373.2673 |  | 0.2095 | -0.16453
0.0050977 | 1.0733 |  | 378.145 |  | 0.17782 | -0.13922
0.0051172 | 1.0896 |  | 382.1887 |  | 0.14283 | -0.11173
0.0051367 | 1.1032 |  | 385.2852 |  | 0.10562 | -0.082589
0.0051563 | 1.117 |  | 388.3324 |  | 0.067974 | -0.052842
0.0051758 | 1.1302 |  | 390.9902 |  | 0.028766 | -0.022061
0.0051953 | 1.1411 |  | 393.0531 |  | -0.012158 | 0.010018
0.0052148 | 1.151 |  | 394.6956 |  | -0.052443 | 0.041704
0.0052344 | 1.1579 |  | 395.2236 |  | -0.091095 | 0.072023
0.0052539 | 1.1625 |  | 394.9673 |  | -0.12873 | 0.10139
0.0052734 | 1.1671 |  | 394.6981 |  | -0.16445 | 0.12916
0.005293 | 1.1696 |  | 393.8522 |  | -0.19711 | 0.15458
0.0053125 | 1.1696 |  | 392.3443 |  | -0.22727 | 0.17803
0.005332 | 1.1685 |  | 390.2755 |  | -0.25449 | 0.19924
0.0053516 | 1.166 |  | 387.3094 |  | -0.27707 | 0.21705
0.0053711 | 1.1613 |  | 383.8126 |  | -0.29544 | 0.23116
0.0053906 | 1.1542 |  | 379.9185 |  | -0.31002 | 0.2421
0.0054102 | 1.1451 |  | 375.4377 |  | -0.31982 | 0.24974
0.0054297 | 1.136 |  | 370.4201 |  | -0.32477 | 0.25357
0.0054492 | 1.1259 |  | 364.9412 |  | -0.32501 | 0.25372
0.0054687 | 1.1116 |  | 358.8814 |  | -0.32024 | 0.25
0.0054883 | 1.0962 |  | 352.0088 |  | -0.31076 | 0.24241
0.0055078 | 1.0799 |  | 344.6512 |  | -0.29697 | 0.23153
0.0055273 | 1.0613 |  | 337.0286 |  | -0.27848 | 0.21708
0.0055469 | 1.0417 |  | 328.8604 |  | -0.25587 | 0.19917
0.0055664 | 1.0208 |  | 320.2525 |  | -0.22945 | 0.17821
0.0055859 | 0.99871 |  | 311.2966 |  | -0.19902 | 0.15431
0.0056055 | 0.97456 |  | 301.6566 |  | -0.16602 | 0.12822
0.005625 | 0.9479 |  | 291.5586 |  | -0.13096 | 0.10043
0.0056445 | 0.92088 |  | 281.2553 |  | -0.093364 | 0.070888
0.0056641 | 0.89259 |  | 270.4981 |  | -0.054021 | 0.039838
0.0056836 | 0.86293 |  | 259.3886 |  | -0.014155 | 0.0082389
0.0057031 | 0.83301 |  | 248.1093 |  | 0.02603 | -0.023347
0.0057227 | 0.80166 |  | 236.8183 |  | 0.065858 | -0.054496
0.0057422 | 0.76965 |  | 225.1861 |  | 0.10356 | -0.084098
0.0057617 | 0.73529 |  | 212.7007 |  | 0.13992 | -0.11257
0.0057812 | 0.69923 |  | 199.8238 |  | 0.17501 | -0.14009
0.0058008 | 0.66439 |  | 187.0988 |  | 0.2065 | -0.16492
0.0058203 | 0.62823 |  | 174.3597 |  | 0.23528 | -0.18724
0.0058398 | 0.59152 |  | 161.5228 |  | 0.26124 | -0.20737
0.0058594 | 0.55442 |  | 148.5314 |  | 0.2818 | -0.22347
0.0058789 | 0.51573 |  | 134.9952 |  | 0.29839 | -0.23605
0.0058984 | 0.47654 |  | 121.095 |  | 0.31154 | -0.24609
0.005918 | 0.43699 |  | 107.1857 |  | 0.31907 | -0.2519
0.0059375 | 0.39765 |  | 93.5973 |  | 0.32216 | -0.25404
0.005957 | 0.35853 |  | 80.1849 |  | 0.32109 | -0.25309
0.0059766 | 0.31881 |  | 66.0713 |  | 0.31446 | -0.24766
0.0059961 | 0.27741 |  | 51.9088 |  | 0.30292 | -0.23842
0.0060156 | 0.23614 |  | 38.0016 |  | 0.28729 | -0.226
0.0060352 | 0.19573 |  | 23.61 |  | 0.26754 | -0.21032
0.0060547 | 0.15462 |  | 9.6007 |  | 0.24332 | -0.1914
0.0060742 | 0.11386 |  | -4.0389 |  | 0.21523 | -0.16912
0.0060938 | 0.073164 |  | -18.1133 |  | 0.18394 | -0.14422
0.0061133 | 0.032428 |  | -32.0689 |  | 0.14976 | -0.11736
0.0061328 | -0.0086766 |  | -46.0464 |  | 0.11355 | -0.088808
0.0061523 | -0.050407 |  | -60.1253 |  | 0.075384 | -0.058657
0.0061719 | -0.090861 |  | -73.743 |  | 0.035714 | -0.027406
0.0061914 | -0.13061 |  | -87.3119 |  | -0.0045874 | 0.0041979
0.0062109 | -0.17068 |  | -100.7544 |  | -0.044603 | 0.035562
0.0062305 | -0.21027 |  | -113.9484 |  | -0.083566 | 0.06608
0.00625 | -0.24997 |  | -127.4856 |  | -0.12122 | 0.095609
0.0062695 | -0.28991 |  | -140.8787 |  | -0.1573 | 0.1237
0.0062891 | -0.32895 |  | -153.7604 |  | -0.19121 | 0.14993
0.0063086 | -0.36665 |  | -166.4299 |  | -0.2216 | 0.17374
0.0063281 | -0.40395 |  | -178.9343 |  | -0.2489 | 0.19492
0.0063477 | -0.44187 |  | -191.4758 |  | -0.27291 | 0.21348
0.0063672 | -0.47888 |  | -203.7185 |  | -0.2918 | 0.22814
0.0063867 | -0.51453 |  | -215.6254 |  | -0.30666 | 0.23949
0.0064062 | -0.54996 |  | -227.3969 |  | -0.31794 | 0.24836
0.0064258 | -0.58422 |  | -238.542 |  | -0.32429 | 0.25328
0.0064453 | -0.61692 |  | -249.4585 |  | -0.32513 | 0.25388
0.0064648 | -0.64977 |  | -260.4892 |  | -0.32081 | 0.25051
0.0064844 | -0.68199 |  | -270.981 |  | -0.3124 | 0.24361
0.0065039 | -0.71248 |  | -281.0655 |  | -0.29934 | 0.23343
0.0065234 | -0.74269 |  | -291.0851 |  | -0.28156 | 0.2196
0.006543 | -0.77163 |  | -300.4419 |  | -0.26065 | 0.20279
0.0065625 | -0.79844 |  | -308.9473 |  | -0.23524 | 0.18271
0.006582 | -0.82435 |  | -317.1896 |  | -0.20485 | 0.15881
0.0066016 | -0.85074 |  | -325.7899 |  | -0.17243 | 0.13292
0.0066211 | -0.87789 |  | -334.306 |  | -0.13795 | 0.10568
0.0066406 | -0.90202 |  | -341.5997 |  | -0.10044 | 0.076259
0.0066602 | -0.92347 |  | -348.3167 |  | -0.061583 | 0.045644
0.0066797 | -0.94517 |  | -354.7132 |  | -0.021948 | 0.014441
0.0066992 | -0.96515 |  | -360.2915 |  | 0.018275 | -0.017387
0.0067187 | -0.98456 |  | -366.0129 |  | 0.05805 | -0.048477
0.0067383 | -1.0039 |  | -371.405 |  | 0.09654 | -0.078479
0.0067578 | -1.0209 |  | -375.8167 |  | 0.13307 | -0.10742
0.0067773 | -1.0361 |  | -379.8154 |  | 0.1682 | -0.13478
0.0067969 | -1.0496 |  | -383.005 |  | 0.20111 | -0.16034
0.0068164 | -1.0621 |  | -385.6695 |  | 0.23016 | -0.18315
0.0068359 | -1.0742 |  | -388.2582 |  | 0.2563 | -0.2035
0.0068555 | -1.0841 |  | -390.1079 |  | 0.27865 | -0.22109
0.006875 | -1.0934 |  | -391.378 |  | 0.29553 | -0.23416
0.0068945 | -1.1022 |  | -392.2707 |  | 0.30856 | -0.24393
0.0069141 | -1.1076 |  | -392.1138 |  | 0.31806 | -0.25115
0.0069336 | -1.1111 |  | -391.4619 |  | 0.32243 | -0.25458
0.0069531 | -1.1142 |  | -390.6286 |  | 0.3215 | -0.25384
0.0069727 | -1.1158 |  | -388.8619 |  | 0.31574 | -0.24879
0.0069922 | -1.1166 |  | -386.8421 |  | 0.30529 | -0.24017
0.0070117 | -1.1164 |  | -384.5387 |  | 0.29033 | -0.22853
0.0070313 | -1.1141 |  | -381.1324 |  | 0.27117 | -0.21349
0.0070508 | -1.1096 |  | -377.1318 |  | 0.24864 | -0.19557
0.0070703 | -1.1038 |  | -372.683 |  | 0.22169 | -0.1741
0.0070898 | -1.0973 |  | -367.8245 |  | 0.18948 | -0.14882
0.0071094 | -1.0894 |  | -362.6088 |  | 0.15594 | -0.12229
0.0071289 | -1.0807 |  | -356.9085 |  | 0.12098 | -0.094606
0.0071484 | -1.07 |  | -350.6682 |  | 0.082177 | -0.064419
0.007168 | -1.057 |  | -343.4685 |  | 0.042979 | -0.033492
0.0071875 | -1.0426 |  | -335.8437 |  | 0.0033979 | -0.0021979
0.007207 | -1.0278 |  | -328.1629 |  | -0.03755 | 0.029795
0.0072266 | -1.0128 |  | -319.8714 |  | -0.076683 | 0.06055
0.0072461 | -0.9947 |  | -311.2345 |  | -0.11441 | 0.090079
0.0072656 | -0.97559 |  | -302.3337 |  | -0.151 | 0.11858
0.0072852 | -0.95478 |  | -292.5528 |  | -0.18496 | 0.14511
0.0073047 | -0.93118 |  | -282.2359 |  | -0.21714 | 0.17007
0.0073242 | -0.90971 |  | -272.018 |  | -0.2455 | 0.19221
0.0073437 | -0.88641 |  | -261.5854 |  | -0.26885 | 0.21059
0.0073633 | -0.86144 |  | -250.7746 |  | -0.28915 | 0.22608
0.0073828 | -0.83749 |  | -239.5436 |  | -0.30533 | 0.2384
0.0074023 | -0.80894 |  | -228.0981 |  | -0.31718 | 0.24773
0.0074219 | -0.78034 |  | -216.4369 |  | -0.3245 | 0.25343
0.0074414 | -0.75276 |  | -203.8894 |  | -0.32625 | 0.25474
0.0074609 | -0.72088 |  | -191.3587 |  | -0.32363 | 0.2525
0.0074805 | -0.69191 |  | -179.347 |  | -0.31556 | 0.2461
0.0075 | -0.66213 |  | -166.6615 |  | -0.30287 | 0.2361
0.0075195 | -0.62778 |  | -153.663 |  | -0.28727 | 0.22361
0.0075391 | -0.59476 |  | -140.899 |  | -0.26653 | 0.20747
0.0075586 | -0.55875 |  | -127.4935 |  | -0.2412 | 0.18759
0.0075781 | -0.52258 |  | -113.7951 |  | -0.21247 | 0.16467
0.0075977 | -0.4878 |  | -100.5551 |  | -0.1798 | 0.13879
0.0076172 | -0.45191 |  | -87.1661 |  | -0.14512 | 0.11134
0.0076367 | -0.41432 |  | -73.676 |  | -0.10929 | 0.083134
0.0076562 | -0.37216 |  | -60.0707 |  | -0.070905 | 0.052975
0.0076758 | -0.3322 |  | -46.0442 |  | -0.030903 | 0.021329
0.0076953 | -0.29239 |  | -32.1007 |  | 0.0096489 | -0.010577
0.0077148 | -0.24951 |  | -18.1266 |  | 0.049913 | -0.042096
0.0077344 | -0.20849 |  | -4.4973 |  | 0.088221 | -0.072186
0.0077539 | -0.16648 |  | 8.8402 |  | 0.12513 | -0.10111
0.0077734 | -0.12279 |  | 22.8009 |  | 0.16031 | -0.12866
0.007793 | -0.076271 |  | 36.6961 |  | 0.19336 | -0.15446
0.0078125 | -0.029932 |  | 50.4073 |  | 0.22448 | -0.17867
0.007832 | 0.014256 |  | 64.3032 |  | 0.25134 | -0.1998
0.0078516 | 0.060067 |  | 77.757 |  | 0.27345 | -0.21712
0.0078711 | 0.10551 |  | 90.96 |  | 0.2917 | -0.23099
0.0078906 | 0.15106 |  | 104.316 |  | 0.30581 | -0.2418
0.0079102 | 0.19652 |  | 117.6389 |  | 0.31605 | -0.24982
0.0079297 | 0.24325 |  | 131.0389 |  | 0.32147 | -0.25393
0.0079492 | 0.2903 |  | 144.2116 |  | 0.32171 | -0.25392
0.0079688 | 0.33299 |  | 156.8765 |  | 0.31758 | -0.25029
0.0079883 | 0.37598 |  | 169.4549 |  | 0.30727 | -0.24207
0.0080078 | 0.41881 |  | 181.9265 |  | 0.29247 | -0.23022
0.0080273 | 0.45933 |  | 194.3185 |  | 0.27593 | -0.21669
0.0080469 | 0.49971 |  | 206.694 |  | 0.25378 | -0.19944
0.0080664 | 0.53894 |  | 218.614 |  | 0.22626 | -0.17788
0.0080859 | 0.57764 |  | 230.1816 |  | 0.1967 | -0.15414
0.0081055 | 0.61462 |  | 241.494 |  | 0.16329 | -0.1278
0.008125 | 0.65086 |  | 252.387 |  | 0.12704 | -0.099471
0.0081445 | 0.6875 |  | 263.2301 |  | 0.090067 | -0.070413
0.0081641 | 0.72217 |  | 273.9307 |  | 0.051301 | -0.039908
0.0081836 | 0.75494 |  | 284.0459 |  | 0.011116 | -0.0083231
0.0082031 | 0.78708 |  | 293.8909 |  | -0.029625 | 0.023574
0.0082227 | 0.81756 |  | 303.1121 |  | -0.069456 | 0.054779
0.0082422 | 0.84523 |  | 311.4987 |  | -0.10715 | 0.084464
0.0082617 | 0.874 |  | 320.4676 |  | -0.14387 | 0.11315
0.0082813 | 0.90351 |  | 329.5673 |  | -0.17864 | 0.14018
0.0083008 | 0.93003 |  | 337.4154 |  | -0.21011 | 0.16485
0.0083203 | 0.95494 |  | 344.8236 |  | -0.23975 | 0.18785
0.0083398 | 0.97819 |  | 351.6786 |  | -0.26549 | 0.20789
0.0083594 | 0.99997 |  | 357.7097 |  | -0.2855 | 0.22365
0.0083789 | 1.0215 |  | 363.9025 |  | -0.30219 | 0.23631
0.0083984 | 1.0422 |  | 369.845 |  | -0.31494 | 0.24603
0.008418 | 1.0622 |  | 375.1119 |  | -0.32292 | 0.25229
0.0084375 | 1.0798 |  | 379.7516 |  | -0.32625 | 0.25485
0.008457 | 1.0946 |  | 383.3377 |  | -0.3241 | 0.25319
0.0084766 | 1.1089 |  | 386.3978 |  | -0.31783 | 0.24803
0.0084961 | 1.1223 |  | 389.2909 |  | -0.30644 | 0.239
0.0085156 | 1.1341 |  | 391.7799 |  | -0.28974 | 0.22586
0.0085352 | 1.1452 |  | 393.8792 |  | -0.27067 | 0.21062
0.0085547 | 1.1542 |  | 395.1119 |  | -0.24685 | 0.19207
0.0085742 | 1.1609 |  | 395.4563 |  | -0.21766 | 0.16913
0.0085938 | 1.1652 |  | 395.1928 |  | -0.18685 | 0.1444
0.0086133 | 1.1678 |  | 394.4031 |  | -0.15293 | 0.11767
0.0086328 | 1.1703 |  | 393.4283 |  | -0.11587 | 0.08858
0.0086523 | 1.1706 |  | 391.8167 |  | -0.078088 | 0.058691
0.0086719 | 1.1692 |  | 389.4987 |  | -0.03855 | 0.027529
0.0086914 | 1.1657 |  | 386.7157 |  | 0.0018343 | -0.0043221
0.0087109 | 1.1588 |  | 382.7978 |  | 0.041869 | -0.035652
0.0087305 | 1.1517 |  | 378.3833 |  | 0.081172 | -0.06638
0.00875 | 1.1444 |  | 374.1135 |  | 0.11829 | -0.095746
0.0087695 | 1.1347 |  | 369.0619 |  | 0.15404 | -0.1237
0.0087891 | 1.1219 |  | 363.1465 |  | 0.18813 | -0.15019
0.0088086 | 1.1075 |  | 356.9145 |  | 0.21863 | -0.17419
0.0088281 | 1.0931 |  | 350.0182 |  | 0.24606 | -0.19563
0.0088477 | 1.0751 |  | 342.2066 |  | 0.27013 | -0.21428
0.0088672 | 1.0549 |  | 334.4163 |  | 0.28919 | -0.22904
0.0088867 | 1.0358 |  | 326.6003 |  | 0.30391 | -0.2403
0.0089062 | 1.0143 |  | 317.6799 |  | 0.31488 | -0.24868
0.0089258 | 0.98933 |  | 308.2619 |  | 0.32107 | -0.25333
0.0089453 | 0.96402 |  | 298.763 |  | 0.32254 | -0.25425
0.0089648 | 0.93845 |  | 288.364 |  | 0.31903 | -0.25137
0.0089844 | 0.91044 |  | 277.5904 |  | 0.31003 | -0.24411
0.0090039 | 0.8815 |  | 267.1343 |  | 0.29665 | -0.2334
0.0090234 | 0.85373 |  | 256.1521 |  | 0.27942 | -0.21969
0.009043 | 0.82425 |  | 244.7484 |  | 0.25835 | -0.20295
0.0090625 | 0.79217 |  | 233.2645 |  | 0.23298 | -0.18299
0.009082 | 0.75957 |  | 221.06 |  | 0.20306 | -0.15941
0.0091016 | 0.72534 |  | 208.554 |  | 0.17005 | -0.13319
0.0091211 | 0.68969 |  | 195.8785 |  | 0.13495 | -0.10544
0.0091406 | 0.65392 |  | 182.9901 |  | 0.097989 | -0.076514
0.0091602 | 0.61835 |  | 170.4059 |  | 0.059349 | -0.046302
0.0091797 | 0.58266 |  | 157.4357 |  | 0.019619 | -0.01505
0.0091992 | 0.54429 |  | 143.9788 |  | -0.020414 | 0.016523
0.0092187 | 0.50405 |  | 130.5274 |  | -0.061053 | 0.048254
0.0092383 | 0.46504 |  | 116.6591 |  | -0.10043 | 0.078944
0.0092578 | 0.42559 |  | 102.7431 |  | -0.13636 | 0.10731
0.0092773 | 0.38508 |  | 89.1602 |  | -0.17092 | 0.13423
0.0092969 | 0.34572 |  | 75.4759 |  | -0.20421 | 0.15999
0.0093164 | 0.30623 |  | 61.6383 |  | -0.23378 | 0.18327
0.0093359 | 0.26496 |  | 47.4559 |  | -0.25987 | 0.20356
0.0093555 | 0.22335 |  | 33.0587 |  | -0.28193 | 0.22065
0.009375 | 0.18271 |  | 18.9755 |  | -0.29918 | 0.23399
0.0093945 | 0.14199 |  | 4.9122 |  | -0.31232 | 0.24406
0.0094141 | 0.10143 |  | -8.8683 |  | -0.32101 | 0.25091
0.0094336 | 0.06139 |  | -22.2821 |  | -0.3256 | 0.25421
0.0094531 | 0.019684 |  | -36.6293 |  | -0.32543 | 0.25403
0.0094727 | -0.022731 |  | -51.1829 |  | -0.31905 | 0.24927
0.0094922 | -0.063592 |  | -64.7967 |  | -0.30846 | 0.24056
0.0095117 | -0.10314 |  | -78.36 |  | -0.29386 | 0.22887
0.0095312 | -0.14234 |  | -91.816 |  | -0.27404 | 0.21339
0.0095508 | -0.18209 |  | -104.9848 |  | -0.25101 | 0.19511
0.0095703 | -0.22216 |  | -118.47 |  | -0.22447 | 0.17418
0.0095898 | -0.26271 |  | -132.1035 |  | -0.19351 | 0.14965
0.0096094 | -0.30274 |  | -145.4015 |  | -0.15969 | 0.12288
0.0096289 | -0.34097 |  | -158.2183 |  | -0.12339 | 0.094522
0.0096484 | -0.37881 |  | -170.7979 |  | -0.085292 | 0.064419
0.009668 | -0.41681 |  | -183.2291 |  | -0.045961 | 0.033391
0.0096875 | -0.45411 |  | -195.5213 |  | -0.0060221 | 0.0020646
0.009707 | -0.49056 |  | -207.7914 |  | 0.033034 | -0.028839
0.0097266 | -0.52658 |  | -219.7691 |  | 0.072577 | -0.05967
0.0097461 | -0.56166 |  | -231.221 |  | 0.11166 | -0.090444
0.0097656 | -0.59521 |  | -242.4518 |  | 0.14716 | -0.11868
0.0097852 | -0.62781 |  | -253.3331 |  | 0.18112 | -0.14474
0.0098047 | -0.65998 |  | -263.8326 |  | 0.2129 | -0.16973
0.0098242 | -0.6921 |  | -274.5395 |  | 0.2404 | -0.19152
0.0098438 | -0.72292 |  | -284.7117 |  | 0.26526 | -0.21063
0.0098633 | -0.75198 |  | -294.1881 |  | 0.28557 | -0.22664
0.0098828 | -0.78049 |  | -303.4744 |  | 0.30084 | -0.23813
0.0099023 | -0.80685 |  | -311.7218 |  | 0.31299 | -0.24729
0.0099219 | -0.83253 |  | -319.9733 |  | 0.32012 | -0.25306
0.0099414 | -0.86035 |  | -328.9302 |  | 0.32226 | -0.25424
0.0099609 | -0.88635 |  | -336.8638 |  | 0.31979 | -0.25209
0.0099805 | -0.90897 |  | -343.8352 |  | 0.31155 | -0.24549
0.01 | -0.93084 |  | -350.5016 |  | 0.29953 | -0.23556
0.01002 | -0.95178 |  | -356.5333 |  | 0.28398 | -0.22326
0.010039 | -0.97156 |  | -362.2588 |  | 0.263 | -0.20673
0.010059 | -0.9908 |  | -367.8632 |  | 0.23786 | -0.18678
0.010078 | -1.0093 |  | -372.9468 |  | 0.20897 | -0.16405
0.010098 | -1.0264 |  | -377.3346 |  | 0.17646 | -0.13842
0.010117 | -1.0408 |  | -380.8902 |  | 0.14226 | -0.11157
0.010137 | -1.0537 |  | -383.9207 |  | 0.10577 | -0.083045
0.010156 | -1.0663 |  | -386.638 |  | 0.067103 | -0.052483
0.010176 | -1.0774 |  | -388.705 |  | 0.027467 | -0.021313
0.010195 | -1.0873 |  | -390.5185 |  | -0.013611 | 0.01083
0.010215 | -1.0965 |  | -391.9173 |  | -0.053742 | 0.042491
0.010234 | -1.1037 |  | -392.2739 |  | -0.091994 | 0.072395
0.010254 | -1.1088 |  | -392.0104 |  | -0.12919 | 0.10162
0.010273 | -1.1119 |  | -391.1811 |  | -0.16408 | 0.12905
0.010293 | -1.1146 |  | -389.8255 |  | -0.19782 | 0.15505
0.010313 | -1.1171 |  | -388.3739 |  | -0.22896 | 0.17941
0.010332 | -1.1177 |  | -386.3742 |  | -0.25506 | 0.19976
0.010352 | -1.116 |  | -383.4226 |  | -0.27774 | 0.2172
0.010371 | -1.1124 |  | -379.7522 |  | -0.29596 | 0.23143
0.010391 | -1.1074 |  | -375.5192 |  | -0.30947 | 0.24172
0.01041 | -1.1014 |  | -371.0421 |  | -0.32011 | 0.24986
0.01043 | -1.0946 |  | -366.2981 |  | -0.32556 | 0.25411
0.010449 | -1.0871 |  | -360.7906 |  | -0.32543 | 0.25397
0.010469 | -1.0775 |  | -354.7396 |  | -0.32114 | 0.25059
0.010488 | -1.0649 |  | -348.2321 |  | -0.31075 | 0.24224
0.010508 | -1.0513 |  | -341.0541 |  | -0.29639 | 0.23069
0.010527 | -1.0368 |  | -333.3506 |  | -0.27929 | 0.21724
0.010547 | -1.0213 |  | -325.3393 |  | -0.2565 | 0.19955
0.010566 | -1.0045 |  | -317.1626 |  | -0.23008 | 0.17874
0.010586 | -0.98656 |  | -308.3681 |  | -0.20028 | 0.15514
0.010605 | -0.96749 |  | -299.0725 |  | -0.16614 | 0.12817
0.010625 | -0.94627 |  | -289.401 |  | -0.13067 | 0.10017
0.010645 | -0.92401 |  | -278.907 |  | -0.09366 | 0.070885
0.010664 | -0.90005 |  | -268.3908 |  | -0.05466 | 0.040118
0.010684 | -0.87821 |  | -258.0286 |  | -0.014816 | 0.0089375
0.010703 | -0.85598 |  | -247.1378 |  | 0.025861 | -0.02314
0.010723 | -0.82787 |  | -235.8824 |  | 0.065346 | -0.054283
0.010742 | -0.80048 |  | -224.3352 |  | 0.10314 | -0.08391
0.010762 | -0.77435 |  | -212.22 |  | 0.14016 | -0.11292
0.010781 | -0.74439 |  | -199.7692 |  | 0.17427 | -0.13962
0.010801 | -0.71218 |  | -187.3952 |  | 0.20555 | -0.16429
0.01082 | -0.68208 |  | -174.977 |  | 0.23518 | -0.18725
0.01084 | -0.65129 |  | -162.5615 |  | 0.26055 | -0.20678
0.010859 | -0.61653 |  | -149.7439 |  | 0.28116 | -0.223
0.010879 | -0.58263 |  | -136.244 |  | 0.29812 | -0.23599
0.010898 | -0.54891 |  | -122.8868 |  | 0.3105 | -0.24547
0.010918 | -0.5136 |  | -109.6205 |  | 0.31859 | -0.2517
0.010937 | -0.47729 |  | -96.1958 |  | 0.32196 | -0.25386
0.010957 | -0.43925 |  | -82.8724 |  | 0.32003 | -0.25218
0.010977 | -0.40201 |  | -69.3106 |  | 0.3137 | -0.2471
0.010996 | -0.36197 |  | -55.3762 |  | 0.30213 | -0.23785
0.011016 | -0.31966 |  | -41.2402 |  | 0.28634 | -0.22531
0.011035 | -0.27882 |  | -27.3713 |  | 0.26704 | -0.20992
0.011055 | -0.23708 |  | -13.9283 |  | 0.24262 | -0.19077
0.011074 | -0.19541 |  | -0.16244 |  | 0.2146 | -0.16864
0.011094 | -0.15046 |  | 13.7089 |  | 0.18337 | -0.14388
0.011113 | -0.10516 |  | 27.438 |  | 0.14872 | -0.11652
0.011133 | -0.061336 |  | 41.3965 |  | 0.11255 | -0.087967
0.011152 | -0.013662 |  | 55.1079 |  | 0.07467 | -0.058271
0.011172 | 0.031106 |  | 68.5795 |  | 0.034899 | -0.02705
0.011191 | 0.074825 |  | 82.0176 |  | -0.0053208 | 0.0046673
0.011211 | 0.1216 |  | 95.3493 |  | -0.04573 | 0.036416
0.01123 | 0.16699 |  | 108.9864 |  | -0.085233 | 0.067279
0.01125 | 0.21385 |  | 122.4644 |  | -0.1221 | 0.096147
0.01127 | 0.26024 |  | 135.4196 |  | -0.15784 | 0.12404
0.011289 | 0.30442 |  | 148.3998 |  | -0.19191 | 0.15054
0.011309 | 0.34923 |  | 161.1596 |  | -0.22276 | 0.17467
0.011328 | 0.39106 |  | 173.7051 |  | -0.25081 | 0.1965
0.011348 | 0.43123 |  | 186.3962 |  | -0.27361 | 0.21427
0.011367 | 0.47262 |  | 198.789 |  | -0.29229 | 0.22862
0.011387 | 0.512 |  | 210.7408 |  | -0.3083 | 0.2407
0.011406 | 0.55031 |  | 222.407 |  | -0.31881 | 0.24896
0.011426 | 0.58921 |  | 233.9435 |  | -0.32488 | 0.25377
0.011445 | 0.62696 |  | 245.4447 |  | -0.3264 | 0.25482
0.011465 | 0.66391 |  | 256.4678 |  | -0.32181 | 0.25117
0.011484 | 0.69863 |  | 266.9632 |  | -0.31309 | 0.24427
0.011504 | 0.73199 |  | 277.3688 |  | -0.3003 | 0.23412
0.011523 | 0.76631 |  | 287.5722 |  | -0.28285 | 0.22043
0.011543 | 0.79727 |  | 297.0967 |  | -0.26147 | 0.20361
0.011562 | 0.82614 |  | 306.1279 |  | -0.23559 | 0.18302
0.011582 | 0.8555 |  | 314.9714 |  | -0.20605 | 0.15961
0.011602 | 0.88377 |  | 323.672 |  | -0.17347 | 0.13396
0.011621 | 0.91173 |  | 332.2324 |  | -0.13771 | 0.10583
0.011641 | 0.93789 |  | 339.9588 |  | -0.10124 | 0.077006
0.01166 | 0.96247 |  | 347.0773 |  | -0.063183 | 0.046882
0.01168 | 0.98622 |  | 353.9541 |  | -0.022432 | 0.014857
0.011699 | 1.0078 |  | 360.1129 |  | 0.017502 | -0.016592
0.011719 | 1.0291 |  | 366.127 |  | 0.057212 | -0.047784
0.011738 | 1.0499 |  | 371.8198 |  | 0.096203 | -0.07835
0.011758 | 1.0681 |  | 376.6755 |  | 0.13219 | -0.10663
0.011777 | 1.0846 |  | 380.8626 |  | 0.16719 | -0.13388
0.011797 | 1.0997 |  | 384.3229 |  | 0.19988 | -0.15941
0.011816 | 1.114 |  | 387.6009 |  | 0.22931 | -0.18246
0.011836 | 1.1272 |  | 390.4305 |  | 0.25622 | -0.20339
0.011855 | 1.138 |  | 392.4663 |  | 0.27722 | -0.21991
0.011875 | 1.1474 |  | 394.2123 |  | 0.29397 | -0.23276
0.011895 | 1.1561 |  | 395.2987 |  | 0.30848 | -0.24356
0.011914 | 1.1617 |  | 395.4201 |  | 0.31699 | -0.25027
0.011934 | 1.1655 |  | 395.0242 |  | 0.32069 | -0.25316
0.011953 | 1.1691 |  | 394.289 |  | 0.32062 | -0.25277
0.011973 | 1.1708 |  | 392.9311 |  | 0.31469 | -0.24783
0.011992 | 1.1698 |  | 390.9321 |  | 0.30411 | -0.23932
0.012012 | 1.1671 |  | 388.4421 |  | 0.2892 | -0.22745
0.012031 | 1.1639 |  | 385.4009 |  | 0.27026 | -0.21231
0.012051 | 1.1582 |  | 381.5362 |  | 0.24729 | -0.1943
0.01207 | 1.1484 |  | 376.8852 |  | 0.21916 | -0.17227
0.01209 | 1.1391 |  | 372.1962 |  | 0.18851 | -0.14772
0.012109 | 1.1292 |  | 367.0544 |  | 0.1554 | -0.12154
0.012129 | 1.1156 |  | 360.8393 |  | 0.11849 | -0.092771
0.012148 | 1.101 |  | 354.2865 |  | 0.081137 | -0.063308
0.012168 | 1.0856 |  | 347.3607 |  | 0.042449 | -0.032794
0.012188 | 1.0682 |  | 339.672 |  | 0.0011342 | -0.00041337
0.012207 | 1.0486 |  | 331.6406 |  | -0.039011 | 0.031145
0.012227 | 1.0273 |  | 323.3409 |  | -0.078264 | 0.061766
0.012246 | 1.0053 |  | 314.3726 |  | -0.11653 | 0.091634
0.012266 | 0.98201 |  | 304.809 |  | -0.15184 | 0.11947
0.012285 | 0.95655 |  | 294.8653 |  | -0.18624 | 0.14623
0.012305 | 0.93034 |  | 284.6819 |  | -0.21822 | 0.1711
0.012324 | 0.90271 |  | 274.2356 |  | -0.24599 | 0.19274
0.012344 | 0.87261 |  | 263.228 |  | -0.27094 | 0.21201
0.012363 | 0.84331 |  | 252.0371 |  | -0.29063 | 0.22754
0.012383 | 0.8129 |  | 240.6717 |  | -0.30572 | 0.23919
0.012402 | 0.77989 |  | 228.7581 |  | -0.31832 | 0.24859
0.012422 | 0.74744 |  | 216.6441 |  | -0.32537 | 0.25412
0.012441 | 0.713 |  | 204.2459 |  | -0.32724 | 0.25552
0.012461 | 0.6774 |  | 191.4862 |  | -0.32476 | 0.25344
0.01248 | 0.64116 |  | 178.5836 |  | -0.31651 | 0.24696
0.0125 | 0.60367 |  | 165.5907 |  | -0.30402 | 0.23693
0.01252 | 0.56772 |  | 152.6251 |  | -0.28744 | 0.22392
0.012539 | 0.52968 |  | 139.3406 |  | -0.26686 | 0.20783
0.012559 | 0.48973 |  | 125.5417 |  | -0.24233 | 0.18839
0.012578 | 0.45096 |  | 111.7874 |  | -0.21275 | 0.16505
0.012598 | 0.41111 |  | 98.089 |  | -0.18085 | 0.13962
0.012617 | 0.37109 |  | 84.108 |  | -0.14638 | 0.11243
0.012637 | 0.33176 |  | 70.3396 |  | -0.10867 | 0.082982
0.012656 | 0.29125 |  | 56.6035 |  | -0.071373 | 0.053336
0.012676 | 0.24984 |  | 42.3444 |  | -0.032027 | 0.022328
0.012695 | 0.20845 |  | 28.1697 |  | 0.0094625 | -0.010241
0.012715 | 0.16781 |  | 14.2356 |  | 0.048505 | -0.041139
0.012734 | 0.1271 |  | 0.20854 |  | 0.087898 | -0.071753
0.012754 | 0.08589 |  | -13.803 |  | 0.12602 | -0.10172
0.012773 | 0.045099 |  | -27.7201 |  | 0.15964 | -0.12837
0.012793 | 0.0039453 |  | -41.7193 |  | 0.19299 | -0.15415
0.012812 | -0.037022 |  | -55.7795 |  | 0.22406 | -0.17845
0.012832 | -0.077782 |  | -69.5005 |  | 0.25031 | -0.1991
0.012852 | -0.11789 |  | -82.9544 |  | 0.27352 | -0.21713
0.012871 | -0.15731 |  | -96.5096 |  | 0.29157 | -0.23097
0.012891 | -0.19793 |  | -110.0676 |  | 0.30531 | -0.24127
0.01291 | -0.23731 |  | -123.3806 |  | 0.31591 | -0.24952
0.01293 | -0.27663 |  | -136.6494 |  | 0.32058 | -0.25319
0.012949 | -0.31649 |  | -149.8013 |  | 0.3211 | -0.2532
0.012969 | -0.35397 |  | -162.4516 |  | 0.31719 | -0.24987
0.012988 | -0.39193 |  | -175.0488 |  | 0.30625 | -0.2413
0.013008 | -0.4299 |  | -187.7002 |  | 0.29246 | -0.23011
0.013027 | -0.4668 |  | -199.9911 |  | 0.27527 | -0.21637
0.013047 | -0.50307 |  | -211.8802 |  | 0.25227 | -0.19839
0.013066 | -0.53775 |  | -223.5299 |  | 0.22639 | -0.17779
0.013086 | -0.57291 |  | -235.1097 |  | 0.19598 | -0.15387
0.013105 | -0.60665 |  | -246.1679 |  | 0.16213 | -0.12709
0.013125 | -0.63889 |  | -256.9832 |  | 0.12716 | -0.099382
0.013145 | -0.67162 |  | -267.7861 |  | 0.088917 | -0.069654
0.013164 | -0.70246 |  | -277.8582 |  | 0.050633 | -0.039322
0.013184 | -0.73216 |  | -287.6519 |  | 0.011288 | -0.0083913
0.013203 | -0.76156 |  | -297.29 |  | -0.030929 | 0.024537
0.013223 | -0.78954 |  | -306.2173 |  | -0.069909 | 0.055486
0.013242 | -0.81589 |  | -314.6163 |  | -0.10758 | 0.084798
0.013262 | -0.84193 |  | -323.067 |  | -0.14523 | 0.11402
0.013281 | -0.86884 |  | -331.5802 |  | -0.17864 | 0.14027
0.013301 | -0.89389 |  | -339.1858 |  | -0.21078 | 0.16524
0.01332 | -0.91599 |  | -345.9833 |  | -0.24099 | 0.18877
0.01334 | -0.93754 |  | -352.538 |  | -0.26563 | 0.20804
0.013359 | -0.95876 |  | -358.5588 |  | -0.28641 | 0.22416
0.013379 | -0.97786 |  | -364.0635 |  | -0.3028 | 0.23661
0.013398 | -0.99626 |  | -369.395 |  | -0.31493 | 0.24583
0.013418 | -1.015 |  | -374.4909 |  | -0.32388 | 0.25286
0.013437 | -1.0309 |  | -378.5629 |  | -0.3272 | 0.25542
0.013457 | -1.0443 |  | -381.7484 |  | -0.32537 | 0.25391
0.013477 | -1.0572 |  | -384.7154 |  | -0.31852 | 0.24852
0.013496 | -1.0694 |  | -387.1494 |  | -0.30578 | 0.23849
0.013516 | -1.0805 |  | -389.2129 |  | -0.29065 | 0.22638
0.013535 | -1.0902 |  | -391.0365 |  | -0.27154 | 0.21142
0.013555 | -1.0985 |  | -391.9902 |  | -0.24687 | 0.19221
0.013574 | -1.1046 |  | -391.9229 |  | -0.21969 | 0.17042
0.013594 | -1.1088 |  | -391.4012 |  | -0.18762 | 0.14503
0.013613 | -1.1123 |  | -390.6701 |  | -0.15238 | 0.11723
0.013633 | -1.115 |  | -389.3072 |  | -0.11699 | 0.089147
0.013652 | -1.1163 |  | -387.5113 |  | -0.078675 | 0.059161
0.013672 | -1.1164 |  | -385.2899 |  | -0.039531 | 0.028232
0.013691 | -1.1145 |  | -382.067 |  | 4.7972e-05 | -0.0030441
0.013711 | -1.1096 |  | -378.1629 |  | 0.040974 | -0.035138
0.01373 | -1.1035 |  | -373.9179 |  | 0.080003 | -0.065802
0.01375 | -1.0982 |  | -369.3802 |  | 0.11786 | -0.095363
0.01377 | -1.0919 |  | -364.4553 |  | 0.15372 | -0.12356
0.013789 | -1.0829 |  | -358.728 |  | 0.18585 | -0.1488
0.013809 | -1.0723 |  | -352.4821 |  | 0.21701 | -0.17286
0.013828 | -1.0609 |  | -345.794 |  | 0.24536 | -0.19495
0.013848 | -1.0472 |  | -338.3189 |  | 0.26869 | -0.21331
0.013867 | -1.0316 |  | -330.6906 |  | 0.28845 | -0.22861
0.013887 | -1.0163 |  | -322.834 |  | 0.30289 | -0.23964
0.013906 | -1.0001 |  | -314.1489 |  | 0.31289 | -0.24722
0.013926 | -0.98081 |  | -305.2335 |  | 0.31972 | -0.25237
0.013945 | -0.95989 |  | -295.8742 |  | 0.32085 | -0.25318
0.013965 | -0.93925 |  | -285.7215 |  | 0.31811 | -0.25077
0.013984 | -0.91801 |  | -275.5768 |  | 0.31006 | -0.24424
0.014004 | -0.89347 |  | -265.2859 |  | 0.29468 | -0.2322
0.014023 | -0.86915 |  | -254.3418 |  | 0.27791 | -0.21854
0.014043 | -0.84548 |  | -243.313 |  | 0.25756 | -0.20235
0.014063 | -0.81797 |  | -232.1256 |  | 0.23077 | -0.18161
0.014082 | -0.79123 |  | -220.4298 |  | 0.20226 | -0.15878
0.014102 | -0.76398 |  | -208.3962 |  | 0.16965 | -0.13294
0.014121 | -0.73261 |  | -195.8518 |  | 0.1333 | -0.10441
0.014141 | -0.70167 |  | -183.411 |  | 0.09693 | -0.075536
0.01416 | -0.67114 |  | -171.1116 |  | 0.057991 | -0.04513
0.01418 | -0.63965 |  | -158.2469 |  | 0.018152 | -0.013823
0.014199 | -0.6069 |  | -145.4319 |  | -0.021527 | 0.017475
0.014219 | -0.57245 |  | -132.3765 |  | -0.062406 | 0.049269
0.014238 | -0.53711 |  | -118.7048 |  | -0.10061 | 0.079334
0.014258 | -0.5011 |  | -105.2795 |  | -0.13696 | 0.10773
0.014277 | -0.46504 |  | -91.9756 |  | -0.17291 | 0.13541
0.014297 | -0.42858 |  | -78.4272 |  | -0.20475 | 0.16053
0.014316 | -0.39117 |  | -64.7993 |  | -0.23423 | 0.18358
0.014336 | -0.3513 |  | -50.9433 |  | -0.26108 | 0.20426
0.014355 | -0.31002 |  | -36.9081 |  | -0.28195 | 0.22071
0.014375 | -0.26758 |  | -23.1241 |  | -0.29967 | 0.23419
0.014395 | -0.22479 |  | -9.4353 |  | -0.31349 | 0.24483
0.014414 | -0.18388 |  | 4.2615 |  | -0.32167 | 0.25148
0.014434 | -0.13995 |  | 17.97 |  | -0.32625 | 0.25474
0.014453 | -0.094555 |  | 31.8668 |  | -0.32543 | 0.25404
0.014473 | -0.04851 |  | 45.6245 |  | -0.31938 | 0.24929
0.014492 | -0.0011737 |  | 59.3821 |  | -0.3091 | 0.24112
0.014512 | 0.043855 |  | 73.0173 |  | -0.29344 | 0.22887
0.014531 | 0.090446 |  | 86.314 |  | -0.27464 | 0.2138
0.014551 | 0.13761 |  | 99.8279 |  | -0.25205 | 0.19592
0.01457 | 0.18393 |  | 113.281 |  | -0.22399 | 0.1739
0.01459 | 0.23062 |  | 126.3965 |  | -0.19351 | 0.14965
0.014609 | 0.27578 |  | 139.641 |  | -0.15988 | 0.12319
0.014629 | 0.32027 |  | 152.6733 |  | -0.12308 | 0.094274
0.014648 | 0.36391 |  | 165.2681 |  | -0.085861 | 0.064712
0.014668 | 0.40592 |  | 178.0778 |  | -0.04653 | 0.033789
0.014687 | 0.44682 |  | 190.507 |  | -0.0061594 | 0.0020578
0.014707 | 0.48682 |  | 202.4954 |  | 0.033518 | -0.029212
0.014727 | 0.52607 |  | 214.7096 |  | 0.07305 | -0.06019
0.014746 | 0.56499 |  | 226.4092 |  | 0.1107 | -0.089789
0.014766 | 0.60315 |  | 237.8425 |  | 0.14707 | -0.11818
0.014785 | 0.63968 |  | 249.2181 |  | 0.18141 | -0.14503
0.014805 | 0.67532 |  | 259.9263 |  | 0.21199 | -0.16911
0.014824 | 0.71006 |  | 270.4483 |  | 0.24069 | -0.19143
0.014844 | 0.74371 |  | 280.9023 |  | 0.26532 | -0.21077
0.014863 | 0.77638 |  | 290.814 |  | 0.28458 | -0.2257
0.014883 | 0.80704 |  | 300.1525 |  | 0.30102 | -0.23809
0.014902 | 0.83625 |  | 309.0572 |  | 0.31274 | -0.24724
0.014922 | 0.86462 |  | 317.8019 |  | 0.31956 | -0.25235
0.014941 | 0.89332 |  | 326.733 |  | 0.32237 | -0.25428
0.014961 | 0.9212 |  | 335.0349 |  | 0.31903 | -0.2516
0.01498 | 0.94593 |  | 342.3079 |  | 0.3114 | -0.24519
0.015 | 0.97012 |  | 349.4362 |  | 0.29923 | -0.23563
0.01502 | 0.9931 |  | 356.0588 |  | 0.28198 | -0.22195
0.015039 | 1.0145 |  | 362.0862 |  | 0.2625 | -0.20626
0.015059 | 1.036 |  | 368.0063 |  | 0.2377 | -0.18695
0.015078 | 1.0559 |  | 373.4582 |  | 0.20787 | -0.16327
0.015098 | 1.0742 |  | 378.278 |  | 0.17661 | -0.13835
0.015117 | 1.0904 |  | 382.1594 |  | 0.14151 | -0.11092
0.015137 | 1.1046 |  | 385.4091 |  | 0.1044 | -0.081672
0.015156 | 1.1186 |  | 388.5352 |  | 0.066966 | -0.052226
0.015176 | 1.1313 |  | 391.1321 |  | 0.02689 | -0.020718
0.015195 | 1.1421 |  | 393.1685 |  | -0.013521 | 0.011176
0.015215 | 1.1512 |  | 394.6619 |  | -0.053509 | 0.042392
0.015234 | 1.1585 |  | 395.2792 |  | -0.093229 | 0.073436
0.015254 | 1.1639 |  | 395.1393 |  | -0.12983 | 0.10221
0.015273 | 1.1672 |  | 394.6085 |  | -0.16492 | 0.1295
0.015293 | 1.1703 |  | 393.8393 |  | -0.19882 | 0.15584
0.015312 | 1.1719 |  | 392.5006 |  | -0.22833 | 0.17897
0.015332 | 1.17 |  | 390.1151 |  | -0.25551 | 0.20007
0.015352 | 1.1668 |  | 387.3025 |  | -0.27886 | 0.21821
0.015371 | 1.1619 |  | 384.033 |  | -0.29575 | 0.23131
0.015391 | 1.1549 |  | 379.684 |  | -0.31057 | 0.24252
0.01541 | 1.147 |  | 375.3258 |  | -0.32086 | 0.25066
0.01543 | 1.1372 |  | 370.6619 |  | -0.3247 | 0.25376
0.015449 | 1.1254 |  | 364.8808 |  | -0.32594 | 0.25433
0.015469 | 1.1124 |  | 358.6843 |  | -0.32105 | 0.25039
0.015488 | 1.0971 |  | 351.8531 |  | -0.3103 | 0.242
0.015508 | 1.0799 |  | 344.5667 |  | -0.29717 | 0.23152
0.015527 | 1.0614 |  | 337.1167 |  | -0.2789 | 0.21713
0.015547 | 1.0419 |  | 328.9572 |  | -0.25633 | 0.19943
0.015566 | 1.021 |  | 320.2267 |  | -0.23008 | 0.17866
0.015586 | 0.99771 |  | 311.1074 |  | -0.199 | 0.15407
0.015605 | 0.97324 |  | 301.5404 |  | -0.16604 | 0.12803
0.015625 | 0.94741 |  | 291.5899 |  | -0.1308 | 0.10033
0.015645 | 0.92074 |  | 281.3068 |  | -0.092913 | 0.070512
0.015664 | 0.89317 |  | 270.5623 |  | -0.054372 | 0.039892
0.015684 | 0.86311 |  | 259.4224 |  | -0.014032 | 0.0080855
0.015703 | 0.83235 |  | 248.1095 |  | 0.026152 | -0.02347
0.015723 | 0.80213 |  | 236.6082 |  | 0.064922 | -0.053916
0.015742 | 0.77008 |  | 224.9079 |  | 0.1039 | -0.084426
0.015762 | 0.73529 |  | 212.6254 |  | 0.14034 | -0.11322
0.015781 | 0.70053 |  | 199.9652 |  | 0.17444 | -0.13996
0.015801 | 0.66536 |  | 187.2674 |  | 0.20698 | -0.16522
0.01582 | 0.62833 |  | 174.1711 |  | 0.23522 | -0.1873
0.01584 | 0.59186 |  | 161.2975 |  | 0.26059 | -0.20695
0.015859 | 0.55554 |  | 148.3945 |  | 0.28228 | -0.22379
0.015879 | 0.51676 |  | 134.7671 |  | 0.29832 | -0.23618
0.015898 | 0.47682 |  | 121.1136 |  | 0.31103 | -0.24568
0.015918 | 0.43776 |  | 107.2766 |  | 0.31914 | -0.25194
0.015938 | 0.39818 |  | 93.3802 |  | 0.32201 | -0.25418
0.015957 | 0.35792 |  | 79.8612 |  | 0.32106 | -0.25314
0.015977 | 0.31794 |  | 66.0031 |  | 0.31435 | -0.24765
0.015996 | 0.27745 |  | 51.9834 |  | 0.30239 | -0.23805
0.016016 | 0.2365 |  | 37.8809 |  | 0.28674 | -0.22548
0.016035 | 0.19467 |  | 23.4 |  | 0.26671 | -0.20976
0.016055 | 0.15344 |  | 9.4517 |  | 0.24315 | -0.19129
0.016074 | 0.11357 |  | -4.181 |  | 0.21536 | -0.1693
0.016094 | 0.072785 |  | -18.2573 |  | 0.18311 | -0.1438
0.016113 | 0.031803 |  | -32.162 |  | 0.14903 | -0.11674
0.016133 | -0.0090716 |  | -46.1029 |  | 0.1128 | -0.088291
0.016152 | -0.050345 |  | -60.3001 |  | 0.074649 | -0.058436
0.016172 | -0.09105 |  | -73.98 |  | 0.035647 | -0.027538
0.016191 | -0.13106 |  | -87.3886 |  | -0.0055158 | 0.004738
0.016211 | -0.17087 |  | -100.8803 |  | -0.045867 | 0.036466
0.01623 | -0.21103 |  | -114.2876 |  | -0.083928 | 0.066428
0.01625 | -0.25112 |  | -127.6952 |  | -0.1221 | 0.095907
0.01627 | -0.29044 |  | -140.9773 |  | -0.15783 | 0.12387
0.016289 | -0.32949 |  | -154.0294 |  | -0.19131 | 0.15008
0.016309 | -0.36817 |  | -166.7793 |  | -0.22312 | 0.17481
0.016328 | -0.40557 |  | -179.2287 |  | -0.24986 | 0.19581
0.016348 | -0.4426 |  | -191.6324 |  | -0.27336 | 0.21385
0.016367 | -0.47982 |  | -203.9227 |  | -0.29291 | 0.22901
0.016387 | -0.51543 |  | -215.8078 |  | -0.30692 | 0.23996
0.016406 | -0.55007 |  | -227.4287 |  | -0.31837 | 0.24853
0.016426 | -0.58497 |  | -238.9599 |  | -0.32474 | 0.25361
0.016445 | -0.61837 |  | -249.955 |  | -0.32547 | 0.25412
0.016465 | -0.65039 |  | -260.5495 |  | -0.32239 | 0.2514
0.016484 | -0.68213 |  | -271.1991 |  | -0.31288 | 0.24408
0.016504 | -0.71314 |  | -281.4429 |  | -0.29917 | 0.23313
0.016523 | -0.7431 |  | -291.0842 |  | -0.28259 | 0.22003
0.016543 | -0.77161 |  | -300.4848 |  | -0.26075 | 0.20306
0.016563 | -0.79905 |  | -309.3584 |  | -0.23548 | 0.18292
0.016582 | -0.82533 |  | -317.5119 |  | -0.20577 | 0.15955
0.016602 | -0.8515 |  | -325.9091 |  | -0.17156 | 0.13253
0.016621 | -0.87825 |  | -334.4123 |  | -0.13713 | 0.10499
0.016641 | -0.90233 |  | -341.7579 |  | -0.10075 | 0.076528
0.01666 | -0.92419 |  | -348.4481 |  | -0.061577 | 0.045782
0.01668 | -0.9455 |  | -354.8852 |  | -0.022174 | 0.014501
0.016699 | -0.96537 |  | -360.6528 |  | 0.018661 | -0.017584
0.016719 | -0.98475 |  | -366.1557 |  | 0.058985 | -0.049325
0.016738 | -1.0032 |  | -371.3588 |  | 0.09658 | -0.078868
0.016758 | -1.0205 |  | -376.0638 |  | 0.13331 | -0.1076
0.016777 | -1.0365 |  | -380.116 |  | 0.16816 | -0.13503
0.016797 | -1.0493 |  | -383.0921 |  | 0.20078 | -0.16038
0.016816 | -1.0615 |  | -385.6726 |  | 0.23122 | -0.18395
0.016836 | -1.0743 |  | -388.3682 |  | 0.25696 | -0.20417
0.016855 | -1.0848 |  | -390.3151 |  | 0.27821 | -0.22074
0.016875 | -1.0932 |  | -391.5069 |  | 0.29562 | -0.23403
0.016895 | -1.1011 |  | -392.3267 |  | 0.30905 | -0.24418
0.016914 | -1.1068 |  | -392.2481 |  | 0.31861 | -0.25159
0.016934 | -1.1105 |  | -391.4896 |  | 0.32279 | -0.25485
0.016953 | -1.1142 |  | -390.5016 |  | 0.32183 | -0.25387
0.016973 | -1.1164 |  | -389.1267 |  | 0.31644 | -0.24938
0.016992 | -1.117 |  | -387.1101 |  | 0.30526 | -0.24053
0.017012 | -1.1156 |  | -384.2968 |  | 0.28988 | -0.22827
0.017031 | -1.1126 |  | -381.0258 |  | 0.27165 | -0.21372
0.017051 | -1.1094 |  | -377.2157 |  | 0.2488 | -0.19575
0.01707 | -1.1031 |  | -372.6236 |  | 0.22157 | -0.17417
0.01709 | -1.0956 |  | -367.8465 |  | 0.19055 | -0.14964
0.017109 | -1.0887 |  | -362.7717 |  | 0.15624 | -0.12247
0.017129 | -1.0791 |  | -356.8132 |  | 0.12041 | -0.094171
0.017148 | -1.0673 |  | -350.3138 |  | 0.082886 | -0.064828
0.017168 | -1.0554 |  | -343.3613 |  | 0.043802 | -0.034047
0.017188 | -1.0426 |  | -335.9509 |  | 0.0038215 | -0.0026227
0.017207 | -1.0268 |  | -328.2198 |  | -0.037423 | 0.02965
0.017227 | -1.0103 |  | -319.8223 |  | -0.077131 | 0.060834
0.017246 | -0.99408 |  | -311.2118 |  | -0.11382 | 0.089585
0.017266 | -0.97562 |  | -302.2089 |  | -0.15005 | 0.11765
0.017285 | -0.95471 |  | -292.3201 |  | -0.18461 | 0.14444
0.017305 | -0.93178 |  | -282.4435 |  | -0.21574 | 0.16902
0.017324 | -0.90955 |  | -272.1855 |  | -0.24425 | 0.19129
0.017344 | -0.88711 |  | -261.407 |  | -0.26896 | 0.21029
0.017363 | -0.862 |  | -250.7241 |  | -0.28869 | 0.22565
0.017383 | -0.83703 |  | -239.475 |  | -0.30393 | 0.23752
0.017402 | -0.81104 |  | -228.058 |  | -0.31557 | 0.2465
0.017422 | -0.78329 |  | -216.4545 |  | -0.32318 | 0.25231
0.017441 | -0.75347 |  | -203.8893 |  | -0.32496 | 0.25381
0.017461 | -0.72153 |  | -191.5065 |  | -0.32164 | 0.25117
0.01748 | -0.69162 |  | -179.3015 |  | -0.31459 | 0.24523
0.0175 | -0.66208 |  | -166.4004 |  | -0.3021 | 0.23544
0.01752 | -0.6303 |  | -153.7982 |  | -0.2847 | 0.22184
0.017539 | -0.59616 |  | -141.0275 |  | -0.26475 | 0.20589
0.017559 | -0.56065 |  | -127.2863 |  | -0.24031 | 0.18666
0.017578 | -0.52544 |  | -113.9554 |  | -0.21062 | 0.16328
0.017598 | -0.48936 |  | -100.7895 |  | -0.17811 | 0.13741
0.017617 | -0.45292 |  | -87.0795 |  | -0.14356 | 0.11006
0.017637 | -0.41552 |  | -73.5949 |  | -0.10718 | 0.081472
0.017656 | -0.37666 |  | -60.0584 |  | -0.068798 | 0.051336
0.017676 | -0.33557 |  | -46.0847 |  | -0.029032 | 0.02
0.017695 | -0.29293 |  | -32.0282 |  | 0.010894 | -0.01161
0.017715 | -0.25122 |  | -18.2559 |  | 0.051418 | -0.043285
0.017734 | -0.20829 |  | -4.7322 |  | 0.090542 | -0.07378
0.017754 | -0.16593 |  | 9.0443 |  | 0.12657 | -0.10239
0.017773 | -0.12245 |  | 22.9089 |  | 0.16197 | -0.1301
0.017793 | -0.075664 |  | 36.5558 |  | 0.19583 | -0.15638
0.017812 | -0.030779 |  | 50.4049 |  | 0.22573 | -0.17986
0.017832 | 0.015474 |  | 64.2464 |  | 0.25251 | -0.20069
0.017852 | 0.062863 |  | 77.6219 |  | 0.27504 | -0.21828
0.017871 | 0.10882 |  | 91.0127 |  | 0.29278 | -0.232
0.017891 | 0.15591 |  | 104.4319 |  | 0.30713 | -0.24296
0.01791 | 0.20168 |  | 117.736 |  | 0.31735 | -0.2508
0.01793 | 0.24786 |  | 131.0563 |  | 0.32293 | -0.25488
0.017949 | 0.29249 |  | 144.0446 |  | 0.32327 | -0.25505
0.017969 | 0.33473 |  | 156.9523 |  | 0.31792 | -0.25064
0.017988 | 0.37855 |  | 169.7658 |  | 0.30808 | -0.24258
0.018008 | 0.41945 |  | 182.0352 |  | 0.29409 | -0.2314
0.018027 | 0.45932 |  | 194.3243 |  | 0.27617 | -0.21706
0.018047 | 0.50023 |  | 206.8234 |  | 0.2542 | -0.19983
0.018066 | 0.53921 |  | 218.7138 |  | 0.22739 | -0.17872
0.018086 | 0.5776 |  | 230.1458 |  | 0.19693 | -0.15447
0.018105 | 0.61487 |  | 241.7093 |  | 0.1639 | -0.12832
0.018125 | 0.65158 |  | 252.7424 |  | 0.12807 | -0.10014
0.018145 | 0.68728 |  | 263.215 |  | 0.090772 | -0.070839
0.018164 | 0.7212 |  | 273.8685 |  | 0.051898 | -0.040304
0.018184 | 0.75562 |  | 284.4365 |  | 0.011235 | -0.00844
0.018203 | 0.78818 |  | 294.1672 |  | -0.028896 | 0.023051
0.018223 | 0.81685 |  | 303.0133 |  | -0.068764 | 0.054136
0.018242 | 0.84499 |  | 311.8487 |  | -0.10726 | 0.08429
0.018262 | 0.87442 |  | 320.8035 |  | -0.14274 | 0.11227
0.018281 | 0.90309 |  | 329.4355 |  | -0.17775 | 0.13936
0.018301 | 0.92944 |  | 337.5981 |  | -0.21041 | 0.16483
0.01832 | 0.95489 |  | 345.1031 |  | -0.23898 | 0.18721
0.01834 | 0.97875 |  | 351.8456 |  | -0.2647 | 0.20724
0.018359 | 1.0002 |  | 357.8928 |  | -0.28505 | 0.22324
0.018379 | 1.0218 |  | 363.9855 |  | -0.30107 | 0.23537
0.018398 | 1.0432 |  | 370.0557 |  | -0.31438 | 0.24556
0.018418 | 1.0628 |  | 375.2384 |  | -0.32218 | 0.25179
0.018437 | 1.0799 |  | 379.6236 |  | -0.32529 | 0.25405
0.018457 | 1.0952 |  | 383.394 |  | -0.32383 | 0.25289
0.018477 | 1.1101 |  | 386.6264 |  | -0.31636 | 0.24688
0.018496 | 1.123 |  | 389.3534 |  | -0.30489 | 0.23761
0.018516 | 1.1349 |  | 391.8994 |  | -0.28923 | 0.22539
0.018535 | 1.1464 |  | 394.0226 |  | -0.26904 | 0.20956
0.018555 | 1.1541 |  | 394.9116 |  | -0.24563 | 0.19105
0.018574 | 1.1598 |  | 395.2072 |  | -0.21758 | 0.16885
0.018594 | 1.1648 |  | 395.2082 |  | -0.18539 | 0.14337
0.018613 | 1.1679 |  | 394.534 |  | -0.15124 | 0.11638
0.018633 | 1.1699 |  | 393.3685 |  | -0.11469 | 0.087638
0.018652 | 1.1701 |  | 391.7264 |  | -0.076697 | 0.057757
0.018672 | 1.1687 |  | 389.4248 |  | -0.0378 | 0.02706
0.018691 | 1.165 |  | 386.1921 |  | 0.0027502 | -0.0047711
0.018711 | 1.1586 |  | 382.4915 |  | 0.042615 | -0.036092
0.01873 | 1.1525 |  | 378.5704 |  | 0.081466 | -0.066687
0.01875 | 1.1445 |  | 373.85 |  | 0.12002 | -0.096883
0.01877 | 1.1326 |  | 368.6097 |  | 0.15546 | -0.12475
0.018789 | 1.1204 |  | 362.9789 |  | 0.188 | -0.15032
0.018809 | 1.1071 |  | 356.5553 |  | 0.2191 | -0.17449
0.018828 | 1.0908 |  | 349.556 |  | 0.24688 | -0.19611
0.018848 | 1.0729 |  | 342.1563 |  | 0.2703 | -0.2145
0.018867 | 1.0545 |  | 334.2362 |  | 0.28941 | -0.22932
0.018887 | 1.0357 |  | 325.8975 |  | 0.30436 | -0.24068
0.018906 | 1.0139 |  | 317.1192 |  | 0.3152 | -0.24909
0.018926 | 0.98869 |  | 307.9638 |  | 0.32134 | -0.25376
0.018945 | 0.96462 |  | 298.4163 |  | 0.32269 | -0.25449
0.018965 | 0.93886 |  | 288.0706 |  | 0.31921 | -0.25149
0.018984 | 0.91012 |  | 277.4027 |  | 0.31039 | -0.24437
0.019004 | 0.88238 |  | 266.7145 |  | 0.29669 | -0.23353
0.019023 | 0.85314 |  | 255.4861 |  | 0.27947 | -0.21964
0.019043 | 0.82225 |  | 244.1563 |  | 0.2585 | -0.20301
0.019062 | 0.79038 |  | 232.7966 |  | 0.23271 | -0.18291
0.019082 | 0.75714 |  | 220.7779 |  | 0.20272 | -0.15916
0.019102 | 0.72314 |  | 208.2642 |  | 0.17017 | -0.13334
0.019121 | 0.68717 |  | 195.5127 |  | 0.13499 | -0.10559
0.019141 | 0.65087 |  | 182.7198 |  | 0.097369 | -0.076041
0.01916 | 0.61485 |  | 169.8713 |  | 0.059354 | -0.046139
0.01918 | 0.57858 |  | 156.7857 |  | 0.020025 | -0.015282
0.019199 | 0.54053 |  | 143.7332 |  | -0.021312 | 0.016945
0.019219 | 0.50119 |  | 130.2072 |  | -0.061331 | 0.048458
0.019238 | 0.46224 |  | 116.1465 |  | -0.099442 | 0.078419
0.019258 | 0.42246 |  | 102.6212 |  | -0.13665 | 0.10735
0.019277 | 0.3834 |  | 88.9764 |  | -0.1717 | 0.13461
0.019297 | 0.3441 |  | 74.9081 |  | -0.20384 | 0.15971
0.019316 | 0.30407 |  | 61.2226 |  | -0.23297 | 0.1827
0.019336 | 0.26382 |  | 47.209 |  | -0.25941 | 0.20324
0.019355 | 0.22215 |  | 32.8606 |  | -0.28187 | 0.22048
0.019375 | 0.18122 |  | 18.7332 |  | -0.29851 | 0.23345
0.019395 | 0.14043 |  | 4.6937 |  | -0.31165 | 0.24345
0.019414 | 0.099558 |  | -9.073 |  | -0.32132 | 0.25076
0.019434 | 0.059571 |  | -22.9313 |  | -0.32463 | 0.25355
0.019453 | 0.018344 |  | -37.0196 |  | -0.3236 | 0.25261
0.019473 | -0.022814 |  | -50.9333 |  | -0.31847 | 0.24829
0.019492 | -0.063478 |  | -64.9004 |  | -0.30753 | 0.23971
0.019512 | -0.10454 |  | -78.7309 |  | -0.29261 | 0.22788
0.019531 | -0.14458 |  | -92.0476 |  | -0.27359 | 0.21292
0.019551 | -0.18386 |  | -105.3057 |  | -0.25012 | 0.19447
0.01957 | -0.22375 |  | -118.8048 |  | -0.2229 | 0.17284
0.01959 | -0.26442 |  | -132.2966 |  | -0.19159 | 0.14816
0.019609 | -0.30371 |  | -145.421 |  | -0.15804 | 0.1215
0.019629 | -0.34188 |  | -158.2685 |  | -0.12278 | 0.093654
0.019648 | -0.38053 |  | -171.0921 |  | -0.084212 | 0.063715
0.019668 | -0.41804 |  | -183.4746 |  | -0.044479 | 0.032242
0.019688 | -0.45443 |  | -195.6105 |  | -0.0051757 | 0.00098879
0.019707 | -0.49128 |  | -208.0663 |  | 0.035287 | -0.030592
0.019727 | -0.52742 |  | -219.957 |  | 0.074878 | -0.061735
0.019746 | -0.56182 |  | -231.2 |  | 0.11169 | -0.090767
0.019766 | -0.59548 |  | -242.5845 |  | 0.14798 | -0.11914
0.019785 | -0.62875 |  | -253.5614 |  | 0.18278 | -0.14634
0.019805 | -0.66121 |  | -264.2091 |  | 0.21402 | -0.17071
0.019824 | -0.69248 |  | -274.6632 |  | 0.24217 | -0.19278
0.019844 | -0.72262 |  | -284.549 |  | 0.26649 | -0.21172
0.019863 | -0.7527 |  | -294.3754 |  | 0.28629 | -0.22697
0.019883 | -0.78102 |  | -303.5004 |  | 0.30174 | -0.23892
0.019902 | -0.80661 |  | -311.6844 |  | 0.31353 | -0.24786
0.019922 | -0.83326 |  | -320.3217 |  | 0.3216 | -0.25389
0.019941 | -0.86083 |  | -329.0025 |  | 0.32346 | -0.25534
0.019961 | -0.88591 |  | -336.7676 |  | 0.32011 | -0.25249
0.01998 | -0.90917 |  | -344.0396 |  | 0.31298 | -0.24659
0.02 | -0.93113 |  | -350.6997 |  | 0.30026 | -0.23651
0.02002 | -0.95162 |  | -356.6349 |  | 0.28354 | -0.22312
0.020039 | -0.97143 |  | -362.4384 |  | 0.26343 | -0.20721
0.020059 | -0.99055 |  | -368.0009 |  | 0.23839 | -0.18746
0.020078 | -1.0091 |  | -373.0893 |  | 0.20939 | -0.16448
0.020098 | -1.0256 |  | -377.4154 |  | 0.17697 | -0.13899
0.020117 | -1.0397 |  | -380.8585 |  | 0.14207 | -0.11137
0.020137 | -1.0537 |  | -384.0805 |  | 0.10552 | -0.08258
0.020156 | -1.0663 |  | -386.7318 |  | 0.067038 | -0.052502
0.020176 | -1.0774 |  | -388.8261 |  | 0.027206 | -0.021214
0.020195 | -1.0882 |  | -390.8229 |  | -0.013094 | 0.010516
0.020215 | -1.0965 |  | -391.7739 |  | -0.053278 | 0.042004
0.020234 | -1.1027 |  | -392.0088 |  | -0.09245 | 0.072555
0.020254 | -1.1082 |  | -392.0189 |  | -0.1292 | 0.10146
0.020273 | -1.1116 |  | -391.2751 |  | -0.16425 | 0.12879
0.020293 | -1.1145 |  | -390.1154 |  | -0.19806 | 0.15506
0.020313 | -1.1166 |  | -388.4088 |  | -0.22824 | 0.17886
0.020332 | -1.1159 |  | -386.0182 |  | -0.25464 | 0.19941
0.020352 | -1.1147 |  | -383.2456 |  | -0.27779 | 0.21732
0.020371 | -1.1118 |  | -379.7399 |  | -0.29598 | 0.23138
0.020391 | -1.106 |  | -375.611 |  | -0.30941 | 0.24172
0.02041 | -1.1005 |  | -371.2148 |  | -0.31944 | 0.24947
0.02043 | -1.0941 |  | -366.2707 |  | -0.32501 | 0.25369
0.020449 | -1.0858 |  | -360.7063 |  | -0.32498 | 0.25368
0.020469 | -1.075 |  | -354.6978 |  | -0.32005 | 0.24974
0.020488 | -1.0628 |  | -348.1739 |  | -0.31044 | 0.24192
0.020508 | -1.0512 |  | -341.0871 |  | -0.29599 | 0.23056
0.020527 | -1.037 |  | -333.4343 |  | -0.27737 | 0.216
0.020547 | -1.0211 |  | -325.3893 |  | -0.25522 | 0.19833
0.020566 | -1.0056 |  | -317.0352 |  | -0.22901 | 0.17762
0.020586 | -0.988 |  | -308.2016 |  | -0.19862 | 0.15378
0.020605 | -0.96803 |  | -299.0725 |  | -0.16529 | 0.12734
0.020625 | -0.94693 |  | -289.3692 |  | -0.12956 | 0.099102
0.020645 | -0.92502 |  | -278.9386 |  | -0.091974 | 0.069524
0.020664 | -0.90213 |  | -268.483 |  | -0.053049 | 0.038939
0.020684 | -0.8789 |  | -257.8907 |  | -0.013064 | 0.0076152
0.020703 | -0.85346 |  | -246.9333 |  | 0.026819 | -0.023862
0.020723 | -0.82867 |  | -235.8744 |  | 0.066404 | -0.054992
0.020742 | -0.80473 |  | -224.4352 |  | 0.10505 | -0.085206
0.020762 | -0.77514 |  | -212.2795 |  | 0.14144 | -0.11383
0.020781 | -0.74521 |  | -199.6867 |  | 0.17582 | -0.14078
0.020801 | -0.71545 |  | -187.3282 |  | 0.20757 | -0.16569
0.02082 | -0.68445 |  | -175.1185 |  | 0.23642 | -0.18815
0.02084 | -0.65287 |  | -162.5564 |  | 0.2619 | -0.20786
0.020859 | -0.61658 |  | -149.7127 |  | 0.28233 | -0.22395
0.020879 | -0.5834 |  | -136.5004 |  | 0.29932 | -0.23681
0.020898 | -0.54926 |  | -122.7902 |  | 0.31252 | -0.24677
0.020918 | -0.51167 |  | -109.2824 |  | 0.31945 | -0.25233
0.020938 | -0.47763 |  | -96.3201 |  | 0.32244 | -0.25429
0.020957 | -0.43946 |  | -82.8869 |  | 0.32155 | -0.2533
0.020977 | -0.40053 |  | -69.1395 |  | 0.31446 | -0.2476
0.020996 | -0.3608 |  | -55.6482 |  | 0.30305 | -0.23834
0.021016 | -0.31752 |  | -41.3962 |  | 0.28763 | -0.22614
0.021035 | -0.27603 |  | -27.2102 |  | 0.26756 | -0.21017
0.021055 | -0.23238 |  | -13.891 |  | 0.24361 | -0.19126
0.021074 | -0.19032 |  | -0.094837 |  | 0.21504 | -0.16889
0.021094 | -0.14916 |  | 13.6842 |  | 0.1834 | -0.14367
0.021113 | -0.10332 |  | 27.1536 |  | 0.1498 | -0.11706
0.021133 | -0.058418 |  | 41.4021 |  | 0.11292 | -0.088365
0.021152 | -0.014007 |  | 55.2958 |  | 0.074819 | -0.058326
0.021172 | 0.031305 |  | 68.5281 |  | 0.035827 | -0.027464
0.021191 | 0.077205 |  | 82.1741 |  | -0.0055339 | 0.004838
0.021211 | 0.12362 |  | 95.4806 |  | -0.046088 | 0.036604
0.02123 | 0.16833 |  | 108.7369 |  | -0.084134 | 0.06652
0.02125 | 0.21551 |  | 122.4925 |  | -0.12152 | 0.095729
0.02127 | 0.26195 |  | 135.6919 |  | -0.15759 | 0.12389
0.021289 | 0.30411 |  | 148.4499 |  | -0.19154 | 0.15042
0.021309 | 0.34837 |  | 161.268 |  | -0.22281 | 0.17485
0.021328 | 0.39145 |  | 173.7989 |  | -0.25017 | 0.19611
0.021348 | 0.43205 |  | 186.1602 |  | -0.27367 | 0.21431
0.021367 | 0.47268 |  | 198.7009 |  | -0.29189 | 0.22859
0.021387 | 0.51251 |  | 210.9435 |  | -0.30615 | 0.2395
0.021406 | 0.55239 |  | 222.6727 |  | -0.31874 | 0.24885
0.021426 | 0.58934 |  | 234.1238 |  | -0.32534 | 0.25418
0.021445 | 0.6258 |  | 245.2652 |  | -0.32527 | 0.25432
0.021465 | 0.66361 |  | 256.256 |  | -0.32156 | 0.25094
0.021484 | 0.69835 |  | 267.0279 |  | -0.31231 | 0.24361
0.021504 | 0.73208 |  | 277.6019 |  | -0.29865 | 0.23298
0.021523 | 0.76575 |  | 287.8541 |  | -0.28236 | 0.22013
0.021543 | 0.79691 |  | 297.2101 |  | -0.26104 | 0.20341
0.021562 | 0.82559 |  | 305.9618 |  | -0.23491 | 0.18254
0.021582 | 0.8537 |  | 314.6789 |  | -0.20472 | 0.15879
0.021602 | 0.88381 |  | 323.7362 |  | -0.17158 | 0.13267
0.021621 | 0.91293 |  | 332.5594 |  | -0.13723 | 0.10516
0.021641 | 0.93832 |  | 340.1849 |  | -0.10046 | 0.076353
0.02166 | 0.96246 |  | 347.1657 |  | -0.061361 | 0.045677
0.02168 | 0.98523 |  | 353.7223 |  | -0.021803 | 0.014393
0.021699 | 1.0067 |  | 359.9242 |  | 0.01843 | -0.017235
0.021719 | 1.0286 |  | 366.1349 |  | 0.058954 | -0.049126
0.021738 | 1.0495 |  | 371.8645 |  | 0.097487 | -0.079387
0.021758 | 1.0683 |  | 376.9107 |  | 0.13354 | -0.10772
0.021777 | 1.0847 |  | 380.9267 |  | 0.16815 | -0.13478
0.021797 | 1.0988 |  | 384.0818 |  | 0.20075 | -0.16018
0.021816 | 1.1126 |  | 387.4211 |  | 0.23056 | -0.18346
0.021836 | 1.1263 |  | 390.3821 |  | 0.25719 | -0.20421
0.021855 | 1.1375 |  | 392.4638 |  | 0.27901 | -0.22129
0.021875 | 1.1473 |  | 394.3292 |  | 0.29553 | -0.234
0.021895 | 1.1557 |  | 395.2579 |  | 0.30822 | -0.24358
0.021914 | 1.161 |  | 395.0519 |  | 0.31758 | -0.25067
0.021934 | 1.1651 |  | 394.7814 |  | 0.32222 | -0.25416
0.021953 | 1.1687 |  | 394.1346 |  | 0.32156 | -0.25359
0.021973 | 1.1706 |  | 392.9038 |  | 0.31594 | -0.24881
0.021992 | 1.1702 |  | 391.016 |  | 0.30482 | -0.23979
0.022012 | 1.167 |  | 388.2148 |  | 0.2895 | -0.22768
0.022031 | 1.1628 |  | 385.1346 |  | 0.27087 | -0.213
0.022051 | 1.1573 |  | 381.2648 |  | 0.24814 | -0.19518
0.02207 | 1.149 |  | 376.6324 |  | 0.22116 | -0.1738
0.02209 | 1.1399 |  | 372.0887 |  | 0.18937 | -0.14874
0.022109 | 1.1298 |  | 366.7959 |  | 0.15537 | -0.1218
0.022129 | 1.1168 |  | 360.7173 |  | 0.12023 | -0.093967
0.022148 | 1.1019 |  | 354.2673 |  | 0.081826 | -0.064066
0.022168 | 1.0861 |  | 347.0638 |  | 0.042698 | -0.03315
0.022187 | 1.0681 |  | 339.377 |  | 0.0029875 | -0.0018447
0.022207 | 1.0487 |  | 331.3827 |  | -0.038097 | 0.030137
0.022227 | 1.0281 |  | 322.9726 |  | -0.077107 | 0.060824
0.022246 | 1.0058 |  | 314.1622 |  | -0.11493 | 0.090368
0.022266 | 0.98169 |  | 304.792 |  | -0.15152 | 0.11899
0.022285 | 0.95589 |  | 294.7636 |  | -0.18483 | 0.14507
0.022305 | 0.92926 |  | 284.3982 |  | -0.21693 | 0.16976
0.022324 | 0.90096 |  | 273.7904 |  | -0.24552 | 0.19211
0.022344 | 0.87168 |  | 262.799 |  | -0.26891 | 0.21047
0.022363 | 0.84304 |  | 251.6835 |  | -0.28982 | 0.22653
0.022383 | 0.81234 |  | 240.4732 |  | -0.30543 | 0.2387
0.022402 | 0.77926 |  | 228.8847 |  | -0.31584 | 0.24672
0.022422 | 0.74598 |  | 216.5555 |  | -0.32396 | 0.25271
0.022441 | 0.71179 |  | 203.7029 |  | -0.32606 | 0.25449
0.022461 | 0.67468 |  | 190.9781 |  | -0.32241 | 0.25174
0.02248 | 0.63784 |  | 178.2402 |  | -0.31537 | 0.24589
0.0225 | 0.60373 |  | 165.5372 |  | -0.30278 | 0.23594
0.02252 | 0.56669 |  | 152.692 |  | -0.28576 | 0.22252
0.022539 | 0.52748 |  | 139.0467 |  | -0.26542 | 0.20635
0.022559 | 0.48902 |  | 125.1401 |  | -0.24029 | 0.18655
0.022578 | 0.4491 |  | 111.3352 |  | -0.21144 | 0.16376
0.022598 | 0.40913 |  | 97.6969 |  | -0.17932 | 0.13842
0.022617 | 0.36939 |  | 84.2878 |  | -0.14426 | 0.11081
0.022637 | 0.32937 |  | 70.4101 |  | -0.10828 | 0.082291
0.022656 | 0.28914 |  | 56.3065 |  | -0.069824 | 0.052018
0.022676 | 0.24798 |  | 42.1821 |  | -0.029076 | 0.020073
0.022695 | 0.20672 |  | 27.7394 |  | 0.010271 | -0.011162
0.022715 | 0.16645 |  | 13.8651 |  | 0.049716 | -0.042188
0.022734 | 0.12607 |  | 0.24236 |  | 0.089456 | -0.07311
0.022754 | 0.084842 |  | -13.9396 |  | 0.12622 | -0.10214
0.022773 | 0.044216 |  | -27.862 |  | 0.16121 | -0.12965
0.022793 | 0.0030414 |  | -41.8304 |  | 0.1946 | -0.15561
0.022812 | -0.038901 |  | -56.0102 |  | 0.22438 | -0.1789
0.022832 | -0.079202 |  | -69.5743 |  | 0.25135 | -0.19989
0.022852 | -0.11897 |  | -83.1844 |  | 0.27412 | -0.2177
0.022871 | -0.15931 |  | -96.8352 |  | 0.29179 | -0.23137
0.022891 | -0.19887 |  | -110.0343 |  | 0.30646 | -0.24226
0.02291 | -0.23847 |  | -123.4764 |  | 0.3161 | -0.24967
0.02293 | -0.27845 |  | -136.8878 |  | 0.32053 | -0.25306
0.022949 | -0.31732 |  | -149.8668 |  | 0.32199 | -0.25376
0.022969 | -0.35605 |  | -162.804 |  | 0.31746 | -0.25011
0.022988 | -0.39403 |  | -175.3441 |  | 0.30665 | -0.24159
0.023008 | -0.43087 |  | -187.6123 |  | 0.29275 | -0.23026
0.023027 | -0.46826 |  | -200.0276 |  | 0.27477 | -0.21599
0.023047 | -0.50454 |  | -212.1127 |  | 0.25218 | -0.19832
0.023066 | -0.53961 |  | -223.8324 |  | 0.22617 | -0.17773
0.023086 | -0.57399 |  | -235.2047 |  | 0.19576 | -0.15376
0.023105 | -0.60703 |  | -246.2022 |  | 0.1616 | -0.1267
0.023125 | -0.64037 |  | -257.2594 |  | 0.12628 | -0.098678
0.023145 | -0.67287 |  | -268.0523 |  | 0.08913 | -0.069733
0.023164 | -0.70359 |  | -278.2109 |  | 0.049948 | -0.038983
0.023184 | -0.7335 |  | -287.9558 |  | 0.010182 | -0.0075222
0.023203 | -0.76235 |  | -297.4531 |  | -0.030782 | 0.024515
0.023223 | -0.79057 |  | -306.5464 |  | -0.070883 | 0.05604
0.023242 | -0.81699 |  | -314.8818 |  | -0.10799 | 0.08518
0.023262 | -0.8427 |  | -323.1893 |  | -0.14434 | 0.11332
0.023281 | -0.8697 |  | -331.7959 |  | -0.17936 | 0.14068
0.023301 | -0.89461 |  | -339.3843 |  | -0.21117 | 0.16576
0.02332 | -0.91678 |  | -346.1305 |  | -0.24064 | 0.18863
0.02334 | -0.93879 |  | -352.8975 |  | -0.26595 | 0.20821
0.023359 | -0.95936 |  | -358.8685 |  | -0.28567 | 0.22355
0.023379 | -0.9783 |  | -364.2119 |  | -0.30214 | 0.2362
0.023398 | -0.99715 |  | -369.7538 |  | -0.31517 | 0.24638
0.023418 | -1.0151 |  | -374.7365 |  | -0.3235 | 0.25281
0.023438 | -1.0313 |  | -378.7588 |  | -0.32667 | 0.25508
0.023457 | -1.0451 |  | -382.083 |  | -0.32422 | 0.25314
0.023477 | -1.0576 |  | -384.8563 |  | -0.31734 | 0.24756
0.023496 | -1.0701 |  | -387.5009 |  | -0.30585 | 0.2385
0.023516 | -1.0815 |  | -389.6858 |  | -0.28965 | 0.22576
0.023535 | -1.0909 |  | -391.1494 |  | -0.27034 | 0.21044
0.023555 | -1.0987 |  | -392.0997 |  | -0.24679 | 0.19194
0.023574 | -1.1054 |  | -392.1909 |  | -0.2179 | 0.1692
0.023594 | -1.11 |  | -391.6588 |  | -0.18618 | 0.14408
0.023613 | -1.1132 |  | -390.9182 |  | -0.152 | 0.11702
0.023633 | -1.1157 |  | -389.6767 |  | -0.11489 | 0.087877
0.023652 | -1.116 |  | -387.7582 |  | -0.077217 | 0.058198
0.023672 | -1.1149 |  | -385.1871 |  | -0.038419 | 0.02761
0.023691 | -1.1133 |  | -382.1295 |  | 0.002078 | -0.0042204
0.023711 | -1.1101 |  | -378.5534 |  | 0.042097 | -0.035839
0.02373 | -1.1041 |  | -374.2047 |  | 0.081521 | -0.066804
0.02375 | -1.0975 |  | -369.4591 |  | 0.11927 | -0.096487
0.02377 | -1.0914 |  | -364.5393 |  | 0.15437 | -0.12399
0.023789 | -1.082 |  | -358.8431 |  | 0.1879 | -0.15003
0.023809 | -1.0714 |  | -352.5786 |  | 0.21852 | -0.17415
0.023828 | -1.0601 |  | -345.9443 |  | 0.24611 | -0.19566
0.023848 | -1.046 |  | -338.4651 |  | 0.27046 | -0.21462
0.023867 | -1.0312 |  | -330.7755 |  | 0.28893 | -0.22909
0.023887 | -1.0152 |  | -322.8434 |  | 0.30348 | -0.23991
0.023906 | -0.99892 |  | -314.21 |  | 0.31482 | -0.24852
0.023926 | -0.9817 |  | -305.2701 |  | 0.32038 | -0.25285
0.023945 | -0.9602 |  | -295.7212 |  | 0.32186 | -0.2536
0.023965 | -0.93765 |  | -285.7693 |  | 0.3188 | -0.25101
0.023984 | -0.91699 |  | -275.6685 |  | 0.30959 | -0.24359
0.024004 | -0.89438 |  | -265.1116 |  | 0.29622 | -0.23285
0.024023 | -0.86874 |  | -254.3898 |  | 0.27893 | -0.21922
0.024043 | -0.84317 |  | -243.2799 |  | 0.25731 | -0.20215
0.024063 | -0.81774 |  | -231.8334 |  | 0.23161 | -0.1819
0.024082 | -0.79225 |  | -220.4309 |  | 0.20203 | -0.15849
0.024102 | -0.76412 |  | -208.3237 |  | 0.16948 | -0.13277
0.024121 | -0.73114 |  | -195.6899 |  | 0.1343 | -0.10517
0.024141 | -0.69951 |  | -183.5319 |  | 0.096605 | -0.075509
0.02416 | -0.66893 |  | -170.9296 |  | 0.05783 | -0.044892
0.02418 | -0.63668 |  | -157.7407 |  | 0.018493 | -0.013928
0.024199 | -0.60423 |  | -145.2274 |  | -0.022259 | 0.017908
0.024219 | -0.57033 |  | -132.1462 |  | -0.062169 | 0.049219
0.024238 | -0.53564 |  | -118.4051 |  | -0.1 | 0.079089
0.024258 | -0.50033 |  | -105.3499 |  | -0.13752 | 0.1083
0.024277 | -0.46276 |  | -91.8325 |  | -0.17311 | 0.13593
0.024297 | -0.42363 |  | -77.9098 |  | -0.20524 | 0.1611
0.024316 | -0.38596 |  | -64.3902 |  | -0.23453 | 0.1839
0.024336 | -0.34735 |  | -50.6804 |  | -0.26034 | 0.204
0.024355 | -0.30546 |  | -36.7996 |  | -0.28205 | 0.22079
0.024375 | -0.26348 |  | -22.9455 |  | -0.29977 | 0.2343
0.024395 | -0.22132 |  | -9.1791 |  | -0.31355 | 0.24496
0.024414 | -0.17823 |  | 4.5745 |  | -0.32239 | 0.25188
0.024434 | -0.13424 |  | 18.5025 |  | -0.326 | 0.25463
0.024453 | -0.090147 |  | 32.2662 |  | -0.32511 | 0.25388
0.024473 | -0.046806 |  | 45.891 |  | -0.31923 | 0.24911
0.024492 | 0.00021088 |  | 59.6636 |  | -0.30867 | 0.24061
0.024512 | 0.047947 |  | 73.2574 |  | -0.29424 | 0.22925
0.024531 | 0.09212 |  | 86.7437 |  | -0.27506 | 0.21425
0.024551 | 0.13801 |  | 100.1819 |  | -0.25155 | 0.19566
0.02457 | 0.18415 |  | 113.424 |  | -0.22423 | 0.17397
0.02459 | 0.22948 |  | 126.8302 |  | -0.19274 | 0.14915
0.024609 | 0.2751 |  | 139.9118 |  | -0.1591 | 0.12255
0.024629 | 0.31828 |  | 152.5774 |  | -0.12368 | 0.094593
0.024648 | 0.3629 |  | 165.606 |  | -0.085829 | 0.064779
0.024668 | 0.40644 |  | 178.286 |  | -0.046717 | 0.033931
0.024688 | 0.44628 |  | 190.3531 |  | -0.0061735 | 0.0021547
0.024707 | 0.4873 |  | 202.7744 |  | 0.034142 | -0.029653
0.024727 | 0.52704 |  | 214.9705 |  | 0.072817 | -0.060198
0.024746 | 0.56445 |  | 226.3882 |  | 0.11089 | -0.089847
0.024766 | 0.60221 |  | 237.8503 |  | 0.14687 | -0.1181
0.024785 | 0.64005 |  | 249.2106 |  | 0.18056 | -0.14454
0.024805 | 0.67538 |  | 259.8821 |  | 0.2123 | -0.16923
0.024824 | 0.70969 |  | 270.3463 |  | 0.24046 | -0.19135
0.024844 | 0.74458 |  | 280.9865 |  | 0.26491 | -0.21036
0.024863 | 0.77689 |  | 290.9482 |  | 0.28491 | -0.2258
0.024883 | 0.80694 |  | 299.9223 |  | 0.30008 | -0.23759
0.024902 | 0.8354 |  | 308.8863 |  | 0.31209 | -0.24658
0.024922 | 0.86457 |  | 317.8308 |  | 0.31956 | -0.25225
0.024941 | 0.89413 |  | 326.5531 |  | 0.32098 | -0.25347
0.024961 | 0.9206 |  | 334.9157 |  | 0.31878 | -0.25128
0.02498 | 0.94636 |  | 342.3226 |  | 0.31151 | -0.2454
0.025 | 0.97016 |  | 349.1635 |  | 0.2979 | -0.23482
0.02502 | 0.99217 |  | 355.8239 |  | 0.28175 | -0.22159
0.025039 | 1.0149 |  | 362.0654 |  | 0.26153 | -0.20558
0.025059 | 1.0358 |  | 367.9157 |  | 0.2363 | -0.18581
0.025078 | 1.0556 |  | 373.416 |  | 0.2081 | -0.1634
0.025098 | 1.0733 |  | 378.0406 |  | 0.17535 | -0.13779
0.025117 | 1.0885 |  | 381.7503 |  | 0.1402 | -0.10988
0.025137 | 1.1038 |  | 385.3308 |  | 0.1039 | -0.081143
0.025156 | 1.1175 |  | 388.4327 |  | 0.064991 | -0.050809
0.025176 | 1.1295 |  | 390.8723 |  | 0.025927 | -0.019895
0.025195 | 1.1407 |  | 393.0711 |  | -0.013784 | 0.011333
0.025215 | 1.1503 |  | 394.4412 |  | -0.054921 | 0.043331
0.025234 | 1.1579 |  | 394.9531 |  | -0.094056 | 0.07408
0.025254 | 1.163 |  | 394.9984 |  | -0.13095 | 0.10304
0.025273 | 1.1664 |  | 394.5547 |  | -0.16646 | 0.13068
0.025293 | 1.1688 |  | 393.6365 |  | -0.1993 | 0.15628
0.025313 | 1.1699 |  | 392.0968 |  | -0.22944 | 0.17975
0.025332 | 1.1688 |  | 389.9729 |  | -0.25607 | 0.20052
0.025352 | 1.1656 |  | 387.1783 |  | -0.27854 | 0.21808
0.025371 | 1.1614 |  | 383.6852 |  | -0.2975 | 0.23259
0.025391 | 1.1552 |  | 379.7906 |  | -0.31143 | 0.24328
0.02541 | 1.1461 |  | 375.278 |  | -0.3206 | 0.25042
0.02543 | 1.135 |  | 370.1437 |  | -0.32619 | 0.25453
0.025449 | 1.1241 |  | 364.7273 |  | -0.32615 | 0.25459
0.025469 | 1.1116 |  | 358.5547 |  | -0.32099 | 0.25063
0.025488 | 1.0955 |  | 351.6862 |  | -0.31197 | 0.24315
0.025508 | 1.0792 |  | 344.6572 |  | -0.29756 | 0.23178
0.025527 | 1.0605 |  | 336.9003 |  | -0.27891 | 0.21724
0.025547 | 1.0395 |  | 328.5233 |  | -0.25671 | 0.19974
0.025566 | 1.0189 |  | 319.9579 |  | -0.22981 | 0.17851
0.025586 | 0.99592 |  | 310.8805 |  | -0.19965 | 0.15453
0.025605 | 0.9716 |  | 301.3889 |  | -0.16635 | 0.12829
0.025625 | 0.94542 |  | 291.3423 |  | -0.13038 | 0.10003
0.025645 | 0.91799 |  | 280.8838 |  | -0.093454 | 0.070748
0.025664 | 0.89113 |  | 270.225 |  | -0.05413 | 0.039748
0.025684 | 0.86186 |  | 259.0965 |  | -0.013592 | 0.0079497
0.025703 | 0.83088 |  | 247.8807 |  | 0.026018 | -0.023278
0.025723 | 0.79936 |  | 236.4099 |  | 0.065652 | -0.054406
0.025742 | 0.7675 |  | 224.5116 |  | 0.10401 | -0.084527
0.025762 | 0.73426 |  | 212.3905 |  | 0.14035 | -0.11308
0.025781 | 0.6981 |  | 199.6634 |  | 0.17489 | -0.13999
0.025801 | 0.66211 |  | 186.7572 |  | 0.20675 | -0.16485
0.02582 | 0.6264 |  | 173.9878 |  | 0.23588 | -0.18768
0.02584 | 0.58958 |  | 160.9558 |  | 0.26096 | -0.20733
0.025859 | 0.55253 |  | 147.8968 |  | 0.28142 | -0.22312
0.025879 | 0.51485 |  | 134.6503 |  | 0.29847 | -0.23604
0.025898 | 0.47634 |  | 120.76 |  | 0.31118 | -0.24595
0.025918 | 0.43671 |  | 106.8783 |  | 0.31884 | -0.25192
0.025937 | 0.39724 |  | 93.2975 |  | 0.32227 | -0.25414
0.025957 | 0.35778 |  | 79.5109 |  | 0.3204 | -0.25245
0.025977 | 0.31686 |  | 65.6602 |  | 0.3133 | -0.2468
0.025996 | 0.27613 |  | 51.6779 |  | 0.30237 | -0.23794
0.026016 | 0.23483 |  | 37.4683 |  | 0.2868 | -0.2256
0.026035 | 0.19373 |  | 23.3667 |  | 0.26676 | -0.20976
0.026055 | 0.15314 |  | 9.2732 |  | 0.24259 | -0.19074
0.026074 | 0.11183 |  | -4.6856 |  | 0.2141 | -0.16822
0.026094 | 0.071604 |  | -18.5558 |  | 0.18262 | -0.14311
0.026113 | 0.030321 |  | -32.5696 |  | 0.1484 | -0.11618
0.026133 | -0.01136 |  | -46.4305 |  | 0.11192 | -0.087584
0.026152 | -0.051579 |  | -60.3387 |  | 0.074514 | -0.058094
0.026172 | -0.092467 |  | -74.2359 |  | 0.03511 | -0.027143
0.026191 | -0.13249 |  | -87.7493 |  | -0.0061817 | 0.0053039
0.026211 | -0.17258 |  | -101.2937 |  | -0.046635 | 0.037095
0.02623 | -0.21246 |  | -114.6102 |  | -0.085333 | 0.06734
0.02625 | -0.25095 |  | -127.7013 |  | -0.12249 | 0.096415
0.02627 | -0.29112 |  | -141.2527 |  | -0.15817 | 0.12421
0.026289 | -0.33021 |  | -154.3596 |  | -0.1922 | 0.15063
0.026309 | -0.36784 |  | -166.869 |  | -0.22344 | 0.17506
0.026328 | -0.40631 |  | -179.5844 |  | -0.25135 | 0.19678
0.026348 | -0.44279 |  | -191.8577 |  | -0.27454 | 0.21493
0.026367 | -0.47911 |  | -203.8824 |  | -0.2924 | 0.22889
0.026387 | -0.51606 |  | -216.1279 |  | -0.30765 | 0.2403
0.026406 | -0.55107 |  | -227.792 |  | -0.31919 | 0.24928
0.026426 | -0.585 |  | -238.9969 |  | -0.32494 | 0.25394
0.026445 | -0.61808 |  | -250.0082 |  | -0.32622 | 0.25473
0.026465 | -0.65069 |  | -260.7519 |  | -0.32215 | 0.25148
0.026484 | -0.68275 |  | -271.3696 |  | -0.31268 | 0.24394
0.026504 | -0.71321 |  | -281.4253 |  | -0.29969 | 0.23368
0.026523 | -0.74307 |  | -291.1881 |  | -0.28287 | 0.22036
0.026543 | -0.77213 |  | -300.6747 |  | -0.26125 | 0.20319
0.026562 | -0.79883 |  | -309.1472 |  | -0.23492 | 0.18251
0.026582 | -0.82485 |  | -317.5025 |  | -0.20516 | 0.15892
0.026602 | -0.85209 |  | -326.2409 |  | -0.17267 | 0.1332
0.026621 | -0.87825 |  | -334.3968 |  | -0.13738 | 0.10543
0.026641 | -0.90184 |  | -341.7211 |  | -0.10035 | 0.076089
0.02666 | -0.92419 |  | -348.5063 |  | -0.061869 | 0.045657
0.02668 | -0.94566 |  | -354.7874 |  | -0.021783 | 0.014221
0.026699 | -0.96605 |  | -360.6352 |  | 0.01846 | -0.017354
0.026719 | -0.98542 |  | -366.195 |  | 0.058058 | -0.048489
0.026738 | -1.0039 |  | -371.3459 |  | 0.096852 | -0.078969
0.026758 | -1.0212 |  | -375.9626 |  | 0.13357 | -0.10782
0.026777 | -1.0366 |  | -379.8943 |  | 0.16832 | -0.13487
0.026797 | -1.0501 |  | -383.0667 |  | 0.20081 | -0.16021
0.026816 | -1.0626 |  | -385.8365 |  | 0.22996 | -0.18311
0.026836 | -1.0743 |  | -388.2792 |  | 0.25668 | -0.20384
0.026855 | -1.0847 |  | -390.1906 |  | 0.27866 | -0.22107
0.026875 | -1.094 |  | -391.5814 |  | 0.29494 | -0.23371
0.026895 | -1.1019 |  | -392.3031 |  | 0.30876 | -0.2441
0.026914 | -1.1071 |  | -392.1082 |  | 0.31801 | -0.25127
0.026934 | -1.111 |  | -391.3777 |  | 0.32134 | -0.25375
0.026953 | -1.115 |  | -390.5849 |  | 0.32096 | -0.25321
0.026973 | -1.1177 |  | -389.1902 |  | 0.31548 | -0.24863
0.026992 | -1.1184 |  | -386.9437 |  | 0.3045 | -0.2397
0.027012 | -1.1174 |  | -384.3412 |  | 0.28974 | -0.22801
0.027031 | -1.1144 |  | -381.0204 |  | 0.27099 | -0.2131
0.027051 | -1.11 |  | -376.9129 |  | 0.24766 | -0.19471
0.02707 | -1.1047 |  | -372.6924 |  | 0.21984 | -0.17283
0.02709 | -1.0984 |  | -367.9931 |  | 0.18858 | -0.14782
0.027109 | -1.0902 |  | -362.5616 |  | 0.15543 | -0.12148
0.027129 | -1.0802 |  | -356.7792 |  | 0.11967 | -0.093686
0.027148 | -1.0706 |  | -350.4657 |  | 0.081249 | -0.063673
0.027168 | -1.0589 |  | -343.4884 |  | 0.042392 | -0.032783
0.027187 | -1.0435 |  | -335.9126 |  | 0.0023651 | -0.0011988
0.027207 | -1.028 |  | -328.0682 |  | -0.038658 | 0.030742
0.027227 | -1.0115 |  | -320.0648 |  | -0.07762 | 0.061095
0.027246 | -0.99491 |  | -311.2975 |  | -0.11494 | 0.0903
0.027266 | -0.97701 |  | -302.0161 |  | -0.15157 | 0.11899
0.027285 | -0.95463 |  | -292.5232 |  | -0.18633 | 0.14606
0.027305 | -0.93222 |  | -282.3936 |  | -0.21775 | 0.17064
0.027324 | -0.9097 |  | -272.0347 |  | -0.24544 | 0.19226
0.027344 | -0.88569 |  | -261.623 |  | -0.26969 | 0.21102
0.027363 | -0.86122 |  | -250.6312 |  | -0.28932 | 0.22643
0.027383 | -0.83487 |  | -239.4279 |  | -0.30482 | 0.23843
0.027402 | -0.80847 |  | -228.1287 |  | -0.31689 | 0.24763
0.027422 | -0.78242 |  | -216.2333 |  | -0.32408 | 0.25326
0.027441 | -0.75317 |  | -204.0917 |  | -0.32607 | 0.25482
0.027461 | -0.7218 |  | -191.6497 |  | -0.32315 | 0.25237
0.02748 | -0.6909 |  | -178.9787 |  | -0.31506 | 0.24581
0.0275 | -0.65969 |  | -166.6184 |  | -0.30254 | 0.23591
0.02752 | -0.62659 |  | -153.7997 |  | -0.2858 | 0.22274
0.027539 | -0.59228 |  | -140.5624 |  | -0.26495 | 0.20622
0.027559 | -0.55856 |  | -127.5231 |  | -0.24086 | 0.18704
0.027578 | -0.52329 |  | -113.9874 |  | -0.21178 | 0.1643
0.027598 | -0.48694 |  | -100.3675 |  | -0.17865 | 0.13826
0.027617 | -0.45134 |  | -87.2102 |  | -0.14437 | 0.11092
0.027637 | -0.41289 |  | -73.675 |  | -0.10757 | 0.081984
0.027656 | -0.37326 |  | -59.814 |  | -0.069091 | 0.051672
0.027676 | -0.33338 |  | -46.0072 |  | -0.029697 | 0.020715
0.027695 | -0.29033 |  | -31.9928 |  | 0.010953 | -0.011153
0.027715 | -0.24784 |  | -18.0772 |  | 0.05052 | -0.042491
0.027734 | -0.20489 |  | -4.5202 |  | 0.089153 | -0.07273
0.027754 | -0.16161 |  | 9.1746 |  | 0.12678 | -0.10223
0.027773 | -0.11789 |  | 23.0558 |  | 0.16177 | -0.12985
0.027793 | -0.072525 |  | 36.8903 |  | 0.19462 | -0.15544
0.027813 | -0.028915 |  | 50.7099 |  | 0.22522 | -0.17922
0.027832 | 0.017264 |  | 64.3888 |  | 0.25176 | -0.20003
0.027852 | 0.063655 |  | 77.8458 |  | 0.27398 | -0.2175
0.027871 | 0.10879 |  | 91.2106 |  | 0.29286 | -0.23192
0.027891 | 0.15542 |  | 104.6535 |  | 0.30692 | -0.24269
0.02791 | 0.20044 |  | 118.1477 |  | 0.31612 | -0.24978
0.02793 | 0.24695 |  | 131.4076 |  | 0.32127 | -0.25345
0.027949 | 0.29266 |  | 144.2896 |  | 0.32141 | -0.25344
0.027969 | 0.33604 |  | 157.0405 |  | 0.31731 | -0.24987
0.027988 | 0.3795 |  | 169.8792 |  | 0.30766 | -0.24205
0.028008 | 0.42068 |  | 182.5416 |  | 0.29276 | -0.23026
0.028027 | 0.46196 |  | 194.8602 |  | 0.27505 | -0.21594
0.028047 | 0.5015 |  | 207.0843 |  | 0.25253 | -0.19841
0.028066 | 0.53906 |  | 218.8845 |  | 0.22574 | -0.17736
0.028086 | 0.57764 |  | 230.2729 |  | 0.19584 | -0.15346
0.028105 | 0.61512 |  | 241.8837 |  | 0.16204 | -0.12689
0.028125 | 0.65223 |  | 253.1506 |  | 0.12621 | -0.098683
0.028145 | 0.68763 |  | 263.7734 |  | 0.089085 | -0.069474
0.028164 | 0.72147 |  | 274.372 |  | 0.050355 | -0.039011
0.028184 | 0.75532 |  | 284.5873 |  | 0.010361 | -0.007516
0.028203 | 0.78705 |  | 294.1528 |  | -0.030449 | 0.024353
0.028223 | 0.81706 |  | 303.321 |  | -0.070504 | 0.055661
0.028242 | 0.8455 |  | 312.1037 |  | -0.10856 | 0.085578
0.028262 | 0.87474 |  | 321.1481 |  | -0.14476 | 0.1139
0.028281 | 0.90441 |  | 330.0761 |  | -0.17934 | 0.14076
0.028301 | 0.9301 |  | 337.7685 |  | -0.21129 | 0.16579
0.02832 | 0.95457 |  | 345.0079 |  | -0.24024 | 0.18837
0.02834 | 0.9787 |  | 351.9066 |  | -0.26578 | 0.20812
0.028359 | 1.0006 |  | 358.0811 |  | -0.28625 | 0.22405
0.028379 | 1.0229 |  | 364.4946 |  | -0.30238 | 0.2363
0.028398 | 1.0443 |  | 370.4629 |  | -0.31503 | 0.24601
0.028418 | 1.0628 |  | 375.2921 |  | -0.32301 | 0.25234
0.028438 | 1.0802 |  | 379.8242 |  | -0.3263 | 0.25475
0.028457 | 1.0953 |  | 383.5267 |  | -0.3246 | 0.25344
0.028477 | 1.1091 |  | 386.6242 |  | -0.31707 | 0.24746
0.028496 | 1.1232 |  | 389.8654 |  | -0.30532 | 0.238
0.028516 | 1.1343 |  | 392.1635 |  | -0.28989 | 0.22588
0.028535 | 1.1439 |  | 393.7138 |  | -0.26973 | 0.20994
0.028555 | 1.1534 |  | 395.0707 |  | -0.24575 | 0.19099
0.028574 | 1.1599 |  | 395.4717 |  | -0.21789 | 0.16918
0.028594 | 1.1645 |  | 395.3494 |  | -0.1859 | 0.1438
0.028613 | 1.1682 |  | 394.8519 |  | -0.15143 | 0.11642
0.028633 | 1.1701 |  | 393.5701 |  | -0.11509 | 0.087865
0.028652 | 1.1703 |  | 391.9101 |  | -0.076971 | 0.057803
0.028672 | 1.1685 |  | 389.5041 |  | -0.037489 | 0.026671
0.028691 | 1.1648 |  | 386.3805 |  | 0.0025234 | -0.0048863
0.028711 | 1.1595 |  | 382.9566 |  | 0.042287 | -0.036223
0.02873 | 1.1518 |  | 378.6758 |  | 0.081497 | -0.066879
0.02875 | 1.1429 |  | 373.9148 |  | 0.11933 | -0.096592
0.02877 | 1.1329 |  | 368.9651 |  | 0.15506 | -0.1247
0.028789 | 1.12 |  | 363.1022 |  | 0.18819 | -0.15069
0.028809 | 1.1058 |  | 356.6899 |  | 0.21895 | -0.17462
0.028828 | 1.0914 |  | 349.856 |  | 0.24686 | -0.19615
0.028848 | 1.0742 |  | 342.2563 |  | 0.27007 | -0.21452
0.028867 | 1.0554 |  | 334.5119 |  | 0.28907 | -0.22934
0.028887 | 1.0353 |  | 326.3135 |  | 0.30449 | -0.24079
0.028906 | 1.0126 |  | 317.3085 |  | 0.31486 | -0.24878
0.028926 | 0.98966 |  | 308.1775 |  | 0.32048 | -0.25313
0.028945 | 0.96538 |  | 298.4912 |  | 0.322 | -0.25417
0.028965 | 0.9388 |  | 288.1795 |  | 0.31855 | -0.25126
0.028984 | 0.91175 |  | 277.8255 |  | 0.30965 | -0.24391
0.029004 | 0.88305 |  | 267.0096 |  | 0.29615 | -0.2332
0.029023 | 0.8528 |  | 255.764 |  | 0.27899 | -0.21951
0.029043 | 0.82238 |  | 244.4202 |  | 0.25772 | -0.20261
0.029063 | 0.79081 |  | 232.9219 |  | 0.23171 | -0.18218
0.029082 | 0.75718 |  | 221.027 |  | 0.20174 | -0.15842
0.029102 | 0.72246 |  | 208.3976 |  | 0.169 | -0.1325
0.029121 | 0.68762 |  | 195.603 |  | 0.13375 | -0.10475
0.029141 | 0.65231 |  | 182.9178 |  | 0.096584 | -0.075569
0.02916 | 0.61601 |  | 170.0271 |  | 0.05834 | -0.045492
0.02918 | 0.57929 |  | 157.1554 |  | 0.018305 | -0.01407
0.029199 | 0.5419 |  | 143.8422 |  | -0.022676 | 0.018006
0.029219 | 0.50301 |  | 130.1218 |  | -0.062518 | 0.049364
0.029238 | 0.4638 |  | 116.5643 |  | -0.10088 | 0.079485
0.029258 | 0.42507 |  | 102.6756 |  | -0.13747 | 0.10797
0.029277 | 0.38486 |  | 88.7859 |  | -0.17261 | 0.1352
0.029297 | 0.34425 |  | 75.1449 |  | -0.20572 | 0.16114
0.029316 | 0.30486 |  | 61.2186 |  | -0.2349 | 0.18417
0.029336 | 0.26451 |  | 47.202 |  | -0.26072 | 0.20406
0.029355 | 0.22286 |  | 33.0284 |  | -0.28236 | 0.22067
0.029375 | 0.18067 |  | 18.7465 |  | -0.29905 | 0.23366
0.029395 | 0.14023 |  | 4.8225 |  | -0.31323 | 0.24457
0.029414 | 0.10023 |  | -8.9936 |  | -0.32278 | 0.25203
0.029434 | 0.058452 |  | -22.9631 |  | -0.32571 | 0.25424
0.029453 | 0.017757 |  | -36.9131 |  | -0.32471 | 0.25317
0.029473 | -0.023225 |  | -50.9481 |  | -0.31896 | 0.24873
0.029492 | -0.065142 |  | -64.9453 |  | -0.30789 | 0.24018
0.029512 | -0.10531 |  | -78.6051 |  | -0.29362 | 0.22873
0.029531 | -0.14492 |  | -92.0882 |  | -0.27468 | 0.21376
0.029551 | -0.18482 |  | -105.3909 |  | -0.25043 | 0.19473
0.02957 | -0.22514 |  | -118.794 |  | -0.22313 | 0.17303
0.02959 | -0.26519 |  | -132.3374 |  | -0.19263 | 0.14891
0.029609 | -0.30357 |  | -145.4443 |  | -0.159 | 0.12244
0.029629 | -0.34235 |  | -158.4025 |  | -0.12313 | 0.094193
0.029648 | -0.38075 |  | -171.0943 |  | -0.084822 | 0.064103
0.029668 | -0.41751 |  | -183.3572 |  | -0.045431 | 0.032919
0.029687 | -0.455 |  | -195.8576 |  | -0.0054942 | 0.0014033
0.029707 | -0.49198 |  | -208.0936 |  | 0.034859 | -0.030141
0.029727 | -0.52726 |  | -219.8058 |  | 0.073609 | -0.060645
0.029746 | -0.562 |  | -231.4395 |  | 0.11109 | -0.09012
0.029766 | -0.59598 |  | -242.6746 |  | 0.14768 | -0.11869
0.029785 | -0.62902 |  | -253.5416 |  | 0.18162 | -0.14531
0.029805 | -0.66114 |  | -264.2322 |  | 0.21296 | -0.16987
0.029824 | -0.69241 |  | -274.6383 |  | 0.24151 | -0.19208
0.029844 | -0.72321 |  | -284.759 |  | 0.26564 | -0.21089
0.029863 | -0.75281 |  | -294.3885 |  | 0.28498 | -0.22587
0.029883 | -0.78089 |  | -303.5028 |  | 0.30051 | -0.23766
0.029902 | -0.80783 |  | -312.1193 |  | 0.31277 | -0.24701
0.029922 | -0.83349 |  | -320.2352 |  | 0.31993 | -0.25259
0.029941 | -0.85993 |  | -328.6616 |  | 0.32132 | -0.25359
0.029961 | -0.88674 |  | -337.0258 |  | 0.31892 | -0.25135
0.02998 | -0.90999 |  | -344.1006 |  | 0.31138 | -0.24509
0.03 | -0.93116 |  | -350.5887 |  | 0.29812 | -0.2346
0.03002 | -0.95208 |  | -356.7692 |  | 0.28219 | -0.22187
0.030039 | -0.97175 |  | -362.345 |  | 0.26215 | -0.20605
0.030059 | -0.99081 |  | -367.8802 |  | 0.23628 | -0.18584
0.030078 | -1.009 |  | -372.9648 |  | 0.20709 | -0.16257
0.030098 | -1.026 |  | -377.3912 |  | 0.17521 | -0.13711
0.030117 | -1.0409 |  | -381.167 |  | 0.14026 | -0.10966
0.030137 | -1.0527 |  | -383.8063 |  | 0.10357 | -0.081003
0.030156 | -1.0648 |  | -386.3446 |  | 0.065436 | -0.051021
0.030176 | -1.0773 |  | -388.9229 |  | 0.025547 | -0.019525
0.030195 | -1.0874 |  | -390.4711 |  | -0.015035 | 0.01237
0.030215 | -1.0959 |  | -391.7569 |  | -0.055258 | 0.043805
0.030234 | -1.1032 |  | -392.484 |  | -0.093912 | 0.073988
0.030254 | -1.1077 |  | -391.7689 |  | -0.13085 | 0.103
0.030273 | -1.1107 |  | -390.9233 |  | -0.16647 | 0.13096
0.030293 | -1.1139 |  | -389.8918 |  | -0.19944 | 0.15667
0.030312 | -1.1161 |  | -388.044 |  | -0.22959 | 0.18007
0.030332 | -1.1161 |  | -386.0519 |  | -0.25654 | 0.20097
0.030352 | -1.1145 |  | -383.2884 |  | -0.27891 | 0.21846
0.030371 | -1.1113 |  | -379.5053 |  | -0.29687 | 0.2324
0.030391 | -1.1061 |  | -375.3805 |  | -0.31095 | 0.2431
0.03041 | -1.0995 |  | -370.8 |  | -0.32098 | 0.25093
0.03043 | -1.0928 |  | -365.8761 |  | -0.32601 | 0.25486
0.030449 | -1.0853 |  | -360.5541 |  | -0.32597 | 0.2546
0.030469 | -1.0741 |  | -354.5189 |  | -0.32114 | 0.25058
0.030488 | -1.0618 |  | -347.9207 |  | -0.31111 | 0.24263
0.030508 | -1.0506 |  | -340.7409 |  | -0.29673 | 0.23145
0.030527 | -1.0367 |  | -333.0582 |  | -0.27867 | 0.21715
0.030547 | -1.0208 |  | -325.1057 |  | -0.25646 | 0.19949
0.030566 | -1.0043 |  | -316.7994 |  | -0.22981 | 0.17856
0.030586 | -0.98576 |  | -308.1104 |  | -0.19877 | 0.15412
0.030605 | -0.96624 |  | -298.8156 |  | -0.16515 | 0.12747
0.030625 | -0.94381 |  | -288.9011 |  | -0.13032 | 0.099915
0.030645 | -0.92011 |  | -278.7457 |  | -0.092791 | 0.070525
0.030664 | -0.899 |  | -268.3333 |  | -0.053315 | 0.03947
0.030684 | -0.8751 |  | -257.7065 |  | -0.013864 | 0.008163
0.030703 | -0.84914 |  | -246.7926 |  | 0.026461 | -0.023508
0.030723 | -0.82403 |  | -235.4474 |  | 0.066349 | -0.054732
0.030742 | -0.79801 |  | -223.9852 |  | 0.1044 | -0.08464
0.030762 | -0.77098 |  | -212.1606 |  | 0.1411 | -0.11349
0.030781 | -0.74212 |  | -199.6194 |  | 0.175 | -0.14016
0.030801 | -0.7123 |  | -187.1355 |  | 0.2067 | -0.16478
0.03082 | -0.6806 |  | -174.8102 |  | 0.23618 | -0.18761
0.03084 | -0.64824 |  | -162.0817 |  | 0.26106 | -0.20718
0.030859 | -0.61648 |  | -149.3522 |  | 0.28168 | -0.22337
0.030879 | -0.58251 |  | -136.3034 |  | 0.29854 | -0.23623
0.030898 | -0.54689 |  | -122.7342 |  | 0.31075 | -0.24541
0.030918 | -0.51137 |  | -109.4093 |  | 0.31855 | -0.2514
0.030937 | -0.47654 |  | -96.0253 |  | 0.32221 | -0.25407
0.030957 | -0.4392 |  | -82.5009 |  | 0.32035 | -0.25249
0.030977 | -0.39881 |  | -69.0216 |  | 0.31332 | -0.24674
0.030996 | -0.35853 |  | -55.0677 |  | 0.30187 | -0.23731
0.031016 | -0.31637 |  | -41.1091 |  | 0.2858 | -0.22464
0.031035 | -0.27356 |  | -27.3005 |  | 0.26639 | -0.20939
0.031055 | -0.23213 |  | -13.4163 |  | 0.24248 | -0.19061
0.031074 | -0.19112 |  | -0.047363 |  | 0.21385 | -0.16807
0.031094 | -0.14793 |  | 13.6488 |  | 0.18215 | -0.14274
0.031113 | -0.10129 |  | 27.8786 |  | 0.14708 | -0.11509
0.031133 | -0.05694 |  | 41.4787 |  | 0.11116 | -0.086907
0.031152 | -0.013119 |  | 55.2847 |  | 0.074438 | -0.057996
0.031172 | 0.032496 |  | 69.0908 |  | 0.034164 | -0.026531
0.031191 | 0.077517 |  | 82.0217 |  | -0.0069056 | 0.0058334
0.031211 | 0.12377 |  | 95.4397 |  | -0.046982 | 0.037402
0.03123 | 0.16973 |  | 109.1296 |  | -0.086355 | 0.068053
0.03125 | 0.21641 |  | 122.4571 |  | -0.12328 | 0.09696
0.03127 | 0.26221 |  | 135.9235 |  | -0.15858 | 0.12454
0.031289 | 0.30506 |  | 148.6577 |  | -0.19285 | 0.15114
0.031309 | 0.34887 |  | 161.0607 |  | -0.22378 | 0.17536
0.031328 | 0.39137 |  | 173.9969 |  | -0.25123 | 0.19678
0.031348 | 0.43188 |  | 186.4582 |  | -0.27481 | 0.21507
0.031367 | 0.47267 |  | 198.7893 |  | -0.29315 | 0.22929
0.031387 | 0.51349 |  | 211.1985 |  | -0.30773 | 0.24046
0.031406 | 0.55252 |  | 222.6968 |  | -0.31886 | 0.24904
0.031426 | 0.58941 |  | 234.0319 |  | -0.32519 | 0.25389
0.031445 | 0.62699 |  | 245.4472 |  | -0.32668 | 0.25498
0.031465 | 0.66375 |  | 256.3701 |  | -0.32269 | 0.25186
0.031484 | 0.69866 |  | 267.2574 |  | -0.31298 | 0.24415
0.031504 | 0.7332 |  | 277.7711 |  | -0.29914 | 0.23313
0.031523 | 0.7658 |  | 287.6975 |  | -0.28224 | 0.21966
0.031543 | 0.79646 |  | 297.2896 |  | -0.26111 | 0.20316
0.031563 | 0.82562 |  | 306.0616 |  | -0.23537 | 0.18295
0.031582 | 0.85431 |  | 314.806 |  | -0.20586 | 0.15936
0.031602 | 0.88435 |  | 324.1393 |  | -0.17237 | 0.13287
0.031621 | 0.91236 |  | 332.6255 |  | -0.13643 | 0.10443
0.031641 | 0.93761 |  | 340.1267 |  | -0.1 | 0.075631
0.03166 | 0.96206 |  | 347.3516 |  | -0.062066 | 0.045958
0.03168 | 0.98506 |  | 353.8663 |  | -0.02179 | 0.01437
0.031699 | 1.0076 |  | 360.1682 |  | 0.018714 | -0.017684
0.031719 | 1.0293 |  | 366.3714 |  | 0.058257 | -0.048941
0.031738 | 1.0495 |  | 371.8207 |  | 0.097342 | -0.079368
0.031758 | 1.0682 |  | 376.8547 |  | 0.1342 | -0.10807
0.031777 | 1.0847 |  | 381.0415 |  | 0.16823 | -0.13494
0.031797 | 1.0995 |  | 384.4047 |  | 0.20091 | -0.16063
0.031816 | 1.1135 |  | 387.6928 |  | 0.23085 | -0.18392
0.031836 | 1.1267 |  | 390.4764 |  | 0.25659 | -0.20398
0.031855 | 1.1385 |  | 392.6516 |  | 0.27815 | -0.22079
0.031875 | 1.1477 |  | 394.267 |  | 0.29553 | -0.2341
0.031895 | 1.1549 |  | 395.1119 |  | 0.30892 | -0.24435
0.031914 | 1.1606 |  | 395.2865 |  | 0.31767 | -0.25105
0.031934 | 1.1654 |  | 394.9836 |  | 0.32175 | -0.25397
0.031953 | 1.1691 |  | 394.3286 |  | 0.32123 | -0.25329
0.031973 | 1.1703 |  | 393.0151 |  | 0.31543 | -0.24851
0.031992 | 1.17 |  | 390.9072 |  | 0.3045 | -0.23978
0.032012 | 1.168 |  | 388.2528 |  | 0.28923 | -0.22749
0.032031 | 1.163 |  | 385.067 |  | 0.27072 | -0.21271
0.032051 | 1.1569 |  | 381.2544 |  | 0.24765 | -0.19487
0.03207 | 1.1492 |  | 376.9516 |  | 0.21977 | -0.17292
0.03209 | 1.1399 |  | 372.1783 |  | 0.18911 | -0.14828
0.032109 | 1.1285 |  | 366.8245 |  | 0.15497 | -0.12142
0.032129 | 1.1148 |  | 360.8145 |  | 0.11848 | -0.092896
0.032148 | 1.0996 |  | 354.0635 |  | 0.081621 | -0.063819
0.032168 | 1.0837 |  | 346.9393 |  | 0.042924 | -0.033378
0.032188 | 1.0668 |  | 339.5858 |  | 0.0019294 | -0.0011481
0.032207 | 1.0469 |  | 331.6075 |  | -0.039256 | 0.031172
0.032227 | 1.0258 |  | 323.0748 |  | -0.078595 | 0.061997
0.032246 | 1.0042 |  | 314.1142 |  | -0.11583 | 0.0912
0.032266 | 0.98067 |  | 304.7444 |  | -0.15164 | 0.11907
0.032285 | 0.95455 |  | 294.8247 |  | -0.18589 | 0.14574
0.032305 | 0.92651 |  | 284.4108 |  | -0.21756 | 0.17063
0.032324 | 0.89925 |  | 273.9184 |  | -0.24609 | 0.19283
0.032344 | 0.87074 |  | 262.9238 |  | -0.27045 | 0.21165
0.032363 | 0.84056 |  | 251.5369 |  | -0.28974 | 0.22664
0.032383 | 0.81094 |  | 240.3794 |  | -0.30529 | 0.23856
0.032402 | 0.7795 |  | 228.7357 |  | -0.31708 | 0.24764
0.032422 | 0.7462 |  | 216.4712 |  | -0.3239 | 0.253
0.032441 | 0.7119 |  | 204.0249 |  | -0.32635 | 0.25479
0.032461 | 0.6756 |  | 191.1034 |  | -0.32391 | 0.25272
0.03248 | 0.63893 |  | 178.1813 |  | -0.31561 | 0.24618
0.0325 | 0.60249 |  | 165.4801 |  | -0.30281 | 0.23613
0.03252 | 0.56558 |  | 152.3402 |  | -0.28568 | 0.22265
0.032539 | 0.52773 |  | 139.0771 |  | -0.2648 | 0.20617
0.032559 | 0.48836 |  | 125.5241 |  | -0.24136 | 0.18752
0.032578 | 0.44862 |  | 111.4452 |  | -0.21217 | 0.16467
0.032598 | 0.40919 |  | 97.7703 |  | -0.17852 | 0.13811
0.032617 | 0.36983 |  | 84.1727 |  | -0.14439 | 0.11075
0.032637 | 0.33003 |  | 70.2469 |  | -0.10734 | 0.081694
0.032656 | 0.28967 |  | 56.4108 |  | -0.068671 | 0.051341
0.032676 | 0.24891 |  | 42.3683 |  | -0.030217 | 0.021005
0.032695 | 0.20703 |  | 28.0712 |  | 0.010261 | -0.010742
0.032715 | 0.16567 |  | 13.8791 |  | 0.050801 | -0.042745
0.032734 | 0.1255 |  | -0.034542 |  | 0.089547 | -0.073126
0.032754 | 0.084383 |  | -13.7599 |  | 0.12665 | -0.10221
0.032773 | 0.043033 |  | -27.6931 |  | 0.1616 | -0.12965
0.032793 | 0.002053 |  | -41.834 |  | 0.19461 | -0.15529
0.032813 | -0.038743 |  | -55.7946 |  | 0.22487 | -0.17897
0.032832 | -0.079224 |  | -69.5786 |  | 0.25109 | -0.19955
0.032852 | -0.11976 |  | -83.2577 |  | 0.2739 | -0.21719
0.032871 | -0.15912 |  | -96.5991 |  | 0.29261 | -0.23175
0.032891 | -0.19836 |  | -109.893 |  | 0.30614 | -0.24233
0.03291 | -0.23862 |  | -123.4529 |  | 0.31603 | -0.24968
0.03293 | -0.27834 |  | -136.7817 |  | 0.32136 | -0.25358
0.032949 | -0.31725 |  | -149.7664 |  | 0.32126 | -0.25333
0.032969 | -0.35604 |  | -162.6738 |  | 0.31675 | -0.2496
0.032988 | -0.39432 |  | -175.3207 |  | 0.30689 | -0.24181
0.033008 | -0.43121 |  | -187.6653 |  | 0.29274 | -0.23024
0.033027 | -0.46796 |  | -199.9306 |  | 0.27463 | -0.21574
0.033047 | -0.50433 |  | -212.0136 |  | 0.25175 | -0.19792
0.033066 | -0.53949 |  | -223.6779 |  | 0.22557 | -0.17717
0.033086 | -0.57407 |  | -235.1166 |  | 0.19553 | -0.15334
0.033105 | -0.6076 |  | -246.3924 |  | 0.16167 | -0.12656
0.033125 | -0.64052 |  | -257.2953 |  | 0.12615 | -0.098539
0.033145 | -0.67233 |  | -267.7746 |  | 0.088821 | -0.069339
0.033164 | -0.70284 |  | -277.843 |  | 0.049502 | -0.038487
0.033184 | -0.73318 |  | -287.7874 |  | 0.009681 | -0.0070339
0.033203 | -0.76262 |  | -297.5354 |  | -0.030559 | 0.024582
0.033223 | -0.79043 |  | -306.4096 |  | -0.070697 | 0.055873
0.033242 | -0.8164 |  | -314.6453 |  | -0.10869 | 0.0856
0.033262 | -0.84246 |  | -323.1858 |  | -0.14475 | 0.11385
0.033281 | -0.86918 |  | -331.5613 |  | -0.17957 | 0.1409
0.033301 | -0.89365 |  | -339.1311 |  | -0.212 | 0.1662
0.03332 | -0.91668 |  | -346.3283 |  | -0.24084 | 0.18874
0.03334 | -0.93856 |  | -352.7726 |  | -0.26572 | 0.20806
0.033359 | -0.95856 |  | -358.5456 |  | -0.28631 | 0.22416
0.033379 | -0.97838 |  | -364.3104 |  | -0.30228 | 0.23645
0.033398 | -0.9971 |  | -369.6195 |  | -0.31493 | 0.246
0.033418 | -1.0148 |  | -374.4223 |  | -0.32364 | 0.25275
0.033438 | -1.031 |  | -378.6591 |  | -0.32631 | 0.2548
0.033457 | -1.0447 |  | -382.0009 |  | -0.32414 | 0.25309
0.033477 | -1.0577 |  | -384.8113 |  | -0.31754 | 0.24772
0.033496 | -1.0695 |  | -387.3355 |  | -0.30565 | 0.23818
0.033516 | -1.0801 |  | -389.5207 |  | -0.28975 | 0.22576
0.033535 | -1.0899 |  | -391.1088 |  | -0.27007 | 0.21019
0.033555 | -1.0979 |  | -391.9594 |  | -0.2458 | 0.19097
0.033574 | -1.1046 |  | -392.1645 |  | -0.21733 | 0.16862
0.033594 | -1.1097 |  | -391.7333 |  | -0.18534 | 0.14329
0.033613 | -1.1129 |  | -390.7534 |  | -0.15122 | 0.11623
0.033633 | -1.1153 |  | -389.3912 |  | -0.11519 | 0.087919
0.033652 | -1.1168 |  | -387.6764 |  | -0.076705 | 0.057698
0.033672 | -1.1165 |  | -385.2852 |  | -0.03729 | 0.02656
0.033691 | -1.1139 |  | -382.1739 |  | 0.0030418 | -0.0051319
0.033711 | -1.1096 |  | -378.3434 |  | 0.043516 | -0.03692
0.03373 | -1.1052 |  | -374.0113 |  | 0.082062 | -0.067267
0.03375 | -1.0989 |  | -369.5009 |  | 0.11978 | -0.096797
0.03377 | -1.0898 |  | -364.3431 |  | 0.15545 | -0.12488
0.033789 | -1.0808 |  | -358.7072 |  | 0.18801 | -0.1504
0.033809 | -1.0706 |  | -352.6443 |  | 0.21949 | -0.17481
0.033828 | -1.0576 |  | -345.6384 |  | 0.24737 | -0.19671
0.033848 | -1.0451 |  | -338.1773 |  | 0.27005 | -0.21459
0.033867 | -1.0316 |  | -330.6931 |  | 0.28975 | -0.22966
0.033887 | -1.0147 |  | -322.7305 |  | 0.30464 | -0.24089
0.033906 | -0.99714 |  | -314.0647 |  | 0.31425 | -0.24838
0.033926 | -0.9787 |  | -305.0322 |  | 0.32113 | -0.25359
0.033945 | -0.95876 |  | -295.5427 |  | 0.32281 | -0.25464
0.033965 | -0.93819 |  | -285.5845 |  | 0.31838 | -0.25104
0.033984 | -0.91642 |  | -275.4236 |  | 0.30981 | -0.24402
0.034004 | -0.89537 |  | -265.0968 |  | 0.29601 | -0.23303
0.034023 | -0.87086 |  | -254.3863 |  | 0.27843 | -0.21902
0.034043 | -0.84286 |  | -242.9601 |  | 0.25779 | -0.20265
0.034063 | -0.81713 |  | -231.6391 |  | 0.23169 | -0.18222
0.034082 | -0.78932 |  | -220.3986 |  | 0.20172 | -0.1584
0.034102 | -0.76025 |  | -208.0365 |  | 0.16915 | -0.13253
0.034121 | -0.7298 |  | -195.5541 |  | 0.1335 | -0.10458
0.034141 | -0.69838 |  | -183.3797 |  | 0.096505 | -0.075484
0.03416 | -0.66946 |  | -170.6456 |  | 0.058114 | -0.045295
0.03418 | -0.63643 |  | -157.9325 |  | 0.017739 | -0.013615
0.034199 | -0.60365 |  | -145.2458 |  | -0.02284 | 0.018328
0.034219 | -0.57152 |  | -132.0398 |  | -0.062267 | 0.04933
0.034238 | -0.53555 |  | -118.546 |  | -0.10064 | 0.07925
0.034258 | -0.49965 |  | -104.9615 |  | -0.13782 | 0.10828
0.034277 | -0.46149 |  | -91.5237 |  | -0.17263 | 0.13562
0.034297 | -0.42427 |  | -78.1717 |  | -0.20528 | 0.16099
0.034316 | -0.38642 |  | -64.4427 |  | -0.23553 | 0.18438
0.034336 | -0.34573 |  | -50.6232 |  | -0.26107 | 0.2044
0.034355 | -0.3064 |  | -36.9309 |  | -0.28221 | 0.22094
0.034375 | -0.26352 |  | -22.9407 |  | -0.29997 | 0.23448
0.034395 | -0.21914 |  | -8.9979 |  | -0.31325 | 0.24464
0.034414 | -0.17684 |  | 4.6622 |  | -0.32195 | 0.25141
0.034434 | -0.1343 |  | 18.3819 |  | -0.32619 | 0.25461
0.034453 | -0.090362 |  | 32.0789 |  | -0.32529 | 0.25389
0.034473 | -0.044879 |  | 45.8635 |  | -0.31928 | 0.24908
0.034492 | -0.00079267 |  | 59.6452 |  | -0.30837 | 0.2404
0.034512 | 0.044945 |  | 73.2389 |  | -0.29323 | 0.22846
0.034531 | 0.092713 |  | 86.8475 |  | -0.27428 | 0.21333
0.034551 | 0.13828 |  | 100.1174 |  | -0.25097 | 0.19503
0.03457 | 0.18367 |  | 113.3563 |  | -0.22332 | 0.17342
0.03459 | 0.2292 |  | 126.8233 |  | -0.19217 | 0.14862
0.034609 | 0.275 |  | 139.8803 |  | -0.15846 | 0.12186
0.034629 | 0.31984 |  | 152.8642 |  | -0.12259 | 0.093664
0.034648 | 0.36189 |  | 165.7222 |  | -0.084616 | 0.063753
0.034668 | 0.4044 |  | 178.0329 |  | -0.04525 | 0.032734
0.034688 | 0.44612 |  | 190.5035 |  | -0.0055406 | 0.0014182
0.034707 | 0.48574 |  | 202.8941 |  | 0.034595 | -0.03016
0.034727 | 0.52528 |  | 214.6474 |  | 0.074403 | -0.061337
0.034746 | 0.56479 |  | 226.4834 |  | 0.11184 | -0.090895
0.034766 | 0.6033 |  | 238.2161 |  | 0.14788 | -0.11904
0.034785 | 0.6393 |  | 249.1919 |  | 0.18252 | -0.14589
0.034805 | 0.67508 |  | 259.9651 |  | 0.21352 | -0.17034
0.034824 | 0.71029 |  | 270.6458 |  | 0.24151 | -0.19219
0.034844 | 0.74355 |  | 280.9268 |  | 0.26606 | -0.2112
0.034863 | 0.77604 |  | 290.8245 |  | 0.28586 | -0.22654
0.034883 | 0.80698 |  | 300.1662 |  | 0.30161 | -0.2386
0.034902 | 0.83642 |  | 309.0633 |  | 0.31345 | -0.24776
0.034922 | 0.86449 |  | 317.7962 |  | 0.3206 | -0.25326
0.034941 | 0.89306 |  | 326.6179 |  | 0.32264 | -0.25456
0.034961 | 0.92138 |  | 334.9962 |  | 0.3197 | -0.25202
0.03498 | 0.94608 |  | 342.3956 |  | 0.31172 | -0.24563
0.035 | 0.96991 |  | 349.4012 |  | 0.29922 | -0.23553
0.03502 | 0.99335 |  | 355.9028 |  | 0.2828 | -0.22245
0.035039 | 1.0148 |  | 361.9519 |  | 0.26234 | -0.20629
0.035059 | 1.036 |  | 367.9519 |  | 0.23775 | -0.18674
0.035078 | 1.0558 |  | 373.394 |  | 0.20842 | -0.16364
0.035098 | 1.0738 |  | 378.1028 |  | 0.17605 | -0.13802
0.035117 | 1.09 |  | 382.0295 |  | 0.14176 | -0.11096
0.035137 | 1.104 |  | 385.339 |  | 0.10463 | -0.08197
0.035156 | 1.1182 |  | 388.4295 |  | 0.066015 | -0.051487
0.035176 | 1.131 |  | 391.0311 |  | 0.026408 | -0.020197
0.035195 | 1.1414 |  | 392.9431 |  | -0.01412 | 0.011571
0.035215 | 1.1505 |  | 394.3519 |  | -0.054059 | 0.042775
0.035234 | 1.1574 |  | 395.0317 |  | -0.092603 | 0.072913
0.035254 | 1.1626 |  | 394.9006 |  | -0.12973 | 0.10208
0.035273 | 1.1662 |  | 394.5692 |  | -0.16561 | 0.13003
0.035293 | 1.1681 |  | 393.7236 |  | -0.19904 | 0.15605
0.035312 | 1.1689 |  | 392.0107 |  | -0.22886 | 0.17939
0.035332 | 1.1674 |  | 389.888 |  | -0.25533 | 0.19991
0.035352 | 1.164 |  | 387.055 |  | -0.27774 | 0.21736
0.035371 | 1.159 |  | 383.6245 |  | -0.29561 | 0.23127
0.035391 | 1.1528 |  | 379.7135 |  | -0.30999 | 0.24229
0.03541 | 1.145 |  | 375.0459 |  | -0.32012 | 0.25013
0.03543 | 1.1358 |  | 370.1946 |  | -0.32508 | 0.25389
0.035449 | 1.1241 |  | 364.8512 |  | -0.32517 | 0.2539
0.035469 | 1.11 |  | 358.3902 |  | -0.31967 | 0.24957
0.035488 | 1.0947 |  | 351.5497 |  | -0.3099 | 0.24168
0.035508 | 1.0775 |  | 344.399 |  | -0.2965 | 0.23099
0.035527 | 1.0592 |  | 336.6116 |  | -0.27782 | 0.21642
0.035547 | 1.04 |  | 328.6579 |  | -0.25542 | 0.19874
0.035566 | 1.0193 |  | 320.0934 |  | -0.22898 | 0.17789
0.035586 | 0.996 |  | 310.7427 |  | -0.19761 | 0.15312
0.035605 | 0.97075 |  | 301.2036 |  | -0.16448 | 0.12663
0.035625 | 0.94515 |  | 291.068 |  | -0.12966 | 0.099274
0.035645 | 0.91808 |  | 280.6778 |  | -0.092009 | 0.069913
0.035664 | 0.89026 |  | 270.27 |  | -0.053004 | 0.038991
0.035684 | 0.8613 |  | 259.113 |  | -0.012698 | 0.0071962
0.035703 | 0.83042 |  | 247.7155 |  | 0.027891 | -0.02479
0.035723 | 0.79877 |  | 236.1858 |  | 0.067186 | -0.055721
0.035742 | 0.76621 |  | 224.3225 |  | 0.10537 | -0.085501
0.035762 | 0.73337 |  | 212.2949 |  | 0.14144 | -0.11385
0.035781 | 0.69895 |  | 199.488 |  | 0.17562 | -0.14059
0.035801 | 0.66265 |  | 186.5579 |  | 0.2081 | -0.16583
0.03582 | 0.62654 |  | 173.9934 |  | 0.23676 | -0.18838
0.03584 | 0.59014 |  | 160.9242 |  | 0.26187 | -0.20796
0.035859 | 0.55292 |  | 147.7327 |  | 0.28316 | -0.22434
0.035879 | 0.51462 |  | 134.3628 |  | 0.29924 | -0.23683
0.035898 | 0.47472 |  | 120.5119 |  | 0.3112 | -0.24604
0.035918 | 0.43528 |  | 106.8436 |  | 0.31933 | -0.25207
0.035937 | 0.39612 |  | 93.0585 |  | 0.32281 | -0.25463
0.035957 | 0.35524 |  | 79.2236 |  | 0.32138 | -0.25339
0.035977 | 0.31564 |  | 65.6118 |  | 0.31446 | -0.24774
0.035996 | 0.27574 |  | 51.4299 |  | 0.30231 | -0.23808
0.036016 | 0.23363 |  | 37.1302 |  | 0.28651 | -0.22537
0.036035 | 0.19289 |  | 23.2172 |  | 0.26666 | -0.20968
0.036055 | 0.15172 |  | 9.0747 |  | 0.24281 | -0.19088
0.036074 | 0.11058 |  | -4.9578 |  | 0.21546 | -0.16903
0.036094 | 0.070835 |  | -18.6919 |  | 0.18317 | -0.14375
0.036113 | 0.029683 |  | -32.6161 |  | 0.14814 | -0.11602
0.036133 | -0.011671 |  | -46.6951 |  | 0.11211 | -0.087443
0.036152 | -0.052847 |  | -60.7824 |  | 0.074115 | -0.0579
0.036172 | -0.093633 |  | -74.4744 |  | 0.034962 | -0.027009
0.036191 | -0.13286 |  | -87.7956 |  | -0.0057312 | 0.0049649
0.036211 | -0.17252 |  | -101.3201 |  | -0.046305 | 0.036786
0.03623 | -0.21258 |  | -114.6885 |  | -0.084639 | 0.066935
0.03625 | -0.25216 |  | -128.0041 |  | -0.12237 | 0.096056
0.03627 | -0.29161 |  | -141.4951 |  | -0.15835 | 0.12426
0.036289 | -0.33051 |  | -154.3965 |  | -0.19145 | 0.15037
0.036309 | -0.36872 |  | -167.0502 |  | -0.22318 | 0.17482
0.036328 | -0.4062 |  | -179.6867 |  | -0.25114 | 0.19654
0.036348 | -0.44301 |  | -191.9031 |  | -0.27338 | 0.21401
0.036367 | -0.48004 |  | -204.1094 |  | -0.29194 | 0.22833
0.036387 | -0.51624 |  | -216.1325 |  | -0.30719 | 0.23998
0.036406 | -0.55061 |  | -227.6794 |  | -0.31825 | 0.24841
0.036426 | -0.58511 |  | -239.0927 |  | -0.32424 | 0.2532
0.036445 | -0.6188 |  | -250.1703 |  | -0.32502 | 0.25396
0.036465 | -0.65084 |  | -260.8958 |  | -0.32127 | 0.25066
0.036484 | -0.6826 |  | -271.4363 |  | -0.31234 | 0.2435
0.036504 | -0.71321 |  | -281.4488 |  | -0.29851 | 0.23282
0.036523 | -0.74286 |  | -291.1621 |  | -0.2812 | 0.219
0.036543 | -0.77177 |  | -300.6724 |  | -0.25966 | 0.20198
0.036562 | -0.79892 |  | -309.3442 |  | -0.23372 | 0.18155
0.036582 | -0.825 |  | -317.6035 |  | -0.2043 | 0.15815
0.036602 | -0.85142 |  | -326.1852 |  | -0.17143 | 0.13226
0.036621 | -0.8777 |  | -334.4251 |  | -0.13606 | 0.10441
0.036641 | -0.90186 |  | -341.7223 |  | -0.098737 | 0.075053
0.03666 | -0.92385 |  | -348.4484 |  | -0.060104 | 0.0445
0.03668 | -0.94496 |  | -354.8091 |  | -0.020836 | 0.013448
0.036699 | -0.96527 |  | -360.6141 |  | 0.019715 | -0.018241
0.036719 | -0.98452 |  | -366.078 |  | 0.059806 | -0.049862
0.036738 | -1.0032 |  | -371.4475 |  | 0.097748 | -0.079851
0.036758 | -1.0205 |  | -376.0676 |  | 0.1347 | -0.10869
0.036777 | -1.0352 |  | -379.6711 |  | 0.16952 | -0.13589
0.036797 | -1.0487 |  | -382.9179 |  | 0.20144 | -0.16076
0.036816 | -1.0613 |  | -385.8053 |  | 0.23152 | -0.18416
0.036836 | -1.0731 |  | -388.1572 |  | 0.25758 | -0.20472
0.036855 | -1.0843 |  | -390.1418 |  | 0.27895 | -0.22131
0.036875 | -1.0931 |  | -391.4512 |  | 0.29658 | -0.23465
0.036895 | -1.1004 |  | -392.0236 |  | 0.30925 | -0.24452
0.036914 | -1.1063 |  | -392.0346 |  | 0.31802 | -0.25124
0.036934 | -1.1104 |  | -391.499 |  | 0.32281 | -0.25475
0.036953 | -1.1143 |  | -390.4619 |  | 0.32182 | -0.25393
0.036973 | -1.116 |  | -388.8072 |  | 0.31599 | -0.24902
0.036992 | -1.1161 |  | -386.756 |  | 0.30504 | -0.24013
0.037012 | -1.1161 |  | -384.1934 |  | 0.28955 | -0.22769
0.037031 | -1.1138 |  | -380.8072 |  | 0.27109 | -0.21304
0.037051 | -1.1096 |  | -376.938 |  | 0.2479 | -0.19508
0.03707 | -1.104 |  | -372.545 |  | 0.22002 | -0.17301
0.03709 | -1.097 |  | -367.6409 |  | 0.18907 | -0.14833
0.037109 | -1.0889 |  | -362.4047 |  | 0.15497 | -0.12142
0.037129 | -1.079 |  | -356.4852 |  | 0.11879 | -0.092982
0.037148 | -1.0688 |  | -350.1116 |  | 0.081488 | -0.063737
0.037168 | -1.057 |  | -343.2946 |  | 0.042307 | -0.0329
0.037187 | -1.0421 |  | -335.6956 |  | 0.0016645 | -0.00092636
0.037207 | -1.0266 |  | -327.8371 |  | -0.038885 | 0.030833
0.037227 | -1.0101 |  | -319.6349 |  | -0.078107 | 0.061577
0.037246 | -0.99147 |  | -310.8008 |  | -0.11566 | 0.091
0.037266 | -0.97262 |  | -301.7698 |  | -0.15178 | 0.1192
0.037285 | -0.9525 |  | -292.2542 |  | -0.18585 | 0.14579
0.037305 | -0.93048 |  | -282.0994 |  | -0.21725 | 0.17029
0.037324 | -0.90842 |  | -271.8549 |  | -0.24565 | 0.1924
0.037344 | -0.88491 |  | -261.2643 |  | -0.27008 | 0.2114
0.037363 | -0.85955 |  | -250.1173 |  | -0.28963 | 0.22654
0.037383 | -0.83439 |  | -239.0335 |  | -0.30487 | 0.23826
0.037402 | -0.80777 |  | -227.8058 |  | -0.31653 | 0.24722
0.037422 | -0.78067 |  | -215.9902 |  | -0.32371 | 0.25278
0.037441 | -0.75377 |  | -203.7052 |  | -0.32577 | 0.25447
0.037461 | -0.72239 |  | -191.101 |  | -0.32304 | 0.25221
0.03748 | -0.69026 |  | -178.6888 |  | -0.31514 | 0.24571
0.0375 | -0.66004 |  | -166.2345 |  | -0.30208 | 0.23536
0.03752 | -0.62678 |  | -153.3885 |  | -0.28504 | 0.22201
0.037539 | -0.59227 |  | -140.4563 |  | -0.26462 | 0.20587
0.037559 | -0.55784 |  | -127.0379 |  | -0.24014 | 0.18655
0.037578 | -0.52141 |  | -113.4095 |  | -0.21122 | 0.16383
0.037598 | -0.48529 |  | -100.077 |  | -0.17847 | 0.13792
0.037617 | -0.44942 |  | -86.6554 |  | -0.14322 | 0.10998
0.037637 | -0.41012 |  | -73.2726 |  | -0.10651 | 0.081123
0.037656 | -0.36995 |  | -59.6997 |  | -0.068326 | 0.051218
0.037676 | -0.32979 |  | -45.6312 |  | -0.028948 | 0.020127
0.037695 | -0.28741 |  | -31.6084 |  | 0.011213 | -0.0117
0.037715 | -0.24573 |  | -17.7774 |  | 0.051648 | -0.043457
0.037734 | -0.20339 |  | -4.0795 |  | 0.090753 | -0.074104
0.037754 | -0.16022 |  | 9.3795 |  | 0.12751 | -0.10298
0.037773 | -0.11684 |  | 23.0824 |  | 0.16226 | -0.13017
0.037793 | -0.070887 |  | 37.2258 |  | 0.19517 | -0.15596
0.037812 | -0.026377 |  | 51.0815 |  | 0.22558 | -0.17969
0.037832 | 0.017669 |  | 64.5787 |  | 0.25236 | -0.20052
0.037852 | 0.064283 |  | 78.0175 |  | 0.27505 | -0.21824
0.037871 | 0.10932 |  | 91.3308 |  | 0.29357 | -0.23243
0.037891 | 0.15523 |  | 104.7873 |  | 0.30719 | -0.2429
0.03791 | 0.20208 |  | 118.3804 |  | 0.31639 | -0.25001
0.03793 | 0.24587 |  | 131.6445 |  | 0.32155 | -0.25369
0.037949 | 0.29047 |  | 144.5212 |  | 0.32184 | -0.25377
0.037969 | 0.33517 |  | 157.2803 |  | 0.31747 | -0.25015
0.037988 | 0.37708 |  | 169.8952 |  | 0.30811 | -0.24247
0.038008 | 0.41925 |  | 182.4126 |  | 0.2934 | -0.23077
0.038027 | 0.46038 |  | 194.9936 |  | 0.27462 | -0.21586
0.038047 | 0.50005 |  | 207.2716 |  | 0.25239 | -0.19831
0.038066 | 0.53984 |  | 219.0971 |  | 0.22595 | -0.17753
0.038086 | 0.57706 |  | 230.587 |  | 0.19574 | -0.15366
0.038105 | 0.61372 |  | 241.8232 |  | 0.16236 | -0.12729
0.038125 | 0.65167 |  | 252.9959 |  | 0.12611 | -0.098735
0.038145 | 0.6876 |  | 263.9175 |  | 0.088777 | -0.069279
0.038164 | 0.72188 |  | 274.4516 |  | 0.050137 | -0.038852
0.038184 | 0.75568 |  | 284.6876 |  | 0.0096124 | -0.007075
0.038203 | 0.78776 |  | 294.3646 |  | -0.030576 | 0.024568
0.038223 | 0.81709 |  | 303.2574 |  | -0.069744 | 0.055324
0.038242 | 0.8455 |  | 311.9944 |  | -0.10814 | 0.08529
0.038262 | 0.87551 |  | 321.227 |  | -0.14491 | 0.11399
0.038281 | 0.90477 |  | 330.0943 |  | -0.17958 | 0.14097
0.038301 | 0.93077 |  | 337.8978 |  | -0.21183 | 0.16614
0.03832 | 0.95466 |  | 345.1588 |  | -0.24064 | 0.18864
0.03834 | 0.97806 |  | 351.8006 |  | -0.26504 | 0.20763
0.038359 | 1.0006 |  | 358.05 |  | -0.28527 | 0.22339
0.038379 | 1.0221 |  | 364.4289 |  | -0.30227 | 0.23629
0.038398 | 1.0433 |  | 370.2783 |  | -0.31556 | 0.24653
0.038418 | 1.0629 |  | 375.4912 |  | -0.32327 | 0.25275
0.038437 | 1.0798 |  | 379.9097 |  | -0.32582 | 0.25443
0.038457 | 1.0945 |  | 383.2987 |  | -0.32397 | 0.25279
0.038477 | 1.1085 |  | 386.6626 |  | -0.31667 | 0.24714
0.038496 | 1.1222 |  | 389.6711 |  | -0.30489 | 0.23784
0.038516 | 1.1338 |  | 391.9462 |  | -0.28951 | 0.22575
0.038535 | 1.1442 |  | 393.9924 |  | -0.26964 | 0.2099
0.038555 | 1.1533 |  | 395.0185 |  | -0.24535 | 0.19078
0.038574 | 1.1597 |  | 395.2566 |  | -0.21707 | 0.16868
0.038594 | 1.1645 |  | 395.2406 |  | -0.18501 | 0.1432
0.038613 | 1.1682 |  | 394.5245 |  | -0.15068 | 0.11597
0.038633 | 1.1707 |  | 393.5258 |  | -0.11469 | 0.087618
0.038652 | 1.1707 |  | 391.8516 |  | -0.076532 | 0.057639
0.038672 | 1.1685 |  | 389.1569 |  | -0.037206 | 0.026673
0.038691 | 1.1653 |  | 386.289 |  | 0.0030048 | -0.0052
0.038711 | 1.1599 |  | 382.6814 |  | 0.043477 | -0.037083
0.03873 | 1.1522 |  | 378.2283 |  | 0.082367 | -0.067556
0.03875 | 1.1437 |  | 373.8085 |  | 0.11955 | -0.096793
0.03877 | 1.1335 |  | 368.7132 |  | 0.15495 | -0.12447
0.038789 | 1.1209 |  | 362.8242 |  | 0.18853 | -0.15055
0.038809 | 1.1072 |  | 356.5006 |  | 0.21963 | -0.17488
0.038828 | 1.0914 |  | 349.3553 |  | 0.24704 | -0.1963
0.038848 | 1.0739 |  | 341.999 |  | 0.27058 | -0.21456
0.038867 | 1.0554 |  | 334.3299 |  | 0.28935 | -0.22913
0.038887 | 1.0344 |  | 325.766 |  | 0.30389 | -0.24028
0.038906 | 1.0126 |  | 317.0462 |  | 0.31511 | -0.2487
0.038926 | 0.98922 |  | 307.9058 |  | 0.32114 | -0.25326
0.038945 | 0.96329 |  | 297.9389 |  | 0.32167 | -0.25378
0.038965 | 0.93751 |  | 287.8501 |  | 0.31813 | -0.25074
0.038984 | 0.90986 |  | 277.3988 |  | 0.3095 | -0.24356
0.039004 | 0.88055 |  | 266.4623 |  | 0.29565 | -0.23267
0.039023 | 0.8512 |  | 255.3968 |  | 0.27853 | -0.21907
0.039043 | 0.81973 |  | 244.0887 |  | 0.25714 | -0.20224
[5 empty] | 0.23107 | -0.1817
[5 empty] | 0.20145 | -0.15805
[5 empty] | 0.168 | -0.13177
[5 empty] | 0.13277 | -0.10397
[5 empty] | 0.096384 | -0.075178
[5 empty] | 0.05767 | -0.044819
[5 empty] | 0.017565 | -0.013197
[5 empty] | -0.023388 | 0.018891
[5 empty] | -0.063324 | 0.050183
[5 empty] | -0.10144 | 0.080022
[5 empty] | -0.13823 | 0.10867
[5 empty] | -0.17285 | 0.1357
[5 empty] | -0.20576 | 0.1612
[5 empty] | -0.2359 | 0.18468
[5 empty] | -0.26142 | 0.20472
[5 empty] | -0.28252 | 0.22112
[5 empty] | -0.2998 | 0.23426
[5 empty] | -0.3134 | 0.24461
[5 empty] | -0.32235 | 0.25181
[5 empty] | -0.32615 | 0.25474
[5 empty] | -0.32514 | 0.2538
[5 empty] | -0.31935 | 0.24923
[5 empty] | -0.30842 | 0.24055
[5 empty] | -0.29299 | 0.22838
[5 empty] | -0.27415 | 0.2133
[5 empty] | -0.25102 | 0.1951
[5 empty] | -0.22343 | 0.17354
[5 empty] | -0.19249 | 0.14893
[5 empty] | -0.15858 | 0.12201
[5 empty] | -0.12249 | 0.093512
[5 empty] | -0.084461 | 0.063669
[5 empty] | -0.045083 | 0.032679
[5 empty] | -0.005531 | 0.0012923
[5 empty] | 0.035186 | -0.030514
[5 empty] | 0.074979 | -0.061606
[5 empty] | 0.11187 | -0.09079
[5 empty] | 0.1483 | -0.11926
[5 empty] | 0.18268 | -0.14615
[5 empty] | 0.2134 | -0.17025
[5 empty] | 0.24175 | -0.19225
[5 empty] | 0.26599 | -0.21121
[5 empty] | 0.28578 | -0.22658
[5 empty] | 0.30197 | -0.23899
[5 empty] | 0.31352 | -0.24792
[5 empty] | 0.32057 | -0.25309
[5 empty] | 0.32261 | -0.2545
[5 empty] | 0.31894 | -0.25167
[5 empty] | 0.31153 | -0.24537