## EtaStar_Disp
η* 計算シート (変位入力版) Disp→Acc: a = -(2πf)²·d/1000
■ 入力パラメータ
サンプリング周波数 fs |  | Hz | A列全体平均から自動算出
データ点数 N |  | 点
加振周波数 f | 50 | Hz | 黄色: 加振周波数
粉体質量 m_p | 1.61 | g | 黄色: 粉体のみ(基準ジグなら 0)
容器質量 m_c | 2.1 | g | 黄色: 容器(ジグ)質量
合計質量 m_tot |  | g
角周波数 ω |  | rad/s
■ 使い方
1. 「TimeData」シート: A列=時刻[s], B列=力[N], C列=変位[mm] を貼り付け
2. 黄色セルに 加振周波数 f, 粉体質量 m_p, 容器質量 m_c を入力
3. ★ η* の行に答えが自動表示
※ 加速度は a = -(2πf)²·d/1000 でシート内部換算
■ 計算式
D(f) = Σ d[n]·exp(-j2πf·t[n]) ※d はmm単位の生DFT
X(f) = -(2πf)²·D/1000 ※加速度DFT [m/s²]
Y(f) = Σ F[n]·exp(-j2πf·t[n]) ※力DFT
η* = -2π·Im(X*·Y) / (m_tot · ¦X¦²) ※論文式(2)
■ 計算結果
項目 | 値 | 単位 | 備考
Re(D) [変位DFT, mm単位]
Im(D) [変位DFT, mm単位]
Re(Y) [力DFT]
Im(Y) [力DFT]
Re(X) [加速度DFT = -ω²·D/1000]
Im(X)
¦X¦² (加速度パワー)
Re(P_cross) = Re(X)·Re(Y)+Im(X)·Im(Y)
Im(P_cross) = Re(X)·Im(Y)-Im(X)·Re(Y)
A_disp (変位振幅) |  | mm
A_acc (加速度振幅) |  | m/s²
v_c,max (容器最大速度) |  | m/s
★ η* (Reduced Loss Factor) |  | - | 論文 式(2)
(検算) E_diss [J] |  | J
(検算) 基準KE ½·m_tot·v² [J] |  | J
(検算) E_diss / KE |  | - | η* と一致するはず

## EtaStar_Acc
η* 計算シート (加速度入力版) Acc 直接使用
■ 入力パラメータ
サンプリング周波数 fs |  | Hz | A列全体平均から自動算出
データ点数 N |  | 点
加振周波数 f | 500 | Hz | 黄色: 加振周波数
粉体質量 m_p | 0.78 | g | 黄色: 粉体のみ(基準ジグなら 0)
容器質量 m_c | 0.88 | g | 黄色: 容器(ジグ)質量
合計質量 m_tot |  | g
角周波数 ω |  | rad/s
■ 使い方
1. 「TimeData」シート: A列=時刻[s], B列=力[N], D列=加速度[m/s²] を貼り付け
2. 黄色セルに 加振周波数 f, 粉体質量 m_p, 容器質量 m_c を入力
3. ★ η* の行に答えが自動表示
※ 加速度を直接使用(微分・変換なし)
■ 計算式
X(f) = Σ a[n]·exp(-j2πf·t[n]) ※加速度DFT [m/s²]
Y(f) = Σ F[n]·exp(-j2πf·t[n]) ※力DFT
η* = -2π·Im(X*·Y) / (m_tot · ¦X¦²) ※論文式(2)
■ 計算結果
項目 | 値 | 単位 | 備考
Re(Y) [力DFT]
Im(Y) [力DFT]
Re(X) [加速度DFT]
Im(X) [加速度DFT]
¦X¦² (加速度パワー)
Re(P_cross) = Re(X)·Re(Y)+Im(X)·Im(Y)
Im(P_cross) = Re(X)·Im(Y)-Im(X)·Re(Y)
A_acc (加速度振幅) |  | m/s²
v_c,max (容器最大速度) |  | m/s
★ η* (Reduced Loss Factor) |  | - | 論文 式(2)
(検算) E_diss [J] |  | J
(検算) 基準KE ½·m_tot·v² [J] |  | J
(検算) E_diss / KE |  | - | η* と一致するはず

## TimeData
時刻 t [s] | 力 F [N] | 変位 d [mm] ← Disp版で使う | 加速度 a [m/s²] ← Acc版で使う
0 | 0.28067 |  | 99.5377 | ← A: 時刻[s], B: 力[N] は両方で使用 | 0.29988 | -0.236
1.9531e-05 | 0.2794 |  | 98.4168 | ← C: 変位[mm] → EtaStar_Disp シート | 0.28336 | -0.22279
3.9063e-05 | 0.27902 |  | 97.4817 | ← D: 加速度[m/s²] → EtaStar_Acc シート | 0.26342 | -0.20692
5.8594e-05 | 0.27661 |  | 95.843 | ※ どちらか片方のみ埋めればOK(使う方のシートで計算) | 0.23863 | -0.18741
7.8125e-05 | 0.27243 |  | 93.7469 |  | 0.20914 | -0.16401
9.7656e-05 | 0.26856 |  | 91.5677 |  | 0.17738 | -0.1388
0.00011719 | 0.26236 |  | 88.3625 |  | 0.14286 | -0.11167
0.00013672 | 0.255 |  | 85.0588 |  | 0.10543 | -0.082425
0.00015625 | 0.24835 |  | 82.0023 |  | 0.067588 | -0.052527
0.00017578 | 0.24032 |  | 78.0797 |  | 0.028356 | -0.021652
0.00019531 | 0.23114 |  | 74.0478 |  | -0.012634 | 0.010316
0.00021484 | 0.22108 |  | 69.8912 |  | -0.05252 | 0.041699
0.00023437 | 0.20977 |  | 64.9392 |  | -0.091279 | 0.072059
0.00025391 | 0.19764 |  | 59.891 |  | -0.12917 | 0.10154
0.00027344 | 0.18422 |  | 54.6308 |  | -0.16467 | 0.1293
0.00029297 | 0.17039 |  | 49.0508 |  | -0.19745 | 0.15492
0.0003125 | 0.15684 |  | 43.5732 |  | -0.22773 | 0.17853
0.00033203 | 0.14201 |  | 37.7508 |  | -0.25454 | 0.19949
0.00035156 | 0.12654 |  | 31.787 |  | -0.27725 | 0.2171
0.00037109 | 0.11158 |  | 25.9462 |  | -0.29603 | 0.23143
0.00039063 | 0.095454 |  | 19.6666 |  | -0.31029 | 0.24245
0.00041016 | 0.078702 |  | 13.4077 |  | -0.31986 | 0.24993
0.00042969 | 0.062291 |  | 7.2122 |  | -0.32511 | 0.25398
0.00044922 | 0.045553 |  | 0.88524 |  | -0.32545 | 0.2543
0.00046875 | 0.028929 |  | -5.1412 |  | -0.32072 | 0.25035
0.00048828 | 0.011454 |  | -11.4829 |  | -0.31145 | 0.24284
0.00050781 | -0.005956 |  | -17.7727 |  | -0.29741 | 0.23188
0.00052734 | -0.022566 |  | -23.7232 |  | -0.27917 | 0.21739
0.00054688 | -0.04074 |  | -30.1183 |  | -0.25722 | 0.20008
0.00056641 | -0.057656 |  | -35.8398 |  | -0.23028 | 0.17892
0.00058594 | -0.072495 |  | -40.9875 |  | -0.19963 | 0.15465
0.00060547 | -0.088918 |  | -46.7152 |  | -0.16721 | 0.12898
0.000625 | -0.10477 |  | -51.9539 |  | -0.13183 | 0.10111
0.00064453 | -0.11944 |  | -56.9833 |  | -0.094003 | 0.071433
0.00066406 | -0.13472 |  | -62.3733 |  | -0.055219 | 0.040737
0.00068359 | -0.14841 |  | -66.8953 |  | -0.015514 | 0.0092554
0.00070312 | -0.16043 |  | -70.8583 |  | 0.024939 | -0.02229
0.00072266 | -0.17174 |  | -74.7386 |  | 0.064688 | -0.053567
0.00074219 | -0.18258 |  | -78.3248 |  | 0.10255 | -0.083583
0.00076172 | -0.19424 |  | -82.1212 |  | 0.13912 | -0.11203
0.00078125 | -0.20452 |  | -85.4241 |  | 0.17401 | -0.1393
0.00080078 | -0.21268 |  | -87.96 |  | 0.20587 | -0.16433
0.00082031 | -0.22114 |  | -90.5002 |  | 0.23471 | -0.18674
0.00083984 | -0.22822 |  | -92.394 |  | 0.26033 | -0.20677
0.00085938 | -0.23426 |  | -93.9686 |  | 0.28121 | -0.22304
0.00087891 | -0.24145 |  | -95.8936 |  | 0.29746 | -0.23559
0.00089844 | -0.24773 |  | -97.2907 |  | 0.31039 | -0.2455
0.00091797 | -0.25215 |  | -98.0213 |  | 0.31851 | -0.25154
0.0009375 | -0.25525 |  | -98.2296 |  | 0.32155 | -0.25374
0.00095703 | -0.25783 |  | -98.073 |  | 0.32042 | -0.2527
0.00097656 | -0.26066 |  | -97.8645 |  | 0.31362 | -0.24716
0.00099609 | -0.26253 |  | -97.3473 |  | 0.30184 | -0.23773
0.0010156 | -0.26437 |  | -96.8256 |  | 0.28639 | -0.22527
0.0010352 | -0.26612 |  | -95.9761 |  | 0.26678 | -0.2097
0.0010547 | -0.26461 |  | -93.9372 |  | 0.2431 | -0.19112
0.0010742 | -0.26206 |  | -91.6555 |  | 0.21516 | -0.16895
0.0010938 | -0.26063 |  | -89.5078 |  | 0.18329 | -0.14375
0.0011133 | -0.25793 |  | -86.8839 |  | 0.14897 | -0.11675
0.0011328 | -0.2545 |  | -84.2504 |  | 0.11279 | -0.0883
0.0011523 | -0.25048 |  | -81.2864 |  | 0.074679 | -0.058432
0.0011719 | -0.24545 |  | -77.6202 |  | 0.035341 | -0.027324
0.0011914 | -0.2401 |  | -73.7505 |  | -0.0046991 | 0.0041526
0.0012109 | -0.23345 |  | -69.5536 |  | -0.045148 | 0.035578
0.0012305 | -0.22712 |  | -65.3558 |  | -0.084764 | 0.066638
0.00125 | -0.22103 |  | -61.0844 |  | -0.12211 | 0.096026
0.0012695 | -0.21365 |  | -56.253 |  | -0.15729 | 0.1236
0.0012891 | -0.20647 |  | -51.3457 |  | -0.19153 | 0.15017
0.0013086 | -0.19758 |  | -46.0296 |  | -0.22271 | 0.17439
0.0013281 | -0.18661 |  | -40.293 |  | -0.24959 | 0.19548
0.0013477 | -0.17476 |  | -35.0569 |  | -0.27382 | 0.21421
0.0013672 | -0.1601 |  | -29.7807 |  | -0.2929 | 0.2291
0.0013867 | -0.14262 |  | -24.0279 |  | -0.3071 | 0.24016
0.0014062 | -0.12273 |  | -18.1809 |  | -0.31878 | 0.24891
0.0014258 | -0.10089 |  | -12.0485 |  | -0.325 | 0.25372
0.0014453 | -0.078453 |  | -5.8822 |  | -0.32549 | 0.25412
0.0014648 | -0.054955 |  | 0.23367 |  | -0.3221 | 0.25124
0.0014844 | -0.030825 |  | 6.519 |  | -0.31362 | 0.24445
0.0015039 | -0.0087834 |  | 12.1715 |  | -0.30022 | 0.23397
0.0015234 | 0.012343 |  | 17.6827 |  | -0.28316 | 0.22039
0.001543 | 0.034583 |  | 23.7776 |  | -0.26147 | 0.20324
0.0015625 | 0.055909 |  | 29.557 |  | -0.23577 | 0.18302
0.001582 | 0.07681 |  | 35.4069 |  | -0.20675 | 0.16006
0.0016016 | 0.097604 |  | 41.3916 |  | -0.17353 | 0.13402
0.0016211 | 0.11545 |  | 46.6728 |  | -0.1383 | 0.10613
0.0016406 | 0.13125 |  | 51.9279 |  | -0.10161 | 0.077019
0.0016602 | 0.14631 |  | 57.1509 |  | -0.062569 | 0.046403
0.0016797 | 0.16042 |  | 62.0317 |  | -0.022886 | 0.015151
0.0016992 | 0.17383 |  | 66.8783 |  | 0.017055 | -0.016294
0.0017188 | 0.18576 |  | 71.1974 |  | 0.056965 | -0.047582
0.0017383 | 0.19751 |  | 75.3056 |  | 0.095505 | -0.077909
0.0017578 | 0.20937 |  | 79.3588 |  | 0.13248 | -0.1069
0.0017773 | 0.21938 |  | 82.7039 |  | 0.16744 | -0.13422
0.0017969 | 0.22938 |  | 86.1438 |  | 0.19982 | -0.15961
0.0018164 | 0.23976 |  | 89.5708 |  | 0.22973 | -0.18292
0.0018359 | 0.24817 |  | 92.1214 |  | 0.25578 | -0.20332
0.0018555 | 0.25547 |  | 94.461 |  | 0.27712 | -0.22008
0.001875 | 0.26199 |  | 96.363 |  | 0.29485 | -0.23353
0.0018945 | 0.26696 |  | 97.568 |  | 0.30842 | -0.24382
0.0019141 | 0.27147 |  | 98.8565 |  | 0.31738 | -0.25085
0.0019336 | 0.2755 |  | 99.8556 |  | 0.32194 | -0.25424
0.0019531 | 0.27877 |  | 100.3943 |  | 0.32145 | -0.2535
0.0019727 | 0.28102 |  | 100.5547 |  | 0.31562 | -0.24859
0.0019922 | 0.28094 |  | 99.8881 |  | 0.30463 | -0.23978
0.0020117 | 0.28031 |  | 99.0797 |  | 0.28977 | -0.22804
0.0020313 | 0.27951 |  | 98.0633 |  | 0.27162 | -0.21358
0.0020508 | 0.27692 |  | 96.3882 |  | 0.24868 | -0.19542
0.0020703 | 0.27449 |  | 94.8929 |  | 0.22073 | -0.17346
0.0020898 | 0.27118 |  | 92.8357 |  | 0.18994 | -0.14896
0.0021094 | 0.26503 |  | 89.7446 |  | 0.15674 | -0.12272
0.0021289 | 0.25821 |  | 86.6387 |  | 0.12016 | -0.094303
0.0021484 | 0.25117 |  | 83.2763 |  | 0.082402 | -0.064465
0.002168 | 0.24376 |  | 79.6997 |  | 0.044081 | -0.034001
0.0021875 | 0.23512 |  | 75.9056 |  | 0.0033788 | -0.0022125
0.002207 | 0.22468 |  | 71.5569 |  | -0.03753 | 0.029843
0.0022266 | 0.21437 |  | 67.0623 |  | -0.076401 | 0.060404
0.0022461 | 0.20237 |  | 61.9627 |  | -0.11429 | 0.089998
0.0022656 | 0.18884 |  | 56.5999 |  | -0.15091 | 0.11856
0.0022852 | 0.17635 |  | 51.5039 |  | -0.18446 | 0.14479
0.0023047 | 0.16227 |  | 45.7344 |  | -0.21564 | 0.16924
0.0023242 | 0.1471 |  | 39.9119 |  | -0.245 | 0.192
0.0023437 | 0.13286 |  | 34.439 |  | -0.26946 | 0.21103
0.0023633 | 0.11755 |  | 28.2563 |  | -0.28835 | 0.22591
0.0023828 | 0.10132 |  | 21.9331 |  | -0.30432 | 0.23796
0.0024023 | 0.085148 |  | 15.9369 |  | -0.3164 | 0.24714
0.0024219 | 0.068664 |  | 9.59 |  | -0.32337 | 0.25264
0.0024414 | 0.052127 |  | 3.3226 |  | -0.32583 | 0.25437
0.0024609 | 0.035031 |  | -2.878 |  | -0.3231 | 0.25217
0.0024805 | 0.017145 |  | -9.4223 |  | -0.31505 | 0.24574
0.0025 | 0.00026767 |  | -15.4715 |  | -0.30263 | 0.23582
0.0025195 | -0.016623 |  | -21.5406 |  | -0.28656 | 0.2231
0.0025391 | -0.03457 |  | -27.9064 |  | -0.26606 | 0.20702
0.0025586 | -0.051088 |  | -33.5474 |  | -0.24078 | 0.18728
0.0025781 | -0.067317 |  | -39.2901 |  | -0.21188 | 0.16433
0.0025977 | -0.083908 |  | -45.0041 |  | -0.17973 | 0.1389
0.0026172 | -0.098908 |  | -50.0215 |  | -0.14536 | 0.1118
0.0026367 | -0.11402 |  | -55.3044 |  | -0.109 | 0.083137
0.0026563 | -0.12914 |  | -60.4938 |  | -0.07008 | 0.052576
0.0026758 | -0.14314 |  | -65.2475 |  | -0.03035 | 0.021085
0.0026953 | -0.15651 |  | -69.7889 |  | 0.0096446 | -0.010415
0.0027148 | -0.1681 |  | -73.6277 |  | 0.049783 | -0.041734
0.0027344 | -0.17921 |  | -77.2978 |  | 0.088013 | -0.071989
0.0027539 | -0.19072 |  | -81.0509 |  | 0.12509 | -0.10114
0.0027734 | -0.20079 |  | -84.2728 |  | 0.16139 | -0.12936
0.002793 | -0.21035 |  | -87.3198 |  | 0.19413 | -0.15517
0.0028125 | -0.21929 |  | -89.9778 |  | 0.22376 | -0.17827
0.002832 | -0.22643 |  | -91.9344 |  | 0.25111 | -0.19944
0.0028516 | -0.2334 |  | -93.898 |  | 0.27379 | -0.21731
0.0028711 | -0.23988 |  | -95.5689 |  | 0.29168 | -0.23103
0.0028906 | -0.24563 |  | -96.8945 |  | 0.30612 | -0.24198
0.0029102 | -0.25088 |  | -97.9595 |  | 0.31632 | -0.24982
0.0029297 | -0.25422 |  | -98.1825 |  | 0.32143 | -0.25349
0.0029492 | -0.25749 |  | -98.4051 |  | 0.32165 | -0.2535
0.0029688 | -0.26092 |  | -98.4845 |  | 0.31753 | -0.24997
0.0029883 | -0.26246 |  | -97.7452 |  | 0.30826 | -0.24241
0.0030078 | -0.26418 |  | -97.155 |  | 0.29352 | -0.23095
0.0030273 | -0.26568 |  | -96.2535 |  | 0.27545 | -0.21656
0.0030469 | -0.26526 |  | -94.5823 |  | 0.2536 | -0.19928
0.0030664 | -0.26409 |  | -92.7739 |  | 0.22655 | -0.17822
0.0030859 | -0.26206 |  | -90.468 |  | 0.19655 | -0.15442
0.0031055 | -0.25964 |  | -87.8882 |  | 0.16389 | -0.12847
0.003125 | -0.25676 |  | -85.3041 |  | 0.12773 | -0.10001
0.0031445 | -0.25247 |  | -82.2417 |  | 0.090437 | -0.070666
0.0031641 | -0.24798 |  | -78.9452 |  | 0.05152 | -0.04029
0.0031836 | -0.24242 |  | -75.1329 |  | 0.010829 | -0.0082176
0.0032031 | -0.23552 |  | -70.9047 |  | -0.028786 | 0.023295
0.0032227 | -0.22972 |  | -67.0655 |  | -0.068473 | 0.05408
0.0032422 | -0.22366 |  | -62.6248 |  | -0.10731 | 0.08438
0.0032617 | -0.21646 |  | -57.6853 |  | -0.14294 | 0.11258
0.0032812 | -0.20938 |  | -53.0912 |  | -0.17818 | 0.13987
0.0033008 | -0.20113 |  | -47.7595 |  | -0.21128 | 0.16575
0.0033203 | -0.19127 |  | -42.2084 |  | -0.23915 | 0.18761
0.0033398 | -0.1799 |  | -37.0983 |  | -0.26433 | 0.20678
0.0033594 | -0.16596 |  | -31.64 |  | -0.28574 | 0.22343
0.0033789 | -0.1497 |  | -26.0684 |  | -0.3018 | 0.23603
0.0033984 | -0.12933 |  | -20.1899 |  | -0.31497 | 0.24608
0.003418 | -0.10652 |  | -14.057 |  | -0.32375 | 0.25288
0.0034375 | -0.085427 |  | -8.2106 |  | -0.32609 | 0.25468
0.003457 | -0.062154 |  | -1.9181 |  | -0.32403 | 0.25287
0.0034766 | -0.037633 |  | 4.4715 |  | -0.31751 | 0.24757
0.0034961 | -0.015823 |  | 10.1583 |  | -0.30608 | 0.23864
0.0035156 | 0.0059227 |  | 15.8569 |  | -0.29069 | 0.22652
0.0035352 | 0.0278 |  | 21.6785 |  | -0.27057 | 0.2107
0.0035547 | 0.049656 |  | 27.4834 |  | -0.2464 | 0.19172
0.0035742 | 0.070985 |  | 33.5542 |  | -0.21836 | 0.16949
0.0035938 | 0.09095 |  | 39.4331 |  | -0.18635 | 0.14423
0.0036133 | 0.11009 |  | 44.9091 |  | -0.15266 | 0.11749
0.0036328 | 0.12667 |  | 50.1335 |  | -0.11665 | 0.08898
0.0036523 | 0.14117 |  | 55.1945 |  | -0.077856 | 0.058548
0.0036719 | 0.15599 |  | 60.4597 |  | -0.038503 | 0.027413
0.0036914 | 0.17013 |  | 65.3997 |  | 0.0011976 | -0.0039374
0.0037109 | 0.182 |  | 69.6396 |  | 0.041414 | -0.035409
0.0037305 | 0.19348 |  | 73.9201 |  | 0.080556 | -0.066122
0.00375 | 0.20546 |  | 77.9319 |  | 0.11795 | -0.095589
0.0037695 | 0.21635 |  | 81.5252 |  | 0.15387 | -0.12375
0.0037891 | 0.22679 |  | 85.2273 |  | 0.18732 | -0.14981
0.0038086 | 0.23683 |  | 88.4598 |  | 0.21815 | -0.17382
0.0038281 | 0.24575 |  | 91.2549 |  | 0.24628 | -0.19579
0.0038477 | 0.25361 |  | 93.8052 |  | 0.26949 | -0.214
0.0038672 | 0.25993 |  | 95.6633 |  | 0.28825 | -0.22833
0.0038867 | 0.26572 |  | 97.263 |  | 0.30391 | -0.24021
0.0039062 | 0.27088 |  | 98.6501 |  | 0.31459 | -0.24862
0.0039258 | 0.27489 |  | 99.6719 |  | 0.32062 | -0.25306
0.0039453 | 0.27885 |  | 100.5607 |  | 0.32265 | -0.25442
0.0039648 | 0.28091 |  | 100.6524 |  | 0.31877 | -0.2513
0.0039844 | 0.28078 |  | 100.1209 |  | 0.30986 | -0.24395
0.0040039 | 0.281 |  | 99.6843 |  | 0.29705 | -0.23383
0.0040234 | 0.28051 |  | 98.6927 |  | 0.27965 | -0.21999
0.004043 | 0.27887 |  | 97.3675 |  | 0.25826 | -0.20292
0.0040625 | 0.27656 |  | 95.9331 |  | 0.23276 | -0.18299
0.004082 | 0.27248 |  | 93.6759 |  | 0.20281 | -0.15942
0.0041016 | 0.26761 |  | 91.0591 |  | 0.17013 | -0.13348
0.0041211 | 0.26148 |  | 88.0655 |  | 0.1351 | -0.10581
0.0041406 | 0.25443 |  | 84.7313 |  | 0.09763 | -0.076355
0.0041602 | 0.24806 |  | 81.5627 |  | 0.059709 | -0.04632
0.0041797 | 0.23945 |  | 77.6546 |  | 0.020215 | -0.015379
0.0041992 | 0.22951 |  | 73.422 |  | -0.021223 | 0.016901
0.0042188 | 0.22014 |  | 69.3664 |  | -0.060945 | 0.048276
0.0042383 | 0.20826 |  | 64.2304 |  | -0.099325 | 0.078221
0.0042578 | 0.1954 |  | 58.9529 |  | -0.13663 | 0.10731
0.0042773 | 0.18315 |  | 54.077 |  | -0.17126 | 0.13441
0.0042969 | 0.16918 |  | 48.3215 |  | -0.20392 | 0.15976
0.0043164 | 0.15463 |  | 42.6343 |  | -0.23362 | 0.18308
0.0043359 | 0.14032 |  | 37.1767 |  | -0.25965 | 0.20324
0.0043555 | 0.12479 |  | 30.9636 |  | -0.28175 | 0.22032
0.004375 | 0.10904 |  | 24.8462 |  | -0.29862 | 0.23348
0.0043945 | 0.093049 |  | 18.831 |  | -0.31202 | 0.24361
0.0044141 | 0.076634 |  | 12.5557 |  | -0.32197 | 0.25135
0.0044336 | 0.060531 |  | 6.4075 |  | -0.32538 | 0.25421
0.0044531 | 0.043113 |  | 0.043997 |  | -0.32434 | 0.25325
0.0044727 | 0.025568 |  | -6.3008 |  | -0.31985 | 0.24945
0.0044922 | 0.008867 |  | -12.4151 |  | -0.30828 | 0.24049
0.0045117 | -0.0086961 |  | -18.6964 |  | -0.29267 | 0.22829
0.0045312 | -0.025958 |  | -24.7444 |  | -0.27481 | 0.21394
0.0045508 | -0.042613 |  | -30.6287 |  | -0.25113 | 0.19534
0.0045703 | -0.059308 |  | -36.504 |  | -0.22403 | 0.17391
0.0045898 | -0.075462 |  | -41.9378 |  | -0.19388 | 0.15001
0.0046094 | -0.091435 |  | -47.3649 |  | -0.15926 | 0.12277
0.0046289 | -0.10696 |  | -52.7552 |  | -0.12347 | 0.094209
0.0046484 | -0.1219 |  | -57.7717 |  | -0.085788 | 0.064514
0.004668 | -0.13665 |  | -62.8194 |  | -0.046003 | 0.033332
0.0046875 | -0.14978 |  | -67.2832 |  | -0.0067036 | 0.0022932
0.004707 | -0.16162 |  | -71.2165 |  | 0.033416 | -0.029013
0.0047266 | -0.17386 |  | -75.3677 |  | 0.073421 | -0.060536
0.0047461 | -0.18502 |  | -79.0094 |  | 0.11102 | -0.090295
0.0047656 | -0.1951 |  | -82.3578 |  | 0.14744 | -0.1186
0.0047852 | -0.20533 |  | -85.6755 |  | 0.18154 | -0.14529
0.0048047 | -0.21415 |  | -88.2157 |  | 0.21244 | -0.16949
0.0048242 | -0.22176 |  | -90.5072 |  | 0.24142 | -0.192
0.0048437 | -0.22916 |  | -92.6488 |  | 0.2658 | -0.21113
0.0048633 | -0.23571 |  | -94.2612 |  | 0.28506 | -0.22603
0.0048828 | -0.24203 |  | -95.851 |  | 0.30178 | -0.23855
0.0049023 | -0.24749 |  | -97.0899 |  | 0.3136 | -0.24778
0.0049219 | -0.25155 |  | -97.6716 |  | 0.32006 | -0.25298
0.0049414 | -0.25535 |  | -98.0094 |  | 0.32274 | -0.25462
0.0049609 | -0.25804 |  | -97.8971 |  | 0.32022 | -0.25231
0.0049805 | -0.26008 |  | -97.4975 |  | 0.31263 | -0.24623
0.005 | -0.26235 |  | -97.0312 |  | 0.30014 | -0.23631
0.0050195 | -0.26387 |  | -96.214 |  | 0.2835 | -0.22306
0.0050391 | -0.26489 |  | -95.1608 |  | 0.26368 | -0.2072
0.0050586 | -0.26395 |  | -93.326 |  | 0.23876 | -0.18764
0.0050781 | -0.26129 |  | -90.8472 |  | 0.2095 | -0.16453
0.0050977 | -0.25929 |  | -88.6579 |  | 0.17782 | -0.13922
0.0051172 | -0.25638 |  | -86.119 |  | 0.14283 | -0.11173
0.0051367 | -0.25258 |  | -83.2414 |  | 0.10562 | -0.082589
0.0051563 | -0.24845 |  | -80.2726 |  | 0.067974 | -0.052842
0.0051758 | -0.24288 |  | -76.517 |  | 0.028766 | -0.022061
0.0051953 | -0.23702 |  | -72.554 |  | -0.012158 | 0.010018
0.0052148 | -0.2306 |  | -68.5337 |  | -0.052443 | 0.041704
0.0052344 | -0.22365 |  | -63.9526 |  | -0.091095 | 0.072023
0.0052539 | -0.21742 |  | -59.4748 |  | -0.12873 | 0.10139
0.0052734 | -0.21032 |  | -54.9408 |  | -0.16445 | 0.12916
0.005293 | -0.20192 |  | -49.8175 |  | -0.19711 | 0.15458
0.0053125 | -0.19327 |  | -44.5375 |  | -0.22727 | 0.17803
0.005332 | -0.1828 |  | -38.9992 |  | -0.25449 | 0.19924
0.0053516 | -0.16968 |  | -33.4746 |  | -0.27707 | 0.21705
0.0053711 | -0.15499 |  | -28.2349 |  | -0.29544 | 0.23116
0.0053906 | -0.13699 |  | -22.4653 |  | -0.31002 | 0.2421
0.0054102 | -0.11593 |  | -16.5253 |  | -0.31982 | 0.24974
0.0054297 | -0.094233 |  | -10.5822 |  | -0.32477 | 0.25357
0.0054492 | -0.071602 |  | -4.1894 |  | -0.32501 | 0.25372
0.0054687 | -0.048223 |  | 1.9511 |  | -0.32024 | 0.25
0.0054883 | -0.025139 |  | 7.964 |  | -0.31076 | 0.24241
0.0055078 | -0.0031074 |  | 13.8028 |  | -0.29697 | 0.23153
0.0055273 | 0.018185 |  | 19.2885 |  | -0.27848 | 0.21708
0.0055469 | 0.040296 |  | 25.3835 |  | -0.25587 | 0.19917
0.0055664 | 0.062326 |  | 31.4259 |  | -0.22945 | 0.17821
0.0055859 | 0.082648 |  | 36.9827 |  | -0.19902 | 0.15431
0.0056055 | 0.10225 |  | 42.842 |  | -0.16602 | 0.12822
0.005625 | 0.12007 |  | 48.2208 |  | -0.13096 | 0.10043
0.0056445 | 0.13535 |  | 53.2475 |  | -0.093364 | 0.070888
0.0056641 | 0.15043 |  | 58.7119 |  | -0.054021 | 0.039838
0.0056836 | 0.16453 |  | 63.599 |  | -0.014155 | 0.0082389
0.0057031 | 0.17706 |  | 68.0243 |  | 0.02603 | -0.023347
0.0057227 | 0.18925 |  | 72.4721 |  | 0.065858 | -0.054496
0.0057422 | 0.20094 |  | 76.5069 |  | 0.10356 | -0.084098
0.0057617 | 0.21248 |  | 80.3995 |  | 0.13992 | -0.11257
0.0057812 | 0.2231 |  | 83.964 |  | 0.17501 | -0.14009
0.0058008 | 0.23281 |  | 87.239 |  | 0.2065 | -0.16492
0.0058203 | 0.24275 |  | 90.3917 |  | 0.23528 | -0.18724
0.0058398 | 0.25098 |  | 92.8918 |  | 0.26124 | -0.20737
0.0058594 | 0.25768 |  | 95.0778 |  | 0.2818 | -0.22347
0.0058789 | 0.26427 |  | 96.9822 |  | 0.29839 | -0.23605
0.0058984 | 0.26938 |  | 98.238 |  | 0.31154 | -0.24609
0.005918 | 0.27364 |  | 99.448 |  | 0.31907 | -0.2519
0.0059375 | 0.27763 |  | 100.412 |  | 0.32216 | -0.25404
0.005957 | 0.27991 |  | 100.5351 |  | 0.32109 | -0.25309
0.0059766 | 0.28132 |  | 100.5006 |  | 0.31446 | -0.24766
0.0059961 | 0.28187 |  | 100.1852 |  | 0.30292 | -0.23842
0.0060156 | 0.28114 |  | 99.1438 |  | 0.28729 | -0.226
0.0060352 | 0.28004 |  | 98.0375 |  | 0.26754 | -0.21032
0.0060547 | 0.27752 |  | 96.5141 |  | 0.24332 | -0.1914
0.0060742 | 0.27419 |  | 94.5356 |  | 0.21523 | -0.16912
0.0060938 | 0.27046 |  | 92.3596 |  | 0.18394 | -0.14422
0.0061133 | 0.26439 |  | 89.3515 |  | 0.14976 | -0.11736
0.0061328 | 0.25763 |  | 86.2103 |  | 0.11355 | -0.088808
0.0061523 | 0.25077 |  | 82.9036 |  | 0.075384 | -0.058657
0.0061719 | 0.24253 |  | 79.0152 |  | 0.035714 | -0.027406
0.0061914 | 0.23394 |  | 75.3377 |  | -0.0045874 | 0.0041979
0.0062109 | 0.22406 |  | 71.0643 |  | -0.044603 | 0.035562
0.0062305 | 0.21232 |  | 66.0636 |  | -0.083566 | 0.06608
0.00625 | 0.20007 |  | 61.1652 |  | -0.12122 | 0.095609
0.0062695 | 0.18729 |  | 55.956 |  | -0.1573 | 0.1237
0.0062891 | 0.17395 |  | 50.5017 |  | -0.19121 | 0.14993
0.0063086 | 0.15998 |  | 44.8896 |  | -0.2216 | 0.17374
0.0063281 | 0.14537 |  | 39.1683 |  | -0.2489 | 0.19492
0.0063477 | 0.13051 |  | 33.3929 |  | -0.27291 | 0.21348
0.0063672 | 0.11471 |  | 27.165 |  | -0.2918 | 0.22814
0.0063867 | 0.098512 |  | 20.9821 |  | -0.30666 | 0.23949
0.0064062 | 0.083142 |  | 15.0894 |  | -0.31794 | 0.24836
0.0064258 | 0.066611 |  | 8.6625 |  | -0.32429 | 0.25328
0.0064453 | 0.049067 |  | 2.2056 |  | -0.32513 | 0.25388
0.0064648 | 0.032487 |  | -3.7331 |  | -0.32081 | 0.25051
0.0064844 | 0.015172 |  | -10.2165 |  | -0.3124 | 0.24361
0.0065039 | -0.0022757 |  | -16.5209 |  | -0.29934 | 0.23343
0.0065234 | -0.018864 |  | -22.2233 |  | -0.28156 | 0.2196
0.006543 | -0.036292 |  | -28.5672 |  | -0.26065 | 0.20279
0.0065625 | -0.05335 |  | -34.5471 |  | -0.23524 | 0.18271
0.006582 | -0.069455 |  | -39.9739 |  | -0.20485 | 0.15881
0.0066016 | -0.085525 |  | -45.6218 |  | -0.17243 | 0.13292
0.0066211 | -0.10071 |  | -50.7846 |  | -0.13795 | 0.10568
0.0066406 | -0.1157 |  | -55.8542 |  | -0.10044 | 0.076259
0.0066602 | -0.13063 |  | -60.9786 |  | -0.061583 | 0.045644
0.0066797 | -0.14422 |  | -65.6405 |  | -0.021948 | 0.014441
0.0066992 | -0.15735 |  | -70.0988 |  | 0.018275 | -0.017387
0.0067187 | -0.16958 |  | -74.025 |  | 0.05805 | -0.048477
0.0067383 | -0.18021 |  | -77.5243 |  | 0.09654 | -0.078479
0.0067578 | -0.19105 |  | -81.1673 |  | 0.13307 | -0.10742
0.0067773 | -0.20144 |  | -84.3956 |  | 0.1682 | -0.13478
0.0067969 | -0.21064 |  | -87.2788 |  | 0.20111 | -0.16034
0.0068164 | -0.21936 |  | -90.0218 |  | 0.23016 | -0.18315
0.0068359 | -0.22668 |  | -92.0335 |  | 0.2563 | -0.2035
0.0068555 | -0.23336 |  | -93.7769 |  | 0.27865 | -0.22109
0.006875 | -0.23968 |  | -95.3912 |  | 0.29553 | -0.23416
0.0068945 | -0.24498 |  | -96.6048 |  | 0.30856 | -0.24393
0.0069141 | -0.25028 |  | -97.6266 |  | 0.31806 | -0.25115
0.0069336 | -0.25425 |  | -98.0492 |  | 0.32243 | -0.25458
0.0069531 | -0.25686 |  | -98.0666 |  | 0.3215 | -0.25384
0.0069727 | -0.25979 |  | -97.9566 |  | 0.31574 | -0.24879
0.0069922 | -0.26167 |  | -97.3778 |  | 0.30529 | -0.24017
0.0070117 | -0.26289 |  | -96.6692 |  | 0.29033 | -0.22853
0.0070313 | -0.26402 |  | -95.7041 |  | 0.27117 | -0.21349
0.0070508 | -0.26349 |  | -94.0568 |  | 0.24864 | -0.19557
0.0070703 | -0.26232 |  | -92.1497 |  | 0.22169 | -0.1741
0.0070898 | -0.26044 |  | -89.871 |  | 0.18948 | -0.14882
0.0071094 | -0.25735 |  | -87.2036 |  | 0.15594 | -0.12229
0.0071289 | -0.25446 |  | -84.6272 |  | 0.12098 | -0.094606
0.0071484 | -0.25041 |  | -81.633 |  | 0.082177 | -0.064419
0.007168 | -0.24544 |  | -78.121 |  | 0.042979 | -0.033492
0.0071875 | -0.24002 |  | -74.4109 |  | 0.0033979 | -0.0021979
0.007207 | -0.23282 |  | -70.2565 |  | -0.03755 | 0.029795
0.0072266 | -0.22628 |  | -66.0372 |  | -0.076683 | 0.06055
0.0072461 | -0.22015 |  | -61.6482 |  | -0.11441 | 0.090079
0.0072656 | -0.21267 |  | -56.9088 |  | -0.151 | 0.11858
0.0072852 | -0.20507 |  | -52.1714 |  | -0.18496 | 0.14511
0.0073047 | -0.19633 |  | -46.8535 |  | -0.21714 | 0.17007
0.0073242 | -0.18662 |  | -41.2947 |  | -0.2455 | 0.19221
0.0073437 | -0.17594 |  | -36.0867 |  | -0.26885 | 0.21059
0.0073633 | -0.16212 |  | -30.5496 |  | -0.28915 | 0.22608
0.0073828 | -0.14604 |  | -24.8813 |  | -0.30533 | 0.2384
0.0074023 | -0.12718 |  | -19.1377 |  | -0.31718 | 0.24773
0.0074219 | -0.10575 |  | -13.026 |  | -0.3245 | 0.25343
0.0074414 | -0.084073 |  | -7.0896 |  | -0.32625 | 0.25474
0.0074609 | -0.060499 |  | -0.86615 |  | -0.32363 | 0.2525
0.0074805 | -0.03628 |  | 5.6008 |  | -0.31556 | 0.2461
0.0075 | -0.013885 |  | 11.2367 |  | -0.30287 | 0.2361
0.0075195 | 0.0081594 |  | 16.8755 |  | -0.28727 | 0.22361
0.0075391 | 0.030149 |  | 22.8522 |  | -0.26653 | 0.20747
0.0075586 | 0.05182 |  | 28.545 |  | -0.2412 | 0.18759
0.0075781 | 0.073198 |  | 34.5349 |  | -0.21247 | 0.16467
0.0075977 | 0.093482 |  | 40.3885 |  | -0.1798 | 0.13879
0.0076172 | 0.112 |  | 45.8151 |  | -0.14512 | 0.11134
0.0076367 | 0.12878 |  | 51.3028 |  | -0.10929 | 0.083134
0.0076562 | 0.14355 |  | 56.258 |  | -0.070905 | 0.052975
0.0076758 | 0.15762 |  | 61.239 |  | -0.030903 | 0.021329
0.0076953 | 0.17181 |  | 66.2978 |  | 0.0096489 | -0.010577
0.0077148 | 0.18367 |  | 70.4066 |  | 0.049913 | -0.042096
0.0077344 | 0.19526 |  | 74.6642 |  | 0.088221 | -0.072186
0.0077539 | 0.20751 |  | 78.8668 |  | 0.12513 | -0.10111
0.0077734 | 0.21762 |  | 82.1271 |  | 0.16031 | -0.12866
0.007793 | 0.22804 |  | 85.7693 |  | 0.19336 | -0.15446
0.0078125 | 0.2384 |  | 89.1912 |  | 0.22448 | -0.17867
0.007832 | 0.2467 |  | 91.6496 |  | 0.25134 | -0.1998
0.0078516 | 0.25466 |  | 94.1905 |  | 0.27345 | -0.21712
0.0078711 | 0.26106 |  | 96.1572 |  | 0.2917 | -0.23099
0.0078906 | 0.26638 |  | 97.533 |  | 0.30581 | -0.2418
0.0079102 | 0.27168 |  | 98.9606 |  | 0.31605 | -0.24982
0.0079297 | 0.27518 |  | 99.6925 |  | 0.32147 | -0.25393
0.0079492 | 0.27827 |  | 100.2769 |  | 0.32171 | -0.25392
0.0079688 | 0.28068 |  | 100.6541 |  | 0.31758 | -0.25029
0.0079883 | 0.28099 |  | 100.0584 |  | 0.30727 | -0.24207
0.0080078 | 0.28105 |  | 99.4885 |  | 0.29247 | -0.23022
0.0080273 | 0.28028 |  | 98.5376 |  | 0.27593 | -0.21669
0.0080469 | 0.27805 |  | 96.9011 |  | 0.25378 | -0.19944
0.0080664 | 0.27563 |  | 95.4098 |  | 0.22626 | -0.17788
0.0080859 | 0.27182 |  | 93.2034 |  | 0.1967 | -0.15414
0.0081055 | 0.26634 |  | 90.4066 |  | 0.16329 | -0.1278
0.008125 | 0.26033 |  | 87.5301 |  | 0.12704 | -0.099471
0.0081445 | 0.25317 |  | 84.0931 |  | 0.090067 | -0.070413
0.0081641 | 0.24548 |  | 80.5435 |  | 0.051301 | -0.039908
0.0081836 | 0.23735 |  | 76.7657 |  | 0.011116 | -0.0083231
0.0082031 | 0.22774 |  | 72.6265 |  | -0.029625 | 0.023574
0.0082227 | 0.2173 |  | 68.212 |  | -0.069456 | 0.054779
0.0082422 | 0.20533 |  | 63.0967 |  | -0.10715 | 0.084464
0.0082617 | 0.19237 |  | 57.9269 |  | -0.14387 | 0.11315
0.0082813 | 0.17939 |  | 52.6897 |  | -0.17864 | 0.14018
0.0083008 | 0.1653 |  | 46.9847 |  | -0.21011 | 0.16485
0.0083203 | 0.15118 |  | 41.5047 |  | -0.23975 | 0.18785
0.0083398 | 0.13666 |  | 35.7722 |  | -0.26549 | 0.20789
0.0083594 | 0.12061 |  | 29.4969 |  | -0.2855 | 0.22365
0.0083789 | 0.10506 |  | 23.5155 |  | -0.30219 | 0.23631
0.0083984 | 0.089385 |  | 17.4355 |  | -0.31494 | 0.24603
0.008418 | 0.0725 |  | 11.0015 |  | -0.32292 | 0.25229
0.0084375 | 0.055893 |  | 4.812 |  | -0.32625 | 0.25485
0.008457 | 0.039159 |  | -1.3926 |  | -0.3241 | 0.25319
0.0084766 | 0.022088 |  | -7.697 |  | -0.31783 | 0.24803
0.0084961 | 0.0048073 |  | -13.953 |  | -0.30644 | 0.239
0.0085156 | -0.012907 |  | -20.2884 |  | -0.28974 | 0.22586
0.0085352 | -0.029828 |  | -26.2396 |  | -0.27067 | 0.21062
0.0085547 | -0.046534 |  | -32.1423 |  | -0.24685 | 0.19207
0.0085742 | -0.06365 |  | -38.0842 |  | -0.21766 | 0.16913
0.0085938 | -0.079381 |  | -43.3147 |  | -0.18685 | 0.1444
0.0086133 | -0.09481 |  | -48.732 |  | -0.15293 | 0.11767
0.0086328 | -0.11094 |  | -54.2969 |  | -0.11587 | 0.08858
0.0086523 | -0.12548 |  | -59.0729 |  | -0.078088 | 0.058691
0.0086719 | -0.13918 |  | -63.8935 |  | -0.03855 | 0.027529
0.0086914 | -0.15274 |  | -68.5091 |  | 0.0018343 | -0.0043221
0.0087109 | -0.16468 |  | -72.3548 |  | 0.041869 | -0.035652
0.0087305 | -0.17608 |  | -76.2917 |  | 0.081172 | -0.06638
0.00875 | -0.18732 |  | -80.0696 |  | 0.11829 | -0.095746
0.0087695 | -0.19778 |  | -83.3317 |  | 0.15404 | -0.1237
0.0087891 | -0.2076 |  | -86.4261 |  | 0.18813 | -0.15019
0.0088086 | -0.21577 |  | -88.9802 |  | 0.21863 | -0.17419
0.0088281 | -0.22338 |  | -91.2401 |  | 0.24606 | -0.19563
0.0088477 | -0.23109 |  | -93.3289 |  | 0.27013 | -0.21428
0.0088672 | -0.23717 |  | -94.7955 |  | 0.28919 | -0.22904
0.0088867 | -0.24325 |  | -96.3879 |  | 0.30391 | -0.2403
0.0089062 | -0.24925 |  | -97.6902 |  | 0.31488 | -0.24868
0.0089258 | -0.25291 |  | -97.9584 |  | 0.32107 | -0.25333
0.0089453 | -0.2558 |  | -98.1482 |  | 0.32254 | -0.25425
0.0089648 | -0.25876 |  | -98.088 |  | 0.31903 | -0.25137
0.0089844 | -0.26105 |  | -97.668 |  | 0.31003 | -0.24411
0.0090039 | -0.26305 |  | -97.2636 |  | 0.29665 | -0.2334
0.0090234 | -0.26425 |  | -96.3429 |  | 0.27942 | -0.21969
0.009043 | -0.26434 |  | -94.9958 |  | 0.25835 | -0.20295
0.0090625 | -0.26303 |  | -93.0779 |  | 0.23298 | -0.18299
0.009082 | -0.26043 |  | -90.691 |  | 0.20306 | -0.15941
0.0091016 | -0.25857 |  | -88.5134 |  | 0.17005 | -0.13319
0.0091211 | -0.25627 |  | -85.9035 |  | 0.13495 | -0.10544
0.0091406 | -0.25207 |  | -82.7839 |  | 0.097989 | -0.076514
0.0091602 | -0.24792 |  | -79.6587 |  | 0.059349 | -0.046302
0.0091797 | -0.24294 |  | -75.9862 |  | 0.019619 | -0.01505
0.0091992 | -0.23632 |  | -71.9286 |  | -0.020414 | 0.016523
0.0092187 | -0.22976 |  | -67.8997 |  | -0.061053 | 0.048254
0.0092383 | -0.22307 |  | -63.4569 |  | -0.10043 | 0.078944
0.0092578 | -0.21621 |  | -58.8204 |  | -0.13636 | 0.10731
0.0092773 | -0.20959 |  | -54.2036 |  | -0.17092 | 0.13423
0.0092969 | -0.2014 |  | -49.0796 |  | -0.20421 | 0.15999
0.0093164 | -0.1914 |  | -43.6162 |  | -0.23378 | 0.18327
0.0093359 | -0.1805 |  | -38.129 |  | -0.25987 | 0.20356
0.0093555 | -0.16739 |  | -32.6979 |  | -0.28193 | 0.22065
0.009375 | -0.15209 |  | -27.3427 |  | -0.29918 | 0.23399
0.0093945 | -0.13464 |  | -21.5433 |  | -0.31232 | 0.24406
0.0094141 | -0.11354 |  | -15.4918 |  | -0.32101 | 0.25091
0.0094336 | -0.091428 |  | -9.5745 |  | -0.3256 | 0.25421
0.0094531 | -0.068893 |  | -3.4247 |  | -0.32543 | 0.25403
0.0094727 | -0.044934 |  | 2.8334 |  | -0.31905 | 0.24927
0.0094922 | -0.022083 |  | 8.9316 |  | -0.30846 | 0.24056
0.0095117 | -3.992e-05 |  | 14.7308 |  | -0.29386 | 0.22887
0.0095312 | 0.021079 |  | 20.2576 |  | -0.27404 | 0.21339
0.0095508 | 0.042498 |  | 26.1476 |  | -0.25101 | 0.19511
0.0095703 | 0.064751 |  | 32.1513 |  | -0.22447 | 0.17418
0.0095898 | 0.08493 |  | 37.8608 |  | -0.19351 | 0.14965
0.0096094 | 0.10483 |  | 43.7517 |  | -0.15969 | 0.12288
0.0096289 | 0.12292 |  | 49.1663 |  | -0.12339 | 0.094522
0.0096484 | 0.13722 |  | 53.9455 |  | -0.085292 | 0.064419
0.009668 | 0.15195 |  | 59.2084 |  | -0.045961 | 0.033391
0.0096875 | 0.16644 |  | 64.3164 |  | -0.0060221 | 0.0020646
0.009707 | 0.17897 |  | 68.6751 |  | 0.033034 | -0.028839
0.0097266 | 0.19084 |  | 73.0159 |  | 0.072577 | -0.05967
0.0097461 | 0.20237 |  | 77.0676 |  | 0.11166 | -0.090444
0.0097656 | 0.21353 |  | 80.6481 |  | 0.14716 | -0.11868
0.0097852 | 0.22394 |  | 84.2584 |  | 0.18112 | -0.14474
0.0098047 | 0.23383 |  | 87.6301 |  | 0.2129 | -0.16973
0.0098242 | 0.24333 |  | 90.5905 |  | 0.2404 | -0.19152
0.0098438 | 0.25164 |  | 93.174 |  | 0.26526 | -0.21063
0.0098633 | 0.25829 |  | 95.1643 |  | 0.28557 | -0.22664
0.0098828 | 0.26415 |  | 96.9419 |  | 0.30084 | -0.23813
0.0099023 | 0.2695 |  | 98.3927 |  | 0.31299 | -0.24729
0.0099219 | 0.27331 |  | 99.2362 |  | 0.32012 | -0.25306
0.0099414 | 0.27677 |  | 100.0656 |  | 0.32226 | -0.25424
0.0099609 | 0.27983 |  | 100.5369 |  | 0.31979 | -0.25209
0.0099805 | 0.28105 |  | 100.3375 |  | 0.31155 | -0.24549
0.01 | 0.28099 |  | 99.7236 |  | 0.29953 | -0.23556
0.01002 | 0.28002 |  | 98.6473 |  | 0.28398 | -0.22326
0.010039 | 0.27879 |  | 97.5281 |  | 0.263 | -0.20673
0.010059 | 0.27661 |  | 96.0273 |  | 0.23786 | -0.18678
0.010078 | 0.27297 |  | 94 |  | 0.20897 | -0.16405
0.010098 | 0.26868 |  | 91.6917 |  | 0.17646 | -0.13842
0.010117 | 0.26217 |  | 88.4354 |  | 0.14226 | -0.11157
0.010137 | 0.2548 |  | 85.1354 |  | 0.10577 | -0.083045
0.010156 | 0.24841 |  | 82.1168 |  | 0.067103 | -0.052483
0.010176 | 0.24042 |  | 78.204 |  | 0.027467 | -0.021313
0.010195 | 0.23082 |  | 74.1604 |  | -0.013611 | 0.01083
0.010215 | 0.22088 |  | 70.0507 |  | -0.053742 | 0.042491
0.010234 | 0.20953 |  | 65.0229 |  | -0.091994 | 0.072395
0.010254 | 0.19717 |  | 59.8786 |  | -0.12919 | 0.10162
0.010273 | 0.18438 |  | 54.7625 |  | -0.16408 | 0.12905
0.010293 | 0.1707 |  | 49.1809 |  | -0.19782 | 0.15505
0.010313 | 0.15658 |  | 43.5656 |  | -0.22896 | 0.17941
0.010332 | 0.14189 |  | 37.8726 |  | -0.25506 | 0.19976
0.010352 | 0.12675 |  | 31.9785 |  | -0.27774 | 0.2172
0.010371 | 0.11141 |  | 25.9272 |  | -0.29596 | 0.23143
0.010391 | 0.094941 |  | 19.5804 |  | -0.30947 | 0.24172
0.01041 | 0.078739 |  | 13.5336 |  | -0.32011 | 0.24986
0.01043 | 0.062917 |  | 7.4544 |  | -0.32556 | 0.25411
0.010449 | 0.045553 |  | 0.93668 |  | -0.32543 | 0.25397
0.010469 | 0.02826 |  | -5.2531 |  | -0.32114 | 0.25059
0.010488 | 0.011057 |  | -11.5511 |  | -0.31075 | 0.24224
0.010508 | -0.0066079 |  | -17.9409 |  | -0.29639 | 0.23069
0.010527 | -0.02335 |  | -23.8055 |  | -0.27929 | 0.21724
0.010547 | -0.040324 |  | -29.8251 |  | -0.2565 | 0.19955
0.010566 | -0.0573 |  | -35.8108 |  | -0.23008 | 0.17874
0.010586 | -0.073352 |  | -41.3291 |  | -0.20028 | 0.15514
0.010605 | -0.089389 |  | -46.8116 |  | -0.16614 | 0.12817
0.010625 | -0.10478 |  | -52.0963 |  | -0.13067 | 0.10017
0.010645 | -0.11948 |  | -57.1788 |  | -0.09366 | 0.070885
0.010664 | -0.13421 |  | -62.1967 |  | -0.05466 | 0.040118
0.010684 | -0.14802 |  | -66.8529 |  | -0.014816 | 0.0089375
0.010703 | -0.16049 |  | -71.0743 |  | 0.025861 | -0.02314
0.010723 | -0.17214 |  | -74.8913 |  | 0.065346 | -0.054283
0.010742 | -0.18331 |  | -78.5263 |  | 0.10314 | -0.08391
0.010762 | -0.19436 |  | -82.1718 |  | 0.14016 | -0.11292
0.010781 | -0.20458 |  | -85.4478 |  | 0.17427 | -0.13962
0.010801 | -0.21348 |  | -88.222 |  | 0.20555 | -0.16429
0.01082 | -0.22157 |  | -90.5859 |  | 0.23518 | -0.18725
0.01084 | -0.22865 |  | -92.4841 |  | 0.26055 | -0.20678
0.010859 | -0.2352 |  | -94.2688 |  | 0.28116 | -0.223
0.010879 | -0.24161 |  | -95.9216 |  | 0.29812 | -0.23599
0.010898 | -0.24728 |  | -97.1909 |  | 0.3105 | -0.24547
0.010918 | -0.25225 |  | -98.1107 |  | 0.31859 | -0.2517
0.010937 | -0.25567 |  | -98.288 |  | 0.32196 | -0.25386
0.010957 | -0.25805 |  | -98.119 |  | 0.32003 | -0.25218
0.010977 | -0.26082 |  | -98.098 |  | 0.3137 | -0.2471
0.010996 | -0.26258 |  | -97.4523 |  | 0.30213 | -0.23785
0.011016 | -0.26372 |  | -96.5735 |  | 0.28634 | -0.22531
0.011035 | -0.26511 |  | -95.8078 |  | 0.26704 | -0.20992
0.011055 | -0.26442 |  | -93.9239 |  | 0.24262 | -0.19077
0.011074 | -0.26204 |  | -91.4983 |  | 0.2146 | -0.16864
0.011094 | -0.26025 |  | -89.4775 |  | 0.18337 | -0.14388
0.011113 | -0.25807 |  | -86.966 |  | 0.14872 | -0.11652
0.011133 | -0.25463 |  | -84.0372 |  | 0.11255 | -0.087967
0.011152 | -0.25044 |  | -81.0072 |  | 0.07467 | -0.058271
0.011172 | -0.24485 |  | -77.3499 |  | 0.034899 | -0.02705
0.011191 | -0.23894 |  | -73.3905 |  | -0.0053208 | 0.0046673
0.011211 | -0.23313 |  | -69.4197 |  | -0.04573 | 0.036416
0.01123 | -0.22611 |  | -65.1492 |  | -0.085233 | 0.067279
0.01125 | -0.21944 |  | -60.6838 |  | -0.1221 | 0.096147
0.01127 | -0.21279 |  | -55.9496 |  | -0.15784 | 0.12404
0.011289 | -0.20469 |  | -50.8689 |  | -0.19191 | 0.15054
0.011309 | -0.1958 |  | -45.6951 |  | -0.22276 | 0.17467
0.011328 | -0.18537 |  | -40.2572 |  | -0.25081 | 0.1965
0.011348 | -0.17326 |  | -34.8118 |  | -0.27361 | 0.21427
0.011367 | -0.15931 |  | -29.4921 |  | -0.29229 | 0.22862
0.011387 | -0.14169 |  | -23.6331 |  | -0.3083 | 0.2407
0.011406 | -0.12094 |  | -17.6186 |  | -0.31881 | 0.24896
0.011426 | -0.099248 |  | -11.7423 |  | -0.32488 | 0.25377
0.011445 | -0.077017 |  | -5.5676 |  | -0.3264 | 0.25482
0.011465 | -0.053761 |  | 0.55561 |  | -0.32181 | 0.25117
0.011484 | -0.030202 |  | 6.5697 |  | -0.31309 | 0.24427
0.011504 | -0.0076213 |  | 12.5561 |  | -0.3003 | 0.23412
0.011523 | 0.014222 |  | 18.2692 |  | -0.28285 | 0.22043
0.011543 | 0.035894 |  | 24.106 |  | -0.26147 | 0.20361
0.011562 | 0.057329 |  | 30.0315 |  | -0.23559 | 0.18302
0.011582 | 0.078133 |  | 35.7368 |  | -0.20605 | 0.15961
0.011602 | 0.097881 |  | 41.5224 |  | -0.17347 | 0.13396
0.011621 | 0.11632 |  | 47.1119 |  | -0.13771 | 0.10583
0.011641 | 0.13256 |  | 52.3097 |  | -0.10124 | 0.077006
0.01166 | 0.14708 |  | 57.4486 |  | -0.063183 | 0.046882
0.01168 | 0.16114 |  | 62.4115 |  | -0.022432 | 0.014857
0.011699 | 0.17421 |  | 67.0004 |  | 0.017502 | -0.016592
0.011719 | 0.18626 |  | 71.2807 |  | 0.057212 | -0.047784
0.011738 | 0.1983 |  | 75.5802 |  | 0.096203 | -0.07835
0.011758 | 0.21022 |  | 79.6845 |  | 0.13219 | -0.10663
0.011777 | 0.22063 |  | 83.094 |  | 0.16719 | -0.13388
0.011797 | 0.23023 |  | 86.3677 |  | 0.19988 | -0.15941
0.011816 | 0.24011 |  | 89.5742 |  | 0.22931 | -0.18246
0.011836 | 0.2488 |  | 92.2099 |  | 0.25622 | -0.20339
0.011855 | 0.25619 |  | 94.5648 |  | 0.27722 | -0.21991
0.011875 | 0.26266 |  | 96.4586 |  | 0.29397 | -0.23276
0.011895 | 0.26785 |  | 97.7857 |  | 0.30848 | -0.24356
0.011914 | 0.27236 |  | 99.037 |  | 0.31699 | -0.25027
0.011934 | 0.27581 |  | 99.861 |  | 0.32069 | -0.25316
0.011953 | 0.2785 |  | 100.3129 |  | 0.32062 | -0.25277
0.011973 | 0.28087 |  | 100.5644 |  | 0.31469 | -0.24783
0.011992 | 0.28108 |  | 99.9491 |  | 0.30411 | -0.23932
0.012012 | 0.28026 |  | 99.092 |  | 0.2892 | -0.22745
0.012031 | 0.27992 |  | 98.3001 |  | 0.27026 | -0.21231
0.012051 | 0.27764 |  | 96.6312 |  | 0.24729 | -0.1943
0.01207 | 0.27399 |  | 94.6039 |  | 0.21916 | -0.17227
0.01209 | 0.27032 |  | 92.6177 |  | 0.18851 | -0.14772
0.012109 | 0.26504 |  | 89.8897 |  | 0.1554 | -0.12154
0.012129 | 0.25843 |  | 86.6192 |  | 0.11849 | -0.092771
0.012148 | 0.2512 |  | 83.334 |  | 0.081137 | -0.063308
0.012168 | 0.24359 |  | 79.7715 |  | 0.042449 | -0.032794
0.012188 | 0.23522 |  | 75.8062 |  | 0.0011342 | -0.00041337
0.012207 | 0.22511 |  | 71.5542 |  | -0.039011 | 0.031145
0.012227 | 0.2145 |  | 67.1046 |  | -0.078264 | 0.061766
0.012246 | 0.20313 |  | 62.2105 |  | -0.11653 | 0.091634
0.012266 | 0.18978 |  | 56.7561 |  | -0.15184 | 0.11947
0.012285 | 0.17627 |  | 51.4567 |  | -0.18624 | 0.14623
0.012305 | 0.16279 |  | 46.0162 |  | -0.21822 | 0.1711
0.012324 | 0.14812 |  | 40.0146 |  | -0.24599 | 0.19274
0.012344 | 0.13303 |  | 34.3189 |  | -0.27094 | 0.21201
0.012363 | 0.11787 |  | 28.4891 |  | -0.29063 | 0.22754
0.012383 | 0.102 |  | 22.1538 |  | -0.30572 | 0.23919
0.012402 | 0.085948 |  | 16.0944 |  | -0.31832 | 0.24859
0.012422 | 0.069458 |  | 9.8783 |  | -0.32537 | 0.25412
0.012441 | 0.052524 |  | 3.4553 |  | -0.32724 | 0.25552
0.012461 | 0.03575 |  | -2.7012 |  | -0.32476 | 0.25344
0.01248 | 0.018079 |  | -9.0632 |  | -0.31651 | 0.24696
0.0125 | 0.00082124 |  | -15.2524 |  | -0.30402 | 0.23693
0.01252 | -0.015538 |  | -21.1568 |  | -0.28744 | 0.22392
0.012539 | -0.033235 |  | -27.4241 |  | -0.26686 | 0.20783
0.012559 | -0.050609 |  | -33.4241 |  | -0.24233 | 0.18839
0.012578 | -0.066586 |  | -39.0004 |  | -0.21275 | 0.16505
0.012598 | -0.082596 |  | -44.5125 |  | -0.18085 | 0.13962
0.012617 | -0.098153 |  | -49.7325 |  | -0.14638 | 0.11243
0.012637 | -0.11333 |  | -54.981 |  | -0.10867 | 0.082982
0.012656 | -0.12832 |  | -60.1826 |  | -0.071373 | 0.053336
0.012676 | -0.14248 |  | -64.9316 |  | -0.032027 | 0.022328
0.012695 | -0.15557 |  | -69.3209 |  | 0.0094625 | -0.010241
0.012715 | -0.16718 |  | -73.227 |  | 0.048505 | -0.041139
0.012734 | -0.17815 |  | -76.901 |  | 0.087898 | -0.071753
0.012754 | -0.18946 |  | -80.5966 |  | 0.12602 | -0.10172
0.012773 | -0.19976 |  | -83.8746 |  | 0.15964 | -0.12837
0.012793 | -0.20906 |  | -86.876 |  | 0.19299 | -0.15415
0.012812 | -0.21796 |  | -89.6079 |  | 0.22406 | -0.17845
0.012832 | -0.22525 |  | -91.5988 |  | 0.25031 | -0.1991
0.012852 | -0.23189 |  | -93.4248 |  | 0.27352 | -0.21713
0.012871 | -0.23851 |  | -95.1832 |  | 0.29157 | -0.23097
0.012891 | -0.24415 |  | -96.4575 |  | 0.30531 | -0.24127
0.01291 | -0.24951 |  | -97.5883 |  | 0.31591 | -0.24952
0.01293 | -0.25383 |  | -98.1339 |  | 0.32058 | -0.25319
0.012949 | -0.25678 |  | -98.092 |  | 0.3211 | -0.2532
0.012969 | -0.25949 |  | -98.0618 |  | 0.31719 | -0.24987
0.012988 | -0.26158 |  | -97.6339 |  | 0.30625 | -0.2413
0.013008 | -0.26304 |  | -96.8326 |  | 0.29246 | -0.23011
0.013027 | -0.26418 |  | -95.9298 |  | 0.27527 | -0.21637
0.013047 | -0.26453 |  | -94.6566 |  | 0.25227 | -0.19839
0.013066 | -0.26321 |  | -92.6833 |  | 0.22639 | -0.17779
0.013086 | -0.26083 |  | -90.2541 |  | 0.19598 | -0.15387
0.013105 | -0.25843 |  | -87.8808 |  | 0.16213 | -0.12709
0.013125 | -0.25551 |  | -85.2269 |  | 0.12716 | -0.099382
0.013145 | -0.25165 |  | -82.1537 |  | 0.088917 | -0.069654
0.013164 | -0.24702 |  | -78.9134 |  | 0.050633 | -0.039322
0.013184 | -0.24171 |  | -75.1442 |  | 0.011288 | -0.0083913
0.013203 | -0.2353 |  | -70.9996 |  | -0.030929 | 0.024537
0.013223 | -0.22889 |  | -66.9403 |  | -0.069909 | 0.055486
0.013242 | -0.22251 |  | -62.4621 |  | -0.10758 | 0.084798
0.013262 | -0.21518 |  | -57.692 |  | -0.14523 | 0.11402
0.013281 | -0.20745 |  | -53.02 |  | -0.17864 | 0.14027
0.013301 | -0.19865 |  | -47.7457 |  | -0.21078 | 0.16524
0.01332 | -0.18895 |  | -42.2975 |  | -0.24099 | 0.18877
0.01334 | -0.17783 |  | -37.066 |  | -0.26563 | 0.20804
0.013359 | -0.16442 |  | -31.4812 |  | -0.28641 | 0.22416
0.013379 | -0.14884 |  | -25.8993 |  | -0.3028 | 0.23661
0.013398 | -0.12994 |  | -20.2019 |  | -0.31493 | 0.24583
0.013418 | -0.10862 |  | -14.1653 |  | -0.32388 | 0.25286
0.013437 | -0.086839 |  | -8.0676 |  | -0.3272 | 0.25542
0.013457 | -0.064123 |  | -1.8848 |  | -0.32537 | 0.25391
0.013477 | -0.040153 |  | 4.222 |  | -0.31852 | 0.24852
0.013496 | -0.016665 |  | 10.2964 |  | -0.30578 | 0.23849
0.013516 | 0.0051814 |  | 16.124 |  | -0.29065 | 0.22638
0.013535 | 0.026679 |  | 21.6606 |  | -0.27154 | 0.21142
0.013555 | 0.048727 |  | 27.5321 |  | -0.24687 | 0.19221
0.013574 | 0.070523 |  | 33.5284 |  | -0.21969 | 0.17042
0.013594 | 0.090804 |  | 39.2429 |  | -0.18762 | 0.14503
0.013613 | 0.10959 |  | 44.9511 |  | -0.15238 | 0.11723
0.013633 | 0.1271 |  | 50.4816 |  | -0.11699 | 0.089147
0.013652 | 0.14163 |  | 55.3365 |  | -0.078675 | 0.059161
0.013672 | 0.15512 |  | 60.2649 |  | -0.039531 | 0.028232
0.013691 | 0.16969 |  | 65.4518 |  | 4.7972e-05 | -0.0030441
0.013711 | 0.18238 |  | 69.7807 |  | 0.040974 | -0.035138
0.01373 | 0.19379 |  | 73.959 |  | 0.080003 | -0.065802
0.01375 | 0.20556 |  | 78.2259 |  | 0.11786 | -0.095363
0.01377 | 0.21612 |  | 81.6252 |  | 0.15372 | -0.12356
0.013789 | 0.22641 |  | 85.1092 |  | 0.18585 | -0.1488
0.013809 | 0.23651 |  | 88.5556 |  | 0.21701 | -0.17286
0.013828 | 0.2453 |  | 91.2292 |  | 0.24536 | -0.19495
0.013848 | 0.25364 |  | 93.8345 |  | 0.26869 | -0.21331
0.013867 | 0.26024 |  | 95.8148 |  | 0.28845 | -0.22861
0.013887 | 0.26541 |  | 97.2023 |  | 0.30289 | -0.23964
0.013906 | 0.27125 |  | 98.8498 |  | 0.31289 | -0.24722
0.013926 | 0.27562 |  | 99.8885 |  | 0.31972 | -0.25237
0.013945 | 0.2781 |  | 100.2449 |  | 0.32085 | -0.25318
0.013965 | 0.28047 |  | 100.5716 |  | 0.31811 | -0.25077
0.013984 | 0.28158 |  | 100.2833 |  | 0.31006 | -0.24424
0.014004 | 0.28114 |  | 99.5026 |  | 0.29468 | -0.2322
0.014023 | 0.28051 |  | 98.7356 |  | 0.27791 | -0.21854
0.014043 | 0.27923 |  | 97.4937 |  | 0.25756 | -0.20235
0.014063 | 0.27631 |  | 95.6661 |  | 0.23077 | -0.18161
0.014082 | 0.27217 |  | 93.4557 |  | 0.20226 | -0.15878
0.014102 | 0.26709 |  | 90.8702 |  | 0.16965 | -0.13294
0.014121 | 0.26137 |  | 88.0708 |  | 0.1333 | -0.10441
0.014141 | 0.25475 |  | 84.8067 |  | 0.09693 | -0.075536
0.01416 | 0.24688 |  | 81.2373 |  | 0.057991 | -0.04513
0.01418 | 0.23888 |  | 77.6343 |  | 0.018152 | -0.013823
0.014199 | 0.22986 |  | 73.3818 |  | -0.021527 | 0.017475
0.014219 | 0.21896 |  | 68.7694 |  | -0.062406 | 0.049269
0.014238 | 0.20756 |  | 64.1515 |  | -0.10061 | 0.079334
0.014258 | 0.19564 |  | 59.1064 |  | -0.13696 | 0.10773
0.014277 | 0.18251 |  | 53.8436 |  | -0.17291 | 0.13541
0.014297 | 0.16827 |  | 48.264 |  | -0.20475 | 0.16053
0.014316 | 0.1536 |  | 42.2947 |  | -0.23423 | 0.18358
0.014336 | 0.13877 |  | 36.5314 |  | -0.26108 | 0.20426
0.014355 | 0.12376 |  | 30.7967 |  | -0.28195 | 0.22071
0.014375 | 0.1083 |  | 24.706 |  | -0.29967 | 0.23419
0.014395 | 0.092446 |  | 18.6665 |  | -0.31349 | 0.24483
0.014414 | 0.076392 |  | 12.5665 |  | -0.32167 | 0.25148
0.014434 | 0.059093 |  | 5.9569 |  | -0.32625 | 0.25474
0.014453 | 0.04176 |  | -0.47545 |  | -0.32543 | 0.25404
0.014473 | 0.025503 |  | -6.4354 |  | -0.31938 | 0.24929
0.014492 | 0.0085158 |  | -12.5476 |  | -0.3091 | 0.24112
0.014512 | -0.0089966 |  | -18.7681 |  | -0.29344 | 0.22887
0.014531 | -0.026202 |  | -24.8788 |  | -0.27464 | 0.2138
0.014551 | -0.043586 |  | -31.0077 |  | -0.25205 | 0.19592
0.01457 | -0.060494 |  | -36.9203 |  | -0.22399 | 0.1739
0.01459 | -0.07617 |  | -42.2383 |  | -0.19351 | 0.14965
0.014609 | -0.09167 |  | -47.5041 |  | -0.15988 | 0.12319
0.014629 | -0.10728 |  | -52.9353 |  | -0.12308 | 0.094274
0.014648 | -0.12231 |  | -58.0208 |  | -0.085861 | 0.064712
0.014668 | -0.13707 |  | -63.0336 |  | -0.04653 | 0.033789
0.014687 | -0.15065 |  | -67.6677 |  | -0.0061594 | 0.0020578
0.014707 | -0.16274 |  | -71.6336 |  | 0.033518 | -0.029212
0.014727 | -0.17433 |  | -75.5074 |  | 0.07305 | -0.06019
0.014746 | -0.18521 |  | -79.1184 |  | 0.1107 | -0.089789
0.014766 | -0.19574 |  | -82.4889 |  | 0.14707 | -0.11818
0.014785 | -0.20582 |  | -85.7468 |  | 0.18141 | -0.14503
0.014805 | -0.21469 |  | -88.5378 |  | 0.21199 | -0.16911
0.014824 | -0.22262 |  | -90.9185 |  | 0.24069 | -0.19143
0.014844 | -0.22967 |  | -92.849 |  | 0.26532 | -0.21077
0.014863 | -0.23583 |  | -94.384 |  | 0.28458 | -0.2257
0.014883 | -0.24198 |  | -95.9912 |  | 0.30102 | -0.23809
0.014902 | -0.24793 |  | -97.2912 |  | 0.31274 | -0.24724
0.014922 | -0.25232 |  | -97.903 |  | 0.31956 | -0.25235
0.014941 | -0.25579 |  | -98.2593 |  | 0.32237 | -0.25428
0.014961 | -0.25877 |  | -98.1419 |  | 0.31903 | -0.2516
0.01498 | -0.26082 |  | -97.6363 |  | 0.3114 | -0.24519
0.015 | -0.26277 |  | -97.2348 |  | 0.29923 | -0.23563
0.01502 | -0.264 |  | -96.381 |  | 0.28198 | -0.22195
0.015039 | -0.26421 |  | -95.0935 |  | 0.2625 | -0.20626
0.015059 | -0.26395 |  | -93.5384 |  | 0.2377 | -0.18695
0.015078 | -0.26219 |  | -91.2072 |  | 0.20787 | -0.16327
0.015098 | -0.25968 |  | -88.7428 |  | 0.17661 | -0.13835
0.015117 | -0.25741 |  | -86.4029 |  | 0.14151 | -0.11092
0.015137 | -0.25354 |  | -83.3732 |  | 0.1044 | -0.081672
0.015156 | -0.24862 |  | -80.0975 |  | 0.066966 | -0.052226
0.015176 | -0.24385 |  | -76.7366 |  | 0.02689 | -0.020718
0.015195 | -0.23769 |  | -72.6777 |  | -0.013521 | 0.011176
0.015215 | -0.23091 |  | -68.5002 |  | -0.053509 | 0.042392
0.015234 | -0.22452 |  | -64.3315 |  | -0.093229 | 0.073436
0.015254 | -0.21783 |  | -59.7006 |  | -0.12983 | 0.10221
0.015273 | -0.21064 |  | -54.9336 |  | -0.16492 | 0.1295
0.015293 | -0.20235 |  | -49.9831 |  | -0.19882 | 0.15584
0.015312 | -0.19286 |  | -44.6099 |  | -0.22833 | 0.17897
0.015332 | -0.18207 |  | -39.0788 |  | -0.25551 | 0.20007
0.015352 | -0.16993 |  | -33.6815 |  | -0.27886 | 0.21821
0.015371 | -0.1559 |  | -28.348 |  | -0.29575 | 0.23131
0.015391 | -0.13784 |  | -22.5964 |  | -0.31057 | 0.24252
0.01541 | -0.11643 |  | -16.5268 |  | -0.32086 | 0.25066
0.01543 | -0.094615 |  | -10.5925 |  | -0.3247 | 0.25376
0.015449 | -0.072283 |  | -4.4579 |  | -0.32594 | 0.25433
0.015469 | -0.049056 |  | 1.78 |  | -0.32105 | 0.25039
0.015488 | -0.025957 |  | 7.7111 |  | -0.3103 | 0.242
0.015508 | -0.0033715 |  | 13.6956 |  | -0.29717 | 0.23152
0.015527 | 0.018242 |  | 19.4917 |  | -0.2789 | 0.21713
0.015547 | 0.039548 |  | 25.1495 |  | -0.25633 | 0.19943
0.015566 | 0.061551 |  | 31.1413 |  | -0.23008 | 0.17866
0.015586 | 0.08226 |  | 36.8986 |  | -0.199 | 0.15407
0.015605 | 0.10151 |  | 42.5701 |  | -0.16604 | 0.12803
0.015625 | 0.12008 |  | 48.261 |  | -0.1308 | 0.10033
0.015645 | 0.13571 |  | 53.3614 |  | -0.092913 | 0.070512
0.015664 | 0.14962 |  | 58.3329 |  | -0.054372 | 0.039892
0.015684 | 0.16373 |  | 63.3529 |  | -0.014032 | 0.0080855
0.015703 | 0.17681 |  | 67.9086 |  | 0.026152 | -0.02347
0.015723 | 0.18897 |  | 72.1937 |  | 0.064922 | -0.053916
0.015742 | 0.20069 |  | 76.4422 |  | 0.1039 | -0.084426
0.015762 | 0.21198 |  | 80.3305 |  | 0.14034 | -0.11322
0.015781 | 0.22249 |  | 83.696 |  | 0.17444 | -0.13996
0.015801 | 0.23211 |  | 86.9286 |  | 0.20698 | -0.16522
0.01582 | 0.24186 |  | 90.1602 |  | 0.23522 | -0.1873
0.01584 | 0.25088 |  | 92.8958 |  | 0.26059 | -0.20695
0.015859 | 0.25775 |  | 94.999 |  | 0.28228 | -0.22379
0.015879 | 0.26349 |  | 96.7683 |  | 0.29832 | -0.23618
0.015898 | 0.26869 |  | 98.122 |  | 0.31103 | -0.24568
0.015918 | 0.27278 |  | 99.0777 |  | 0.31914 | -0.25194
0.015938 | 0.27631 |  | 99.9807 |  | 0.32201 | -0.25418
0.015957 | 0.27927 |  | 100.5113 |  | 0.32106 | -0.25314
0.015977 | 0.28085 |  | 100.3873 |  | 0.31435 | -0.24765
0.015996 | 0.28114 |  | 99.9366 |  | 0.30239 | -0.23805
0.016016 | 0.28029 |  | 99.0199 |  | 0.28674 | -0.22548
0.016035 | 0.27881 |  | 97.697 |  | 0.26671 | -0.20976
0.016055 | 0.27701 |  | 96.2918 |  | 0.24315 | -0.19129
0.016074 | 0.27383 |  | 94.4226 |  | 0.21536 | -0.1693
0.016094 | 0.26914 |  | 91.9622 |  | 0.18311 | -0.1438
0.016113 | 0.26357 |  | 89.1817 |  | 0.14903 | -0.11674
0.016133 | 0.25726 |  | 86.0822 |  | 0.1128 | -0.088291
0.016152 | 0.24993 |  | 82.5821 |  | 0.074649 | -0.058436
0.016172 | 0.24184 |  | 78.8732 |  | 0.035647 | -0.027538
0.016191 | 0.23331 |  | 75.0557 |  | -0.0055158 | 0.004738
0.016211 | 0.22343 |  | 70.7458 |  | -0.045867 | 0.036466
0.01623 | 0.21215 |  | 66.0331 |  | -0.083928 | 0.066428
0.01625 | 0.20017 |  | 61.133 |  | -0.1221 | 0.095907
0.01627 | 0.1872 |  | 55.7978 |  | -0.15783 | 0.12387
0.016289 | 0.17339 |  | 50.2443 |  | -0.19131 | 0.15008
0.016309 | 0.15932 |  | 44.7164 |  | -0.22312 | 0.17481
0.016328 | 0.14486 |  | 39.0191 |  | -0.24986 | 0.19581
0.016348 | 0.12989 |  | 33.1573 |  | -0.27336 | 0.21385
0.016367 | 0.1146 |  | 27.1629 |  | -0.29291 | 0.22901
0.016387 | 0.098669 |  | 20.9584 |  | -0.30692 | 0.23996
0.016406 | 0.082724 |  | 14.8287 |  | -0.31837 | 0.24853
0.016426 | 0.066256 |  | 8.5751 |  | -0.32474 | 0.25361
0.016445 | 0.04881 |  | 2.0617 |  | -0.32547 | 0.25412
0.016465 | 0.03221 |  | -4.0202 |  | -0.32239 | 0.2514
0.016484 | 0.015335 |  | -10.1846 |  | -0.31288 | 0.24408
0.016504 | -0.0025153 |  | -16.6189 |  | -0.29917 | 0.23313
0.016523 | -0.019535 |  | -22.5229 |  | -0.28259 | 0.22003
0.016543 | -0.036696 |  | -28.5994 |  | -0.26075 | 0.20306
0.016563 | -0.054144 |  | -34.7758 |  | -0.23548 | 0.18292
0.016582 | -0.070291 |  | -40.2196 |  | -0.20577 | 0.15955
0.016602 | -0.085846 |  | -45.5272 |  | -0.17156 | 0.13253
0.016621 | -0.1014 |  | -50.8656 |  | -0.13713 | 0.10499
0.016641 | -0.11687 |  | -56.1378 |  | -0.10075 | 0.076528
0.01666 | -0.13185 |  | -61.2736 |  | -0.061577 | 0.045782
0.01668 | -0.14523 |  | -65.8353 |  | -0.022174 | 0.014501
0.016699 | -0.15789 |  | -70.1708 |  | 0.018661 | -0.017584
0.016719 | -0.17003 |  | -74.1838 |  | 0.058985 | -0.049325
0.016738 | -0.1807 |  | -77.6552 |  | 0.09658 | -0.078868
0.016758 | -0.19159 |  | -81.3619 |  | 0.13331 | -0.1076
0.016777 | -0.20249 |  | -84.8959 |  | 0.16816 | -0.13503
0.016797 | -0.21121 |  | -87.4924 |  | 0.20078 | -0.16038
0.016816 | -0.21904 |  | -89.8824 |  | 0.23122 | -0.18395
0.016836 | -0.22703 |  | -92.2138 |  | 0.25696 | -0.20417
0.016855 | -0.23402 |  | -93.9307 |  | 0.27821 | -0.22074
0.016875 | -0.24005 |  | -95.4409 |  | 0.29562 | -0.23403
0.016895 | -0.24565 |  | -96.8152 |  | 0.30905 | -0.24418
0.016914 | -0.25068 |  | -97.692 |  | 0.31861 | -0.25159
0.016934 | -0.25479 |  | -98.1765 |  | 0.32279 | -0.25485
0.016953 | -0.25766 |  | -98.2051 |  | 0.32183 | -0.25387
0.016973 | -0.26019 |  | -98.0148 |  | 0.31644 | -0.24938
0.016992 | -0.26245 |  | -97.5558 |  | 0.30526 | -0.24053
0.017012 | -0.26355 |  | -96.6462 |  | 0.28988 | -0.22827
0.017031 | -0.26434 |  | -95.7177 |  | 0.27165 | -0.21372
0.017051 | -0.26451 |  | -94.3199 |  | 0.2488 | -0.19575
0.01707 | -0.26285 |  | -92.1259 |  | 0.22157 | -0.17417
0.01709 | -0.26031 |  | -89.7875 |  | 0.19055 | -0.14964
0.017109 | -0.25768 |  | -87.3357 |  | 0.15624 | -0.12247
0.017129 | -0.25466 |  | -84.5317 |  | 0.12041 | -0.094171
0.017148 | -0.25082 |  | -81.4974 |  | 0.082886 | -0.064828
0.017168 | -0.2456 |  | -78.0475 |  | 0.043802 | -0.034047
0.017188 | -0.23957 |  | -74.1975 |  | 0.0038215 | -0.0026227
0.017207 | -0.23359 |  | -70.2541 |  | -0.037423 | 0.02965
0.017227 | -0.22721 |  | -66.0025 |  | -0.077131 | 0.060834
0.017246 | -0.22045 |  | -61.4936 |  | -0.11382 | 0.089585
0.017266 | -0.2132 |  | -56.8305 |  | -0.15005 | 0.11765
0.017285 | -0.20473 |  | -51.853 |  | -0.18461 | 0.14444
0.017305 | -0.19564 |  | -46.6907 |  | -0.21574 | 0.16902
0.017324 | -0.18565 |  | -41.3214 |  | -0.24425 | 0.19129
0.017344 | -0.17386 |  | -35.8073 |  | -0.26896 | 0.21029
0.017363 | -0.16057 |  | -30.3072 |  | -0.28869 | 0.22565
0.017383 | -0.14409 |  | -24.7877 |  | -0.30393 | 0.23752
0.017402 | -0.12493 |  | -18.9997 |  | -0.31557 | 0.2465
0.017422 | -0.10508 |  | -12.9746 |  | -0.32318 | 0.25231
0.017441 | -0.08273 |  | -6.9513 |  | -0.32496 | 0.25381
0.017461 | -0.059427 |  | -0.72383 |  | -0.32164 | 0.25117
0.01748 | -0.036476 |  | 5.5586 |  | -0.31459 | 0.24523
0.0175 | -0.01328 |  | 11.5243 |  | -0.3021 | 0.23544
0.01752 | 0.0085373 |  | 17.1625 |  | -0.2847 | 0.22184
0.017539 | 0.030323 |  | 22.9173 |  | -0.26475 | 0.20589
0.017559 | 0.052178 |  | 28.7829 |  | -0.24031 | 0.18666
0.017578 | 0.072912 |  | 34.4176 |  | -0.21062 | 0.16328
0.017598 | 0.093652 |  | 40.273 |  | -0.17811 | 0.13741
0.017617 | 0.11256 |  | 45.9859 |  | -0.14356 | 0.11006
0.017637 | 0.12902 |  | 51.2397 |  | -0.10718 | 0.081472
0.017656 | 0.14409 |  | 56.409 |  | -0.068798 | 0.051336
0.017676 | 0.15777 |  | 61.2853 |  | -0.029032 | 0.02
0.017695 | 0.1712 |  | 65.9611 |  | 0.010894 | -0.01161
0.017715 | 0.18384 |  | 70.4849 |  | 0.051418 | -0.043285
0.017734 | 0.19575 |  | 74.7913 |  | 0.090542 | -0.07378
0.017754 | 0.20748 |  | 78.8334 |  | 0.12657 | -0.10239
0.017773 | 0.21811 |  | 82.3886 |  | 0.16197 | -0.1301
0.017793 | 0.22796 |  | 85.6586 |  | 0.19583 | -0.15638
0.017812 | 0.2376 |  | 88.8444 |  | 0.22573 | -0.17986
0.017832 | 0.24679 |  | 91.7393 |  | 0.25251 | -0.20069
0.017852 | 0.25454 |  | 94.0921 |  | 0.27504 | -0.21828
0.017871 | 0.26106 |  | 96.0726 |  | 0.29278 | -0.232
0.017891 | 0.26692 |  | 97.7326 |  | 0.30713 | -0.24296
0.01791 | 0.27144 |  | 98.863 |  | 0.31735 | -0.2508
0.01793 | 0.27484 |  | 99.5866 |  | 0.32293 | -0.25488
0.017949 | 0.27775 |  | 100.1362 |  | 0.32327 | -0.25505
0.017969 | 0.28028 |  | 100.4275 |  | 0.31792 | -0.25064
0.017988 | 0.28125 |  | 100.1091 |  | 0.30808 | -0.24258
0.018008 | 0.28094 |  | 99.4777 |  | 0.29409 | -0.2314
0.018027 | 0.28031 |  | 98.5058 |  | 0.27617 | -0.21706
0.018047 | 0.27786 |  | 96.7899 |  | 0.2542 | -0.19983
0.018066 | 0.2745 |  | 94.9947 |  | 0.22739 | -0.17872
0.018086 | 0.27104 |  | 93.0533 |  | 0.19693 | -0.15447
0.018105 | 0.26614 |  | 90.3684 |  | 0.1639 | -0.12832
0.018125 | 0.25991 |  | 87.3525 |  | 0.12807 | -0.10014
0.018145 | 0.25272 |  | 84.1546 |  | 0.090772 | -0.070839
0.018164 | 0.24533 |  | 80.5189 |  | 0.051898 | -0.040304
0.018184 | 0.23688 |  | 76.5319 |  | 0.011235 | -0.00844
0.018203 | 0.22701 |  | 72.3731 |  | -0.028896 | 0.023051
0.018223 | 0.2169 |  | 67.9792 |  | -0.068764 | 0.054136
0.018242 | 0.20547 |  | 63.1196 |  | -0.10726 | 0.08429
0.018262 | 0.19268 |  | 57.8876 |  | -0.14274 | 0.11227
0.018281 | 0.17945 |  | 52.6571 |  | -0.17775 | 0.13936
0.018301 | 0.16537 |  | 47.0763 |  | -0.21041 | 0.16483
0.01832 | 0.15064 |  | 41.1188 |  | -0.23898 | 0.18721
0.01834 | 0.13595 |  | 35.5411 |  | -0.2647 | 0.20724
0.018359 | 0.12127 |  | 29.7275 |  | -0.28505 | 0.22324
0.018379 | 0.10549 |  | 23.3929 |  | -0.30107 | 0.23537
0.018398 | 0.089056 |  | 17.3465 |  | -0.31438 | 0.24556
0.018418 | 0.072759 |  | 11.122 |  | -0.32218 | 0.25179
0.018437 | 0.055909 |  | 4.683 |  | -0.32529 | 0.25405
0.018457 | 0.039082 |  | -1.438 |  | -0.32383 | 0.25289
0.018477 | 0.021878 |  | -7.7517 |  | -0.31636 | 0.24688
0.018496 | 0.0043774 |  | -14.0434 |  | -0.30489 | 0.23761
0.018516 | -0.012389 |  | -20.0096 |  | -0.28923 | 0.22539
0.018535 | -0.029808 |  | -26.2269 |  | -0.26904 | 0.20956
0.018555 | -0.047288 |  | -32.3493 |  | -0.24563 | 0.19105
0.018574 | -0.063546 |  | -37.9742 |  | -0.21758 | 0.16885
0.018594 | -0.079747 |  | -43.5264 |  | -0.18539 | 0.14337
0.018613 | -0.095318 |  | -48.8423 |  | -0.15124 | 0.11638
0.018633 | -0.11008 |  | -53.9393 |  | -0.11469 | 0.087638
0.018652 | -0.12531 |  | -59.2131 |  | -0.076697 | 0.057757
0.018672 | -0.13978 |  | -64.0483 |  | -0.0378 | 0.02706
0.018691 | -0.15287 |  | -68.4217 |  | 0.0027502 | -0.0047711
0.018711 | -0.1653 |  | -72.6985 |  | 0.042615 | -0.036092
0.01873 | -0.17673 |  | -76.4082 |  | 0.081466 | -0.066687
0.01875 | -0.18763 |  | -79.932 |  | 0.12002 | -0.096883
0.01877 | -0.19814 |  | -83.4246 |  | 0.15546 | -0.12475
0.018789 | -0.20774 |  | -86.456 |  | 0.188 | -0.15032
0.018809 | -0.21645 |  | -89.1435 |  | 0.2191 | -0.17449
0.018828 | -0.22417 |  | -91.3736 |  | 0.24688 | -0.19611
0.018848 | -0.23125 |  | -93.3029 |  | 0.2703 | -0.2145
0.018867 | -0.23779 |  | -95.0074 |  | 0.28941 | -0.22932
0.018887 | -0.24348 |  | -96.3376 |  | 0.30436 | -0.24068
0.018906 | -0.24883 |  | -97.5403 |  | 0.3152 | -0.24909
0.018926 | -0.25356 |  | -98.2529 |  | 0.32134 | -0.25376
0.018945 | -0.25642 |  | -98.1913 |  | 0.32269 | -0.25449
0.018965 | -0.25842 |  | -97.9977 |  | 0.31921 | -0.25149
0.018984 | -0.26096 |  | -97.7855 |  | 0.31039 | -0.24437
0.019004 | -0.26301 |  | -97.1349 |  | 0.29669 | -0.23353
0.019023 | -0.26415 |  | -96.1886 |  | 0.27947 | -0.21964
0.019043 | -0.26472 |  | -94.9769 |  | 0.2585 | -0.20301
0.019062 | -0.26381 |  | -93.1105 |  | 0.23271 | -0.18291
0.019082 | -0.26134 |  | -90.7122 |  | 0.20272 | -0.15916
0.019102 | -0.25862 |  | -88.2933 |  | 0.17017 | -0.13334
0.019121 | -0.25627 |  | -85.809 |  | 0.13499 | -0.10559
0.019141 | -0.25312 |  | -82.8537 |  | 0.097369 | -0.076041
0.01916 | -0.24805 |  | -79.4987 |  | 0.059354 | -0.046139
0.01918 | -0.24185 |  | -75.8161 |  | 0.020025 | -0.015282
0.019199 | -0.23586 |  | -71.9111 |  | -0.021312 | 0.016945
0.019219 | -0.22988 |  | -67.8223 |  | -0.061331 | 0.048458
0.019238 | -0.22257 |  | -63.2027 |  | -0.099442 | 0.078419
0.019258 | -0.21525 |  | -58.6131 |  | -0.13665 | 0.10735
0.019277 | -0.20888 |  | -54.1173 |  | -0.1717 | 0.13461
0.019297 | -0.2006 |  | -48.8172 |  | -0.20384 | 0.15971
0.019316 | -0.19065 |  | -43.3914 |  | -0.23297 | 0.1827
0.019336 | -0.1802 |  | -38.1757 |  | -0.25941 | 0.20324
0.019355 | -0.16695 |  | -32.4433 |  | -0.28187 | 0.22048
0.019375 | -0.15145 |  | -26.9061 |  | -0.29851 | 0.23345
0.019395 | -0.13409 |  | -21.5708 |  | -0.31165 | 0.24345
0.019414 | -0.11362 |  | -15.4913 |  | -0.32132 | 0.25076
0.019434 | -0.091354 |  | -9.2717 |  | -0.32463 | 0.25355
0.019453 | -0.068121 |  | -3.2674 |  | -0.3236 | 0.25261
0.019473 | -0.044732 |  | 2.9377 |  | -0.31847 | 0.24829
0.019492 | -0.021864 |  | 9.1181 |  | -0.30753 | 0.23971
0.019512 | 0.00092088 |  | 14.9893 |  | -0.29261 | 0.22788
0.019531 | 0.022733 |  | 20.6165 |  | -0.27359 | 0.21292
0.019551 | 0.043675 |  | 26.2856 |  | -0.25012 | 0.19447
0.01957 | 0.064995 |  | 32.1648 |  | -0.2229 | 0.17284
0.01959 | 0.085876 |  | 38.0275 |  | -0.19159 | 0.14816
0.019609 | 0.10517 |  | 43.7512 |  | -0.15804 | 0.1215
0.019629 | 0.12293 |  | 49.3628 |  | -0.12278 | 0.093654
0.019648 | 0.13853 |  | 54.4652 |  | -0.084212 | 0.063715
0.019668 | 0.1521 |  | 59.2035 |  | -0.044479 | 0.032242
0.019688 | 0.16595 |  | 64.2337 |  | -0.0051757 | 0.00098879
0.019707 | 0.17939 |  | 68.8902 |  | 0.035287 | -0.030592
0.019727 | 0.19115 |  | 72.9974 |  | 0.074878 | -0.061735
0.019746 | 0.20283 |  | 77.2741 |  | 0.11169 | -0.090767
0.019766 | 0.21399 |  | 81.0514 |  | 0.14798 | -0.11914
0.019785 | 0.22422 |  | 84.3515 |  | 0.18278 | -0.14634
0.019805 | 0.23414 |  | 87.7327 |  | 0.21402 | -0.17071
0.019824 | 0.24308 |  | 90.6397 |  | 0.24217 | -0.19278
0.019844 | 0.25163 |  | 93.2289 |  | 0.26649 | -0.21172
0.019863 | 0.25902 |  | 95.4863 |  | 0.28629 | -0.22697
0.019883 | 0.26442 |  | 97.0456 |  | 0.30174 | -0.23892
0.019902 | 0.26952 |  | 98.4288 |  | 0.31353 | -0.24786
0.019922 | 0.27386 |  | 99.5232 |  | 0.3216 | -0.25389
0.019941 | 0.2767 |  | 100.0275 |  | 0.32346 | -0.25534
0.019961 | 0.27921 |  | 100.3771 |  | 0.32011 | -0.25249
0.01998 | 0.2811 |  | 100.4407 |  | 0.31298 | -0.24659
0.02 | 0.2814 |  | 99.9011 |  | 0.30026 | -0.23651
0.02002 | 0.28048 |  | 98.9452 |  | 0.28354 | -0.22312
0.020039 | 0.27879 |  | 97.5655 |  | 0.26343 | -0.20721
0.020059 | 0.27595 |  | 95.767 |  | 0.23839 | -0.18746
0.020078 | 0.27251 |  | 93.9446 |  | 0.20939 | -0.16448
0.020098 | 0.26853 |  | 91.6897 |  | 0.17697 | -0.13899
0.020117 | 0.2626 |  | 88.5858 |  | 0.14207 | -0.11137
0.020137 | 0.25567 |  | 85.4737 |  | 0.10552 | -0.08258
0.020156 | 0.24853 |  | 82.1463 |  | 0.067038 | -0.052502
0.020176 | 0.24023 |  | 78.1221 |  | 0.027206 | -0.021214
0.020195 | 0.23112 |  | 74.1563 |  | -0.013094 | 0.010516
0.020215 | 0.2211 |  | 69.9442 |  | -0.053278 | 0.042004
0.020234 | 0.20972 |  | 65.0265 |  | -0.09245 | 0.072555
0.020254 | 0.19765 |  | 60.046 |  | -0.1292 | 0.10146
0.020273 | 0.18482 |  | 54.9384 |  | -0.16425 | 0.12879
0.020293 | 0.17107 |  | 49.3773 |  | -0.19806 | 0.15506
0.020313 | 0.15667 |  | 43.6339 |  | -0.22824 | 0.17886
0.020332 | 0.1415 |  | 37.7436 |  | -0.25464 | 0.19941
0.020352 | 0.12631 |  | 31.7951 |  | -0.27779 | 0.21732
0.020371 | 0.11153 |  | 25.9608 |  | -0.29598 | 0.23138
0.020391 | 0.095815 |  | 19.8746 |  | -0.30941 | 0.24172
0.02041 | 0.07922 |  | 13.5477 |  | -0.31944 | 0.24947
0.02043 | 0.062544 |  | 7.2246 |  | -0.32501 | 0.25369
0.020449 | 0.045499 |  | 0.86406 |  | -0.32498 | 0.25368
0.020469 | 0.028725 |  | -5.2641 |  | -0.32005 | 0.24974
0.020488 | 0.012119 |  | -11.3295 |  | -0.31044 | 0.24192
0.020508 | -0.0056115 |  | -17.7106 |  | -0.29599 | 0.23056
0.020527 | -0.023418 |  | -23.9669 |  | -0.27737 | 0.216
0.020547 | -0.040497 |  | -29.9419 |  | -0.25522 | 0.19833
0.020566 | -0.057312 |  | -35.7683 |  | -0.22901 | 0.17762
0.020586 | -0.073025 |  | -41.2236 |  | -0.19862 | 0.15378
0.020605 | -0.088713 |  | -46.5707 |  | -0.16529 | 0.12734
0.020625 | -0.10477 |  | -52.0304 |  | -0.12956 | 0.099102
0.020645 | -0.11979 |  | -57.2344 |  | -0.091974 | 0.069524
0.020664 | -0.13435 |  | -62.1537 |  | -0.053049 | 0.038939
0.020684 | -0.14809 |  | -66.8656 |  | -0.013064 | 0.0076152
0.020703 | -0.16061 |  | -71.088 |  | 0.026819 | -0.023862
0.020723 | -0.17233 |  | -74.9054 |  | 0.066404 | -0.054992
0.020742 | -0.18317 |  | -78.5691 |  | 0.10505 | -0.085206
0.020762 | -0.19375 |  | -82.0394 |  | 0.14144 | -0.11383
0.020781 | -0.20394 |  | -85.3069 |  | 0.17582 | -0.14078
0.020801 | -0.21317 |  | -88.2112 |  | 0.20757 | -0.16569
0.02082 | -0.22135 |  | -90.6456 |  | 0.23642 | -0.18815
0.02084 | -0.2285 |  | -92.6667 |  | 0.2619 | -0.20786
0.020859 | -0.23481 |  | -94.223 |  | 0.28233 | -0.22395
0.020879 | -0.24093 |  | -95.7174 |  | 0.29932 | -0.23681
0.020898 | -0.24716 |  | -97.2676 |  | 0.31252 | -0.24677
0.020918 | -0.25209 |  | -98.1557 |  | 0.31945 | -0.25233
0.020938 | -0.25521 |  | -98.2345 |  | 0.32244 | -0.25429
0.020957 | -0.2577 |  | -98.1155 |  | 0.32155 | -0.2533
0.020977 | -0.26035 |  | -97.9621 |  | 0.31446 | -0.2476
0.020996 | -0.26262 |  | -97.4691 |  | 0.30305 | -0.23834
0.021016 | -0.26408 |  | -96.7722 |  | 0.28763 | -0.22614
0.021035 | -0.26492 |  | -95.6318 |  | 0.26756 | -0.21017
0.021055 | -0.26408 |  | -93.753 |  | 0.24361 | -0.19126
0.021074 | -0.26213 |  | -91.7115 |  | 0.21504 | -0.16889
0.021094 | -0.26017 |  | -89.4561 |  | 0.1834 | -0.14367
0.021113 | -0.25778 |  | -86.8229 |  | 0.1498 | -0.11706
0.021133 | -0.25481 |  | -84.1069 |  | 0.11292 | -0.088365
0.021152 | -0.25028 |  | -81.008 |  | 0.074819 | -0.058326
0.021172 | -0.24486 |  | -77.3559 |  | 0.035827 | -0.027464
0.021191 | -0.23934 |  | -73.5195 |  | -0.0055339 | 0.004838
0.021211 | -0.23289 |  | -69.5481 |  | -0.046088 | 0.036604
0.02123 | -0.22581 |  | -65.0808 |  | -0.084134 | 0.06652
0.02125 | -0.21888 |  | -60.4855 |  | -0.12152 | 0.095729
0.02127 | -0.21201 |  | -55.9907 |  | -0.15759 | 0.12389
0.021289 | -0.20377 |  | -50.9994 |  | -0.19154 | 0.15042
0.021309 | -0.19471 |  | -45.7354 |  | -0.22281 | 0.17485
0.021328 | -0.18463 |  | -40.3012 |  | -0.25017 | 0.19611
0.021348 | -0.17269 |  | -34.7247 |  | -0.27367 | 0.21431
0.021367 | -0.15957 |  | -29.4725 |  | -0.29189 | 0.22859
0.021387 | -0.14242 |  | -23.8053 |  | -0.30615 | 0.2395
0.021406 | -0.12184 |  | -17.7296 |  | -0.31874 | 0.24885
0.021426 | -0.10048 |  | -11.9269 |  | -0.32534 | 0.25418
0.021445 | -0.077675 |  | -5.7657 |  | -0.32527 | 0.25432
0.021465 | -0.054373 |  | 0.55898 |  | -0.32156 | 0.25094
0.021484 | -0.030545 |  | 6.6125 |  | -0.31231 | 0.24361
0.021504 | -0.0073418 |  | 12.6457 |  | -0.29865 | 0.23298
0.021523 | 0.01391 |  | 18.3116 |  | -0.28236 | 0.22013
0.021543 | 0.035071 |  | 23.8548 |  | -0.26104 | 0.20341
0.021562 | 0.05676 |  | 29.7983 |  | -0.23491 | 0.18254
0.021582 | 0.078315 |  | 35.788 |  | -0.20472 | 0.15879
0.021602 | 0.098573 |  | 41.674 |  | -0.17158 | 0.13267
0.021621 | 0.11679 |  | 47.2969 |  | -0.13723 | 0.10516
0.021641 | 0.13256 |  | 52.283 |  | -0.10046 | 0.076353
0.02166 | 0.14634 |  | 57.1332 |  | -0.061361 | 0.045677
0.02168 | 0.1606 |  | 62.2331 |  | -0.021803 | 0.014393
0.021699 | 0.17466 |  | 67.0773 |  | 0.01843 | -0.017235
0.021719 | 0.18697 |  | 71.5584 |  | 0.058954 | -0.049126
0.021738 | 0.19854 |  | 75.7262 |  | 0.097487 | -0.079387
0.021758 | 0.20935 |  | 79.4718 |  | 0.13354 | -0.10772
0.021777 | 0.22001 |  | 83.0215 |  | 0.16815 | -0.13478
0.021797 | 0.23038 |  | 86.3436 |  | 0.20075 | -0.16018
0.021816 | 0.23977 |  | 89.4428 |  | 0.23056 | -0.18346
0.021836 | 0.24909 |  | 92.4026 |  | 0.25719 | -0.20421
0.021855 | 0.25697 |  | 94.7877 |  | 0.27901 | -0.22129
0.021875 | 0.26281 |  | 96.5502 |  | 0.29553 | -0.234
0.021895 | 0.26789 |  | 97.9112 |  | 0.30822 | -0.24358
0.021914 | 0.27209 |  | 98.8762 |  | 0.31758 | -0.25067
0.021934 | 0.27576 |  | 99.7525 |  | 0.32222 | -0.25416
0.021953 | 0.27901 |  | 100.4554 |  | 0.32156 | -0.25359
0.021973 | 0.28103 |  | 100.5329 |  | 0.31594 | -0.24881
0.021992 | 0.28153 |  | 100.0992 |  | 0.30482 | -0.23979
0.022012 | 0.28075 |  | 99.2844 |  | 0.2895 | -0.22768
0.022031 | 0.27903 |  | 98.0228 |  | 0.27087 | -0.213
0.022051 | 0.27688 |  | 96.4913 |  | 0.24814 | -0.19518
0.02207 | 0.27421 |  | 94.7489 |  | 0.22116 | -0.1738
0.02209 | 0.27038 |  | 92.5665 |  | 0.18937 | -0.14874
0.022109 | 0.2651 |  | 89.8387 |  | 0.15537 | -0.1218
0.022129 | 0.25838 |  | 86.6975 |  | 0.12023 | -0.093967
0.022148 | 0.25105 |  | 83.3221 |  | 0.081826 | -0.064066
0.022168 | 0.2433 |  | 79.6197 |  | 0.042698 | -0.03315
0.022187 | 0.23463 |  | 75.6117 |  | 0.0029875 | -0.0018447
0.022207 | 0.22542 |  | 71.6251 |  | -0.038097 | 0.030137
0.022227 | 0.21486 |  | 67.1678 |  | -0.077107 | 0.060824
0.022246 | 0.20241 |  | 61.9677 |  | -0.11493 | 0.090368
0.022266 | 0.18928 |  | 56.7232 |  | -0.15152 | 0.11899
0.022285 | 0.17606 |  | 51.3488 |  | -0.18483 | 0.14507
0.022305 | 0.16218 |  | 45.6786 |  | -0.21693 | 0.16976
0.022324 | 0.14743 |  | 40.0695 |  | -0.24552 | 0.19211
0.022344 | 0.13266 |  | 34.3219 |  | -0.26891 | 0.21047
0.022363 | 0.1174 |  | 28.1961 |  | -0.28982 | 0.22653
0.022383 | 0.1012 |  | 21.9719 |  | -0.30543 | 0.2387
0.022402 | 0.085356 |  | 15.8958 |  | -0.31584 | 0.24672
0.022422 | 0.069165 |  | 9.6909 |  | -0.32396 | 0.25271
0.022441 | 0.052158 |  | 3.3259 |  | -0.32606 | 0.25449
0.022461 | 0.035167 |  | -2.9162 |  | -0.32241 | 0.25174
0.02248 | 0.018104 |  | -9.136 |  | -0.31537 | 0.24589
0.0225 | 0.00080858 |  | -15.3867 |  | -0.30278 | 0.23594
0.02252 | -0.01674 |  | -21.5316 |  | -0.28576 | 0.22252
0.022539 | -0.034168 |  | -27.6096 |  | -0.26542 | 0.20635
0.022559 | -0.051294 |  | -33.6707 |  | -0.24029 | 0.18655
0.022578 | -0.067527 |  | -39.2763 |  | -0.21144 | 0.16376
0.022598 | -0.083031 |  | -44.5451 |  | -0.17932 | 0.13842
0.022617 | -0.098767 |  | -50.0038 |  | -0.14426 | 0.11081
0.022637 | -0.11417 |  | -55.2873 |  | -0.10828 | 0.082291
0.022656 | -0.12927 |  | -60.4004 |  | -0.069824 | 0.052018
0.022676 | -0.14346 |  | -65.2895 |  | -0.029076 | 0.020073
0.022695 | -0.15596 |  | -69.4646 |  | 0.010271 | -0.011162
0.022715 | -0.16772 |  | -73.2781 |  | 0.049716 | -0.042188
0.022734 | -0.17891 |  | -77.0288 |  | 0.089456 | -0.07311
0.022754 | -0.19004 |  | -80.7401 |  | 0.12622 | -0.10214
0.022773 | -0.20087 |  | -84.2763 |  | 0.16121 | -0.12965
0.022793 | -0.21027 |  | -87.2737 |  | 0.1946 | -0.15561
0.022812 | -0.21844 |  | -89.7197 |  | 0.22438 | -0.1789
0.022832 | -0.2257 |  | -91.7717 |  | 0.25135 | -0.19989
0.022852 | -0.23258 |  | -93.5932 |  | 0.27412 | -0.2177
0.022871 | -0.23905 |  | -95.2241 |  | 0.29179 | -0.23137
0.022891 | -0.24531 |  | -96.7537 |  | 0.30646 | -0.24226
0.02291 | -0.25098 |  | -97.9504 |  | 0.3161 | -0.24967
0.02293 | -0.25461 |  | -98.3177 |  | 0.32053 | -0.25306
0.022949 | -0.25719 |  | -98.2358 |  | 0.32199 | -0.25376
0.022969 | -0.25977 |  | -98.0155 |  | 0.31746 | -0.25011
0.022988 | -0.26217 |  | -97.6235 |  | 0.30665 | -0.24159
0.023008 | -0.26417 |  | -97.1947 |  | 0.29275 | -0.23026
0.023027 | -0.26526 |  | -96.3265 |  | 0.27477 | -0.21599
0.023047 | -0.26543 |  | -94.8024 |  | 0.25218 | -0.19832
0.023066 | -0.26394 |  | -92.7097 |  | 0.22617 | -0.17773
0.023086 | -0.26152 |  | -90.3188 |  | 0.19576 | -0.15376
0.023105 | -0.25932 |  | -87.94 |  | 0.1616 | -0.1267
0.023125 | -0.25638 |  | -85.2741 |  | 0.12628 | -0.098678
0.023145 | -0.25239 |  | -82.3953 |  | 0.08913 | -0.069733
0.023164 | -0.24726 |  | -79.0626 |  | 0.049948 | -0.038983
0.023184 | -0.24108 |  | -75.0764 |  | 0.010182 | -0.0075222
0.023203 | -0.2346 |  | -71.1253 |  | -0.030782 | 0.024515
0.023223 | -0.22858 |  | -66.9624 |  | -0.070883 | 0.05604
0.023242 | -0.22216 |  | -62.4672 |  | -0.10799 | 0.08518
0.023262 | -0.21487 |  | -57.9741 |  | -0.14434 | 0.11332
0.023281 | -0.20733 |  | -53.0461 |  | -0.17936 | 0.14068
0.023301 | -0.19848 |  | -47.7498 |  | -0.21117 | 0.16576
0.02332 | -0.18871 |  | -42.4645 |  | -0.24064 | 0.18863
0.02334 | -0.17809 |  | -36.9877 |  | -0.26595 | 0.20821
0.023359 | -0.16489 |  | -31.5266 |  | -0.28567 | 0.22355
0.023379 | -0.14885 |  | -26.098 |  | -0.30214 | 0.2362
0.023398 | -0.12987 |  | -20.0967 |  | -0.31517 | 0.24638
0.023418 | -0.10856 |  | -14.0053 |  | -0.3235 | 0.25281
0.023438 | -0.086193 |  | -8.2051 |  | -0.32667 | 0.25508
0.023457 | -0.063387 |  | -2.0939 |  | -0.32422 | 0.25314
0.023477 | -0.040149 |  | 4.3007 |  | -0.31734 | 0.24756
0.023496 | -0.016745 |  | 10.3901 |  | -0.30585 | 0.2385
0.023516 | 0.0051801 |  | 16.0028 |  | -0.28965 | 0.22576
0.023535 | 0.026647 |  | 21.7027 |  | -0.27034 | 0.21044
0.023555 | 0.048139 |  | 27.5768 |  | -0.24679 | 0.19194
0.023574 | 0.069046 |  | 33.37 |  | -0.2179 | 0.1692
0.023594 | 0.089936 |  | 39.3543 |  | -0.18618 | 0.14408
0.023613 | 0.10925 |  | 45.1107 |  | -0.152 | 0.11702
0.023633 | 0.12612 |  | 50.2715 |  | -0.11489 | 0.087877
0.023652 | 0.14102 |  | 55.3074 |  | -0.077217 | 0.058198
0.023672 | 0.15522 |  | 60.3886 |  | -0.038419 | 0.02761
0.023691 | 0.16935 |  | 65.2813 |  | 0.002078 | -0.0042204
0.023711 | 0.18188 |  | 69.7454 |  | 0.042097 | -0.035839
0.02373 | 0.19344 |  | 73.9289 |  | 0.081521 | -0.066804
0.02375 | 0.20522 |  | 78.0451 |  | 0.11927 | -0.096487
0.02377 | 0.21631 |  | 81.7762 |  | 0.15437 | -0.12399
0.023789 | 0.22624 |  | 85.0497 |  | 0.1879 | -0.15003
0.023809 | 0.23576 |  | 88.267 |  | 0.21852 | -0.17415
0.023828 | 0.24517 |  | 91.2645 |  | 0.24611 | -0.19566
0.023848 | 0.25341 |  | 93.7346 |  | 0.27046 | -0.21462
0.023867 | 0.26004 |  | 95.7681 |  | 0.28893 | -0.22909
0.023887 | 0.26554 |  | 97.3278 |  | 0.30348 | -0.23991
0.023906 | 0.27033 |  | 98.5299 |  | 0.31482 | -0.24852
0.023926 | 0.27418 |  | 99.4269 |  | 0.32038 | -0.25285
0.023945 | 0.27736 |  | 100.1315 |  | 0.32186 | -0.2536
0.023965 | 0.28036 |  | 100.6303 |  | 0.3188 | -0.25101
0.023984 | 0.28147 |  | 100.3408 |  | 0.30959 | -0.24359
0.024004 | 0.28069 |  | 99.4856 |  | 0.29622 | -0.23285
0.024023 | 0.27983 |  | 98.4886 |  | 0.27893 | -0.21922
0.024043 | 0.27828 |  | 97.1391 |  | 0.25731 | -0.20215
0.024063 | 0.27557 |  | 95.5341 |  | 0.23161 | -0.1819
0.024082 | 0.2721 |  | 93.6115 |  | 0.20203 | -0.15849
0.024102 | 0.26722 |  | 90.9886 |  | 0.16948 | -0.13277
0.024121 | 0.26098 |  | 87.8729 |  | 0.1343 | -0.10517
0.024141 | 0.25408 |  | 84.6413 |  | 0.096605 | -0.075509
0.02416 | 0.24651 |  | 81.1049 |  | 0.05783 | -0.044892
0.02418 | 0.23838 |  | 77.2882 |  | 0.018493 | -0.013928
0.024199 | 0.22903 |  | 73.2002 |  | -0.022259 | 0.017908
0.024219 | 0.21851 |  | 68.7955 |  | -0.062169 | 0.049219
0.024238 | 0.2076 |  | 64.1434 |  | -0.1 | 0.079089
0.024258 | 0.19494 |  | 58.8425 |  | -0.13752 | 0.1083
0.024277 | 0.18111 |  | 53.3469 |  | -0.17311 | 0.13593
0.024297 | 0.16744 |  | 47.9266 |  | -0.20524 | 0.1611
0.024316 | 0.15326 |  | 42.1579 |  | -0.23453 | 0.1839
0.024336 | 0.1388 |  | 36.5344 |  | -0.26034 | 0.204
0.024355 | 0.12376 |  | 30.7764 |  | -0.28205 | 0.22079
0.024375 | 0.10766 |  | 24.4265 |  | -0.29977 | 0.2343
0.024395 | 0.091414 |  | 18.1962 |  | -0.31355 | 0.24496
0.024414 | 0.075316 |  | 12.0906 |  | -0.32239 | 0.25188
0.024434 | 0.058853 |  | 5.8312 |  | -0.326 | 0.25463
0.024453 | 0.042427 |  | -0.24365 |  | -0.32511 | 0.25388
0.024473 | 0.025305 |  | -6.5015 |  | -0.31923 | 0.24911
0.024492 | 0.0072191 |  | -13.0073 |  | -0.30867 | 0.24061
0.024512 | -0.0096403 |  | -19.0439 |  | -0.29424 | 0.22925
0.024531 | -0.026577 |  | -25.1083 |  | -0.27506 | 0.21425
0.024551 | -0.04432 |  | -31.3025 |  | -0.25155 | 0.19566
0.02457 | -0.060655 |  | -36.9309 |  | -0.22423 | 0.17397
0.02459 | -0.076501 |  | -42.3963 |  | -0.19274 | 0.14915
0.024609 | -0.092304 |  | -47.8278 |  | -0.1591 | 0.12255
0.024629 | -0.10775 |  | -53.0862 |  | -0.12368 | 0.094593
0.024648 | -0.12311 |  | -58.3421 |  | -0.085829 | 0.064779
0.024668 | -0.13751 |  | -63.3186 |  | -0.046717 | 0.033931
0.024688 | -0.1508 |  | -67.7505 |  | -0.0061735 | 0.0021547
0.024707 | -0.16274 |  | -71.694 |  | 0.034142 | -0.029653
0.024727 | -0.17386 |  | -75.5132 |  | 0.072817 | -0.060198
0.024746 | -0.1856 |  | -79.4465 |  | 0.11089 | -0.089847
0.024766 | -0.19679 |  | -83.0161 |  | 0.14687 | -0.1181
0.024785 | -0.20614 |  | -85.9664 |  | 0.18056 | -0.14454
0.024805 | -0.21451 |  | -88.6639 |  | 0.2123 | -0.16923
0.024824 | -0.22258 |  | -90.9978 |  | 0.24046 | -0.19135
0.024844 | -0.23001 |  | -92.9359 |  | 0.26491 | -0.21036
0.024863 | -0.23679 |  | -94.7792 |  | 0.28491 | -0.2258
0.024883 | -0.24293 |  | -96.3138 |  | 0.30008 | -0.23759
0.024902 | -0.2483 |  | -97.433 |  | 0.31209 | -0.24658
0.024922 | -0.25277 |  | -98.1015 |  | 0.31956 | -0.25225
0.024941 | -0.25607 |  | -98.2628 |  | 0.32098 | -0.25347
0.024961 | -0.25885 |  | -98.2228 |  | 0.31878 | -0.25128
0.02498 | -0.26152 |  | -97.9581 |  | 0.31151 | -0.2454
0.025 | -0.26326 |  | -97.363 |  | 0.2979 | -0.23482
0.02502 | -0.2646 |  | -96.5532 |  | 0.28175 | -0.22159
0.025039 | -0.26552 |  | -95.406 |  | 0.26153 | -0.20558
0.025059 | -0.26423 |  | -93.5794 |  | 0.2363 | -0.18581
0.025078 | -0.26178 |  | -91.1778 |  | 0.2081 | -0.1634
0.025098 | -0.25982 |  | -88.8599 |  | 0.17535 | -0.13779
0.025117 | -0.25738 |  | -86.4633 |  | 0.1402 | -0.10988
0.025137 | -0.25357 |  | -83.4841 |  | 0.1039 | -0.081143
0.025156 | -0.24881 |  | -80.2425 |  | 0.064991 | -0.050809
0.025176 | -0.24375 |  | -76.6475 |  | 0.025927 | -0.019895
0.025195 | -0.23739 |  | -72.4819 |  | -0.013784 | 0.011333
0.025215 | -0.23067 |  | -68.4826 |  | -0.054921 | 0.043331
0.025234 | -0.22451 |  | -64.4261 |  | -0.094056 | 0.07408
0.025254 | -0.21728 |  | -59.5935 |  | -0.13095 | 0.10304
0.025273 | -0.20961 |  | -54.742 |  | -0.16646 | 0.13068
0.025293 | -0.20169 |  | -49.8735 |  | -0.1993 | 0.15628
0.025313 | -0.19224 |  | -44.4525 |  | -0.22944 | 0.17975
0.025332 | -0.18168 |  | -39.0277 |  | -0.25607 | 0.20052
0.025352 | -0.16968 |  | -33.6303 |  | -0.27854 | 0.21808
0.025371 | -0.15521 |  | -28.1347 |  | -0.2975 | 0.23259
0.025391 | -0.13802 |  | -22.4727 |  | -0.31143 | 0.24328
0.02541 | -0.11762 |  | -16.3689 |  | -0.3206 | 0.25042
0.02543 | -0.095883 |  | -10.3513 |  | -0.32619 | 0.25453
0.025449 | -0.073794 |  | -4.4728 |  | -0.32615 | 0.25459
0.025469 | -0.049596 |  | 1.865 |  | -0.32099 | 0.25063
0.025488 | -0.025815 |  | 8.0933 |  | -0.31197 | 0.24315
0.025508 | -0.0036246 |  | 13.7341 |  | -0.29756 | 0.23178
0.025527 | 0.018579 |  | 19.4701 |  | -0.27891 | 0.21724
0.025547 | 0.040304 |  | 25.371 |  | -0.25671 | 0.19974
0.025566 | 0.061897 |  | 31.1297 |  | -0.22981 | 0.17851
0.025586 | 0.08247 |  | 36.9028 |  | -0.19965 | 0.15453
0.025605 | 0.10194 |  | 42.7209 |  | -0.16635 | 0.12829
0.025625 | 0.12036 |  | 48.396 |  | -0.13038 | 0.10003
0.025645 | 0.13557 |  | 53.4601 |  | -0.093454 | 0.070748
0.025664 | 0.14939 |  | 58.3455 |  | -0.05413 | 0.039748
0.025684 | 0.16391 |  | 63.536 |  | -0.013592 | 0.0079497
0.025703 | 0.17697 |  | 68.0237 |  | 0.026018 | -0.023278
0.025723 | 0.18868 |  | 72.1173 |  | 0.065652 | -0.054406
0.025742 | 0.2011 |  | 76.6539 |  | 0.10401 | -0.084527
0.025762 | 0.2126 |  | 80.4854 |  | 0.14035 | -0.11308
0.025781 | 0.22216 |  | 83.5899 |  | 0.17489 | -0.13999
0.025801 | 0.23194 |  | 87.038 |  | 0.20675 | -0.16485
0.02582 | 0.24186 |  | 90.2353 |  | 0.23588 | -0.18768
0.02584 | 0.25041 |  | 92.7832 |  | 0.26096 | -0.20733
0.025859 | 0.25749 |  | 95.0457 |  | 0.28142 | -0.22312
0.025879 | 0.2637 |  | 96.879 |  | 0.29847 | -0.23604
0.025898 | 0.26894 |  | 98.1803 |  | 0.31118 | -0.24595
0.025918 | 0.27263 |  | 99.0562 |  | 0.31884 | -0.25192
0.025937 | 0.276 |  | 99.8576 |  | 0.32227 | -0.25414
0.025957 | 0.27964 |  | 100.5871 |  | 0.3204 | -0.25245
0.025977 | 0.28143 |  | 100.5511 |  | 0.3133 | -0.2468
0.025996 | 0.28097 |  | 99.8752 |  | 0.30237 | -0.23794
0.026016 | 0.28031 |  | 99.096 |  | 0.2868 | -0.2256
0.026035 | 0.27939 |  | 97.8504 |  | 0.26676 | -0.20976
0.026055 | 0.27678 |  | 96.1345 |  | 0.24259 | -0.19074
0.026074 | 0.27327 |  | 94.3683 |  | 0.2141 | -0.16822
0.026094 | 0.2697 |  | 92.2081 |  | 0.18262 | -0.14311
0.026113 | 0.26433 |  | 89.3235 |  | 0.1484 | -0.11618
0.026133 | 0.257 |  | 85.953 |  | 0.11192 | -0.087584
0.026152 | 0.24988 |  | 82.5999 |  | 0.074514 | -0.058094
0.026172 | 0.24246 |  | 79.1078 |  | 0.03511 | -0.027143
0.026191 | 0.23328 |  | 74.9669 |  | -0.0061817 | 0.0053039
0.026211 | 0.22326 |  | 70.7438 |  | -0.046635 | 0.037095
0.02623 | 0.21259 |  | 66.2274 |  | -0.085333 | 0.06734
0.02625 | 0.20032 |  | 60.9516 |  | -0.12249 | 0.096415
0.02627 | 0.18718 |  | 55.7551 |  | -0.15817 | 0.12421
0.026289 | 0.17372 |  | 50.3947 |  | -0.1922 | 0.15063
0.026309 | 0.1596 |  | 44.6012 |  | -0.22344 | 0.17506
0.026328 | 0.14515 |  | 39.0148 |  | -0.25135 | 0.19678
0.026348 | 0.13029 |  | 33.2902 |  | -0.27454 | 0.21493
0.026367 | 0.11463 |  | 27.1454 |  | -0.2924 | 0.22889
0.026387 | 0.098456 |  | 20.9128 |  | -0.30765 | 0.2403
0.026406 | 0.081831 |  | 14.6014 |  | -0.31919 | 0.24928
0.026426 | 0.065437 |  | 8.3779 |  | -0.32494 | 0.25394
0.026445 | 0.049379 |  | 2.3093 |  | -0.32622 | 0.25473
0.026465 | 0.032288 |  | -3.9219 |  | -0.32215 | 0.25148
0.026484 | 0.014827 |  | -10.197 |  | -0.31268 | 0.24394
0.026504 | -0.0025233 |  | -16.5562 |  | -0.29969 | 0.23368
0.026523 | -0.020207 |  | -22.8328 |  | -0.28287 | 0.22036
0.026543 | -0.037269 |  | -28.6958 |  | -0.26125 | 0.20319
0.026562 | -0.053821 |  | -34.5441 |  | -0.23492 | 0.18251
0.026582 | -0.069955 |  | -40.1099 |  | -0.20516 | 0.15892
0.026602 | -0.08586 |  | -45.5 |  | -0.17267 | 0.1332
0.026621 | -0.102 |  | -51.0586 |  | -0.13738 | 0.10543
0.026641 | -0.117 |  | -56.1689 |  | -0.10035 | 0.076089
0.02666 | -0.13124 |  | -61.0995 |  | -0.061869 | 0.045657
0.02668 | -0.1453 |  | -65.8883 |  | -0.021783 | 0.014221
0.026699 | -0.15774 |  | -70.0708 |  | 0.01846 | -0.017354
0.026719 | -0.16927 |  | -74.0048 |  | 0.058058 | -0.048489
0.026738 | -0.18109 |  | -77.8717 |  | 0.096852 | -0.078969
0.026758 | -0.19222 |  | -81.4316 |  | 0.13357 | -0.10782
0.026777 | -0.20213 |  | -84.5989 |  | 0.16832 | -0.13487
0.026797 | -0.21133 |  | -87.549 |  | 0.20081 | -0.16021
0.026816 | -0.21964 |  | -90.0725 |  | 0.22996 | -0.18311
0.026836 | -0.22695 |  | -92.0323 |  | 0.25668 | -0.20384
0.026855 | -0.23352 |  | -93.7509 |  | 0.27866 | -0.22107
0.026875 | -0.24006 |  | -95.489 |  | 0.29494 | -0.23371
0.026895 | -0.24645 |  | -97.0127 |  | 0.30876 | -0.2441
0.026914 | -0.25089 |  | -97.6754 |  | 0.31801 | -0.25127
0.026934 | -0.25416 |  | -97.9498 |  | 0.32134 | -0.25375
0.026953 | -0.25764 |  | -98.1888 |  | 0.32096 | -0.25321
0.026973 | -0.26022 |  | -97.9019 |  | 0.31548 | -0.24863
0.026992 | -0.26211 |  | -97.4466 |  | 0.3045 | -0.2397
0.027012 | -0.26371 |  | -96.8187 |  | 0.28974 | -0.22801
0.027031 | -0.26466 |  | -95.6406 |  | 0.27099 | -0.2131
0.027051 | -0.26441 |  | -94.0056 |  | 0.24766 | -0.19471
0.02707 | -0.2629 |  | -92.0005 |  | 0.21984 | -0.17283
0.02709 | -0.26108 |  | -89.8837 |  | 0.18858 | -0.14782
0.027109 | -0.25845 |  | -87.3674 |  | 0.15543 | -0.12148
0.027129 | -0.25461 |  | -84.3663 |  | 0.11967 | -0.093686
0.027148 | -0.25076 |  | -81.4663 |  | 0.081249 | -0.063673
0.027168 | -0.24632 |  | -78.1912 |  | 0.042392 | -0.032783
0.027187 | -0.24005 |  | -74.1635 |  | 0.0023651 | -0.0011988
0.027207 | -0.23343 |  | -70.0975 |  | -0.038658 | 0.030742
0.027227 | -0.22737 |  | -65.9058 |  | -0.07762 | 0.061095
0.027246 | -0.22052 |  | -61.2963 |  | -0.11494 | 0.0903
0.027266 | -0.21333 |  | -56.757 |  | -0.15157 | 0.11899
0.027285 | -0.20656 |  | -52.097 |  | -0.18633 | 0.14606
0.027305 | -0.19821 |  | -46.7908 |  | -0.21775 | 0.17064
0.027324 | -0.18691 |  | -41.1315 |  | -0.24544 | 0.19226
0.027344 | -0.17419 |  | -35.6888 |  | -0.26969 | 0.21102
0.027363 | -0.16059 |  | -30.4655 |  | -0.28932 | 0.22643
0.027383 | -0.14384 |  | -24.7873 |  | -0.30482 | 0.23843
0.027402 | -0.12375 |  | -18.8526 |  | -0.31689 | 0.24763
0.027422 | -0.10279 |  | -13.1467 |  | -0.32408 | 0.25326
0.027441 | -0.080615 |  | -6.9282 |  | -0.32607 | 0.25482
0.027461 | -0.056827 |  | -0.44161 |  | -0.32315 | 0.25237
0.02748 | -0.033791 |  | 5.4876 |  | -0.31506 | 0.24581
0.0275 | -0.011863 |  | 11.3292 |  | -0.30254 | 0.23591
0.02752 | 0.0098249 |  | 17.1151 |  | -0.2858 | 0.22274
0.027539 | 0.031458 |  | 22.7296 |  | -0.26495 | 0.20622
0.027559 | 0.052786 |  | 28.5914 |  | -0.24086 | 0.18704
0.027578 | 0.073689 |  | 34.4925 |  | -0.21178 | 0.1643
0.027598 | 0.094538 |  | 40.4473 |  | -0.17865 | 0.13826
0.027617 | 0.1138 |  | 46.2237 |  | -0.14437 | 0.11092
0.027637 | 0.12942 |  | 51.2386 |  | -0.10757 | 0.081984
0.027656 | 0.14347 |  | 56.1841 |  | -0.069091 | 0.051672
0.027676 | 0.15815 |  | 61.2849 |  | -0.029697 | 0.020715
0.027695 | 0.17149 |  | 65.96 |  | 0.010953 | -0.011153
0.027715 | 0.18364 |  | 70.4865 |  | 0.05052 | -0.042491
0.027734 | 0.19609 |  | 74.8209 |  | 0.089153 | -0.07273
0.027754 | 0.20747 |  | 78.6352 |  | 0.12678 | -0.10223
0.027773 | 0.2175 |  | 82.1236 |  | 0.16177 | -0.12985
0.027793 | 0.22758 |  | 85.5341 |  | 0.19462 | -0.15544
0.027813 | 0.23805 |  | 88.895 |  | 0.22522 | -0.17922
0.027832 | 0.24715 |  | 91.7237 |  | 0.25176 | -0.20003
0.027852 | 0.25413 |  | 93.963 |  | 0.27398 | -0.2175
0.027871 | 0.26067 |  | 95.9509 |  | 0.29286 | -0.23192
0.027891 | 0.26644 |  | 97.4136 |  | 0.30692 | -0.24269
0.02791 | 0.27062 |  | 98.4532 |  | 0.31612 | -0.24978
0.02793 | 0.27458 |  | 99.5236 |  | 0.32127 | -0.25345
0.027949 | 0.27815 |  | 100.2399 |  | 0.32141 | -0.25344
0.027969 | 0.27999 |  | 100.2754 |  | 0.31731 | -0.24987
0.027988 | 0.28053 |  | 99.9904 |  | 0.30766 | -0.24205
0.028008 | 0.28026 |  | 99.2368 |  | 0.29276 | -0.23026
0.028027 | 0.27919 |  | 98.0052 |  | 0.27505 | -0.21594
0.028047 | 0.27722 |  | 96.6706 |  | 0.25253 | -0.19841
0.028066 | 0.27435 |  | 94.9556 |  | 0.22574 | -0.17736
0.028086 | 0.2709 |  | 92.8552 |  | 0.19584 | -0.15346
0.028105 | 0.26585 |  | 90.2618 |  | 0.16204 | -0.12689
0.028125 | 0.25909 |  | 87.0747 |  | 0.12621 | -0.098683
0.028145 | 0.25248 |  | 83.8907 |  | 0.089085 | -0.069474
0.028164 | 0.24513 |  | 80.3259 |  | 0.050355 | -0.039011
0.028184 | 0.23601 |  | 76.2567 |  | 0.010361 | -0.007516
0.028203 | 0.22667 |  | 72.2881 |  | -0.030449 | 0.024353
0.028223 | 0.2166 |  | 67.8264 |  | -0.070504 | 0.055661
0.028242 | 0.20462 |  | 62.7802 |  | -0.10856 | 0.085578
0.028262 | 0.19175 |  | 57.676 |  | -0.14476 | 0.1139
0.028281 | 0.17851 |  | 52.2978 |  | -0.17934 | 0.14076
0.028301 | 0.1647 |  | 46.6992 |  | -0.21129 | 0.16579
0.02832 | 0.15012 |  | 40.9802 |  | -0.24024 | 0.18837
0.02834 | 0.1351 |  | 35.2214 |  | -0.26578 | 0.20812
0.028359 | 0.12049 |  | 29.5063 |  | -0.28625 | 0.22405
0.028379 | 0.10465 |  | 23.3063 |  | -0.30238 | 0.2363
0.028398 | 0.087595 |  | 16.8743 |  | -0.31503 | 0.24601
0.028418 | 0.071606 |  | 10.7327 |  | -0.32301 | 0.25234
0.028438 | 0.055113 |  | 4.458 |  | -0.3263 | 0.25475
0.028457 | 0.038106 |  | -1.7116 |  | -0.3246 | 0.25344
0.028477 | 0.021581 |  | -7.7493 |  | -0.31707 | 0.24746
0.028496 | 0.0038376 |  | -14.2823 |  | -0.30532 | 0.238
0.028516 | -0.013818 |  | -20.5953 |  | -0.28989 | 0.22588
0.028535 | -0.030828 |  | -26.4396 |  | -0.26973 | 0.20994
0.028555 | -0.047852 |  | -32.4057 |  | -0.24575 | 0.19099
0.028574 | -0.063856 |  | -38.0472 |  | -0.21789 | 0.16918
0.028594 | -0.0801 |  | -43.5346 |  | -0.1859 | 0.1438
0.028613 | -0.096261 |  | -49.0388 |  | -0.15143 | 0.11642
0.028633 | -0.11097 |  | -54.1008 |  | -0.11509 | 0.087865
0.028652 | -0.12599 |  | -59.3466 |  | -0.076971 | 0.057803
0.028672 | -0.14064 |  | -64.3769 |  | -0.037489 | 0.026671
0.028691 | -0.15333 |  | -68.5427 |  | 0.0025234 | -0.0048863
0.028711 | -0.16529 |  | -72.6069 |  | 0.042287 | -0.036223
0.02873 | -0.17665 |  | -76.347 |  | 0.081497 | -0.066879
0.02875 | -0.18769 |  | -79.8938 |  | 0.11933 | -0.096592
0.02877 | -0.19871 |  | -83.6207 |  | 0.15506 | -0.1247
0.028789 | -0.2083 |  | -86.6451 |  | 0.18819 | -0.15069
0.028809 | -0.21675 |  | -89.1326 |  | 0.21895 | -0.17462
0.028828 | -0.22451 |  | -91.4099 |  | 0.24686 | -0.19615
0.028848 | -0.23115 |  | -93.1798 |  | 0.27007 | -0.21452
0.028867 | -0.23787 |  | -94.9895 |  | 0.28907 | -0.22934
0.028887 | -0.24472 |  | -96.7424 |  | 0.30449 | -0.24079
0.028906 | -0.2498 |  | -97.6503 |  | 0.31486 | -0.24878
0.028926 | -0.25332 |  | -98.0157 |  | 0.32048 | -0.25313
0.028945 | -0.25656 |  | -98.2556 |  | 0.322 | -0.25417
0.028965 | -0.25957 |  | -98.2445 |  | 0.31855 | -0.25126
0.028984 | -0.26213 |  | -97.9517 |  | 0.30965 | -0.24391
0.029004 | -0.26373 |  | -97.2989 |  | 0.29615 | -0.2332
0.029023 | -0.26472 |  | -96.3753 |  | 0.27899 | -0.21951
0.029043 | -0.26524 |  | -95.0344 |  | 0.25772 | -0.20261
0.029063 | -0.26412 |  | -93.0437 |  | 0.23171 | -0.18218
0.029082 | -0.26216 |  | -90.9803 |  | 0.20174 | -0.15842
0.029102 | -0.26005 |  | -88.7232 |  | 0.169 | -0.1325
0.029121 | -0.25699 |  | -85.8621 |  | 0.13375 | -0.10475
0.029141 | -0.25293 |  | -82.893 |  | 0.096584 | -0.075569
0.02916 | -0.2481 |  | -79.6784 |  | 0.05834 | -0.045492
0.02918 | -0.24278 |  | -75.9862 |  | 0.018305 | -0.01407
0.029199 | -0.23685 |  | -72.0442 |  | -0.022676 | 0.018006
0.029219 | -0.23075 |  | -67.9131 |  | -0.062518 | 0.049364
0.029238 | -0.22442 |  | -63.614 |  | -0.10088 | 0.079485
0.029258 | -0.21753 |  | -58.8922 |  | -0.13747 | 0.10797
0.029277 | -0.2102 |  | -53.9819 |  | -0.17261 | 0.1352
0.029297 | -0.20198 |  | -48.9766 |  | -0.20572 | 0.16114
0.029316 | -0.19318 |  | -43.4889 |  | -0.2349 | 0.18417
0.029336 | -0.18238 |  | -38.1244 |  | -0.26072 | 0.20406
0.029355 | -0.16896 |  | -32.9262 |  | -0.28236 | 0.22067
0.029375 | -0.15277 |  | -27.2082 |  | -0.29905 | 0.23366
0.029395 | -0.13338 |  | -21.2651 |  | -0.31323 | 0.24457
0.029414 | -0.112 |  | -15.3985 |  | -0.32278 | 0.25203
0.029434 | -0.08932 |  | -9.3996 |  | -0.32571 | 0.25424
0.029453 | -0.066876 |  | -3.2778 |  | -0.32471 | 0.25317
0.029473 | -0.043513 |  | 2.909 |  | -0.31896 | 0.24873
0.029492 | -0.02001 |  | 9.0222 |  | -0.30789 | 0.24018
0.029512 | 0.0013323 |  | 14.8221 |  | -0.29362 | 0.22873
0.029531 | 0.023195 |  | 20.6644 |  | -0.27468 | 0.21376
0.029551 | 0.044596 |  | 26.4664 |  | -0.25043 | 0.19473
0.02957 | 0.065166 |  | 32.1336 |  | -0.22313 | 0.17303
0.02959 | 0.086348 |  | 38.1865 |  | -0.19263 | 0.14891
0.029609 | 0.10585 |  | 43.9598 |  | -0.159 | 0.12244
0.029629 | 0.12337 |  | 49.2614 |  | -0.12313 | 0.094193
0.029648 | 0.13887 |  | 54.5257 |  | -0.084822 | 0.064103
0.029668 | 0.1528 |  | 59.4628 |  | -0.045431 | 0.032919
0.029687 | 0.16678 |  | 64.3261 |  | -0.0054942 | 0.0014033
0.029707 | 0.17961 |  | 68.9451 |  | 0.034859 | -0.030141
0.029727 | 0.19133 |  | 73.1728 |  | 0.073609 | -0.060645
0.029746 | 0.20344 |  | 77.4507 |  | 0.11109 | -0.09012
0.029766 | 0.21469 |  | 81.1969 |  | 0.14768 | -0.11869
0.029785 | 0.22436 |  | 84.4359 |  | 0.18162 | -0.14531
0.029805 | 0.23448 |  | 87.9227 |  | 0.21296 | -0.16987
0.029824 | 0.24421 |  | 90.9353 |  | 0.24151 | -0.19208
0.029844 | 0.25188 |  | 93.243 |  | 0.26564 | -0.21089
0.029863 | 0.25906 |  | 95.5409 |  | 0.28498 | -0.22587
0.029883 | 0.26536 |  | 97.3652 |  | 0.30051 | -0.23766
0.029902 | 0.27025 |  | 98.5657 |  | 0.31277 | -0.24701
0.029922 | 0.27418 |  | 99.4845 |  | 0.31993 | -0.25259
0.029941 | 0.27721 |  | 100.1784 |  | 0.32132 | -0.25359
0.029961 | 0.28037 |  | 100.694 |  | 0.31892 | -0.25135
0.02998 | 0.28176 |  | 100.5141 |  | 0.31138 | -0.24509
0.03 | 0.28113 |  | 99.7421 |  | 0.29812 | -0.2346
0.03002 | 0.28056 |  | 98.8855 |  | 0.28219 | -0.22187
0.030039 | 0.27888 |  | 97.5675 |  | 0.26215 | -0.20605
0.030059 | 0.27618 |  | 95.8882 |  | 0.23628 | -0.18584
0.030078 | 0.2731 |  | 94.1404 |  | 0.20709 | -0.16257
0.030098 | 0.26866 |  | 91.6849 |  | 0.17521 | -0.13711
0.030117 | 0.26244 |  | 88.5498 |  | 0.14026 | -0.10966
0.030137 | 0.25511 |  | 85.2674 |  | 0.10357 | -0.081003
0.030156 | 0.24805 |  | 81.789 |  | 0.065436 | -0.051021
0.030176 | 0.24062 |  | 78.2438 |  | 0.025547 | -0.019525
0.030195 | 0.23155 |  | 74.2501 |  | -0.015035 | 0.01237
0.030215 | 0.22104 |  | 69.6835 |  | -0.055258 | 0.043805
0.030234 | 0.20984 |  | 65.048 |  | -0.093912 | 0.073988
0.030254 | 0.19774 |  | 59.8992 |  | -0.13085 | 0.103
0.030273 | 0.18439 |  | 54.5052 |  | -0.16647 | 0.13096
0.030293 | 0.17103 |  | 49.2522 |  | -0.19944 | 0.15667
0.030312 | 0.15687 |  | 43.4745 |  | -0.22959 | 0.18007
0.030332 | 0.14151 |  | 37.5807 |  | -0.25654 | 0.20097
0.030352 | 0.12645 |  | 31.7708 |  | -0.27891 | 0.21846
0.030371 | 0.11086 |  | 25.6134 |  | -0.29687 | 0.2324
0.030391 | 0.094838 |  | 19.5152 |  | -0.31095 | 0.2431
0.03041 | 0.078563 |  | 13.3358 |  | -0.32098 | 0.25093
0.03043 | 0.061723 |  | 6.9759 |  | -0.32601 | 0.25486
0.030449 | 0.045238 |  | 0.81621 |  | -0.32597 | 0.2546
0.030469 | 0.028016 |  | -5.5287 |  | -0.32114 | 0.25058
0.030488 | 0.010231 |  | -11.9299 |  | -0.31111 | 0.24263
0.030508 | -0.0063375 |  | -17.9009 |  | -0.29673 | 0.23145
0.030527 | -0.02336 |  | -23.9996 |  | -0.27867 | 0.21715
0.030547 | -0.041168 |  | -30.2269 |  | -0.25646 | 0.19949
0.030566 | -0.05769 |  | -35.9325 |  | -0.22981 | 0.17856
0.030586 | -0.073627 |  | -41.486 |  | -0.19877 | 0.15412
0.030605 | -0.089719 |  | -47.0132 |  | -0.16515 | 0.12747
0.030625 | -0.10518 |  | -52.1936 |  | -0.13032 | 0.099915
0.030645 | -0.11995 |  | -57.2418 |  | -0.092791 | 0.070525
0.030664 | -0.13435 |  | -62.2365 |  | -0.053315 | 0.03947
0.030684 | -0.14849 |  | -67.0296 |  | -0.013864 | 0.008163
0.030703 | -0.16128 |  | -71.2661 |  | 0.026461 | -0.023508
0.030723 | -0.17237 |  | -74.9722 |  | 0.066349 | -0.054732
0.030742 | -0.18344 |  | -78.6229 |  | 0.1044 | -0.08464
0.030762 | -0.1945 |  | -82.1871 |  | 0.1411 | -0.11349
0.030781 | -0.20457 |  | -85.4594 |  | 0.175 | -0.14016
0.030801 | -0.21334 |  | -88.2082 |  | 0.2067 | -0.16478
0.03082 | -0.22129 |  | -90.5492 |  | 0.23618 | -0.18761
0.03084 | -0.2288 |  | -92.6657 |  | 0.26106 | -0.20718
0.030859 | -0.23513 |  | -94.3373 |  | 0.28168 | -0.22337
0.030879 | -0.24126 |  | -95.9275 |  | 0.29854 | -0.23623
0.030898 | -0.24741 |  | -97.2854 |  | 0.31075 | -0.24541
0.030918 | -0.2515 |  | -97.8209 |  | 0.31855 | -0.2514
0.030937 | -0.25467 |  | -98.1143 |  | 0.32221 | -0.25407
0.030957 | -0.2582 |  | -98.2539 |  | 0.32035 | -0.25249
0.030977 | -0.2607 |  | -97.8407 |  | 0.31332 | -0.24674
0.030996 | -0.26249 |  | -97.3319 |  | 0.30187 | -0.23731
0.031016 | -0.26419 |  | -96.66 |  | 0.2858 | -0.22464
0.031035 | -0.26503 |  | -95.4632 |  | 0.26639 | -0.20939
0.031055 | -0.26455 |  | -93.8175 |  | 0.24248 | -0.19061
0.031074 | -0.26199 |  | -91.5476 |  | 0.21385 | -0.16807
0.031094 | -0.25898 |  | -89.126 |  | 0.18215 | -0.14274
0.031113 | -0.25737 |  | -86.833 |  | 0.14708 | -0.11509
0.031133 | -0.25397 |  | -83.9775 |  | 0.11116 | -0.086907
0.031152 | -0.24886 |  | -80.747 |  | 0.074438 | -0.057996
0.031172 | -0.24435 |  | -77.2455 |  | 0.034164 | -0.026531
0.031191 | -0.23841 |  | -73.1473 |  | -0.0069056 | 0.0058334
0.031211 | -0.23197 |  | -69.1087 |  | -0.046982 | 0.037402
0.03123 | -0.22575 |  | -65.0089 |  | -0.086355 | 0.068053
0.03125 | -0.21874 |  | -60.3413 |  | -0.12328 | 0.09696
0.03127 | -0.21197 |  | -55.7543 |  | -0.15858 | 0.12454
0.031289 | -0.20447 |  | -50.8704 |  | -0.19285 | 0.15114
0.031309 | -0.19531 |  | -45.3372 |  | -0.22378 | 0.17536
0.031328 | -0.18534 |  | -40.0237 |  | -0.25123 | 0.19678
0.031348 | -0.17319 |  | -34.5765 |  | -0.27481 | 0.21507
0.031367 | -0.1582 |  | -28.9465 |  | -0.29315 | 0.22929
0.031387 | -0.14116 |  | -23.5557 |  | -0.30773 | 0.24046
0.031406 | -0.1209 |  | -17.5441 |  | -0.31886 | 0.24904
0.031426 | -0.098767 |  | -11.4273 |  | -0.32519 | 0.25389
0.031445 | -0.076052 |  | -5.6161 |  | -0.32668 | 0.25498
0.031465 | -0.052167 |  | 0.85074 |  | -0.32269 | 0.25186
0.031484 | -0.028739 |  | 7.0909 |  | -0.31298 | 0.24415
0.031504 | -0.0063762 |  | 12.6737 |  | -0.29914 | 0.23313
0.031523 | 0.015378 |  | 18.4283 |  | -0.28224 | 0.21966
0.031543 | 0.036771 |  | 24.1969 |  | -0.26111 | 0.20316
0.031563 | 0.058161 |  | 30.1222 |  | -0.23537 | 0.18295
0.031582 | 0.079419 |  | 36.1897 |  | -0.20586 | 0.15936
0.031602 | 0.099187 |  | 41.8047 |  | -0.17237 | 0.13287
0.031621 | 0.11686 |  | 47.243 |  | -0.13643 | 0.10443
0.031641 | 0.13289 |  | 52.474 |  | -0.1 | 0.075631
0.03166 | 0.14702 |  | 57.3574 |  | -0.062066 | 0.045958
0.03168 | 0.16133 |  | 62.5494 |  | -0.02179 | 0.01437
0.031699 | 0.17514 |  | 67.3161 |  | 0.018714 | -0.017684
0.031719 | 0.18672 |  | 71.425 |  | 0.058257 | -0.048941
0.031738 | 0.19872 |  | 75.8333 |  | 0.097342 | -0.079368
0.031758 | 0.21011 |  | 79.677 |  | 0.1342 | -0.10807
0.031777 | 0.22011 |  | 83.0016 |  | 0.16823 | -0.13494
0.031797 | 0.23052 |  | 86.5861 |  | 0.20091 | -0.16063
0.031816 | 0.24034 |  | 89.7526 |  | 0.23085 | -0.18392
0.031836 | 0.24917 |  | 92.4569 |  | 0.25659 | -0.20398
0.031855 | 0.25664 |  | 94.7525 |  | 0.27815 | -0.22079
0.031875 | 0.26261 |  | 96.5116 |  | 0.29553 | -0.2341
0.031895 | 0.26793 |  | 97.906 |  | 0.30892 | -0.24435
0.031914 | 0.27217 |  | 98.9083 |  | 0.31767 | -0.25105
0.031934 | 0.27595 |  | 99.915 |  | 0.32175 | -0.25397
0.031953 | 0.2797 |  | 100.7002 |  | 0.32123 | -0.25329
0.031973 | 0.28108 |  | 100.4745 |  | 0.31543 | -0.24851
0.031992 | 0.28061 |  | 99.8698 |  | 0.3045 | -0.23978
0.032012 | 0.28062 |  | 99.2968 |  | 0.28923 | -0.22749
0.032031 | 0.27979 |  | 98.1649 |  | 0.27072 | -0.21271
0.032051 | 0.27739 |  | 96.6405 |  | 0.24765 | -0.19487
0.03207 | 0.27428 |  | 94.8457 |  | 0.21977 | -0.17292
0.03209 | 0.27047 |  | 92.639 |  | 0.18911 | -0.14828
0.032109 | 0.26515 |  | 89.8291 |  | 0.15497 | -0.12142
0.032129 | 0.25812 |  | 86.5255 |  | 0.11848 | -0.092896
0.032148 | 0.25164 |  | 83.4651 |  | 0.081621 | -0.063819
0.032168 | 0.24472 |  | 79.9805 |  | 0.042924 | -0.033378
0.032188 | 0.23503 |  | 75.6683 |  | 0.0019294 | -0.0011481
0.032207 | 0.22509 |  | 71.5214 |  | -0.039256 | 0.031172
0.032227 | 0.21496 |  | 67.0927 |  | -0.078595 | 0.061997
0.032246 | 0.20285 |  | 61.9241 |  | -0.11583 | 0.0912
0.032266 | 0.18994 |  | 56.8289 |  | -0.15164 | 0.11907
0.032285 | 0.17671 |  | 51.6124 |  | -0.18589 | 0.14574
0.032305 | 0.16268 |  | 45.8268 |  | -0.21756 | 0.17063
0.032324 | 0.14777 |  | 40.0241 |  | -0.24609 | 0.19283
0.032344 | 0.13263 |  | 34.2632 |  | -0.27045 | 0.21165
0.032363 | 0.11791 |  | 28.3762 |  | -0.28974 | 0.22664
0.032383 | 0.10203 |  | 22.2266 |  | -0.30529 | 0.23856
0.032402 | 0.084901 |  | 15.7795 |  | -0.31708 | 0.24764
0.032422 | 0.06852 |  | 9.6586 |  | -0.3239 | 0.253
0.032441 | 0.052227 |  | 3.5059 |  | -0.32635 | 0.25479
0.032461 | 0.034929 |  | -2.9225 |  | -0.32391 | 0.25272
0.03248 | 0.017663 |  | -9.0623 |  | -0.31561 | 0.24618
0.0325 | 0.00086642 |  | -15.2019 |  | -0.30281 | 0.23613
0.03252 | -0.016402 |  | -21.452 |  | -0.28568 | 0.22265
0.032539 | -0.034176 |  | -27.695 |  | -0.2648 | 0.20617
0.032559 | -0.05123 |  | -33.7036 |  | -0.24136 | 0.18752
0.032578 | -0.067016 |  | -39.1149 |  | -0.21217 | 0.16467
0.032598 | -0.082764 |  | -44.4847 |  | -0.17852 | 0.13811
0.032617 | -0.098894 |  | -50.0145 |  | -0.14439 | 0.11075
0.032637 | -0.11393 |  | -55.1575 |  | -0.10734 | 0.081694
0.032656 | -0.12862 |  | -60.2573 |  | -0.068671 | 0.051341
0.032676 | -0.14354 |  | -65.3238 |  | -0.030217 | 0.021005
0.032695 | -0.15612 |  | -69.4314 |  | 0.010261 | -0.010742
0.032715 | -0.16721 |  | -73.1961 |  | 0.050801 | -0.042745
0.032734 | -0.17887 |  | -77.1375 |  | 0.089547 | -0.073126
0.032754 | -0.1902 |  | -80.7631 |  | 0.12665 | -0.10221
0.032773 | -0.20079 |  | -84.2331 |  | 0.1616 | -0.12965
0.032793 | -0.2098 |  | -87.147 |  | 0.19461 | -0.15529
0.032813 | -0.218 |  | -89.6162 |  | 0.22487 | -0.17897
0.032832 | -0.22608 |  | -91.9119 |  | 0.25109 | -0.19955
0.032852 | -0.23256 |  | -93.577 |  | 0.2739 | -0.21719
0.032871 | -0.23898 |  | -95.2695 |  | 0.29261 | -0.23175
0.032891 | -0.24564 |  | -96.9448 |  | 0.30614 | -0.24233
0.03291 | -0.25035 |  | -97.7858 |  | 0.31603 | -0.24968
0.03293 | -0.25395 |  | -98.1164 |  | 0.32136 | -0.25358
0.032949 | -0.25733 |  | -98.2351 |  | 0.32126 | -0.25333
0.032969 | -0.26007 |  | -98.0792 |  | 0.31675 | -0.2496
0.032988 | -0.26236 |  | -97.6789 |  | 0.30689 | -0.24181
0.033008 | -0.26396 |  | -96.9789 |  | 0.29274 | -0.23024
0.033027 | -0.26527 |  | -96.0827 |  | 0.27463 | -0.21574
0.033047 | -0.26568 |  | -94.7323 |  | 0.25175 | -0.19792
0.033066 | -0.26334 |  | -92.4561 |  | 0.22557 | -0.17717
0.033086 | -0.26073 |  | -90.1276 |  | 0.19553 | -0.15334
0.033105 | -0.25899 |  | -88.0367 |  | 0.16167 | -0.12656
0.033125 | -0.25553 |  | -85.2298 |  | 0.12615 | -0.098539
0.033145 | -0.25135 |  | -82.165 |  | 0.088821 | -0.069339
0.033164 | -0.24691 |  | -78.9374 |  | 0.049502 | -0.038487
0.033184 | -0.24082 |  | -74.9395 |  | 0.009681 | -0.0070339
0.033203 | -0.23442 |  | -70.9092 |  | -0.030559 | 0.024582
0.033223 | -0.22878 |  | -66.9755 |  | -0.070697 | 0.055873
0.033242 | -0.22221 |  | -62.5195 |  | -0.10869 | 0.0856
0.033262 | -0.21496 |  | -57.7261 |  | -0.14475 | 0.11385
0.033281 | -0.20776 |  | -52.8275 |  | -0.17957 | 0.1409
0.033301 | -0.19943 |  | -47.739 |  | -0.212 | 0.1662
0.03332 | -0.19001 |  | -42.3365 |  | -0.24084 | 0.18874
0.03334 | -0.17838 |  | -36.7444 |  | -0.26572 | 0.20806
0.033359 | -0.16486 |  | -31.3568 |  | -0.28631 | 0.22416
0.033379 | -0.14927 |  | -25.9153 |  | -0.30228 | 0.23645
0.033398 | -0.129 |  | -20.0421 |  | -0.31493 | 0.246
0.033418 | -0.10686 |  | -14.1028 |  | -0.32364 | 0.25275
0.033438 | -0.084715 |  | -7.9601 |  | -0.32631 | 0.2548
0.033457 | -0.06143 |  | -1.5979 |  | -0.32414 | 0.25309
0.033477 | -0.037632 |  | 4.5198 |  | -0.31754 | 0.24772
0.033496 | -0.014628 |  | 10.4552 |  | -0.30565 | 0.23818
0.033516 | 0.0064336 |  | 16.1373 |  | -0.28975 | 0.22576
0.033535 | 0.027826 |  | 21.8818 |  | -0.27007 | 0.21019
0.033555 | 0.049839 |  | 27.8705 |  | -0.2458 | 0.19097
0.033574 | 0.070496 |  | 33.6251 |  | -0.21733 | 0.16862
0.033594 | 0.090929 |  | 39.4686 |  | -0.18534 | 0.14329
0.033613 | 0.11031 |  | 45.2883 |  | -0.15122 | 0.11623
0.033633 | 0.12706 |  | 50.4894 |  | -0.11519 | 0.087919
0.033652 | 0.14172 |  | 55.4934 |  | -0.076705 | 0.057698
0.033672 | 0.15601 |  | 60.6452 |  | -0.03729 | 0.02656
0.033691 | 0.17006 |  | 65.5133 |  | 0.0030418 | -0.0051319
0.033711 | 0.18244 |  | 69.9487 |  | 0.043516 | -0.03692
0.03373 | 0.19429 |  | 74.2329 |  | 0.082062 | -0.067267
0.03375 | 0.20606 |  | 78.223 |  | 0.11978 | -0.096797
0.03377 | 0.21662 |  | 81.7691 |  | 0.15545 | -0.12488
0.033789 | 0.22652 |  | 85.1647 |  | 0.18801 | -0.1504
0.033809 | 0.23682 |  | 88.6002 |  | 0.21949 | -0.17481
0.033828 | 0.2465 |  | 91.5409 |  | 0.24737 | -0.19671
0.033848 | 0.25391 |  | 93.8553 |  | 0.27005 | -0.21459
0.033867 | 0.26047 |  | 96.0205 |  | 0.28975 | -0.22966
0.033887 | 0.26651 |  | 97.553 |  | 0.30464 | -0.24089
0.033906 | 0.27097 |  | 98.6432 |  | 0.31425 | -0.24838
0.033926 | 0.27498 |  | 99.8332 |  | 0.32113 | -0.25359
0.033945 | 0.27846 |  | 100.4937 |  | 0.32281 | -0.25464
0.033965 | 0.28076 |  | 100.6469 |  | 0.31838 | -0.25104
0.033984 | 0.28179 |  | 100.4409 |  | 0.30981 | -0.24402
0.034004 | 0.28138 |  | 99.6851 |  | 0.29601 | -0.23303
0.034023 | 0.2804 |  | 98.6676 |  | 0.27843 | -0.21902
0.034043 | 0.27863 |  | 97.3182 |  | 0.25779 | -0.20265
0.034063 | 0.27562 |  | 95.5563 |  | 0.23169 | -0.18222
0.034082 | 0.27243 |  | 93.6705 |  | 0.20172 | -0.1584
0.034102 | 0.26793 |  | 91.186 |  | 0.16915 | -0.13253
0.034121 | 0.26103 |  | 87.9332 |  | 0.1335 | -0.10458
0.034141 | 0.25382 |  | 84.6399 |  | 0.096505 | -0.075484
0.03416 | 0.24656 |  | 81.118 |  | 0.058114 | -0.045295
0.03418 | 0.23839 |  | 77.3033 |  | 0.017739 | -0.013615
0.034199 | 0.22945 |  | 73.4383 |  | -0.02284 | 0.018328
0.034219 | 0.21917 |  | 69.0347 |  | -0.062267 | 0.04933
0.034238 | 0.20756 |  | 64.0554 |  | -0.10064 | 0.07925
0.034258 | 0.19455 |  | 58.6624 |  | -0.13782 | 0.10828
0.034277 | 0.18117 |  | 53.3136 |  | -0.17263 | 0.13562
0.034297 | 0.16846 |  | 48.183 |  | -0.20528 | 0.16099
0.034316 | 0.15414 |  | 42.4331 |  | -0.23553 | 0.18438
0.034336 | 0.13852 |  | 36.4155 |  | -0.26107 | 0.2044
0.034355 | 0.12372 |  | 30.7114 |  | -0.28221 | 0.22094
0.034375 | 0.10824 |  | 24.5414 |  | -0.29997 | 0.23448
0.034395 | 0.091845 |  | 18.1504 |  | -0.31325 | 0.24464
0.034414 | 0.075761 |  | 12.1386 |  | -0.32195 | 0.25141
0.034434 | 0.059283 |  | 5.8731 |  | -0.32619 | 0.25461
0.034453 | 0.042385 |  | -0.40819 |  | -0.32529 | 0.25389
0.034473 | 0.02526 |  | -6.5382 |  | -0.31928 | 0.24908
0.034492 | 0.0077551 |  | -12.9418 |  | -0.30837 | 0.2404
0.034512 | -0.0094 |  | -19.0592 |  | -0.29323 | 0.22846
0.034531 | -0.026716 |  | -25.1161 |  | -0.27428 | 0.21333
0.034551 | -0.044321 |  | -31.2862 |  | -0.25097 | 0.19503
0.03457 | -0.060625 |  | -36.9051 |  | -0.22332 | 0.17342
0.03459 | -0.076378 |  | -42.3903 |  | -0.19217 | 0.14862
0.034609 | -0.092555 |  | -47.906 |  | -0.15846 | 0.12186
0.034629 | -0.10772 |  | -53.0184 |  | -0.12259 | 0.093664
0.034648 | -0.12218 |  | -58.0705 |  | -0.084616 | 0.063753
0.034668 | -0.13688 |  | -63.1743 |  | -0.04525 | 0.032734
0.034688 | -0.15066 |  | -67.7389 |  | -0.0055406 | 0.0014182
0.034707 | -0.16283 |  | -71.7355 |  | 0.034595 | -0.03016
0.034727 | -0.17413 |  | -75.5946 |  | 0.074403 | -0.061337
0.034746 | -0.18529 |  | -79.2901 |  | 0.11184 | -0.090895
0.034766 | -0.19584 |  | -82.6347 |  | 0.14788 | -0.11904
0.034785 | -0.20524 |  | -85.679 |  | 0.18252 | -0.14589
0.034805 | -0.21432 |  | -88.5577 |  | 0.21352 | -0.17034
0.034824 | -0.22268 |  | -90.9958 |  | 0.24151 | -0.19219
0.034844 | -0.2296 |  | -92.8553 |  | 0.26606 | -0.2112
0.034863 | -0.23591 |  | -94.5437 |  | 0.28586 | -0.22654
0.034883 | -0.24198 |  | -95.9801 |  | 0.30161 | -0.2386
0.034902 | -0.24772 |  | -97.1191 |  | 0.31345 | -0.24776
0.034922 | -0.25231 |  | -97.9263 |  | 0.3206 | -0.25326
0.034941 | -0.2555 |  | -98.1351 |  | 0.32264 | -0.25456
0.034961 | -0.25844 |  | -98.0594 |  | 0.3197 | -0.25202
0.03498 | -0.26065 |  | -97.6635 |  | 0.31172 | -0.24563
0.035 | -0.26204 |  | -97.0934 |  | 0.29922 | -0.23553
0.03502 | -0.26388 |  | -96.4975 |  | 0.2828 | -0.22245
0.035039 | -0.2646 |  | -95.1174 |  | 0.26234 | -0.20629
0.035059 | -0.2634 |  | -93.2603 |  | 0.23775 | -0.18674
0.035078 | -0.26172 |  | -91.228 |  | 0.20842 | -0.16364
0.035098 | -0.259 |  | -88.6664 |  | 0.17605 | -0.13802
0.035117 | -0.25578 |  | -86.0868 |  | 0.14176 | -0.11096
0.035137 | -0.25225 |  | -83.2309 |  | 0.10463 | -0.08197
0.035156 | -0.24758 |  | -79.8922 |  | 0.066015 | -0.051487
0.035176 | -0.24293 |  | -76.6004 |  | 0.026408 | -0.020197
0.035195 | -0.23694 |  | -72.673 |  | -0.01412 | 0.011571
0.035215 | -0.22996 |  | -68.2746 |  | -0.054059 | 0.042775
0.035234 | -0.22409 |  | -64.0761 |  | -0.092603 | 0.072913
0.035254 | -0.21692 |  | -59.3224 |  | -0.12973 | 0.10208
0.035273 | -0.20945 |  | -54.4524 |  | -0.16561 | 0.13003
0.035293 | -0.20277 |  | -49.8969 |  | -0.19904 | 0.15605
0.035312 | -0.19369 |  | -44.6009 |  | -0.22886 | 0.17939
0.035332 | -0.18297 |  | -38.9314 |  | -0.25533 | 0.19991
0.035352 | -0.17074 |  | -33.5179 |  | -0.27774 | 0.21736
0.035371 | -0.15553 |  | -27.9222 |  | -0.29561 | 0.23127
0.035391 | -0.13783 |  | -22.2756 |  | -0.30999 | 0.24229
0.03541 | -0.11692 |  | -16.4774 |  | -0.32012 | 0.25013
0.03543 | -0.094245 |  | -10.3143 |  | -0.32508 | 0.25389
0.035449 | -0.071711 |  | -4.306 |  | -0.32517 | 0.2539
0.035469 | -0.048037 |  | 1.8118 |  | -0.31967 | 0.24957
0.035488 | -0.024024 |  | 8.1953 |  | -0.3099 | 0.24168
0.035508 | -0.0021717 |  | 13.9886 |  | -0.2965 | 0.23099
0.035527 | 0.018912 |  | 19.5731 |  | -0.27782 | 0.21642
0.035547 | 0.040502 |  | 25.4661 |  | -0.25542 | 0.19874
0.035566 | 0.06135 |  | 31.1161 |  | -0.22898 | 0.17789
0.035586 | 0.082208 |  | 36.9846 |  | -0.19761 | 0.15312
0.035605 | 0.10255 |  | 43.0344 |  | -0.16448 | 0.12663
0.035625 | 0.12052 |  | 48.4578 |  | -0.12966 | 0.099274
0.035645 | 0.13591 |  | 53.5446 |  | -0.092009 | 0.069913
0.035664 | 0.14944 |  | 58.4086 |  | -0.053004 | 0.038991
0.035684 | 0.16339 |  | 63.2939 |  | -0.012698 | 0.0071962
0.035703 | 0.17736 |  | 68.1802 |  | 0.027891 | -0.02479
0.035723 | 0.18955 |  | 72.5463 |  | 0.067186 | -0.055721
0.035742 | 0.20108 |  | 76.6849 |  | 0.10537 | -0.085501
0.035762 | 0.21208 |  | 80.4081 |  | 0.14144 | -0.11385
0.035781 | 0.2222 |  | 83.7091 |  | 0.17562 | -0.14059
0.035801 | 0.2324 |  | 87.202 |  | 0.2081 | -0.16583
0.03582 | 0.24236 |  | 90.4463 |  | 0.23676 | -0.18838
0.03584 | 0.25065 |  | 92.9263 |  | 0.26187 | -0.20796
0.035859 | 0.25767 |  | 95.1404 |  | 0.28316 | -0.22434
0.035879 | 0.26419 |  | 97.1136 |  | 0.29924 | -0.23683
0.035898 | 0.26902 |  | 98.2143 |  | 0.3112 | -0.24604
0.035918 | 0.2728 |  | 99.1262 |  | 0.31933 | -0.25207
0.035937 | 0.27675 |  | 100.1762 |  | 0.32281 | -0.25463
0.035957 | 0.27954 |  | 100.5079 |  | 0.32138 | -0.25339
0.035977 | 0.28097 |  | 100.3957 |  | 0.31446 | -0.24774
0.035996 | 0.28176 |  | 100.1786 |  | 0.30231 | -0.23808
0.036016 | 0.28123 |  | 99.298 |  | 0.28651 | -0.22537
0.036035 | 0.27928 |  | 97.7877 |  | 0.26666 | -0.20968
0.036055 | 0.2767 |  | 96.2235 |  | 0.24281 | -0.19088
0.036074 | 0.27376 |  | 94.4735 |  | 0.21546 | -0.16903
0.036094 | 0.27009 |  | 92.2329 |  | 0.18317 | -0.14375
0.036113 | 0.26447 |  | 89.4568 |  | 0.14814 | -0.11602
0.036133 | 0.25724 |  | 86.1145 |  | 0.11211 | -0.087443
0.036152 | 0.25 |  | 82.6187 |  | 0.074115 | -0.0579
0.036172 | 0.24201 |  | 78.9474 |  | 0.034962 | -0.027009
0.036191 | 0.23273 |  | 74.869 |  | -0.0057312 | 0.0049649
0.036211 | 0.22321 |  | 70.8037 |  | -0.046305 | 0.036786
0.03623 | 0.21293 |  | 66.3556 |  | -0.084639 | 0.066935
0.03625 | 0.2004 |  | 61.0716 |  | -0.12237 | 0.096056
0.03627 | 0.18678 |  | 55.727 |  | -0.15835 | 0.12426
0.036289 | 0.17345 |  | 50.3564 |  | -0.19145 | 0.15037
0.036309 | 0.15929 |  | 44.6185 |  | -0.22318 | 0.17482
0.036328 | 0.14476 |  | 38.9362 |  | -0.25114 | 0.19654
0.036348 | 0.1301 |  | 33.1967 |  | -0.27338 | 0.21401
0.036367 | 0.11493 |  | 27.2055 |  | -0.29194 | 0.22833
0.036387 | 0.098886 |  | 20.9927 |  | -0.30719 | 0.23998
0.036406 | 0.081665 |  | 14.5139 |  | -0.31825 | 0.24841
0.036426 | 0.065244 |  | 8.2632 |  | -0.32424 | 0.2532
0.036445 | 0.04924 |  | 2.2196 |  | -0.32502 | 0.25396
0.036465 | 0.031979 |  | -4.0278 |  | -0.32127 | 0.25066
0.036484 | 0.01471 |  | -10.191 |  | -0.31234 | 0.2435
0.036504 | -0.0023971 |  | -16.439 |  | -0.29851 | 0.23282
0.036523 | -0.020266 |  | -22.8616 |  | -0.2812 | 0.219
0.036543 | -0.037746 |  | -28.8566 |  | -0.25966 | 0.20198
0.036562 | -0.054178 |  | -34.6521 |  | -0.23372 | 0.18155
0.036582 | -0.070176 |  | -40.2702 |  | -0.2043 | 0.15815
0.036602 | -0.085812 |  | -45.5091 |  | -0.17143 | 0.13226
0.036621 | -0.10177 |  | -51.0249 |  | -0.13606 | 0.10441
0.036641 | -0.11745 |  | -56.4489 |  | -0.098737 | 0.075053
0.03666 | -0.1316 |  | -61.2158 |  | -0.060104 | 0.0445
0.03668 | -0.14534 |  | -65.9097 |  | -0.020836 | 0.013448
0.036699 | -0.15822 |  | -70.2526 |  | 0.019715 | -0.018241
0.036719 | -0.16947 |  | -73.9444 |  | 0.059806 | -0.049862
0.036738 | -0.18105 |  | -77.8556 |  | 0.097748 | -0.079851
0.036758 | -0.19246 |  | -81.6491 |  | 0.1347 | -0.10869
0.036777 | -0.20216 |  | -84.6695 |  | 0.16952 | -0.13589
0.036797 | -0.21132 |  | -87.5633 |  | 0.20144 | -0.16076
0.036816 | -0.21975 |  | -90.0964 |  | 0.23152 | -0.18416
0.036836 | -0.227 |  | -92.0518 |  | 0.25758 | -0.20472
0.036855 | -0.23395 |  | -94.0213 |  | 0.27895 | -0.22131
0.036875 | -0.24019 |  | -95.6127 |  | 0.29658 | -0.23465
0.036895 | -0.24596 |  | -96.8284 |  | 0.30925 | -0.24452
0.036914 | -0.25123 |  | -97.842 |  | 0.31802 | -0.25124
0.036934 | -0.25479 |  | -98.138 |  | 0.32281 | -0.25475
0.036953 | -0.25761 |  | -98.128 |  | 0.32182 | -0.25393
0.036973 | -0.26043 |  | -98.0043 |  | 0.31599 | -0.24902
0.036992 | -0.26233 |  | -97.4862 |  | 0.30504 | -0.24013
0.037012 | -0.26364 |  | -96.838 |  | 0.28955 | -0.22769
0.037031 | -0.26453 |  | -95.8197 |  | 0.27109 | -0.21304
0.037051 | -0.26411 |  | -94.1754 |  | 0.2479 | -0.19508
0.03707 | -0.26225 |  | -92.0442 |  | 0.22002 | -0.17301
0.03709 | -0.25974 |  | -89.6271 |  | 0.18907 | -0.14833
0.037109 | -0.25738 |  | -87.2769 |  | 0.15497 | -0.12142
0.037129 | -0.25484 |  | -84.6892 |  | 0.11879 | -0.092982
0.037148 | -0.25075 |  | -81.4849 |  | 0.081488 | -0.063737
0.037168 | -0.24511 |  | -77.9014 |  | 0.042307 | -0.0329
0.037187 | -0.23931 |  | -74.0891 |  | 0.0016645 | -0.00092636
0.037207 | -0.23319 |  | -70.046 |  | -0.038885 | 0.030833
0.037227 | -0.22642 |  | -65.7882 |  | -0.078107 | 0.061577
0.037246 | -0.22028 |  | -61.4474 |  | -0.11566 | 0.091
0.037266 | -0.21401 |  | -56.7795 |  | -0.15178 | 0.1192
0.037285 | -0.20567 |  | -51.6557 |  | -0.18585 | 0.14579
0.037305 | -0.19692 |  | -46.5394 |  | -0.21725 | 0.17029
0.037324 | -0.18762 |  | -41.2961 |  | -0.24565 | 0.1924
0.037344 | -0.17519 |  | -35.7319 |  | -0.27008 | 0.2114
0.037363 | -0.16061 |  | -30.1679 |  | -0.28963 | 0.22654
0.037383 | -0.14357 |  | -24.5645 |  | -0.30487 | 0.23826
0.037402 | -0.12432 |  | -18.7574 |  | -0.31653 | 0.24722
0.037422 | -0.1035 |  | -12.8099 |  | -0.32371 | 0.25278
0.037441 | -0.080127 |  | -6.7273 |  | -0.32577 | 0.25447
0.037461 | -0.056917 |  | -0.52584 |  | -0.32304 | 0.25221
0.03748 | -0.034227 |  | 5.7415 |  | -0.31514 | 0.24571
0.0375 | -0.011059 |  | 11.7647 |  | -0.30208 | 0.23536
0.03752 | 0.010523 |  | 17.2956 |  | -0.28504 | 0.22201
0.037539 | 0.031492 |  | 22.9083 |  | -0.26462 | 0.20587
0.037559 | 0.053309 |  | 28.9155 |  | -0.24014 | 0.18655
0.037578 | 0.074922 |  | 34.8263 |  | -0.21122 | 0.16383
0.037598 | 0.094753 |  | 40.5219 |  | -0.17847 | 0.13792
0.037617 | 0.11283 |  | 46.1218 |  | -0.14322 | 0.10998
0.037637 | 0.12976 |  | 51.4218 |  | -0.10651 | 0.081123
0.037656 | 0.14457 |  | 56.4567 |  | -0.068326 | 0.051218
0.037676 | 0.15834 |  | 61.5175 |  | -0.028948 | 0.020127
0.037695 | 0.17206 |  | 66.3119 |  | 0.011213 | -0.0117
0.037715 | 0.18464 |  | 70.6825 |  | 0.051648 | -0.043457
0.037734 | 0.19633 |  | 74.9344 |  | 0.090753 | -0.074104
0.037754 | 0.20762 |  | 78.8647 |  | 0.12751 | -0.10298
0.037773 | 0.21833 |  | 82.3538 |  | 0.16226 | -0.13017
0.037793 | 0.22839 |  | 85.6822 |  | 0.19517 | -0.15596
0.037812 | 0.23799 |  | 88.9637 |  | 0.22558 | -0.17969
0.037832 | 0.24726 |  | 91.9314 |  | 0.25236 | -0.20052
0.037852 | 0.25527 |  | 94.2461 |  | 0.27505 | -0.21824
0.037871 | 0.26144 |  | 96.1178 |  | 0.29357 | -0.23243
0.037891 | 0.26656 |  | 97.5974 |  | 0.30719 | -0.2429
0.03791 | 0.27119 |  | 98.6341 |  | 0.31639 | -0.25001
0.03793 | 0.27529 |  | 99.6179 |  | 0.32155 | -0.25369
0.037949 | 0.27873 |  | 100.4147 |  | 0.32184 | -0.25377
0.037969 | 0.28067 |  | 100.4883 |  | 0.31747 | -0.25015
0.037988 | 0.281 |  | 100.0534 |  | 0.30811 | -0.24247
0.038008 | 0.28078 |  | 99.3966 |  | 0.2934 | -0.23077
0.038027 | 0.27964 |  | 98.2519 |  | 0.27462 | -0.21586
0.038047 | 0.27748 |  | 96.7525 |  | 0.25239 | -0.19831
0.038066 | 0.27465 |  | 95.0279 |  | 0.22595 | -0.17753
0.038086 | 0.27086 |  | 92.9051 |  | 0.19574 | -0.15366
0.038105 | 0.26593 |  | 90.2886 |  | 0.16236 | -0.12729
0.038125 | 0.25935 |  | 87.1164 |  | 0.12611 | -0.098735
0.038145 | 0.25236 |  | 83.8548 |  | 0.088777 | -0.069279
0.038164 | 0.24527 |  | 80.3474 |  | 0.050137 | -0.038852
0.038184 | 0.23636 |  | 76.3198 |  | 0.0096124 | -0.007075
0.038203 | 0.22682 |  | 72.3644 |  | -0.030576 | 0.024568
0.038223 | 0.21659 |  | 67.9159 |  | -0.069744 | 0.055324
0.038242 | 0.20439 |  | 62.6789 |  | -0.10814 | 0.08529
0.038262 | 0.19162 |  | 57.556 |  | -0.14491 | 0.11399
0.038281 | 0.17864 |  | 52.3322 |  | -0.17958 | 0.14097
0.038301 | 0.16497 |  | 46.744 |  | -0.21183 | 0.16614
0.03832 | 0.15051 |  | 41.1058 |  | -0.24064 | 0.18864
0.03834 | 0.1355 |  | 35.3035 |  | -0.26504 | 0.20763
0.038359 | 0.12036 |  | 29.3263 |  | -0.28527 | 0.22339
0.038379 | 0.10445 |  | 23.1403 |  | -0.30227 | 0.23629
0.038398 | 0.087905 |  | 16.8691 |  | -0.31556 | 0.24653
0.038418 | 0.07181 |  | 10.8353 |  | -0.32327 | 0.25275
0.038437 | 0.055508 |  | 4.5893 |  | -0.32582 | 0.25443
0.038457 | 0.038145 |  | -1.869 |  | -0.32397 | 0.25279
0.038477 | 0.020968 |  | -7.9495 |  | -0.31667 | 0.24714
0.038496 | 0.0040898 |  | -14.1442 |  | -0.30489 | 0.23784
0.038516 | -0.013696 |  | -20.5853 |  | -0.28951 | 0.22575
0.038535 | -0.03114 |  | -26.5583 |  | -0.26964 | 0.2099
0.038555 | -0.047608 |  | -32.3691 |  | -0.24535 | 0.19078
0.038574 | -0.064149 |  | -38.2169 |  | -0.21707 | 0.16868
0.038594 | -0.080297 |  | -43.653 |  | -0.18501 | 0.1432
0.038613 | -0.096084 |  | -49.0118 |  | -0.15068 | 0.11597
0.038633 | -0.11162 |  | -54.3936 |  | -0.11469 | 0.087618
0.038652 | -0.12632 |  | -59.3966 |  | -0.076532 | 0.057639
0.038672 | -0.14044 |  | -64.1662 |  | -0.037206 | 0.026673
0.038691 | -0.15348 |  | -68.6616 |  | 0.0030048 | -0.0052
0.038711 | -0.16517 |  | -72.5978 |  | 0.043477 | -0.037083
0.03873 | -0.17699 |  | -76.4421 |  | 0.082367 | -0.067556
0.03875 | -0.18851 |  | -80.2883 |  | 0.11955 | -0.096793
0.03877 | -0.19838 |  | -83.4746 |  | 0.15495 | -0.12447
0.038789 | -0.2076 |  | -86.3846 |  | 0.18853 | -0.15055
0.038809 | -0.21659 |  | -89.1754 |  | 0.21963 | -0.17488
0.038828 | -0.22438 |  | -91.3557 |  | 0.24704 | -0.1963
0.038848 | -0.23151 |  | -93.3343 |  | 0.27058 | -0.21456
0.038867 | -0.23817 |  | -95.0481 |  | 0.28935 | -0.22913
0.038887 | -0.24402 |  | -96.3593 |  | 0.30389 | -0.24028
0.038906 | -0.24935 |  | -97.5034 |  | 0.31511 | -0.2487
0.038926 | -0.25366 |  | -98.0703 |  | 0.32114 | -0.25326
0.038945 | -0.25698 |  | -98.2007 |  | 0.32167 | -0.25378
0.038965 | -0.25966 |  | -98.1653 |  | 0.31813 | -0.25074
0.038984 | -0.26155 |  | -97.7388 |  | 0.3095 | -0.24356
0.039004 | -0.26303 |  | -97.0798 |  | 0.29565 | -0.23267
0.039023 | -0.26426 |  | -96.2451 |  | 0.27853 | -0.21907
0.039043 | -0.26462 |  | -94.8997 |  | 0.25714 | -0.20224
[5 empty] | 0.23107 | -0.1817
[5 empty] | 0.20145 | -0.15805
[5 empty] | 0.168 | -0.13177
[5 empty] | 0.13277 | -0.10397
[5 empty] | 0.096384 | -0.075178
[5 empty] | 0.05767 | -0.044819
[5 empty] | 0.017565 | -0.013197
[5 empty] | -0.023388 | 0.018891
[5 empty] | -0.063324 | 0.050183
[5 empty] | -0.10144 | 0.080022
[5 empty] | -0.13823 | 0.10867
[5 empty] | -0.17285 | 0.1357
[5 empty] | -0.20576 | 0.1612
[5 empty] | -0.2359 | 0.18468
[5 empty] | -0.26142 | 0.20472
[5 empty] | -0.28252 | 0.22112
[5 empty] | -0.2998 | 0.23426
[5 empty] | -0.3134 | 0.24461
[5 empty] | -0.32235 | 0.25181
[5 empty] | -0.32615 | 0.25474
[5 empty] | -0.32514 | 0.2538
[5 empty] | -0.31935 | 0.24923
[5 empty] | -0.30842 | 0.24055
[5 empty] | -0.29299 | 0.22838
[5 empty] | -0.27415 | 0.2133
[5 empty] | -0.25102 | 0.1951
[5 empty] | -0.22343 | 0.17354
[5 empty] | -0.19249 | 0.14893
[5 empty] | -0.15858 | 0.12201
[5 empty] | -0.12249 | 0.093512
[5 empty] | -0.084461 | 0.063669
[5 empty] | -0.045083 | 0.032679
[5 empty] | -0.005531 | 0.0012923
[5 empty] | 0.035186 | -0.030514
[5 empty] | 0.074979 | -0.061606
[5 empty] | 0.11187 | -0.09079
[5 empty] | 0.1483 | -0.11926
[5 empty] | 0.18268 | -0.14615
[5 empty] | 0.2134 | -0.17025
[5 empty] | 0.24175 | -0.19225
[5 empty] | 0.26599 | -0.21121
[5 empty] | 0.28578 | -0.22658
[5 empty] | 0.30197 | -0.23899
[5 empty] | 0.31352 | -0.24792
[5 empty] | 0.32057 | -0.25309
[5 empty] | 0.32261 | -0.2545
[5 empty] | 0.31894 | -0.25167
[5 empty] | 0.31153 | -0.24537