## EtaStar_Disp
η* 計算シート (変位入力版) Disp→Acc: a = -(2πf)²·d/1000
■ 入力パラメータ
サンプリング周波数 fs |  | Hz | A列全体平均から自動算出
データ点数 N |  | 点
加振周波数 f | 50 | Hz | 黄色: 加振周波数
粉体質量 m_p | 1.61 | g | 黄色: 粉体のみ(基準ジグなら 0)
容器質量 m_c | 2.1 | g | 黄色: 容器(ジグ)質量
合計質量 m_tot |  | g
角周波数 ω |  | rad/s
■ 使い方
1. 「TimeData」シート: A列=時刻[s], B列=力[N], C列=変位[mm] を貼り付け
2. 黄色セルに 加振周波数 f, 粉体質量 m_p, 容器質量 m_c を入力
3. ★ η* の行に答えが自動表示
※ 加速度は a = -(2πf)²·d/1000 でシート内部換算
■ 計算式
D(f) = Σ d[n]·exp(-j2πf·t[n]) ※d はmm単位の生DFT
X(f) = -(2πf)²·D/1000 ※加速度DFT [m/s²]
Y(f) = Σ F[n]·exp(-j2πf·t[n]) ※力DFT
η* = -2π·Im(X*·Y) / (m_tot · ¦X¦²) ※論文式(2)
■ 計算結果
項目 | 値 | 単位 | 備考
Re(D) [変位DFT, mm単位]
Im(D) [変位DFT, mm単位]
Re(Y) [力DFT]
Im(Y) [力DFT]
Re(X) [加速度DFT = -ω²·D/1000]
Im(X)
¦X¦² (加速度パワー)
Re(P_cross) = Re(X)·Re(Y)+Im(X)·Im(Y)
Im(P_cross) = Re(X)·Im(Y)-Im(X)·Re(Y)
A_disp (変位振幅) |  | mm
A_acc (加速度振幅) |  | m/s²
v_c,max (容器最大速度) |  | m/s
★ η* (Reduced Loss Factor) |  | - | 論文 式(2)
(検算) E_diss [J] |  | J
(検算) 基準KE ½·m_tot·v² [J] |  | J
(検算) E_diss / KE |  | - | η* と一致するはず

## EtaStar_Acc
η* 計算シート (加速度入力版) Acc 直接使用
■ 入力パラメータ
サンプリング周波数 fs |  | Hz | A列全体平均から自動算出
データ点数 N |  | 点
加振周波数 f | 500 | Hz | 黄色: 加振周波数
粉体質量 m_p | 0.78 | g | 黄色: 粉体のみ(基準ジグなら 0)
容器質量 m_c | 0.88 | g | 黄色: 容器(ジグ)質量
合計質量 m_tot |  | g
角周波数 ω |  | rad/s
■ 使い方
1. 「TimeData」シート: A列=時刻[s], B列=力[N], D列=加速度[m/s²] を貼り付け
2. 黄色セルに 加振周波数 f, 粉体質量 m_p, 容器質量 m_c を入力
3. ★ η* の行に答えが自動表示
※ 加速度を直接使用(微分・変換なし)
■ 計算式
X(f) = Σ a[n]·exp(-j2πf·t[n]) ※加速度DFT [m/s²]
Y(f) = Σ F[n]·exp(-j2πf·t[n]) ※力DFT
η* = -2π·Im(X*·Y) / (m_tot · ¦X¦²) ※論文式(2)
■ 計算結果
項目 | 値 | 単位 | 備考
Re(Y) [力DFT]
Im(Y) [力DFT]
Re(X) [加速度DFT]
Im(X) [加速度DFT]
¦X¦² (加速度パワー)
Re(P_cross) = Re(X)·Re(Y)+Im(X)·Im(Y)
Im(P_cross) = Re(X)·Im(Y)-Im(X)·Re(Y)
A_acc (加速度振幅) |  | m/s²
v_c,max (容器最大速度) |  | m/s
★ η* (Reduced Loss Factor) |  | - | 論文 式(2)
(検算) E_diss [J] |  | J
(検算) 基準KE ½·m_tot·v² [J] |  | J
(検算) E_diss / KE |  | - | η* と一致するはず

## TimeData
時刻 t [s] | 力 F [N] | 変位 d [mm] ← Disp版で使う | 加速度 a [m/s²] ← Acc版で使う
0 | -0.48162 |  | -192.8734 | ← A: 時刻[s], B: 力[N] は両方で使用 | 0.29988 | -0.236
1.9531e-05 | -0.49486 |  | -196.6221 | ← C: 変位[mm] → EtaStar_Disp シート | 0.28336 | -0.22279
3.9063e-05 | -0.50378 |  | -198.1589 | ← D: 加速度[m/s²] → EtaStar_Acc シート | 0.26342 | -0.20692
5.8594e-05 | -0.50922 |  | -198.2818 | ※ どちらか片方のみ埋めればOK(使う方のシートで計算) | 0.23863 | -0.18741
7.8125e-05 | -0.51334 |  | -198.2903 |  | 0.20914 | -0.16401
9.7656e-05 | -0.51619 |  | -197.5169 |  | 0.17738 | -0.1388
0.00011719 | -0.52022 |  | -196.9864 |  | 0.14286 | -0.11167
0.00013672 | -0.52241 |  | -195.894 |  | 0.10543 | -0.082425
0.00015625 | -0.52071 |  | -193.3401 |  | 0.067588 | -0.052527
0.00017578 | -0.51924 |  | -190.4439 |  | 0.028356 | -0.021652
0.00019531 | -0.5151 |  | -186.281 |  | -0.012634 | 0.010316
0.00021484 | -0.50799 |  | -181.4812 |  | -0.05252 | 0.041699
0.00023437 | -0.50268 |  | -177.3753 |  | -0.091279 | 0.072059
0.00025391 | -0.49635 |  | -172.302 |  | -0.12917 | 0.10154
0.00027344 | -0.4863 |  | -165.9596 |  | -0.16467 | 0.1293
0.00029297 | -0.47344 |  | -159.1208 |  | -0.19745 | 0.15492
0.0003125 | -0.45869 |  | -151.6364 |  | -0.22773 | 0.17853
0.00033203 | -0.44264 |  | -143.6078 |  | -0.25454 | 0.19949
0.00035156 | -0.42502 |  | -135.0271 |  | -0.27725 | 0.2171
0.00037109 | -0.40713 |  | -126.5474 |  | -0.29603 | 0.23143
0.00039063 | -0.38894 |  | -118.1163 |  | -0.31029 | 0.24245
0.00041016 | -0.3674 |  | -108.3732 |  | -0.31986 | 0.24993
0.00042969 | -0.34214 |  | -97.857 |  | -0.32511 | 0.25398
0.00044922 | -0.31521 |  | -87.0589 |  | -0.32545 | 0.2543
0.00046875 | -0.28868 |  | -76.1336 |  | -0.32072 | 0.25035
0.00048828 | -0.26304 |  | -65.9278 |  | -0.31145 | 0.24284
0.00050781 | -0.23511 |  | -54.9012 |  | -0.29741 | 0.23188
0.00052734 | -0.20496 |  | -43.1341 |  | -0.27917 | 0.21739
0.00054688 | -0.17553 |  | -32.3947 |  | -0.25722 | 0.20008
0.00056641 | -0.14401 |  | -20.4927 |  | -0.23028 | 0.17892
0.00058594 | -0.10951 |  | -7.4567 |  | -0.19963 | 0.15465
0.00060547 | -0.076733 |  | 3.768 |  | -0.16721 | 0.12898
0.000625 | -0.045028 |  | 14.9811 |  | -0.13183 | 0.10111
0.00064453 | -0.010552 |  | 27.1075 |  | -0.094003 | 0.071433
0.00066406 | 0.024474 |  | 38.4514 |  | -0.055219 | 0.040737
0.00068359 | 0.059327 |  | 50.0484 |  | -0.015514 | 0.0092554
0.00070312 | 0.094719 |  | 61.9191 |  | 0.024939 | -0.02229
0.00072266 | 0.12939 |  | 73.3956 |  | 0.064688 | -0.053567
0.00074219 | 0.16293 |  | 84.2803 |  | 0.10255 | -0.083583
0.00076172 | 0.19332 |  | 93.9803 |  | 0.13912 | -0.11203
0.00078125 | 0.22535 |  | 104.2552 |  | 0.17401 | -0.1393
0.00080078 | 0.26114 |  | 115.0369 |  | 0.20587 | -0.16433
0.00082031 | 0.29332 |  | 124.719 |  | 0.23471 | -0.18674
0.00083984 | 0.32348 |  | 134.2972 |  | 0.26033 | -0.20677
0.00085938 | 0.35212 |  | 143.1018 |  | 0.28121 | -0.22304
0.00087891 | 0.37609 |  | 150.6983 |  | 0.29746 | -0.23559
0.00089844 | 0.39934 |  | 158.8225 |  | 0.31039 | -0.2455
0.00091797 | 0.42129 |  | 166.0704 |  | 0.31851 | -0.25154
0.0009375 | 0.44083 |  | 171.907 |  | 0.32155 | -0.25374
0.00095703 | 0.46224 |  | 179.1062 |  | 0.32042 | -0.2527
0.00097656 | 0.48222 |  | 185.6958 |  | 0.31362 | -0.24716
0.00099609 | 0.49726 |  | 189.792 |  | 0.30184 | -0.23773
0.0010156 | 0.51076 |  | 193.7385 |  | 0.28639 | -0.22527
0.0010352 | 0.5225 |  | 197.05 |  | 0.26678 | -0.2097
0.0010547 | 0.53387 |  | 199.8838 |  | 0.2431 | -0.19112
0.0010742 | 0.54428 |  | 202.6391 |  | 0.21516 | -0.16895
0.0010938 | 0.55071 |  | 204.0334 |  | 0.18329 | -0.14375
0.0011133 | 0.55582 |  | 204.4246 |  | 0.14897 | -0.11675
0.0011328 | 0.5586 |  | 204.1064 |  | 0.11279 | -0.0883
0.0011523 | 0.55907 |  | 203.3775 |  | 0.074679 | -0.058432
0.0011719 | 0.55734 |  | 201.2553 |  | 0.035341 | -0.027324
0.0011914 | 0.55428 |  | 198.6824 |  | -0.0046991 | 0.0041526
0.0012109 | 0.55136 |  | 196.2619 |  | -0.045148 | 0.035578
0.0012305 | 0.54162 |  | 190.7998 |  | -0.084764 | 0.066638
0.00125 | 0.52871 |  | 184.6828 |  | -0.12211 | 0.096026
0.0012695 | 0.51919 |  | 179.9633 |  | -0.15729 | 0.1236
0.0012891 | 0.50557 |  | 173.23 |  | -0.19153 | 0.15017
0.0013086 | 0.48774 |  | 165.2178 |  | -0.22271 | 0.17439
0.0013281 | 0.46978 |  | 157.1844 |  | -0.24959 | 0.19548
0.0013477 | 0.44959 |  | 148.2607 |  | -0.27382 | 0.21421
0.0013672 | 0.42797 |  | 139.051 |  | -0.2929 | 0.2291
0.0013867 | 0.404 |  | 128.9574 |  | -0.3071 | 0.24016
0.0014062 | 0.37734 |  | 117.6762 |  | -0.31878 | 0.24891
0.0014258 | 0.3515 |  | 106.7661 |  | -0.325 | 0.25372
0.0014453 | 0.32269 |  | 95.08 |  | -0.32549 | 0.25412
0.0014648 | 0.28995 |  | 82.0665 |  | -0.3221 | 0.25124
0.0014844 | 0.26057 |  | 70.0433 |  | -0.31362 | 0.24445
0.0015039 | 0.23084 |  | 57.7358 |  | -0.30022 | 0.23397
0.0015234 | 0.1962 |  | 44.1388 |  | -0.28316 | 0.22039
0.001543 | 0.1621 |  | 31.0032 |  | -0.26147 | 0.20324
0.0015625 | 0.12831 |  | 17.8418 |  | -0.23577 | 0.18302
0.001582 | 0.093631 |  | 4.3093 |  | -0.20675 | 0.16006
0.0016016 | 0.058591 |  | -9.0254 |  | -0.17353 | 0.13402
0.0016211 | 0.023001 |  | -21.9718 |  | -0.1383 | 0.10613
0.0016406 | -0.011192 |  | -35.0002 |  | -0.10161 | 0.077019
0.0016602 | -0.046995 |  | -48.406 |  | -0.062569 | 0.046403
0.0016797 | -0.082012 |  | -60.6205 |  | -0.022886 | 0.015151
0.0016992 | -0.11389 |  | -72.3796 |  | 0.017055 | -0.016294
0.0017188 | -0.14767 |  | -84.8234 |  | 0.056965 | -0.047582
0.0017383 | -0.1792 |  | -95.7852 |  | 0.095505 | -0.077909
0.0017578 | -0.20933 |  | -106.2019 |  | 0.13248 | -0.1069
0.0017773 | -0.24275 |  | -117.7832 |  | 0.16744 | -0.13422
0.0017969 | -0.27257 |  | -127.6579 |  | 0.19982 | -0.15961
0.0018164 | -0.29868 |  | -136.251 |  | 0.22973 | -0.18292
0.0018359 | -0.32613 |  | -145.9188 |  | 0.25578 | -0.20332
0.0018555 | -0.35213 |  | -154.0729 |  | 0.27712 | -0.22008
0.001875 | -0.37538 |  | -161.0214 |  | 0.29485 | -0.23353
0.0018945 | -0.39821 |  | -169.1385 |  | 0.30842 | -0.24382
0.0019141 | -0.41857 |  | -175.5635 |  | 0.31738 | -0.25085
0.0019336 | -0.43543 |  | -180.0425 |  | 0.32194 | -0.25424
0.0019531 | -0.45037 |  | -184.5667 |  | 0.32145 | -0.2535
0.0019727 | -0.46352 |  | -188.3322 |  | 0.31562 | -0.24859
0.0019922 | -0.47735 |  | -191.9673 |  | 0.30463 | -0.23978
0.0020117 | -0.49098 |  | -195.5372 |  | 0.28977 | -0.22804
0.0020313 | -0.50133 |  | -197.9757 |  | 0.27162 | -0.21358
0.0020508 | -0.50857 |  | -198.9152 |  | 0.24868 | -0.19542
0.0020703 | -0.51235 |  | -198.4574 |  | 0.22073 | -0.17346
0.0020898 | -0.51515 |  | -198.0225 |  | 0.18994 | -0.14896
0.0021094 | -0.51899 |  | -197.5281 |  | 0.15674 | -0.12272
0.0021289 | -0.52149 |  | -196.3142 |  | 0.12016 | -0.094303
0.0021484 | -0.52199 |  | -194.7245 |  | 0.082402 | -0.064465
0.002168 | -0.52105 |  | -192.042 |  | 0.044081 | -0.034001
0.0021875 | -0.51792 |  | -188.122 |  | 0.0033788 | -0.0022125
0.002207 | -0.51208 |  | -183.7276 |  | -0.03753 | 0.029843
0.0022266 | -0.50497 |  | -178.9689 |  | -0.076401 | 0.060404
0.0022461 | -0.49893 |  | -174.1916 |  | -0.11429 | 0.089998
0.0022656 | -0.49158 |  | -168.8831 |  | -0.15091 | 0.11856
0.0022852 | -0.47964 |  | -162.0562 |  | -0.18446 | 0.14479
0.0023047 | -0.46562 |  | -154.953 |  | -0.21564 | 0.16924
0.0023242 | -0.45048 |  | -147.312 |  | -0.245 | 0.192
0.0023437 | -0.43245 |  | -138.2573 |  | -0.26946 | 0.21103
0.0023633 | -0.41358 |  | -129.795 |  | -0.28835 | 0.22591
0.0023828 | -0.39601 |  | -121.5544 |  | -0.30432 | 0.23796
0.0024023 | -0.37593 |  | -112.1985 |  | -0.3164 | 0.24714
0.0024219 | -0.35208 |  | -102.2691 |  | -0.32337 | 0.25264
0.0024414 | -0.32664 |  | -91.4186 |  | -0.32583 | 0.25437
0.0024609 | -0.3009 |  | -80.452 |  | -0.3231 | 0.25217
0.0024805 | -0.27514 |  | -70.1945 |  | -0.31505 | 0.24574
0.0025 | -0.24631 |  | -59.1691 |  | -0.30263 | 0.23582
0.0025195 | -0.21684 |  | -47.6945 |  | -0.28656 | 0.2231
0.0025391 | -0.1885 |  | -36.8025 |  | -0.26606 | 0.20702
0.0025586 | -0.15782 |  | -25.3661 |  | -0.24078 | 0.18728
0.0025781 | -0.12437 |  | -12.9888 |  | -0.21188 | 0.16433
0.0025977 | -0.089669 |  | -0.71241 |  | -0.17973 | 0.1389
0.0026172 | -0.056398 |  | 10.8844 |  | -0.14536 | 0.1118
0.0026367 | -0.023197 |  | 22.3211 |  | -0.109 | 0.083137
0.0026563 | 0.011372 |  | 33.9932 |  | -0.07008 | 0.052576
0.0026758 | 0.045113 |  | 45.3364 |  | -0.03035 | 0.021085
0.0026953 | 0.079763 |  | 56.6543 |  | 0.0096446 | -0.010415
0.0027148 | 0.11604 |  | 68.7962 |  | 0.049783 | -0.041734
0.0027344 | 0.15136 |  | 80.328 |  | 0.088013 | -0.071989
0.0027539 | 0.18251 |  | 90.2393 |  | 0.12509 | -0.10114
0.0027734 | 0.21307 |  | 100.3109 |  | 0.16139 | -0.12936
0.002793 | 0.24699 |  | 110.7659 |  | 0.19413 | -0.15517
0.0028125 | 0.27994 |  | 120.676 |  | 0.22376 | -0.17827
0.002832 | 0.31144 |  | 130.322 |  | 0.25111 | -0.19944
0.0028516 | 0.34057 |  | 139.4274 |  | 0.27379 | -0.21731
0.0028711 | 0.36652 |  | 147.9094 |  | 0.29168 | -0.23103
0.0028906 | 0.3906 |  | 155.8077 |  | 0.30612 | -0.24198
0.0029102 | 0.41169 |  | 162.9429 |  | 0.31632 | -0.24982
0.0029297 | 0.43245 |  | 169.4513 |  | 0.32143 | -0.25349
0.0029492 | 0.45409 |  | 176.2134 |  | 0.32165 | -0.2535
0.0029688 | 0.47498 |  | 183.2973 |  | 0.31753 | -0.24997
0.0029883 | 0.49242 |  | 188.3869 |  | 0.30826 | -0.24241
0.0030078 | 0.50563 |  | 192.0033 |  | 0.29352 | -0.23095
0.0030273 | 0.51782 |  | 195.6055 |  | 0.27545 | -0.21656
0.0030469 | 0.52888 |  | 198.3484 |  | 0.2536 | -0.19928
0.0030664 | 0.53886 |  | 201.0591 |  | 0.22655 | -0.17822
0.0030859 | 0.54828 |  | 203.59 |  | 0.19655 | -0.15442
0.0031055 | 0.55407 |  | 204.166 |  | 0.16389 | -0.12847
0.003125 | 0.55661 |  | 203.9799 |  | 0.12773 | -0.10001
0.0031445 | 0.55899 |  | 203.9547 |  | 0.090437 | -0.070666
0.0031641 | 0.55707 |  | 201.6444 |  | 0.05152 | -0.04029
0.0031836 | 0.55342 |  | 199.1052 |  | 0.010829 | -0.0082176
0.0032031 | 0.5527 |  | 197.5823 |  | -0.028786 | 0.023295
0.0032227 | 0.54541 |  | 192.7583 |  | -0.068473 | 0.05408
0.0032422 | 0.53373 |  | 187.1039 |  | -0.10731 | 0.08438
0.0032617 | 0.5238 |  | 182.3978 |  | -0.14294 | 0.11258
0.0032812 | 0.51018 |  | 175.5579 |  | -0.17818 | 0.13987
0.0033008 | 0.49448 |  | 168.1807 |  | -0.21128 | 0.16575
0.0033203 | 0.47709 |  | 160.2466 |  | -0.23915 | 0.18761
0.0033398 | 0.45778 |  | 151.6205 |  | -0.26433 | 0.20678
0.0033594 | 0.43869 |  | 143.3714 |  | -0.28574 | 0.22343
0.0033789 | 0.41451 |  | 133.1826 |  | -0.3018 | 0.23603
0.0033984 | 0.3874 |  | 122.0337 |  | -0.31497 | 0.24608
0.003418 | 0.36225 |  | 111.4364 |  | -0.32375 | 0.25288
0.0034375 | 0.33353 |  | 99.3986 |  | -0.32609 | 0.25468
0.003457 | 0.30142 |  | 86.8227 |  | -0.32403 | 0.25287
0.0034766 | 0.2723 |  | 75.1625 |  | -0.31751 | 0.24757
0.0034961 | 0.24343 |  | 62.9328 |  | -0.30608 | 0.23864
0.0035156 | 0.21034 |  | 49.7098 |  | -0.29069 | 0.22652
0.0035352 | 0.17514 |  | 36.2647 |  | -0.27057 | 0.2107
0.0035547 | 0.14086 |  | 22.9155 |  | -0.2464 | 0.19172
0.0035742 | 0.10743 |  | 9.577 |  | -0.21836 | 0.16949
0.0035938 | 0.072649 |  | -3.7274 |  | -0.18635 | 0.14423
0.0036133 | 0.037878 |  | -16.3382 |  | -0.15266 | 0.11749
0.0036328 | 0.0037233 |  | -29.4863 |  | -0.11665 | 0.08898
0.0036523 | -0.033713 |  | -43.549 |  | -0.077856 | 0.058548
0.0036719 | -0.069178 |  | -55.9304 |  | -0.038503 | 0.027413
0.0036914 | -0.10089 |  | -67.7258 |  | 0.0011976 | -0.0039374
0.0037109 | -0.13449 |  | -80.1206 |  | 0.041414 | -0.035409
0.0037305 | -0.16612 |  | -90.9864 |  | 0.080556 | -0.066122
0.00375 | -0.1968 |  | -101.6508 |  | 0.11795 | -0.095589
0.0037695 | -0.2305 |  | -113.4693 |  | 0.15387 | -0.12375
0.0037891 | -0.26253 |  | -124.0822 |  | 0.18732 | -0.14981
0.0038086 | -0.29034 |  | -133.1615 |  | 0.21815 | -0.17382
0.0038281 | -0.31588 |  | -142.2179 |  | 0.24628 | -0.19579
0.0038477 | -0.34158 |  | -150.6519 |  | 0.26949 | -0.214
0.0038672 | -0.36627 |  | -158.0462 |  | 0.28825 | -0.22833
0.0038867 | -0.38887 |  | -165.8036 |  | 0.30391 | -0.24021
0.0039062 | -0.4106 |  | -173.2651 |  | 0.31459 | -0.24862
0.0039258 | -0.42952 |  | -178.5701 |  | 0.32062 | -0.25306
0.0039453 | -0.44447 |  | -182.6918 |  | 0.32265 | -0.25442
0.0039648 | -0.45752 |  | -186.7157 |  | 0.31877 | -0.2513
0.0039844 | -0.47108 |  | -190.3028 |  | 0.30986 | -0.24395
0.0040039 | -0.48559 |  | -194.0966 |  | 0.29705 | -0.23383
0.0040234 | -0.49827 |  | -197.4981 |  | 0.27965 | -0.21999
0.004043 | -0.50613 |  | -198.641 |  | 0.25826 | -0.20292
0.0040625 | -0.51062 |  | -198.4981 |  | 0.23276 | -0.18299
0.004082 | -0.5142 |  | -198.1545 |  | 0.20281 | -0.15942
0.0041016 | -0.51723 |  | -197.3414 |  | 0.17013 | -0.13348
0.0041211 | -0.52131 |  | -196.9397 |  | 0.1351 | -0.10581
0.0041406 | -0.52395 |  | -195.9646 |  | 0.09763 | -0.076355
0.0041602 | -0.52199 |  | -193.1901 |  | 0.059709 | -0.04632
0.0041797 | -0.51912 |  | -189.8413 |  | 0.020215 | -0.015379
0.0041992 | -0.51461 |  | -185.5558 |  | -0.021223 | 0.016901
0.0042188 | -0.50735 |  | -180.5848 |  | -0.060945 | 0.048276
0.0042383 | -0.50184 |  | -176.3591 |  | -0.099325 | 0.078221
0.0042578 | -0.49556 |  | -171.3771 |  | -0.13663 | 0.10731
0.0042773 | -0.48485 |  | -164.9174 |  | -0.17126 | 0.13441
0.0042969 | -0.47178 |  | -157.9384 |  | -0.20392 | 0.15976
0.0043164 | -0.45613 |  | -150.1183 |  | -0.23362 | 0.18308
0.0043359 | -0.4388 |  | -141.7781 |  | -0.25965 | 0.20324
0.0043555 | -0.42184 |  | -133.4886 |  | -0.28175 | 0.22032
0.004375 | -0.40442 |  | -125.1091 |  | -0.29862 | 0.23348
0.0043945 | -0.38584 |  | -116.4565 |  | -0.31202 | 0.24361
0.0044141 | -0.36295 |  | -106.7215 |  | -0.32197 | 0.25135
0.0044336 | -0.3369 |  | -95.7026 |  | -0.32538 | 0.25421
0.0044531 | -0.31144 |  | -84.4043 |  | -0.32434 | 0.25325
0.0044727 | -0.28476 |  | -73.9447 |  | -0.31985 | 0.24945
0.0044922 | -0.25814 |  | -63.8674 |  | -0.30828 | 0.24049
0.0045117 | -0.23014 |  | -52.6331 |  | -0.29267 | 0.22829
0.0045312 | -0.19962 |  | -41.0262 |  | -0.27481 | 0.21394
0.0045508 | -0.17063 |  | -30.14 |  | -0.25113 | 0.19534
0.0045703 | -0.13804 |  | -17.9106 |  | -0.22403 | 0.17391
0.0045898 | -0.10111 |  | -4.7748 |  | -0.19388 | 0.15001
0.0046094 | -0.068352 |  | 6.1841 |  | -0.15926 | 0.12277
0.0046289 | -0.03735 |  | 17.052 |  | -0.12347 | 0.094209
0.0046484 | -0.003447 |  | 29.1122 |  | -0.085788 | 0.064514
0.004668 | 0.031605 |  | 40.5565 |  | -0.046003 | 0.033332
0.0046875 | 0.067135 |  | 52.5344 |  | -0.0067036 | 0.0022932
0.004707 | 0.10245 |  | 64.6769 |  | 0.033416 | -0.029013
0.0047266 | 0.13698 |  | 75.8649 |  | 0.073421 | -0.060536
0.0047461 | 0.16945 |  | 86.1885 |  | 0.11102 | -0.090295
0.0047656 | 0.19959 |  | 95.5843 |  | 0.14744 | -0.1186
0.0047852 | 0.23245 |  | 105.9516 |  | 0.18154 | -0.14529
0.0048047 | 0.26899 |  | 117.0972 |  | 0.21244 | -0.16949
0.0048242 | 0.30205 |  | 127.0608 |  | 0.24142 | -0.192
0.0048437 | 0.33014 |  | 136.0809 |  | 0.2658 | -0.21113
0.0048633 | 0.35655 |  | 144.4146 |  | 0.28506 | -0.22603
0.0048828 | 0.38064 |  | 152.2811 |  | 0.30178 | -0.23855
0.0049023 | 0.40353 |  | 160.0396 |  | 0.3136 | -0.24778
0.0049219 | 0.425 |  | 166.871 |  | 0.32006 | -0.25298
0.0049414 | 0.44588 |  | 173.5761 |  | 0.32274 | -0.25462
0.0049609 | 0.4686 |  | 181.0752 |  | 0.32022 | -0.25231
0.0049805 | 0.48568 |  | 186.3199 |  | 0.31263 | -0.24623
0.005 | 0.4983 |  | 189.9127 |  | 0.30014 | -0.23631
0.0050195 | 0.51286 |  | 194.1302 |  | 0.2835 | -0.22306
0.0050391 | 0.52463 |  | 197.2161 |  | 0.26368 | -0.2072
0.0050586 | 0.53588 |  | 200.3907 |  | 0.23876 | -0.18764
0.0050781 | 0.5464 |  | 203.4152 |  | 0.2095 | -0.16453
0.0050977 | 0.55225 |  | 204.0984 |  | 0.17782 | -0.13922
0.0051172 | 0.55575 |  | 203.9046 |  | 0.14283 | -0.11173
0.0051367 | 0.55748 |  | 203.6983 |  | 0.10562 | -0.082589
0.0051563 | 0.55819 |  | 202.4857 |  | 0.067974 | -0.052842
0.0051758 | 0.55696 |  | 200.4583 |  | 0.028766 | -0.022061
0.0051953 | 0.55473 |  | 198.7747 |  | -0.012158 | 0.010018
0.0052148 | 0.54987 |  | 195.2319 |  | -0.052443 | 0.041704
0.0052344 | 0.53854 |  | 189.1805 |  | -0.091095 | 0.072023
0.0052539 | 0.52609 |  | 183.6827 |  | -0.12873 | 0.10139
0.0052734 | 0.51521 |  | 178.2807 |  | -0.16445 | 0.12916
0.005293 | 0.50172 |  | 171.531 |  | -0.19711 | 0.15458
0.0053125 | 0.48442 |  | 163.6381 |  | -0.22727 | 0.17803
0.005332 | 0.46543 |  | 155.2286 |  | -0.25449 | 0.19924
0.0053516 | 0.44538 |  | 146.4857 |  | -0.27707 | 0.21705
0.0053711 | 0.42249 |  | 136.6965 |  | -0.29544 | 0.23116
0.0053906 | 0.39735 |  | 126.223 |  | -0.31002 | 0.2421
0.0054102 | 0.3719 |  | 115.5819 |  | -0.31982 | 0.24974
0.0054297 | 0.34614 |  | 104.5783 |  | -0.32477 | 0.25357
0.0054492 | 0.31552 |  | 92.3075 |  | -0.32501 | 0.25372
0.0054687 | 0.28253 |  | 79.5664 |  | -0.32024 | 0.25
0.0054883 | 0.2544 |  | 67.5643 |  | -0.31076 | 0.24241
0.0055078 | 0.22336 |  | 54.6069 |  | -0.29697 | 0.23153
0.0055273 | 0.18788 |  | 41.193 |  | -0.27848 | 0.21708
0.0055469 | 0.1554 |  | 28.6747 |  | -0.25587 | 0.19917
0.0055664 | 0.12193 |  | 15.2315 |  | -0.22945 | 0.17821
0.0055859 | 0.086239 |  | 1.3373 |  | -0.19902 | 0.15431
0.0056055 | 0.051064 |  | -11.4431 |  | -0.16602 | 0.12822
0.005625 | 0.016369 |  | -24.5806 |  | -0.13096 | 0.10043
0.0056445 | -0.018649 |  | -38.1637 |  | -0.093364 | 0.070888
0.0056641 | -0.05438 |  | -50.6398 |  | -0.054021 | 0.039838
0.0056836 | -0.087878 |  | -62.7589 |  | -0.014155 | 0.0082389
0.0057031 | -0.12064 |  | -75.1112 |  | 0.02603 | -0.023347
0.0057227 | -0.15405 |  | -86.7982 |  | 0.065858 | -0.054496
0.0057422 | -0.18502 |  | -97.6473 |  | 0.10356 | -0.084098
0.0057617 | -0.21628 |  | -108.6529 |  | 0.13992 | -0.11257
0.0057812 | -0.24899 |  | -119.8022 |  | 0.17501 | -0.14009
0.0058008 | -0.27795 |  | -129.2069 |  | 0.2065 | -0.16492
0.0058203 | -0.30378 |  | -138.0719 |  | 0.23528 | -0.18724
0.0058398 | -0.33088 |  | -147.5508 |  | 0.26124 | -0.20737
0.0058594 | -0.35656 |  | -155.1159 |  | 0.2818 | -0.22347
0.0058789 | -0.37935 |  | -162.4453 |  | 0.29839 | -0.23605
0.0058984 | -0.40193 |  | -170.5426 |  | 0.31154 | -0.24609
0.005918 | -0.42135 |  | -176.068 |  | 0.31907 | -0.2519
0.0059375 | -0.43755 |  | -180.5644 |  | 0.32216 | -0.25404
0.005957 | -0.45254 |  | -185.3028 |  | 0.32109 | -0.25309
0.0059766 | -0.46534 |  | -188.6457 |  | 0.31446 | -0.24766
0.0059961 | -0.47912 |  | -192.2631 |  | 0.30292 | -0.23842
0.0060156 | -0.49285 |  | -196.0741 |  | 0.28729 | -0.226
0.0060352 | -0.50214 |  | -197.9613 |  | 0.26754 | -0.21032
0.0060547 | -0.50837 |  | -198.435 |  | 0.24332 | -0.1914
0.0060742 | -0.51198 |  | -198.1106 |  | 0.21523 | -0.16912
0.0060938 | -0.51485 |  | -197.5258 |  | 0.18394 | -0.14422
0.0061133 | -0.51923 |  | -197.0514 |  | 0.14976 | -0.11736
0.0061328 | -0.52131 |  | -195.8041 |  | 0.11355 | -0.088808
0.0061523 | -0.52064 |  | -193.8817 |  | 0.075384 | -0.058657
0.0061719 | -0.51948 |  | -191.1304 |  | 0.035714 | -0.027406
0.0061914 | -0.51588 |  | -186.8758 |  | -0.0045874 | 0.0041979
0.0062109 | -0.50999 |  | -182.3202 |  | -0.044603 | 0.035562
0.0062305 | -0.50393 |  | -177.8677 |  | -0.083566 | 0.06608
0.00625 | -0.49744 |  | -172.8563 |  | -0.12122 | 0.095609
0.0062695 | -0.48827 |  | -167.1698 |  | -0.1573 | 0.1237
0.0062891 | -0.47575 |  | -160.4013 |  | -0.19121 | 0.14993
0.0063086 | -0.4615 |  | -153.0442 |  | -0.2216 | 0.17374
0.0063281 | -0.44547 |  | -145.1249 |  | -0.2489 | 0.19492
0.0063477 | -0.4273 |  | -136.2684 |  | -0.27291 | 0.21348
0.0063672 | -0.40866 |  | -127.9234 |  | -0.2918 | 0.22814
0.0063867 | -0.39088 |  | -119.5583 |  | -0.30666 | 0.23949
0.0064062 | -0.37007 |  | -109.8152 |  | -0.31794 | 0.24836
0.0064258 | -0.34554 |  | -99.7794 |  | -0.32429 | 0.25328
0.0064453 | -0.32053 |  | -89.023 |  | -0.32513 | 0.25388
0.0064648 | -0.29397 |  | -77.8512 |  | -0.32081 | 0.25051
0.0064844 | -0.26806 |  | -67.7613 |  | -0.3124 | 0.24361
0.0065039 | -0.24142 |  | -56.727 |  | -0.29934 | 0.23343
0.0065234 | -0.21101 |  | -44.8962 |  | -0.28156 | 0.2196
0.006543 | -0.18136 |  | -34.246 |  | -0.26065 | 0.20279
0.0065625 | -0.15072 |  | -22.7559 |  | -0.23524 | 0.18271
0.006582 | -0.11653 |  | -9.8216 |  | -0.20485 | 0.15881
0.0066016 | -0.082687 |  | 2.0738 |  | -0.17243 | 0.13292
0.0066211 | -0.049358 |  | 13.0381 |  | -0.13795 | 0.10568
0.0066406 | -0.01556 |  | 24.8386 |  | -0.10044 | 0.076259
0.0066602 | 0.018972 |  | 36.6786 |  | -0.061583 | 0.045644
0.0066797 | 0.054288 |  | 47.8889 |  | -0.021948 | 0.014441
0.0066992 | 0.088702 |  | 59.5364 |  | 0.018275 | -0.017387
0.0067187 | 0.1245 |  | 71.5041 |  | 0.05805 | -0.048477
0.0067383 | 0.15929 |  | 82.5339 |  | 0.09654 | -0.078479
0.0067578 | 0.1893 |  | 92.3536 |  | 0.13307 | -0.10742
0.0067773 | 0.22079 |  | 102.5115 |  | 0.1682 | -0.13478
0.0067969 | 0.25457 |  | 113.1136 |  | 0.20111 | -0.16034
0.0068164 | 0.28759 |  | 122.9941 |  | 0.23016 | -0.18315
0.0068359 | 0.31813 |  | 132.2805 |  | 0.2563 | -0.2035
0.0068555 | 0.34516 |  | 141.1402 |  | 0.27865 | -0.22109
0.006875 | 0.37249 |  | 149.9992 |  | 0.29553 | -0.23416
0.0068945 | 0.39682 |  | 157.8448 |  | 0.30856 | -0.24393
0.0069141 | 0.4157 |  | 164.0841 |  | 0.31806 | -0.25115
0.0069336 | 0.43737 |  | 171.2498 |  | 0.32243 | -0.25458
0.0069531 | 0.46092 |  | 178.6992 |  | 0.3215 | -0.25384
0.0069727 | 0.47887 |  | 184.0826 |  | 0.31574 | -0.24879
0.0069922 | 0.49393 |  | 188.8802 |  | 0.30529 | -0.24017
0.0070117 | 0.50888 |  | 193.2719 |  | 0.29033 | -0.22853
0.0070313 | 0.52119 |  | 196.2498 |  | 0.27117 | -0.21349
0.0070508 | 0.5319 |  | 199.3864 |  | 0.24864 | -0.19557
0.0070703 | 0.54228 |  | 202.5509 |  | 0.22169 | -0.1741
0.0070898 | 0.5508 |  | 204.0175 |  | 0.18948 | -0.14882
0.0071094 | 0.55442 |  | 203.9278 |  | 0.15594 | -0.12229
0.0071289 | 0.5565 |  | 204.1684 |  | 0.12098 | -0.094606
0.0071484 | 0.5597 |  | 203.9296 |  | 0.082177 | -0.064419
0.007168 | 0.5574 |  | 201.1991 |  | 0.042979 | -0.033492
0.0071875 | 0.55426 |  | 199.3233 |  | 0.0033979 | -0.0021979
0.007207 | 0.55275 |  | 197.4138 |  | -0.03755 | 0.029795
0.0072266 | 0.54328 |  | 191.4824 |  | -0.076683 | 0.06055
0.0072461 | 0.53097 |  | 185.967 |  | -0.11441 | 0.090079
0.0072656 | 0.52042 |  | 181.1885 |  | -0.151 | 0.11858
0.0072852 | 0.50797 |  | 174.3811 |  | -0.18496 | 0.14511
0.0073047 | 0.49317 |  | 167.3221 |  | -0.21714 | 0.17007
0.0073242 | 0.47301 |  | 158.7953 |  | -0.2455 | 0.19221
0.0073437 | 0.45312 |  | 150.0295 |  | -0.26885 | 0.21059
0.0073633 | 0.43436 |  | 141.6178 |  | -0.28915 | 0.22608
0.0073828 | 0.40792 |  | 130.5285 |  | -0.30533 | 0.2384
0.0074023 | 0.38131 |  | 119.7782 |  | -0.31718 | 0.24773
0.0074219 | 0.35856 |  | 109.9501 |  | -0.3245 | 0.25343
0.0074414 | 0.32843 |  | 97.2122 |  | -0.32625 | 0.25474
0.0074609 | 0.29435 |  | 84.2839 |  | -0.32363 | 0.2525
0.0074805 | 0.26634 |  | 72.9512 |  | -0.31556 | 0.2461
0.0075 | 0.23756 |  | 60.1941 |  | -0.30287 | 0.2361
0.0075195 | 0.20285 |  | 46.8078 |  | -0.28727 | 0.22361
0.0075391 | 0.16899 |  | 34.0576 |  | -0.26653 | 0.20747
0.0075586 | 0.13625 |  | 20.6891 |  | -0.2412 | 0.18759
0.0075781 | 0.10125 |  | 6.9791 |  | -0.21247 | 0.16467
0.0075977 | 0.065355 |  | -6.2416 |  | -0.1798 | 0.13879
0.0076172 | 0.030719 |  | -19.0855 |  | -0.14512 | 0.11134
0.0076367 | -0.0036775 |  | -32.6192 |  | -0.10929 | 0.083134
0.0076562 | -0.039661 |  | -45.5854 |  | -0.070905 | 0.052975
0.0076758 | -0.074039 |  | -57.4604 |  | -0.030903 | 0.021329
0.0076953 | -0.10783 |  | -70.5852 |  | 0.0096489 | -0.010577
0.0077148 | -0.14131 |  | -82.5524 |  | 0.049913 | -0.042096
0.0077344 | -0.17131 |  | -92.5916 |  | 0.088221 | -0.072186
0.0077539 | -0.2036 |  | -104.3534 |  | 0.12513 | -0.10111
0.0077734 | -0.2372 |  | -115.7969 |  | 0.16031 | -0.12866
0.007793 | -0.26611 |  | -124.9964 |  | 0.19336 | -0.15446
0.0078125 | -0.29415 |  | -134.8458 |  | 0.22448 | -0.17867
0.007832 | -0.32184 |  | -144.4913 |  | 0.25134 | -0.1998
0.0078516 | -0.34615 |  | -151.6143 |  | 0.27345 | -0.21712
0.0078711 | -0.36944 |  | -159.1141 |  | 0.2917 | -0.23099
0.0078906 | -0.39307 |  | -167.6703 |  | 0.30581 | -0.2418
0.0079102 | -0.41442 |  | -174.1244 |  | 0.31605 | -0.24982
0.0079297 | -0.4318 |  | -179.0417 |  | 0.32147 | -0.25393
0.0079492 | -0.44612 |  | -183.6051 |  | 0.32171 | -0.25392
0.0079688 | -0.45985 |  | -187.3283 |  | 0.31758 | -0.25029
0.0079883 | -0.47399 |  | -190.871 |  | 0.30727 | -0.24207
0.0080078 | -0.487 |  | -194.4926 |  | 0.29247 | -0.23022
0.0080273 | -0.49813 |  | -197.3349 |  | 0.27593 | -0.21669
0.0080469 | -0.50703 |  | -198.6074 |  | 0.25378 | -0.19944
0.0080664 | -0.51118 |  | -198.2814 |  | 0.22626 | -0.17788
0.0080859 | -0.51293 |  | -197.5597 |  | 0.1967 | -0.15414
0.0081055 | -0.51759 |  | -197.3158 |  | 0.16329 | -0.1278
0.008125 | -0.52148 |  | -196.552 |  | 0.12704 | -0.099471
0.0081445 | -0.52089 |  | -194.6341 |  | 0.090067 | -0.070413
0.0081641 | -0.52014 |  | -192.3605 |  | 0.051301 | -0.039908
0.0081836 | -0.51875 |  | -189.0921 |  | 0.011116 | -0.0083231
0.0082031 | -0.51193 |  | -184.0317 |  | -0.029625 | 0.023574
0.0082227 | -0.50407 |  | -179.3317 |  | -0.069456 | 0.054779
0.0082422 | -0.50018 |  | -175.3623 |  | -0.10715 | 0.084464
0.0082617 | -0.49342 |  | -169.6004 |  | -0.14387 | 0.11315
0.0082813 | -0.48107 |  | -163.0361 |  | -0.17864 | 0.14018
0.0083008 | -0.46862 |  | -156.5452 |  | -0.21011 | 0.16485
0.0083203 | -0.45453 |  | -148.4299 |  | -0.23975 | 0.18785
0.0083398 | -0.43627 |  | -139.6839 |  | -0.26549 | 0.20789
0.0083594 | -0.41686 |  | -131.4495 |  | -0.2855 | 0.22365
0.0083789 | -0.39872 |  | -123.1077 |  | -0.30219 | 0.23631
0.0083984 | -0.38003 |  | -114.1929 |  | -0.31494 | 0.24603
0.008418 | -0.35677 |  | -104.263 |  | -0.32292 | 0.25229
0.0084375 | -0.32999 |  | -93.3445 |  | -0.32625 | 0.25485
0.008457 | -0.30416 |  | -82.2192 |  | -0.3241 | 0.25319
0.0084766 | -0.27915 |  | -71.7981 |  | -0.31783 | 0.24803
0.0084961 | -0.25249 |  | -61.3053 |  | -0.30644 | 0.239
0.0085156 | -0.22358 |  | -49.8169 |  | -0.28974 | 0.22586
0.0085352 | -0.19393 |  | -38.5925 |  | -0.27067 | 0.21062
0.0085547 | -0.1641 |  | -27.7353 |  | -0.24685 | 0.19207
0.0085742 | -0.13017 |  | -15.1078 |  | -0.21766 | 0.16913
0.0085938 | -0.094447 |  | -2.2817 |  | -0.18685 | 0.1444
0.0086133 | -0.062398 |  | 8.3702 |  | -0.15293 | 0.11767
0.0086328 | -0.028622 |  | 19.9872 |  | -0.11587 | 0.08858
0.0086523 | 0.0065172 |  | 32.1891 |  | -0.078088 | 0.058691
0.0086719 | 0.039524 |  | 42.868 |  | -0.03855 | 0.027529
0.0086914 | 0.075317 |  | 54.9009 |  | 0.0018343 | -0.0043221
0.0087109 | 0.11157 |  | 67.2617 |  | 0.041869 | -0.035652
0.0087305 | 0.14549 |  | 78.0208 |  | 0.081172 | -0.06638
0.00875 | 0.17736 |  | 88.4887 |  | 0.11829 | -0.095746
0.0087695 | 0.20759 |  | 98.3622 |  | 0.15404 | -0.1237
0.0087891 | 0.24062 |  | 108.3799 |  | 0.18813 | -0.15019
0.0088086 | 0.27498 |  | 119.1297 |  | 0.21863 | -0.17419
0.0088281 | 0.30666 |  | 128.8902 |  | 0.24606 | -0.19563
0.0088477 | 0.33579 |  | 137.8583 |  | 0.27013 | -0.21428
0.0088672 | 0.36281 |  | 146.4718 |  | 0.28919 | -0.22904
0.0088867 | 0.38658 |  | 154.1793 |  | 0.30391 | -0.2403
0.0089062 | 0.4086 |  | 161.8362 |  | 0.31488 | -0.24868
0.0089258 | 0.42996 |  | 168.541 |  | 0.32107 | -0.25333
0.0089453 | 0.44988 |  | 174.7219 |  | 0.32254 | -0.25425
0.0089648 | 0.47153 |  | 182.2255 |  | 0.31903 | -0.25137
0.0089844 | 0.48971 |  | 187.7107 |  | 0.31003 | -0.24411
0.0090039 | 0.50253 |  | 191.2422 |  | 0.29665 | -0.2334
0.0090234 | 0.51588 |  | 195.2713 |  | 0.27942 | -0.21969
0.009043 | 0.52688 |  | 198.0713 |  | 0.25835 | -0.20295
0.0090625 | 0.53743 |  | 200.7522 |  | 0.23298 | -0.18299
0.009082 | 0.54753 |  | 203.5687 |  | 0.20306 | -0.15941
0.0091016 | 0.5532 |  | 204.3844 |  | 0.17005 | -0.13319
0.0091211 | 0.55693 |  | 204.1931 |  | 0.13495 | -0.10544
0.0091406 | 0.55893 |  | 204.0218 |  | 0.097989 | -0.076514
0.0091602 | 0.55778 |  | 202.2796 |  | 0.059349 | -0.046302
0.0091797 | 0.55544 |  | 199.838 |  | 0.019619 | -0.01505
0.0091992 | 0.55436 |  | 198.4131 |  | -0.020414 | 0.016523
0.0092187 | 0.54859 |  | 194.4855 |  | -0.061053 | 0.048254
0.0092383 | 0.53626 |  | 188.2656 |  | -0.10043 | 0.078944
0.0092578 | 0.52508 |  | 183.1751 |  | -0.13636 | 0.10731
0.0092773 | 0.51335 |  | 177.2481 |  | -0.17092 | 0.13423
0.0092969 | 0.4978 |  | 169.8359 |  | -0.20421 | 0.15999
0.0093164 | 0.48072 |  | 162.1089 |  | -0.23378 | 0.18327
0.0093359 | 0.4622 |  | 153.7227 |  | -0.25987 | 0.20356
0.0093555 | 0.44192 |  | 144.9187 |  | -0.28193 | 0.22065
0.009375 | 0.41877 |  | 135.2405 |  | -0.29918 | 0.23399
0.0093945 | 0.39302 |  | 124.3867 |  | -0.31232 | 0.24406
0.0094141 | 0.36673 |  | 113.2767 |  | -0.32101 | 0.25091
0.0094336 | 0.33947 |  | 102.0405 |  | -0.3256 | 0.25421
0.0094531 | 0.30855 |  | 89.6474 |  | -0.32543 | 0.25403
0.0094727 | 0.27736 |  | 77.1516 |  | -0.31905 | 0.24927
0.0094922 | 0.24941 |  | 65.4743 |  | -0.30846 | 0.24056
0.0095117 | 0.21715 |  | 52.2307 |  | -0.29386 | 0.22887
0.0095312 | 0.18124 |  | 38.3925 |  | -0.27404 | 0.21339
0.0095508 | 0.14888 |  | 25.9084 |  | -0.25101 | 0.19511
0.0095703 | 0.11515 |  | 12.4703 |  | -0.22447 | 0.17418
0.0095898 | 0.079101 |  | -1.4244 |  | -0.19351 | 0.14965
0.0096094 | 0.044402 |  | -14.0336 |  | -0.15969 | 0.12288
0.0096289 | 0.0097988 |  | -27.1135 |  | -0.12339 | 0.094522
0.0096484 | -0.025937 |  | -40.8784 |  | -0.085292 | 0.064419
0.009668 | -0.061847 |  | -53.3783 |  | -0.045961 | 0.033391
0.0096875 | -0.094548 |  | -65.1954 |  | -0.0060221 | 0.0020646
0.009707 | -0.12738 |  | -77.6471 |  | 0.033034 | -0.028839
0.0097266 | -0.16087 |  | -89.2484 |  | 0.072577 | -0.05967
0.0097461 | -0.19085 |  | -99.5555 |  | 0.11166 | -0.090444
0.0097656 | -0.22272 |  | -110.8093 |  | 0.14716 | -0.11868
0.0097852 | -0.2563 |  | -122.2264 |  | 0.18112 | -0.14474
0.0098047 | -0.28458 |  | -131.2747 |  | 0.2129 | -0.16973
0.0098242 | -0.30956 |  | -139.9435 |  | 0.2404 | -0.19152
0.0098438 | -0.33641 |  | -149.291 |  | 0.26526 | -0.21063
0.0098633 | -0.36178 |  | -156.5847 |  | 0.28557 | -0.22664
0.0098828 | -0.38377 |  | -163.8385 |  | 0.30084 | -0.23813
0.0099023 | -0.40629 |  | -172.1092 |  | 0.31299 | -0.24729
0.0099219 | -0.42572 |  | -177.4685 |  | 0.32012 | -0.25306
0.0099414 | -0.44099 |  | -181.5499 |  | 0.32226 | -0.25424
0.0099609 | -0.4554 |  | -186.1417 |  | 0.31979 | -0.25209
0.0099805 | -0.46853 |  | -189.5452 |  | 0.31155 | -0.24549
0.01 | -0.4826 |  | -193.1894 |  | 0.29953 | -0.23556
0.01002 | -0.49561 |  | -196.7377 |  | 0.28398 | -0.22326
0.010039 | -0.5041 |  | -198.3143 |  | 0.263 | -0.20673
0.010059 | -0.51024 |  | -198.7397 |  | 0.23786 | -0.18678
0.010078 | -0.51366 |  | -198.3207 |  | 0.20897 | -0.16405
0.010098 | -0.51543 |  | -197.3977 |  | 0.17646 | -0.13842
0.010117 | -0.51959 |  | -196.9664 |  | 0.14226 | -0.11157
0.010137 | -0.52307 |  | -196.0431 |  | 0.10577 | -0.083045
0.010156 | -0.5219 |  | -193.684 |  | 0.067103 | -0.052483
0.010176 | -0.51943 |  | -190.5008 |  | 0.027467 | -0.021313
0.010195 | -0.51544 |  | -186.3066 |  | -0.013611 | 0.01083
0.010215 | -0.50811 |  | -181.4117 |  | -0.053742 | 0.042491
0.010234 | -0.50151 |  | -177.0043 |  | -0.091994 | 0.072395
0.010254 | -0.49592 |  | -172.3922 |  | -0.12919 | 0.10162
0.010273 | -0.48731 |  | -166.2741 |  | -0.16408 | 0.12905
0.010293 | -0.47472 |  | -159.1274 |  | -0.19782 | 0.15505
0.010313 | -0.46039 |  | -151.9025 |  | -0.22896 | 0.17941
0.010332 | -0.44395 |  | -143.8166 |  | -0.25506 | 0.19976
0.010352 | -0.42471 |  | -134.7833 |  | -0.27774 | 0.2172
0.010371 | -0.40641 |  | -126.4527 |  | -0.29596 | 0.23143
0.010391 | -0.3878 |  | -118.0202 |  | -0.30947 | 0.24172
0.01041 | -0.36547 |  | -108.2727 |  | -0.32011 | 0.24986
0.01043 | -0.34182 |  | -98.1285 |  | -0.32556 | 0.25411
0.010449 | -0.31671 |  | -87.1758 |  | -0.32543 | 0.25397
0.010469 | -0.29001 |  | -75.9226 |  | -0.32114 | 0.25059
0.010488 | -0.2635 |  | -65.641 |  | -0.31075 | 0.24224
0.010508 | -0.23571 |  | -54.6726 |  | -0.29639 | 0.23069
0.010527 | -0.20651 |  | -43.1796 |  | -0.27929 | 0.21724
0.010547 | -0.17714 |  | -32.3715 |  | -0.2565 | 0.19955
0.010566 | -0.14493 |  | -20.4282 |  | -0.23008 | 0.17874
0.010586 | -0.10953 |  | -7.4097 |  | -0.20028 | 0.15514
0.010605 | -0.076195 |  | 4.158 |  | -0.16614 | 0.12817
0.010625 | -0.044141 |  | 15.0343 |  | -0.13067 | 0.10017
0.010645 | -0.010523 |  | 26.9212 |  | -0.09366 | 0.070885
0.010664 | 0.024133 |  | 38.6282 |  | -0.05466 | 0.040118
0.010684 | 0.059809 |  | 49.9826 |  | -0.014816 | 0.0089375
0.010703 | 0.094993 |  | 61.9235 |  | 0.025861 | -0.02314
0.010723 | 0.13106 |  | 73.8619 |  | 0.065346 | -0.054283
0.010742 | 0.16485 |  | 84.5193 |  | 0.10314 | -0.08391
0.010762 | 0.19428 |  | 94.0968 |  | 0.14016 | -0.11292
0.010781 | 0.22678 |  | 104.3 |  | 0.17427 | -0.13962
0.010801 | 0.26089 |  | 114.8211 |  | 0.20555 | -0.16429
0.01082 | 0.29372 |  | 124.8582 |  | 0.23518 | -0.18725
0.01084 | 0.32469 |  | 134.4382 |  | 0.26055 | -0.20678
0.010859 | 0.35154 |  | 142.9827 |  | 0.28116 | -0.223
0.010879 | 0.37748 |  | 151.1959 |  | 0.29812 | -0.23599
0.010898 | 0.40059 |  | 159.0896 |  | 0.3105 | -0.24547
0.010918 | 0.42016 |  | 165.6078 |  | 0.31859 | -0.2517
0.010937 | 0.44174 |  | 172.3099 |  | 0.32196 | -0.25386
0.010957 | 0.4643 |  | 179.8665 |  | 0.32003 | -0.25218
0.010977 | 0.48265 |  | 185.5798 |  | 0.3137 | -0.2471
0.010996 | 0.49701 |  | 189.6838 |  | 0.30213 | -0.23785
0.011016 | 0.5108 |  | 193.7811 |  | 0.28634 | -0.22531
0.011035 | 0.52298 |  | 196.8861 |  | 0.26704 | -0.20992
0.011055 | 0.53417 |  | 199.8909 |  | 0.24262 | -0.19077
0.011074 | 0.54476 |  | 202.9429 |  | 0.2146 | -0.16864
0.011094 | 0.55202 |  | 204.2709 |  | 0.18337 | -0.14388
0.011113 | 0.5554 |  | 204.0864 |  | 0.14872 | -0.11652
0.011133 | 0.55734 |  | 203.9764 |  | 0.11255 | -0.087967
0.011152 | 0.55917 |  | 203.4126 |  | 0.07467 | -0.058271
0.011172 | 0.55684 |  | 200.7663 |  | 0.034899 | -0.02705
0.011191 | 0.554 |  | 198.7134 |  | -0.0053208 | 0.0046673
0.011211 | 0.55153 |  | 196.494 |  | -0.04573 | 0.036416
0.01123 | 0.54118 |  | 190.6146 |  | -0.085233 | 0.067279
0.01125 | 0.52862 |  | 184.8514 |  | -0.1221 | 0.096147
0.01127 | 0.51769 |  | 179.7337 |  | -0.15784 | 0.12404
0.011289 | 0.50411 |  | 172.7444 |  | -0.19191 | 0.15054
0.011309 | 0.48837 |  | 165.3808 |  | -0.22276 | 0.17467
0.011328 | 0.4692 |  | 157.0998 |  | -0.25081 | 0.1965
0.011348 | 0.44931 |  | 148.286 |  | -0.27361 | 0.21427
0.011367 | 0.42886 |  | 139.3662 |  | -0.29229 | 0.22862
0.011387 | 0.40304 |  | 128.4947 |  | -0.3083 | 0.2407
0.011406 | 0.37636 |  | 117.416 |  | -0.31881 | 0.24896
0.011426 | 0.35186 |  | 107.0469 |  | -0.32488 | 0.25377
0.011445 | 0.32254 |  | 94.7478 |  | -0.3264 | 0.25482
0.011465 | 0.28944 |  | 81.884 |  | -0.32181 | 0.25117
0.011484 | 0.26075 |  | 70.3176 |  | -0.31309 | 0.24427
0.011504 | 0.2308 |  | 57.489 |  | -0.3003 | 0.23412
0.011523 | 0.19528 |  | 43.8479 |  | -0.28285 | 0.22043
0.011543 | 0.16167 |  | 31.1894 |  | -0.26147 | 0.20361
0.011562 | 0.12877 |  | 17.9839 |  | -0.23559 | 0.18302
0.011582 | 0.093791 |  | 4.2788 |  | -0.20605 | 0.15961
0.011602 | 0.058193 |  | -8.8669 |  | -0.17347 | 0.13396
0.011621 | 0.022861 |  | -21.9575 |  | -0.13771 | 0.10583
0.011641 | -0.012055 |  | -35.5786 |  | -0.10124 | 0.077006
0.01166 | -0.047652 |  | -48.3964 |  | -0.063183 | 0.046882
0.01168 | -0.081058 |  | -60.0776 |  | -0.022432 | 0.014857
0.011699 | -0.11374 |  | -72.6043 |  | 0.017502 | -0.016592
0.011719 | -0.14745 |  | -84.7647 |  | 0.057212 | -0.047784
0.011738 | -0.17874 |  | -95.3374 |  | 0.096203 | -0.07835
0.011758 | -0.21045 |  | -106.628 |  | 0.13219 | -0.10663
0.011777 | -0.24362 |  | -118.059 |  | 0.16719 | -0.13388
0.011797 | -0.27256 |  | -127.257 |  | 0.19988 | -0.15941
0.011816 | -0.29842 |  | -136.199 |  | 0.22931 | -0.18246
0.011836 | -0.32616 |  | -145.9398 |  | 0.25622 | -0.20339
0.011855 | -0.35229 |  | -153.7317 |  | 0.27722 | -0.21991
0.011875 | -0.37501 |  | -160.9605 |  | 0.29397 | -0.23276
0.011895 | -0.39776 |  | -169.1274 |  | 0.30848 | -0.24356
0.011914 | -0.41808 |  | -175.2416 |  | 0.31699 | -0.25027
0.011934 | -0.43474 |  | -179.7163 |  | 0.32069 | -0.25316
0.011953 | -0.44924 |  | -184.2425 |  | 0.32062 | -0.25277
0.011973 | -0.46275 |  | -188.1988 |  | 0.31469 | -0.24783
0.011992 | -0.47718 |  | -191.7946 |  | 0.30411 | -0.23932
0.012012 | -0.49011 |  | -195.2292 |  | 0.2892 | -0.22745
0.012031 | -0.50014 |  | -197.7222 |  | 0.27026 | -0.21231
0.012051 | -0.50761 |  | -198.4991 |  | 0.24729 | -0.1943
0.01207 | -0.51144 |  | -198.175 |  | 0.21916 | -0.17227
0.01209 | -0.51418 |  | -197.712 |  | 0.18851 | -0.14772
0.012109 | -0.51852 |  | -197.2329 |  | 0.1554 | -0.12154
0.012129 | -0.52194 |  | -196.3244 |  | 0.11849 | -0.092771
0.012148 | -0.52153 |  | -194.3392 |  | 0.081137 | -0.063308
0.012168 | -0.51944 |  | -191.581 |  | 0.042449 | -0.032794
0.012188 | -0.51708 |  | -188.0762 |  | 0.0011342 | -0.00041337
0.012207 | -0.51119 |  | -183.3319 |  | -0.039011 | 0.031145
0.012227 | -0.50353 |  | -178.4536 |  | -0.078264 | 0.061766
0.012246 | -0.49832 |  | -174.1309 |  | -0.11653 | 0.091634
0.012266 | -0.49059 |  | -168.5594 |  | -0.15184 | 0.11947
0.012285 | -0.47724 |  | -161.6486 |  | -0.18624 | 0.14623
0.012305 | -0.46383 |  | -154.8172 |  | -0.21822 | 0.1711
0.012324 | -0.45006 |  | -146.9326 |  | -0.24599 | 0.19274
0.012344 | -0.43159 |  | -137.9768 |  | -0.27094 | 0.21201
0.012363 | -0.41245 |  | -129.5815 |  | -0.29063 | 0.22754
0.012383 | -0.39483 |  | -121.2713 |  | -0.30572 | 0.23919
0.012402 | -0.37469 |  | -112.0664 |  | -0.31832 | 0.24859
0.012422 | -0.35137 |  | -101.9904 |  | -0.32537 | 0.25412
0.012441 | -0.32525 |  | -91.1532 |  | -0.32724 | 0.25552
0.012461 | -0.29887 |  | -80.1612 |  | -0.32476 | 0.25344
0.01248 | -0.27357 |  | -69.709 |  | -0.31651 | 0.24696
0.0125 | -0.24548 |  | -58.8537 |  | -0.30402 | 0.23693
0.01252 | -0.21523 |  | -47.2859 |  | -0.28744 | 0.22392
0.012539 | -0.18617 |  | -36.303 |  | -0.26686 | 0.20783
0.012559 | -0.15595 |  | -25.1709 |  | -0.24233 | 0.18839
0.012578 | -0.12172 |  | -12.4362 |  | -0.21275 | 0.16505
0.012598 | -0.08666 |  | -0.12351 |  | -0.18085 | 0.13962
0.012617 | -0.054966 |  | 10.7129 |  | -0.14638 | 0.11243
0.012637 | -0.022209 |  | 22.5856 |  | -0.10867 | 0.082982
0.012656 | 0.013388 |  | 34.637 |  | -0.071373 | 0.053336
0.012676 | 0.046613 |  | 45.4338 |  | -0.032027 | 0.022328
0.012695 | 0.080914 |  | 57.1216 |  | 0.0094625 | -0.010241
0.012715 | 0.11826 |  | 69.4843 |  | 0.048505 | -0.041139
0.012734 | 0.15274 |  | 80.5278 |  | 0.087898 | -0.071753
0.012754 | 0.18326 |  | 90.4365 |  | 0.12602 | -0.10172
0.012773 | 0.21398 |  | 100.4951 |  | 0.15964 | -0.12837
0.012793 | 0.24734 |  | 110.8633 |  | 0.19299 | -0.15415
0.012812 | 0.281 |  | 121.0256 |  | 0.22406 | -0.17845
0.012832 | 0.3116 |  | 130.6988 |  | 0.25031 | -0.1991
0.012852 | 0.33982 |  | 139.5538 |  | 0.27352 | -0.21713
0.012871 | 0.36687 |  | 148.0347 |  | 0.29157 | -0.23097
0.012891 | 0.39075 |  | 156.1283 |  | 0.30531 | -0.24127
0.01291 | 0.41204 |  | 163.222 |  | 0.31591 | -0.24952
0.01293 | 0.4331 |  | 169.7096 |  | 0.32058 | -0.25319
0.012949 | 0.45434 |  | 176.6078 |  | 0.3211 | -0.2532
0.012969 | 0.47496 |  | 183.2827 |  | 0.31719 | -0.24987
0.012988 | 0.49141 |  | 188.151 |  | 0.30625 | -0.2413
0.013008 | 0.50505 |  | 192.2916 |  | 0.29246 | -0.23011
0.013027 | 0.51799 |  | 195.94 |  | 0.27527 | -0.21637
0.013047 | 0.52888 |  | 198.6072 |  | 0.25227 | -0.19839
0.013066 | 0.53924 |  | 201.5057 |  | 0.22639 | -0.17779
0.013086 | 0.548 |  | 203.6139 |  | 0.19598 | -0.15387
0.013105 | 0.55281 |  | 203.8238 |  | 0.16213 | -0.12709
0.013125 | 0.556 |  | 203.888 |  | 0.12716 | -0.099382
0.013145 | 0.55906 |  | 204.0855 |  | 0.088917 | -0.069654
0.013164 | 0.55745 |  | 201.9118 |  | 0.050633 | -0.039322
0.013184 | 0.55384 |  | 199.2502 |  | 0.011288 | -0.0083913
0.013203 | 0.55246 |  | 197.6073 |  | -0.030929 | 0.024537
0.013223 | 0.5449 |  | 192.787 |  | -0.069909 | 0.055486
0.013242 | 0.53262 |  | 186.7849 |  | -0.10758 | 0.084798
0.013262 | 0.52249 |  | 182.1507 |  | -0.14523 | 0.11402
0.013281 | 0.51025 |  | 175.7498 |  | -0.17864 | 0.14027
0.013301 | 0.49474 |  | 168.3938 |  | -0.21078 | 0.16524
0.01332 | 0.47615 |  | 160.2442 |  | -0.24099 | 0.18877
0.01334 | 0.45603 |  | 151.365 |  | -0.26563 | 0.20804
0.013359 | 0.43699 |  | 143.0736 |  | -0.28641 | 0.22416
0.013379 | 0.41346 |  | 133.0833 |  | -0.3028 | 0.23661
0.013398 | 0.38641 |  | 121.9728 |  | -0.31493 | 0.24583
0.013418 | 0.36124 |  | 111.3844 |  | -0.32388 | 0.25286
0.013437 | 0.33296 |  | 99.536 |  | -0.3272 | 0.25542
0.013457 | 0.30018 |  | 86.6227 |  | -0.32537 | 0.25391
0.013477 | 0.27042 |  | 74.6549 |  | -0.31852 | 0.24852
0.013496 | 0.24297 |  | 62.9896 |  | -0.30578 | 0.23849
0.013516 | 0.21011 |  | 49.7827 |  | -0.29065 | 0.22638
0.013535 | 0.1745 |  | 36.057 |  | -0.27154 | 0.21142
0.013555 | 0.14118 |  | 23.0659 |  | -0.24687 | 0.19221
0.013574 | 0.10729 |  | 9.6297 |  | -0.21969 | 0.17042
0.013594 | 0.071693 |  | -4.0703 |  | -0.18762 | 0.14503
0.013613 | 0.037163 |  | -16.5916 |  | -0.15238 | 0.11723
0.013633 | 0.0032605 |  | -29.6132 |  | -0.11699 | 0.089147
0.013652 | -0.03309 |  | -43.4747 |  | -0.078675 | 0.059161
0.013672 | -0.068099 |  | -55.509 |  | -0.039531 | 0.028232
0.013691 | -0.10064 |  | -67.5382 |  | 4.7972e-05 | -0.0030441
0.013711 | -0.13464 |  | -80.3306 |  | 0.040974 | -0.035138
0.01373 | -0.16617 |  | -91.0702 |  | 0.080003 | -0.065802
0.01375 | -0.19634 |  | -101.567 |  | 0.11786 | -0.095363
0.01377 | -0.22979 |  | -113.3758 |  | 0.15372 | -0.12356
0.013789 | -0.2613 |  | -123.8207 |  | 0.18585 | -0.1488
0.013809 | -0.28848 |  | -132.7088 |  | 0.21701 | -0.17286
0.013828 | -0.31498 |  | -142.0741 |  | 0.24536 | -0.19495
0.013848 | -0.34131 |  | -150.6463 |  | 0.26869 | -0.21331
0.013867 | -0.36514 |  | -157.687 |  | 0.28845 | -0.22861
0.013887 | -0.38755 |  | -165.5752 |  | 0.30289 | -0.23964
0.013906 | -0.40961 |  | -173.0519 |  | 0.31289 | -0.24722
0.013926 | -0.42823 |  | -178.0876 |  | 0.31972 | -0.25237
0.013945 | -0.44304 |  | -182.3651 |  | 0.32085 | -0.25318
0.013965 | -0.45662 |  | -186.4583 |  | 0.31811 | -0.25077
0.013984 | -0.47072 |  | -190.1646 |  | 0.31006 | -0.24424
0.014004 | -0.48497 |  | -193.9256 |  | 0.29468 | -0.2322
0.014023 | -0.49637 |  | -196.8378 |  | 0.27791 | -0.21854
0.014043 | -0.50431 |  | -198.1251 |  | 0.25756 | -0.20235
0.014063 | -0.51005 |  | -198.326 |  | 0.23077 | -0.18161
0.014082 | -0.5132 |  | -197.8752 |  | 0.20226 | -0.15878
0.014102 | -0.51604 |  | -197.258 |  | 0.16965 | -0.13294
0.014121 | -0.52046 |  | -196.739 |  | 0.1333 | -0.10441
0.014141 | -0.52203 |  | -195.2726 |  | 0.09693 | -0.075536
0.01416 | -0.51947 |  | -192.567 |  | 0.057991 | -0.04513
0.01418 | -0.51703 |  | -189.3864 |  | 0.018152 | -0.013823
0.014199 | -0.51311 |  | -185.3647 |  | -0.021527 | 0.017475
0.014219 | -0.5056 |  | -180.4555 |  | -0.062406 | 0.049269
0.014238 | -0.4993 |  | -175.8544 |  | -0.10061 | 0.079334
0.014258 | -0.49352 |  | -170.9039 |  | -0.13696 | 0.10773
0.014277 | -0.48316 |  | -164.4853 |  | -0.17291 | 0.13541
0.014297 | -0.4697 |  | -157.4863 |  | -0.20475 | 0.16053
0.014316 | -0.45476 |  | -149.997 |  | -0.23423 | 0.18358
0.014336 | -0.43837 |  | -141.6456 |  | -0.26108 | 0.20426
0.014355 | -0.42023 |  | -132.9873 |  | -0.28195 | 0.22071
0.014375 | -0.40121 |  | -124.534 |  | -0.29967 | 0.23419
0.014395 | -0.38269 |  | -115.8369 |  | -0.31349 | 0.24483
0.014414 | -0.3607 |  | -106.047 |  | -0.32167 | 0.25148
0.014434 | -0.33547 |  | -95.4325 |  | -0.32625 | 0.25474
0.014453 | -0.30975 |  | -84.5058 |  | -0.32543 | 0.25404
0.014473 | -0.28349 |  | -73.9278 |  | -0.31938 | 0.24929
0.014492 | -0.25748 |  | -63.4433 |  | -0.3091 | 0.24112
0.014512 | -0.22821 |  | -51.8922 |  | -0.29344 | 0.22887
0.014531 | -0.19783 |  | -40.4778 |  | -0.27464 | 0.2138
0.014551 | -0.16925 |  | -29.8152 |  | -0.25205 | 0.19592
0.01457 | -0.13628 |  | -17.6362 |  | -0.22399 | 0.1739
0.01459 | -0.10059 |  | -4.7114 |  | -0.19351 | 0.14965
0.014609 | -0.068175 |  | 6.2901 |  | -0.15988 | 0.12319
0.014629 | -0.035516 |  | 17.5493 |  | -0.12308 | 0.094274
0.014648 | 0.00018625 |  | 30.0428 |  | -0.085861 | 0.064712
0.014668 | 0.034738 |  | 41.2667 |  | -0.04653 | 0.033789
0.014687 | 0.067846 |  | 52.4535 |  | -0.0061594 | 0.0020578
0.014707 | 0.10306 |  | 64.6136 |  | 0.033518 | -0.029212
0.014727 | 0.13905 |  | 76.1424 |  | 0.07305 | -0.06019
0.014746 | 0.171 |  | 86.5604 |  | 0.1107 | -0.089789
0.014766 | 0.20025 |  | 96.3558 |  | 0.14707 | -0.11818
0.014785 | 0.23373 |  | 106.7392 |  | 0.18141 | -0.14503
0.014805 | 0.26881 |  | 117.348 |  | 0.21199 | -0.16911
0.014824 | 0.30009 |  | 126.8991 |  | 0.24069 | -0.19143
0.014844 | 0.32917 |  | 136.0985 |  | 0.26532 | -0.21077
0.014863 | 0.35719 |  | 144.9584 |  | 0.28458 | -0.2257
0.014883 | 0.3825 |  | 152.9407 |  | 0.30102 | -0.23809
0.014902 | 0.40412 |  | 160.5484 |  | 0.31274 | -0.24724
0.014922 | 0.42482 |  | 167.274 |  | 0.31956 | -0.25235
0.014941 | 0.44652 |  | 173.8675 |  | 0.32237 | -0.25428
0.014961 | 0.46798 |  | 181.1404 |  | 0.31903 | -0.2516
0.01498 | 0.4855 |  | 186.5132 |  | 0.3114 | -0.24519
0.015 | 0.49976 |  | 190.5847 |  | 0.29923 | -0.23563
0.01502 | 0.51389 |  | 194.807 |  | 0.28198 | -0.22195
0.015039 | 0.52515 |  | 197.6253 |  | 0.2625 | -0.20626
0.015059 | 0.53548 |  | 200.4551 |  | 0.2377 | -0.18695
0.015078 | 0.54621 |  | 203.4157 |  | 0.20787 | -0.16327
0.015098 | 0.55248 |  | 204.2212 |  | 0.17661 | -0.13835
0.015117 | 0.55529 |  | 204.0013 |  | 0.14151 | -0.11092
0.015137 | 0.55866 |  | 204.3991 |  | 0.1044 | -0.081672
0.015156 | 0.55967 |  | 203.3068 |  | 0.066966 | -0.052226
0.015176 | 0.55578 |  | 200.3263 |  | 0.02689 | -0.020718
0.015195 | 0.55322 |  | 198.5064 |  | -0.013521 | 0.011176
0.015215 | 0.54939 |  | 195.3744 |  | -0.053509 | 0.042392
0.015234 | 0.5384 |  | 189.3066 |  | -0.093229 | 0.073436
0.015254 | 0.52678 |  | 184.2017 |  | -0.12983 | 0.10221
0.015273 | 0.51608 |  | 178.8602 |  | -0.16492 | 0.1295
0.015293 | 0.50199 |  | 171.6653 |  | -0.19882 | 0.15584
0.015312 | 0.48409 |  | 163.7179 |  | -0.22833 | 0.17897
0.015332 | 0.4643 |  | 155.0987 |  | -0.25551 | 0.20007
0.015352 | 0.44515 |  | 146.6288 |  | -0.27886 | 0.21821
0.015371 | 0.42356 |  | 137.3033 |  | -0.29575 | 0.23131
0.015391 | 0.39785 |  | 126.5775 |  | -0.31057 | 0.24252
0.01541 | 0.37209 |  | 115.78 |  | -0.32086 | 0.25066
0.01543 | 0.3457 |  | 104.5278 |  | -0.3247 | 0.25376
0.015449 | 0.31458 |  | 92.096 |  | -0.32594 | 0.25433
0.015469 | 0.28276 |  | 79.5913 |  | -0.32105 | 0.25039
0.015488 | 0.25506 |  | 67.8755 |  | -0.3103 | 0.242
0.015508 | 0.22447 |  | 55.2936 |  | -0.29717 | 0.23152
0.015527 | 0.18893 |  | 41.675 |  | -0.2789 | 0.21713
0.015547 | 0.15493 |  | 28.5452 |  | -0.25633 | 0.19943
0.015566 | 0.12143 |  | 15.1468 |  | -0.23008 | 0.17866
0.015586 | 0.086181 |  | 1.3219 |  | -0.199 | 0.15407
0.015605 | 0.05098 |  | -11.473 |  | -0.16604 | 0.12803
0.015625 | 0.017429 |  | -24.0695 |  | -0.1308 | 0.10033
0.015645 | -0.017939 |  | -37.853 |  | -0.092913 | 0.070512
0.015664 | -0.054729 |  | -50.7263 |  | -0.054372 | 0.039892
0.015684 | -0.087953 |  | -62.6769 |  | -0.014032 | 0.0080855
0.015703 | -0.12147 |  | -75.4282 |  | 0.026152 | -0.02347
0.015723 | -0.15428 |  | -86.889 |  | 0.064922 | -0.053916
0.015742 | -0.18378 |  | -97.0459 |  | 0.1039 | -0.084426
0.015762 | -0.21599 |  | -108.509 |  | 0.14034 | -0.11322
0.015781 | -0.24968 |  | -120.0527 |  | 0.17444 | -0.13996
0.015801 | -0.2784 |  | -129.2235 |  | 0.20698 | -0.16522
0.01582 | -0.30385 |  | -138.1002 |  | 0.23522 | -0.1873
0.01584 | -0.33109 |  | -147.651 |  | 0.26059 | -0.20695
0.015859 | -0.3563 |  | -154.8774 |  | 0.28228 | -0.22379
0.015879 | -0.37832 |  | -162.0245 |  | 0.29832 | -0.23618
0.015898 | -0.40169 |  | -170.5265 |  | 0.31103 | -0.24568
0.015918 | -0.4221 |  | -176.3461 |  | 0.31914 | -0.25194
0.015938 | -0.43779 |  | -180.5255 |  | 0.32201 | -0.25418
0.015957 | -0.45183 |  | -185.0383 |  | 0.32106 | -0.25314
0.015977 | -0.46541 |  | -188.7478 |  | 0.31435 | -0.24765
0.015996 | -0.47994 |  | -192.3854 |  | 0.30239 | -0.23805
0.016016 | -0.49264 |  | -195.9022 |  | 0.28674 | -0.22548
0.016035 | -0.50169 |  | -197.8776 |  | 0.26671 | -0.20976
0.016055 | -0.50871 |  | -198.4773 |  | 0.24315 | -0.19129
0.016074 | -0.51251 |  | -198.1588 |  | 0.21536 | -0.1693
0.016094 | -0.5145 |  | -197.4296 |  | 0.18311 | -0.1438
0.016113 | -0.51883 |  | -197.0733 |  | 0.14903 | -0.11674
0.016133 | -0.52185 |  | -195.9989 |  | 0.1128 | -0.088291
0.016152 | -0.52039 |  | -193.6611 |  | 0.074649 | -0.058436
0.016172 | -0.51866 |  | -190.9482 |  | 0.035647 | -0.027538
0.016191 | -0.51602 |  | -187.1923 |  | -0.0055158 | 0.004738
0.016211 | -0.5092 |  | -182.3838 |  | -0.045867 | 0.036466
0.01623 | -0.50162 |  | -177.6653 |  | -0.083928 | 0.066428
0.01625 | -0.49613 |  | -172.9463 |  | -0.1221 | 0.095907
0.01627 | -0.4884 |  | -167.19 |  | -0.15783 | 0.12387
0.016289 | -0.47531 |  | -160.3476 |  | -0.19131 | 0.15008
0.016309 | -0.46062 |  | -153.2147 |  | -0.22312 | 0.17481
0.016328 | -0.44624 |  | -145.1764 |  | -0.24986 | 0.19581
0.016348 | -0.4287 |  | -136.3255 |  | -0.27336 | 0.21385
0.016367 | -0.40954 |  | -128.0042 |  | -0.29291 | 0.22901
0.016387 | -0.39162 |  | -119.6576 |  | -0.30692 | 0.23996
0.016406 | -0.37043 |  | -110.2728 |  | -0.31837 | 0.24853
0.016426 | -0.3459 |  | -99.9046 |  | -0.32474 | 0.25361
0.016445 | -0.31942 |  | -88.7107 |  | -0.32547 | 0.25412
0.016465 | -0.29226 |  | -77.7612 |  | -0.32239 | 0.2514
0.016484 | -0.26766 |  | -67.7726 |  | -0.31288 | 0.24408
0.016504 | -0.2406 |  | -56.8897 |  | -0.29917 | 0.23313
0.016523 | -0.2104 |  | -45.0819 |  | -0.28259 | 0.22003
0.016543 | -0.18116 |  | -34.3717 |  | -0.26075 | 0.20306
0.016563 | -0.15016 |  | -22.9455 |  | -0.23548 | 0.18292
0.016582 | -0.11524 |  | -9.7761 |  | -0.20577 | 0.15955
0.016602 | -0.080726 |  | 2.0149 |  | -0.17156 | 0.13253
0.016621 | -0.048872 |  | 12.8643 |  | -0.13713 | 0.10499
0.016641 | -0.015262 |  | 24.8652 |  | -0.10075 | 0.076528
0.01666 | 0.019355 |  | 36.4688 |  | -0.061577 | 0.045782
0.01668 | 0.053562 |  | 47.6649 |  | -0.022174 | 0.014501
0.016699 | 0.088747 |  | 59.6849 |  | 0.018661 | -0.017584
0.016719 | 0.1242 |  | 71.6635 |  | 0.058985 | -0.049325
0.016738 | 0.1584 |  | 82.5302 |  | 0.09658 | -0.078868
0.016758 | 0.18791 |  | 92.1636 |  | 0.13331 | -0.1076
0.016777 | 0.21841 |  | 102.1867 |  | 0.16816 | -0.13503
0.016797 | 0.2543 |  | 113.0364 |  | 0.20078 | -0.16038
0.016816 | 0.28792 |  | 123.2058 |  | 0.23122 | -0.18395
0.016836 | 0.31737 |  | 132.5065 |  | 0.25696 | -0.20417
0.016855 | 0.3457 |  | 141.2781 |  | 0.27821 | -0.22074
0.016875 | 0.37263 |  | 149.8083 |  | 0.29562 | -0.23403
0.016895 | 0.39567 |  | 157.5637 |  | 0.30905 | -0.24418
0.016914 | 0.41535 |  | 164.1509 |  | 0.31861 | -0.25159
0.016934 | 0.43745 |  | 171.2959 |  | 0.32279 | -0.25485
0.016953 | 0.46081 |  | 178.7422 |  | 0.32183 | -0.25387
0.016973 | 0.47804 |  | 184.1032 |  | 0.31644 | -0.24938
0.016992 | 0.49224 |  | 188.4227 |  | 0.30526 | -0.24053
0.017012 | 0.50819 |  | 193.0199 |  | 0.28988 | -0.22827
0.017031 | 0.521 |  | 196.4254 |  | 0.27165 | -0.21372
0.017051 | 0.5313 |  | 199.3522 |  | 0.2488 | -0.19575
0.01707 | 0.54219 |  | 202.4599 |  | 0.22157 | -0.17417
0.01709 | 0.5503 |  | 203.9045 |  | 0.19055 | -0.14964
0.017109 | 0.55381 |  | 203.7932 |  | 0.15624 | -0.12247
0.017129 | 0.5565 |  | 204.0508 |  | 0.12041 | -0.094171
0.017148 | 0.55978 |  | 203.9152 |  | 0.082886 | -0.064828
0.017168 | 0.55785 |  | 201.4992 |  | 0.043802 | -0.034047
0.017188 | 0.55411 |  | 199.2633 |  | 0.0038215 | -0.0026227
0.017207 | 0.55216 |  | 197.1403 |  | -0.037423 | 0.02965
0.017227 | 0.54346 |  | 191.6111 |  | -0.077131 | 0.060834
0.017246 | 0.531 |  | 185.9371 |  | -0.11382 | 0.089585
0.017266 | 0.52041 |  | 181.1069 |  | -0.15005 | 0.11765
0.017285 | 0.50822 |  | 174.4613 |  | -0.18461 | 0.14444
0.017305 | 0.4927 |  | 167.2093 |  | -0.21574 | 0.16902
0.017324 | 0.47258 |  | 158.6953 |  | -0.24425 | 0.19129
0.017344 | 0.45275 |  | 149.8492 |  | -0.26896 | 0.21029
0.017363 | 0.43351 |  | 141.406 |  | -0.28869 | 0.22565
0.017383 | 0.40835 |  | 130.7965 |  | -0.30393 | 0.23752
0.017402 | 0.38163 |  | 119.8941 |  | -0.31557 | 0.2465
0.017422 | 0.35723 |  | 109.6358 |  | -0.32318 | 0.25231
0.017441 | 0.328 |  | 97.232 |  | -0.32496 | 0.25381
0.017461 | 0.29404 |  | 84.2334 |  | -0.32164 | 0.25117
0.01748 | 0.26542 |  | 72.6399 |  | -0.31459 | 0.24523
0.0175 | 0.23714 |  | 60.2195 |  | -0.3021 | 0.23544
0.01752 | 0.20227 |  | 46.8465 |  | -0.2847 | 0.22184
0.017539 | 0.16862 |  | 34.0023 |  | -0.26475 | 0.20589
0.017559 | 0.13545 |  | 20.6533 |  | -0.24031 | 0.18666
0.017578 | 0.10027 |  | 6.9103 |  | -0.21062 | 0.16328
0.017598 | 0.065158 |  | -6.2871 |  | -0.17811 | 0.13741
0.017617 | 0.029942 |  | -19.2781 |  | -0.14356 | 0.11006
0.017637 | -0.0045055 |  | -32.7122 |  | -0.10718 | 0.081472
0.017656 | -0.039694 |  | -45.5236 |  | -0.068798 | 0.051336
0.017676 | -0.073829 |  | -57.4416 |  | -0.029032 | 0.02
0.017695 | -0.10766 |  | -70.4283 |  | 0.010894 | -0.01161
0.017715 | -0.14175 |  | -82.5539 |  | 0.051418 | -0.043285
0.017734 | -0.17191 |  | -92.8559 |  | 0.090542 | -0.07378
0.017754 | -0.20352 |  | -104.3352 |  | 0.12657 | -0.10239
0.017773 | -0.23691 |  | -115.7643 |  | 0.16197 | -0.1301
0.017793 | -0.26569 |  | -125.0375 |  | 0.19583 | -0.15638
0.017812 | -0.29287 |  | -134.4261 |  | 0.22573 | -0.17986
0.017832 | -0.32105 |  | -144.3818 |  | 0.25251 | -0.20069
0.017852 | -0.34678 |  | -152.0766 |  | 0.27504 | -0.21828
0.017871 | -0.36956 |  | -159.2213 |  | 0.29278 | -0.232
0.017891 | -0.39223 |  | -167.4715 |  | 0.30713 | -0.24296
0.01791 | -0.41365 |  | -173.9373 |  | 0.31735 | -0.2508
0.01793 | -0.43156 |  | -178.9018 |  | 0.32293 | -0.25488
0.017949 | -0.44614 |  | -183.4681 |  | 0.32327 | -0.25505
0.017969 | -0.4602 |  | -187.4416 |  | 0.31792 | -0.25064
0.017988 | -0.47495 |  | -191.1955 |  | 0.30808 | -0.24258
0.018008 | -0.4871 |  | -194.3173 |  | 0.29409 | -0.2314
0.018027 | -0.49732 |  | -196.982 |  | 0.27617 | -0.21706
0.018047 | -0.50665 |  | -198.5505 |  | 0.2542 | -0.19983
0.018066 | -0.51146 |  | -198.3778 |  | 0.22739 | -0.17872
0.018086 | -0.51329 |  | -197.6895 |  | 0.19693 | -0.15447
0.018105 | -0.51733 |  | -197.3109 |  | 0.1639 | -0.12832
0.018125 | -0.52142 |  | -196.5102 |  | 0.12807 | -0.10014
0.018145 | -0.521 |  | -194.5028 |  | 0.090772 | -0.070839
0.018164 | -0.51917 |  | -192.1024 |  | 0.051898 | -0.040304
0.018184 | -0.51761 |  | -189.0528 |  | 0.011235 | -0.00844
0.018203 | -0.51177 |  | -184.2569 |  | -0.028896 | 0.023051
0.018223 | -0.50388 |  | -179.3058 |  | -0.068764 | 0.054136
0.018242 | -0.49962 |  | -175.1712 |  | -0.10726 | 0.08429
0.018262 | -0.49302 |  | -169.687 |  | -0.14274 | 0.11227
0.018281 | -0.47976 |  | -162.7731 |  | -0.17775 | 0.13936
0.018301 | -0.46607 |  | -156.0571 |  | -0.21041 | 0.16483
0.01832 | -0.45152 |  | -148.3362 |  | -0.23898 | 0.18721
0.01834 | -0.43419 |  | -139.5162 |  | -0.2647 | 0.20724
0.018359 | -0.41621 |  | -131.2262 |  | -0.28505 | 0.22324
0.018379 | -0.39806 |  | -122.8652 |  | -0.30107 | 0.23537
0.018398 | -0.37905 |  | -113.8521 |  | -0.31438 | 0.24556
0.018418 | -0.35532 |  | -104.1082 |  | -0.32218 | 0.25179
0.018437 | -0.32838 |  | -93.0469 |  | -0.32529 | 0.25405
0.018457 | -0.30324 |  | -81.8602 |  | -0.32383 | 0.25289
0.018477 | -0.27809 |  | -71.7264 |  | -0.31636 | 0.24688
0.018496 | -0.24976 |  | -60.9808 |  | -0.30489 | 0.23761
0.018516 | -0.22044 |  | -49.2663 |  | -0.28923 | 0.22539
0.018535 | -0.1925 |  | -38.4298 |  | -0.26904 | 0.20956
0.018555 | -0.16255 |  | -27.4029 |  | -0.24563 | 0.19105
0.018574 | -0.12819 |  | -14.5185 |  | -0.21758 | 0.16885
0.018594 | -0.093718 |  | -2.1328 |  | -0.18539 | 0.14337
0.018613 | -0.062387 |  | 8.5222 |  | -0.15124 | 0.11638
0.018633 | -0.02879 |  | 20.272 |  | -0.11469 | 0.087638
0.018652 | 0.0068252 |  | 32.5628 |  | -0.076697 | 0.057757
0.018672 | 0.039587 |  | 43.4416 |  | -0.0378 | 0.02706
0.018691 | 0.074514 |  | 55.1954 |  | 0.0027502 | -0.0047711
0.018711 | 0.11103 |  | 67.5308 |  | 0.042615 | -0.036092
0.01873 | 0.14487 |  | 78.2917 |  | 0.081466 | -0.066687
0.01875 | 0.1763 |  | 88.491 |  | 0.12002 | -0.096883
0.01877 | 0.2074 |  | 98.6675 |  | 0.15546 | -0.12475
0.018789 | 0.24144 |  | 108.9066 |  | 0.188 | -0.15032
0.018809 | 0.27569 |  | 119.444 |  | 0.2191 | -0.17449
0.018828 | 0.30704 |  | 129.1801 |  | 0.24688 | -0.19611
0.018848 | 0.33614 |  | 138.052 |  | 0.2703 | -0.2145
0.018867 | 0.36341 |  | 146.7435 |  | 0.28941 | -0.22932
0.018887 | 0.38733 |  | 154.6828 |  | 0.30436 | -0.24068
0.018906 | 0.40824 |  | 161.8283 |  | 0.3152 | -0.24909
0.018926 | 0.42924 |  | 168.476 |  | 0.32134 | -0.25376
0.018945 | 0.45069 |  | 175.3929 |  | 0.32269 | -0.25449
0.018965 | 0.472 |  | 182.6115 |  | 0.31921 | -0.25149
0.018984 | 0.48934 |  | 187.6185 |  | 0.31039 | -0.24437
0.019004 | 0.50264 |  | 191.357 |  | 0.29669 | -0.23353
0.019023 | 0.51599 |  | 195.3332 |  | 0.27947 | -0.21964
0.019043 | 0.52759 |  | 198.1861 |  | 0.2585 | -0.20301
0.019062 | 0.53851 |  | 201.2452 |  | 0.23271 | -0.18291
0.019082 | 0.54861 |  | 204.0434 |  | 0.20272 | -0.15916
0.019102 | 0.55369 |  | 204.2905 |  | 0.17017 | -0.13334
0.019121 | 0.5561 |  | 203.9207 |  | 0.13499 | -0.10559
0.019141 | 0.5591 |  | 204.1898 |  | 0.097369 | -0.076041
0.01916 | 0.55865 |  | 202.5319 |  | 0.059354 | -0.046139
0.01918 | 0.55564 |  | 200.0308 |  | 0.020025 | -0.015282
0.019199 | 0.55436 |  | 198.5238 |  | -0.021312 | 0.016945
0.019219 | 0.54783 |  | 194.2207 |  | -0.061331 | 0.048458
0.019238 | 0.53587 |  | 188.0343 |  | -0.099442 | 0.078419
0.019258 | 0.52501 |  | 183.0915 |  | -0.13665 | 0.10735
0.019277 | 0.51275 |  | 177.0396 |  | -0.1717 | 0.13461
0.019297 | 0.49853 |  | 170.1296 |  | -0.20384 | 0.15971
0.019316 | 0.48097 |  | 162.3485 |  | -0.23297 | 0.1827
0.019336 | 0.46062 |  | 153.3691 |  | -0.25941 | 0.20324
0.019355 | 0.44107 |  | 144.8384 |  | -0.28187 | 0.22048
0.019375 | 0.41827 |  | 134.9788 |  | -0.29851 | 0.23345
0.019395 | 0.39188 |  | 123.8814 |  | -0.31165 | 0.24345
0.019414 | 0.36655 |  | 113.4293 |  | -0.32132 | 0.25076
0.019434 | 0.34026 |  | 102.37 |  | -0.32463 | 0.25355
0.019453 | 0.30883 |  | 89.6214 |  | -0.3236 | 0.25261
0.019473 | 0.277 |  | 76.9065 |  | -0.31847 | 0.24829
0.019492 | 0.24882 |  | 65.126 |  | -0.30753 | 0.23971
0.019512 | 0.21673 |  | 52.0796 |  | -0.29261 | 0.22788
0.019531 | 0.18089 |  | 38.4063 |  | -0.27359 | 0.21292
0.019551 | 0.14801 |  | 25.8225 |  | -0.25012 | 0.19447
0.01957 | 0.11443 |  | 12.4227 |  | -0.2229 | 0.17284
0.01959 | 0.078258 |  | -1.6317 |  | -0.19159 | 0.14816
0.019609 | 0.043074 |  | -14.295 |  | -0.15804 | 0.1215
0.019629 | 0.0089987 |  | -27.2556 |  | -0.12278 | 0.093654
0.019648 | -0.026668 |  | -41.1558 |  | -0.084212 | 0.063715
0.019668 | -0.061893 |  | -53.2764 |  | -0.044479 | 0.032242
0.019688 | -0.094898 |  | -65.2361 |  | -0.0051757 | 0.00098879
0.019707 | -0.12865 |  | -78.1414 |  | 0.035287 | -0.030592
0.019727 | -0.16073 |  | -89.171 |  | 0.074878 | -0.061735
0.019746 | -0.19115 |  | -99.7303 |  | 0.11169 | -0.090767
0.019766 | -0.22422 |  | -111.5396 |  | 0.14798 | -0.11914
0.019785 | -0.25629 |  | -122.2387 |  | 0.18278 | -0.14634
0.019805 | -0.28349 |  | -131.0419 |  | 0.21402 | -0.17071
0.019824 | -0.30978 |  | -140.2688 |  | 0.24217 | -0.19278
0.019844 | -0.33735 |  | -149.5789 |  | 0.26649 | -0.21172
0.019863 | -0.36207 |  | -156.7943 |  | 0.28629 | -0.22697
0.019883 | -0.38445 |  | -164.215 |  | 0.30174 | -0.23892
0.019902 | -0.40686 |  | -172.1394 |  | 0.31353 | -0.24786
0.019922 | -0.42597 |  | -177.4459 |  | 0.3216 | -0.25389
0.019941 | -0.44132 |  | -181.6777 |  | 0.32346 | -0.25534
0.019961 | -0.45548 |  | -186.2249 |  | 0.32011 | -0.25249
0.01998 | -0.46929 |  | -189.815 |  | 0.31298 | -0.24659
0.02 | -0.48315 |  | -193.3385 |  | 0.30026 | -0.23651
0.02002 | -0.49528 |  | -196.7653 |  | 0.28354 | -0.22312
0.020039 | -0.50399 |  | -198.3824 |  | 0.26343 | -0.20721
0.020059 | -0.51039 |  | -198.7466 |  | 0.23839 | -0.18746
0.020078 | -0.51387 |  | -198.3583 |  | 0.20939 | -0.16448
0.020098 | -0.51598 |  | -197.4819 |  | 0.17697 | -0.13899
0.020117 | -0.52052 |  | -197.117 |  | 0.14207 | -0.11137
0.020137 | -0.52311 |  | -195.9457 |  | 0.10552 | -0.08258
0.020156 | -0.52106 |  | -193.4105 |  | 0.067038 | -0.052502
0.020176 | -0.51934 |  | -190.5371 |  | 0.027206 | -0.021214
0.020195 | -0.51617 |  | -186.5081 |  | -0.013094 | 0.010516
0.020215 | -0.50846 |  | -181.4324 |  | -0.053278 | 0.042004
0.020234 | -0.50165 |  | -176.9781 |  | -0.09245 | 0.072555
0.020254 | -0.49639 |  | -172.328 |  | -0.1292 | 0.10146
0.020273 | -0.48638 |  | -165.9685 |  | -0.16425 | 0.12879
0.020293 | -0.47296 |  | -159.0308 |  | -0.19806 | 0.15506
0.020313 | -0.45996 |  | -151.9758 |  | -0.22824 | 0.17886
0.020332 | -0.44428 |  | -143.6985 |  | -0.25464 | 0.19941
0.020352 | -0.42419 |  | -134.6655 |  | -0.27779 | 0.21732
0.020371 | -0.40474 |  | -126.351 |  | -0.29598 | 0.23138
0.020391 | -0.38712 |  | -117.9103 |  | -0.30941 | 0.24172
0.02041 | -0.36581 |  | -108.1124 |  | -0.31944 | 0.24947
0.02043 | -0.34111 |  | -97.9558 |  | -0.32501 | 0.25369
0.020449 | -0.31501 |  | -86.9602 |  | -0.32498 | 0.25368
0.020469 | -0.28805 |  | -75.6946 |  | -0.32005 | 0.24974
0.020488 | -0.26252 |  | -65.6192 |  | -0.31044 | 0.24192
0.020508 | -0.23486 |  | -54.4175 |  | -0.29599 | 0.23056
0.020527 | -0.20528 |  | -42.7782 |  | -0.27737 | 0.216
0.020547 | -0.17688 |  | -32.4723 |  | -0.25522 | 0.19833
0.020566 | -0.14441 |  | -20.4095 |  | -0.22901 | 0.17762
0.020586 | -0.1082 |  | -7.0799 |  | -0.19862 | 0.15378
0.020605 | -0.074982 |  | 4.1611 |  | -0.16529 | 0.12734
0.020625 | -0.042456 |  | 15.3375 |  | -0.12956 | 0.099102
0.020645 | -0.0079306 |  | 27.4691 |  | -0.091974 | 0.069524
0.020664 | 0.025372 |  | 38.5315 |  | -0.053049 | 0.038939
0.020684 | 0.059509 |  | 49.9108 |  | -0.013064 | 0.0076152
0.020703 | 0.096222 |  | 62.1061 |  | 0.026819 | -0.023862
0.020723 | 0.13244 |  | 73.964 |  | 0.066404 | -0.054992
0.020742 | 0.16582 |  | 84.8368 |  | 0.10505 | -0.085206
0.020762 | 0.19551 |  | 94.2793 |  | 0.14144 | -0.11383
0.020781 | 0.22696 |  | 104.3502 |  | 0.17582 | -0.14078
0.020801 | 0.26181 |  | 114.9799 |  | 0.20757 | -0.16569
0.02082 | 0.29395 |  | 124.8209 |  | 0.23642 | -0.18815
0.02084 | 0.3239 |  | 134.4635 |  | 0.2619 | -0.20786
0.020859 | 0.35205 |  | 143.1653 |  | 0.28233 | -0.22395
0.020879 | 0.37698 |  | 151.2242 |  | 0.29932 | -0.23681
0.020898 | 0.39962 |  | 158.9805 |  | 0.31252 | -0.24677
0.020918 | 0.41971 |  | 165.4137 |  | 0.31945 | -0.25233
0.020938 | 0.44102 |  | 172.2101 |  | 0.32244 | -0.25429
0.020957 | 0.46402 |  | 179.8313 |  | 0.32155 | -0.2533
0.020977 | 0.48207 |  | 185.3919 |  | 0.31446 | -0.2476
0.020996 | 0.49674 |  | 189.6596 |  | 0.30305 | -0.23834
0.021016 | 0.5109 |  | 193.8181 |  | 0.28763 | -0.22614
0.021035 | 0.52204 |  | 196.6422 |  | 0.26756 | -0.21017
0.021055 | 0.53311 |  | 199.7626 |  | 0.24361 | -0.19126
0.021074 | 0.54395 |  | 202.8635 |  | 0.21504 | -0.16889
0.021094 | 0.551 |  | 203.9752 |  | 0.1834 | -0.14367
0.021113 | 0.55487 |  | 204.0303 |  | 0.1498 | -0.11706
0.021133 | 0.55742 |  | 204.03 |  | 0.11292 | -0.088365
0.021152 | 0.55866 |  | 203.1744 |  | 0.074819 | -0.058326
0.021172 | 0.55573 |  | 200.5948 |  | 0.035827 | -0.027464
0.021191 | 0.55313 |  | 198.6661 |  | -0.0055339 | 0.004838
0.021211 | 0.55097 |  | 196.3031 |  | -0.046088 | 0.036604
0.02123 | 0.54095 |  | 190.4015 |  | -0.084134 | 0.06652
0.02125 | 0.52864 |  | 184.8213 |  | -0.12152 | 0.095729
0.02127 | 0.51811 |  | 179.8289 |  | -0.15759 | 0.12389
0.021289 | 0.50422 |  | 172.6561 |  | -0.19154 | 0.15042
0.021309 | 0.48806 |  | 165.1636 |  | -0.22281 | 0.17485
0.021328 | 0.46961 |  | 157.0838 |  | -0.25017 | 0.19611
0.021348 | 0.44966 |  | 148.2659 |  | -0.27367 | 0.21431
0.021367 | 0.42891 |  | 139.2717 |  | -0.29189 | 0.22859
0.021387 | 0.4029 |  | 128.4523 |  | -0.30615 | 0.2395
0.021406 | 0.37585 |  | 117.269 |  | -0.31874 | 0.24885
0.021426 | 0.35144 |  | 106.9289 |  | -0.32534 | 0.25418
0.021445 | 0.32122 |  | 94.6051 |  | -0.32527 | 0.25432
0.021465 | 0.28814 |  | 81.7427 |  | -0.32156 | 0.25094
0.021484 | 0.2602 |  | 70.3255 |  | -0.31231 | 0.24361
0.021504 | 0.22932 |  | 57.3237 |  | -0.29865 | 0.23298
0.021523 | 0.19394 |  | 43.6736 |  | -0.28236 | 0.22013
0.021543 | 0.1608 |  | 30.9871 |  | -0.26104 | 0.20341
0.021562 | 0.12751 |  | 17.5779 |  | -0.23491 | 0.18254
0.021582 | 0.092826 |  | 4.0961 |  | -0.20472 | 0.15879
0.021602 | 0.057796 |  | -8.9715 |  | -0.17158 | 0.13267
0.021621 | 0.022886 |  | -22.0726 |  | -0.13723 | 0.10516
0.021641 | -0.012492 |  | -35.6886 |  | -0.10046 | 0.076353
0.02166 | -0.049027 |  | -48.8403 |  | -0.061361 | 0.045677
0.02168 | -0.082508 |  | -60.5198 |  | -0.021803 | 0.014393
0.021699 | -0.11492 |  | -72.8728 |  | 0.01843 | -0.017235
0.021719 | -0.14865 |  | -85.0361 |  | 0.058954 | -0.049126
0.021738 | -0.17927 |  | -95.3834 |  | 0.097487 | -0.079387
0.021758 | -0.21048 |  | -106.5824 |  | 0.13354 | -0.10772
0.021777 | -0.24451 |  | -118.3891 |  | 0.16815 | -0.13478
0.021797 | -0.27386 |  | -127.7189 |  | 0.20075 | -0.16018
0.021816 | -0.29935 |  | -136.4313 |  | 0.23056 | -0.18346
0.021836 | -0.32677 |  | -146.1514 |  | 0.25719 | -0.20421
0.021855 | -0.35274 |  | -153.8274 |  | 0.27901 | -0.22129
0.021875 | -0.3757 |  | -161.0415 |  | 0.29553 | -0.234
0.021895 | -0.39872 |  | -169.4943 |  | 0.30822 | -0.24358
0.021914 | -0.41919 |  | -175.5867 |  | 0.31758 | -0.25067
0.021934 | -0.43588 |  | -180.0113 |  | 0.32222 | -0.25416
0.021953 | -0.44984 |  | -184.4401 |  | 0.32156 | -0.25359
0.021973 | -0.46304 |  | -188.2213 |  | 0.31594 | -0.24881
0.021992 | -0.47808 |  | -192.1583 |  | 0.30482 | -0.23979
0.022012 | -0.49128 |  | -195.6892 |  | 0.2895 | -0.22768
0.022031 | -0.50079 |  | -197.9423 |  | 0.27087 | -0.213
0.022051 | -0.50842 |  | -198.8707 |  | 0.24814 | -0.19518
0.02207 | -0.51262 |  | -198.4073 |  | 0.22116 | -0.1738
0.02209 | -0.51493 |  | -197.7533 |  | 0.18937 | -0.14874
0.022109 | -0.51934 |  | -197.5653 |  | 0.15537 | -0.1218
0.022129 | -0.52358 |  | -196.7914 |  | 0.12023 | -0.093967
0.022148 | -0.52338 |  | -194.7657 |  | 0.081826 | -0.064066
0.022168 | -0.52074 |  | -191.8428 |  | 0.042698 | -0.03315
0.022187 | -0.51823 |  | -188.1663 |  | 0.0029875 | -0.0018447
0.022207 | -0.51295 |  | -183.5857 |  | -0.038097 | 0.030137
0.022227 | -0.50527 |  | -178.8715 |  | -0.077107 | 0.060824
0.022246 | -0.49948 |  | -174.5871 |  | -0.11493 | 0.090368
0.022266 | -0.49185 |  | -168.9177 |  | -0.15152 | 0.11899
0.022285 | -0.47869 |  | -161.7169 |  | -0.18483 | 0.14507
0.022305 | -0.46448 |  | -154.8171 |  | -0.21693 | 0.16976
0.022324 | -0.45006 |  | -147.0918 |  | -0.24552 | 0.19211
0.022344 | -0.43257 |  | -138.3328 |  | -0.26891 | 0.21047
0.022363 | -0.41408 |  | -130.0333 |  | -0.28982 | 0.22653
0.022383 | -0.39583 |  | -121.4483 |  | -0.30543 | 0.2387
0.022402 | -0.37546 |  | -112.0927 |  | -0.31584 | 0.24672
0.022422 | -0.35141 |  | -102.1428 |  | -0.32396 | 0.25271
0.022441 | -0.32422 |  | -91.1697 |  | -0.32606 | 0.25449
0.022461 | -0.2988 |  | -80.2413 |  | -0.32241 | 0.25174
0.02248 | -0.27451 |  | -70.0366 |  | -0.31537 | 0.24589
0.0225 | -0.24589 |  | -58.9367 |  | -0.30278 | 0.23594
0.02252 | -0.21642 |  | -47.3861 |  | -0.28576 | 0.22252
0.022539 | -0.18817 |  | -36.5631 |  | -0.26542 | 0.20635
0.022559 | -0.1577 |  | -25.0272 |  | -0.24029 | 0.18655
0.022578 | -0.12319 |  | -12.3075 |  | -0.21144 | 0.16376
0.022598 | -0.087788 |  | -0.21486 |  | -0.17932 | 0.13842
0.022617 | -0.055637 |  | 10.76 |  | -0.14426 | 0.11081
0.022637 | -0.022386 |  | 22.611 |  | -0.10828 | 0.082291
0.022656 | 0.013473 |  | 34.6562 |  | -0.069824 | 0.052018
0.022676 | 0.047389 |  | 45.4608 |  | -0.029076 | 0.020073
0.022695 | 0.081548 |  | 57.1797 |  | 0.010271 | -0.011162
0.022715 | 0.11849 |  | 69.5329 |  | 0.049716 | -0.042188
0.022734 | 0.15289 |  | 80.3746 |  | 0.089456 | -0.07311
0.022754 | 0.1827 |  | 90.4686 |  | 0.12622 | -0.10214
0.022773 | 0.21421 |  | 100.7617 |  | 0.16121 | -0.12965
0.022793 | 0.24808 |  | 110.8879 |  | 0.1946 | -0.15561
0.022812 | 0.28108 |  | 120.9171 |  | 0.22438 | -0.1789
0.022832 | 0.31264 |  | 130.8015 |  | 0.25135 | -0.19989
0.022852 | 0.34151 |  | 139.798 |  | 0.27412 | -0.2177
0.022871 | 0.36809 |  | 148.1174 |  | 0.29179 | -0.23137
0.022891 | 0.39146 |  | 156.0455 |  | 0.30646 | -0.24226
0.02291 | 0.41279 |  | 163.3805 |  | 0.3161 | -0.24967
0.02293 | 0.4341 |  | 169.7973 |  | 0.32053 | -0.25306
0.022949 | 0.45441 |  | 176.2588 |  | 0.32199 | -0.25376
0.022969 | 0.47525 |  | 183.4114 |  | 0.31746 | -0.25011
0.022988 | 0.49305 |  | 188.6145 |  | 0.30665 | -0.24159
0.023008 | 0.50594 |  | 192.1185 |  | 0.29275 | -0.23026
0.023027 | 0.51815 |  | 195.7704 |  | 0.27477 | -0.21599
0.023047 | 0.52938 |  | 198.675 |  | 0.25218 | -0.19832
0.023066 | 0.53969 |  | 201.3113 |  | 0.22617 | -0.17773
0.023086 | 0.54842 |  | 203.6229 |  | 0.19576 | -0.15376
0.023105 | 0.55388 |  | 204.2779 |  | 0.1616 | -0.1267
0.023125 | 0.55759 |  | 204.2759 |  | 0.12628 | -0.098678
0.023145 | 0.55952 |  | 204.0714 |  | 0.08913 | -0.069733
0.023164 | 0.55631 |  | 201.5146 |  | 0.049948 | -0.038983
0.023184 | 0.55312 |  | 199.0871 |  | 0.010182 | -0.0075222
0.023203 | 0.55315 |  | 197.7974 |  | -0.030782 | 0.024515
0.023223 | 0.54549 |  | 192.7852 |  | -0.070883 | 0.05604
0.023242 | 0.53301 |  | 186.9037 |  | -0.10799 | 0.08518
0.023262 | 0.52303 |  | 182.2841 |  | -0.14434 | 0.11332
0.023281 | 0.50961 |  | 175.2951 |  | -0.17936 | 0.14068
0.023301 | 0.49347 |  | 167.8453 |  | -0.21117 | 0.16576
0.02332 | 0.47608 |  | 160.2243 |  | -0.24064 | 0.18863
0.02334 | 0.45676 |  | 151.3883 |  | -0.26595 | 0.20821
0.023359 | 0.4367 |  | 142.7257 |  | -0.28567 | 0.22355
0.023379 | 0.41265 |  | 132.8587 |  | -0.30214 | 0.2362
0.023398 | 0.38632 |  | 121.7629 |  | -0.31517 | 0.24638
0.023418 | 0.36052 |  | 110.8476 |  | -0.3235 | 0.25281
0.023438 | 0.33167 |  | 99.129 |  | -0.32667 | 0.25508
0.023457 | 0.29994 |  | 86.5122 |  | -0.32422 | 0.25314
0.023477 | 0.27055 |  | 74.5075 |  | -0.31734 | 0.24756
0.023496 | 0.24247 |  | 62.584 |  | -0.30585 | 0.2385
0.023516 | 0.20916 |  | 49.3572 |  | -0.28965 | 0.22576
0.023535 | 0.17355 |  | 35.7389 |  | -0.27034 | 0.21044
0.023555 | 0.1401 |  | 22.6668 |  | -0.24679 | 0.19194
0.023574 | 0.10565 |  | 9.2225 |  | -0.2179 | 0.1692
0.023594 | 0.070735 |  | -4.2602 |  | -0.18618 | 0.14408
0.023613 | 0.036797 |  | -16.7432 |  | -0.152 | 0.11702
0.023633 | 0.00175 |  | -30.0762 |  | -0.11489 | 0.087877
0.023652 | -0.035097 |  | -43.9294 |  | -0.077217 | 0.058198
0.023672 | -0.069944 |  | -55.9579 |  | -0.038419 | 0.02761
0.023691 | -0.10231 |  | -68.0908 |  | 0.002078 | -0.0042204
0.023711 | -0.13582 |  | -80.5239 |  | 0.042097 | -0.035839
0.02373 | -0.1674 |  | -91.282 |  | 0.081521 | -0.066804
0.02375 | -0.19768 |  | -101.9891 |  | 0.11927 | -0.096487
0.02377 | -0.23098 |  | -113.565 |  | 0.15437 | -0.12399
0.023789 | -0.26281 |  | -124.1426 |  | 0.1879 | -0.15003
0.023809 | -0.29029 |  | -133.2482 |  | 0.21852 | -0.17415
0.023828 | -0.31628 |  | -142.3606 |  | 0.24611 | -0.19566
0.023848 | -0.3427 |  | -151.013 |  | 0.27046 | -0.21462
0.023867 | -0.36673 |  | -158.0538 |  | 0.28893 | -0.22909
0.023887 | -0.38822 |  | -165.5573 |  | 0.30348 | -0.23991
0.023906 | -0.41093 |  | -173.3788 |  | 0.31482 | -0.24852
0.023926 | -0.43036 |  | -178.6069 |  | 0.32038 | -0.25285
0.023945 | -0.44471 |  | -182.7343 |  | 0.32186 | -0.2536
0.023965 | -0.45854 |  | -187.1052 |  | 0.3188 | -0.25101
0.023984 | -0.47171 |  | -190.3691 |  | 0.30959 | -0.24359
0.024004 | -0.48507 |  | -193.816 |  | 0.29622 | -0.23285
0.024023 | -0.49795 |  | -197.3277 |  | 0.27893 | -0.21922
0.024043 | -0.50656 |  | -198.6614 |  | 0.25731 | -0.20215
0.024063 | -0.51174 |  | -198.6846 |  | 0.23161 | -0.1819
0.024082 | -0.51447 |  | -198.1838 |  | 0.20203 | -0.15849
0.024102 | -0.5165 |  | -197.2517 |  | 0.16948 | -0.13277
0.024121 | -0.52082 |  | -196.7196 |  | 0.1343 | -0.10517
0.024141 | -0.52325 |  | -195.4544 |  | 0.096605 | -0.075509
0.02416 | -0.52164 |  | -192.9696 |  | 0.05783 | -0.044892
0.02418 | -0.51967 |  | -189.8995 |  | 0.018493 | -0.013928
0.024199 | -0.51505 |  | -185.3986 |  | -0.022259 | 0.017908
0.024219 | -0.5068 |  | -180.2764 |  | -0.062169 | 0.049219
0.024238 | -0.50062 |  | -175.9254 |  | -0.1 | 0.079089
0.024258 | -0.49516 |  | -170.9661 |  | -0.13752 | 0.1083
0.024277 | -0.48505 |  | -164.5864 |  | -0.17311 | 0.13593
0.024297 | -0.4718 |  | -157.7562 |  | -0.20524 | 0.1611
0.024316 | -0.45673 |  | -150.3199 |  | -0.23453 | 0.1839
0.024336 | -0.43942 |  | -141.6455 |  | -0.26034 | 0.204
0.024355 | -0.4208 |  | -132.7801 |  | -0.28205 | 0.22079
0.024375 | -0.40202 |  | -124.7367 |  | -0.29977 | 0.2343
0.024395 | -0.38324 |  | -116.1176 |  | -0.31355 | 0.24496
0.024414 | -0.36018 |  | -106.038 |  | -0.32239 | 0.25188
0.024434 | -0.33396 |  | -95.5696 |  | -0.326 | 0.25463
0.024453 | -0.30891 |  | -84.5934 |  | -0.32511 | 0.25388
0.024473 | -0.28299 |  | -73.6462 |  | -0.31923 | 0.24911
0.024492 | -0.25616 |  | -63.4813 |  | -0.30867 | 0.24061
0.024512 | -0.22768 |  | -52.3746 |  | -0.29424 | 0.22925
0.024531 | -0.19813 |  | -40.7346 |  | -0.27506 | 0.21425
0.024551 | -0.16925 |  | -29.729 |  | -0.25155 | 0.19566
0.02457 | -0.13643 |  | -17.5172 |  | -0.22423 | 0.17397
0.02459 | -0.1011 |  | -4.8817 |  | -0.19274 | 0.14915
0.024609 | -0.069144 |  | 6.1826 |  | -0.1591 | 0.12255
0.024629 | -0.036692 |  | 17.5786 |  | -0.12368 | 0.094593
0.024648 | -0.0014478 |  | 29.6213 |  | -0.085829 | 0.064779
0.024668 | 0.032593 |  | 41.058 |  | -0.046717 | 0.033931
0.024688 | 0.067671 |  | 52.7319 |  | -0.0061735 | 0.0021547
0.024707 | 0.10363 |  | 64.4916 |  | 0.034142 | -0.029653
0.024727 | 0.13781 |  | 75.9438 |  | 0.072817 | -0.060198
0.024746 | 0.17044 |  | 86.6213 |  | 0.11089 | -0.089847
0.024766 | 0.20109 |  | 96.2599 |  | 0.14687 | -0.1181
0.024785 | 0.23408 |  | 106.5752 |  | 0.18056 | -0.14454
0.024805 | 0.26897 |  | 117.1058 |  | 0.2123 | -0.16923
0.024824 | 0.30057 |  | 126.7881 |  | 0.24046 | -0.19135
0.024844 | 0.33043 |  | 136.2586 |  | 0.26491 | -0.21036
0.024863 | 0.35744 |  | 144.6324 |  | 0.28491 | -0.2258
0.024883 | 0.38069 |  | 152.368 |  | 0.30008 | -0.23759
0.024902 | 0.40409 |  | 160.565 |  | 0.31209 | -0.24658
0.024922 | 0.42553 |  | 167.3042 |  | 0.31956 | -0.25225
0.024941 | 0.44522 |  | 173.4313 |  | 0.32098 | -0.25347
0.024961 | 0.46751 |  | 180.9601 |  | 0.31878 | -0.25128
0.02498 | 0.4861 |  | 186.5621 |  | 0.31151 | -0.2454
0.025 | 0.49963 |  | 190.2664 |  | 0.2979 | -0.23482
0.02502 | 0.51343 |  | 194.5279 |  | 0.28175 | -0.22159
0.025039 | 0.52508 |  | 197.5749 |  | 0.26153 | -0.20558
0.025059 | 0.53596 |  | 200.2985 |  | 0.2363 | -0.18581
0.025078 | 0.54534 |  | 202.9174 |  | 0.2081 | -0.1634
0.025098 | 0.55117 |  | 203.8459 |  | 0.17535 | -0.13779
0.025117 | 0.55576 |  | 204.004 |  | 0.1402 | -0.10988
0.025137 | 0.55766 |  | 203.735 |  | 0.1039 | -0.081143
0.025156 | 0.55726 |  | 202.4599 |  | 0.064991 | -0.050809
0.025176 | 0.55547 |  | 200.2306 |  | 0.025927 | -0.019895
0.025195 | 0.55348 |  | 198.2891 |  | -0.013784 | 0.011333
0.025215 | 0.54835 |  | 194.874 |  | -0.054921 | 0.043331
0.025234 | 0.53732 |  | 189.0387 |  | -0.094056 | 0.07408
0.025254 | 0.52619 |  | 183.763 |  | -0.13095 | 0.10304
0.025273 | 0.5146 |  | 178.1981 |  | -0.16646 | 0.13068
0.025293 | 0.49975 |  | 170.9995 |  | -0.1993 | 0.15628
0.025313 | 0.48338 |  | 163.3854 |  | -0.22944 | 0.17975
0.025332 | 0.46481 |  | 155.0623 |  | -0.25607 | 0.20052
0.025352 | 0.4441 |  | 146.0501 |  | -0.27854 | 0.21808
0.025371 | 0.42171 |  | 136.7475 |  | -0.2975 | 0.23259
0.025391 | 0.39711 |  | 126.3364 |  | -0.31143 | 0.24328
0.02541 | 0.37096 |  | 115.1497 |  | -0.3206 | 0.25042
0.02543 | 0.34385 |  | 104.0815 |  | -0.32619 | 0.25453
0.025449 | 0.3136 |  | 91.84 |  | -0.32615 | 0.25459
0.025469 | 0.28154 |  | 79.0507 |  | -0.32099 | 0.25063
0.025488 | 0.25273 |  | 67.212 |  | -0.31197 | 0.24315
0.025508 | 0.22208 |  | 54.537 |  | -0.29756 | 0.23178
0.025527 | 0.18716 |  | 41.0574 |  | -0.27891 | 0.21724
0.025547 | 0.15356 |  | 27.9514 |  | -0.25671 | 0.19974
0.025566 | 0.11899 |  | 14.48 |  | -0.22981 | 0.17851
0.025586 | 0.084315 |  | 1.0372 |  | -0.19965 | 0.15453
0.025605 | 0.050298 |  | -11.9345 |  | -0.16635 | 0.12829
0.025625 | 0.014472 |  | -25.1184 |  | -0.13038 | 0.10003
0.025645 | -0.020426 |  | -38.4612 |  | -0.093454 | 0.070748
0.025664 | -0.05559 |  | -51.314 |  | -0.05413 | 0.039748
0.025684 | -0.089582 |  | -63.4437 |  | -0.013592 | 0.0079497
0.025703 | -0.12225 |  | -75.4756 |  | 0.026018 | -0.023278
0.025723 | -0.15555 |  | -87.4058 |  | 0.065652 | -0.054406
0.025742 | -0.18624 |  | -98.1694 |  | 0.10401 | -0.084527
0.025762 | -0.21819 |  | -109.0473 |  | 0.14035 | -0.11308
0.025781 | -0.25167 |  | -120.4819 |  | 0.17489 | -0.13999
0.025801 | -0.28012 |  | -129.9161 |  | 0.20675 | -0.16485
0.02582 | -0.3062 |  | -138.706 |  | 0.23588 | -0.18768
0.02584 | -0.33349 |  | -148.1311 |  | 0.26096 | -0.20733
0.025859 | -0.35852 |  | -155.6621 |  | 0.28142 | -0.22312
0.025879 | -0.38082 |  | -162.8602 |  | 0.29847 | -0.23604
0.025898 | -0.40365 |  | -170.9767 |  | 0.31118 | -0.24595
0.025918 | -0.42331 |  | -176.725 |  | 0.31884 | -0.25192
0.025937 | -0.43899 |  | -181.0855 |  | 0.32227 | -0.25414
0.025957 | -0.45411 |  | -185.7404 |  | 0.3204 | -0.25245
0.025977 | -0.46716 |  | -189.1736 |  | 0.3133 | -0.2468
0.025996 | -0.4805 |  | -192.6262 |  | 0.30237 | -0.23794
0.026016 | -0.49422 |  | -196.4081 |  | 0.2868 | -0.2256
0.026035 | -0.50378 |  | -198.3408 |  | 0.26676 | -0.20976
0.026055 | -0.50955 |  | -198.5474 |  | 0.24259 | -0.19074
0.026074 | -0.51305 |  | -198.2637 |  | 0.2141 | -0.16822
0.026094 | -0.51646 |  | -197.865 |  | 0.18262 | -0.14311
0.026113 | -0.52076 |  | -197.2906 |  | 0.1484 | -0.11618
0.026133 | -0.52316 |  | -196.2132 |  | 0.11192 | -0.087584
0.026152 | -0.52274 |  | -194.2761 |  | 0.074514 | -0.058094
0.026172 | -0.52067 |  | -191.2534 |  | 0.03511 | -0.027143
0.026191 | -0.51648 |  | -187.0324 |  | -0.0061817 | 0.0053039
0.026211 | -0.51015 |  | -182.5059 |  | -0.046635 | 0.037095
0.02623 | -0.50451 |  | -178.1383 |  | -0.085333 | 0.06734
0.02625 | -0.49894 |  | -173.166 |  | -0.12249 | 0.096415
0.02627 | -0.48921 |  | -167.2577 |  | -0.15817 | 0.12421
0.026289 | -0.47636 |  | -160.5108 |  | -0.1922 | 0.15063
0.026309 | -0.46266 |  | -153.3296 |  | -0.22344 | 0.17506
0.026328 | -0.44676 |  | -145.1939 |  | -0.25135 | 0.19678
0.026348 | -0.42829 |  | -136.2199 |  | -0.27454 | 0.21493
0.026367 | -0.41042 |  | -128.0991 |  | -0.2924 | 0.22889
0.026387 | -0.39327 |  | -119.7695 |  | -0.30765 | 0.2403
0.026406 | -0.37122 |  | -110.0433 |  | -0.31919 | 0.24928
0.026426 | -0.34583 |  | -99.8886 |  | -0.32494 | 0.25394
0.026445 | -0.32094 |  | -88.919 |  | -0.32622 | 0.25473
0.026465 | -0.29408 |  | -77.7164 |  | -0.32215 | 0.25148
0.026484 | -0.26742 |  | -67.5126 |  | -0.31268 | 0.24394
0.026504 | -0.24056 |  | -56.7916 |  | -0.29969 | 0.23368
0.026523 | -0.21018 |  | -45.0997 |  | -0.28287 | 0.22036
0.026543 | -0.18029 |  | -33.8412 |  | -0.26125 | 0.20319
0.026562 | -0.14984 |  | -22.3551 |  | -0.23492 | 0.18251
0.026582 | -0.11549 |  | -9.8132 |  | -0.20516 | 0.15892
0.026602 | -0.081217 |  | 2.2095 |  | -0.17267 | 0.1332
0.026621 | -0.048681 |  | 13.2555 |  | -0.13738 | 0.10543
0.026641 | -0.015826 |  | 24.753 |  | -0.10035 | 0.076089
0.02666 | 0.018715 |  | 36.6667 |  | -0.061869 | 0.045657
0.02668 | 0.054329 |  | 48.3166 |  | -0.021783 | 0.014221
0.026699 | 0.089159 |  | 59.8728 |  | 0.01846 | -0.017354
0.026719 | 0.12436 |  | 71.6812 |  | 0.058058 | -0.048489
0.026738 | 0.15866 |  | 82.7505 |  | 0.096852 | -0.078969
0.026758 | 0.18904 |  | 92.3357 |  | 0.13357 | -0.10782
0.026777 | 0.22006 |  | 102.275 |  | 0.16832 | -0.13487
0.026797 | 0.25487 |  | 113.1011 |  | 0.20081 | -0.16021
0.026816 | 0.28986 |  | 123.524 |  | 0.22996 | -0.18311
0.026836 | 0.32021 |  | 132.8553 |  | 0.25668 | -0.20384
0.026855 | 0.34608 |  | 141.1281 |  | 0.27866 | -0.22107
0.026875 | 0.37246 |  | 149.6775 |  | 0.29494 | -0.23371
0.026895 | 0.39697 |  | 157.8112 |  | 0.30876 | -0.2441
0.026914 | 0.41662 |  | 164.2502 |  | 0.31801 | -0.25127
0.026934 | 0.43801 |  | 171.384 |  | 0.32134 | -0.25375
0.026953 | 0.46212 |  | 179.1718 |  | 0.32096 | -0.25321
0.026973 | 0.48003 |  | 184.3229 |  | 0.31548 | -0.24863
0.026992 | 0.49283 |  | 188.306 |  | 0.3045 | -0.2397
0.027012 | 0.50807 |  | 193.1124 |  | 0.28974 | -0.22801
0.027031 | 0.52207 |  | 196.6482 |  | 0.27099 | -0.2131
0.027051 | 0.53236 |  | 199.3557 |  | 0.24766 | -0.19471
0.02707 | 0.54254 |  | 202.6213 |  | 0.21984 | -0.17283
0.02709 | 0.55166 |  | 204.4471 |  | 0.18858 | -0.14782
0.027109 | 0.55511 |  | 203.8667 |  | 0.15543 | -0.12148
0.027129 | 0.55586 |  | 203.6086 |  | 0.11967 | -0.093686
0.027148 | 0.55942 |  | 203.8888 |  | 0.081249 | -0.063673
0.027168 | 0.55919 |  | 201.7837 |  | 0.042392 | -0.032783
0.027187 | 0.55524 |  | 199.3205 |  | 0.0023651 | -0.0011988
0.027207 | 0.55224 |  | 197.1928 |  | -0.038658 | 0.030742
0.027227 | 0.54384 |  | 191.7937 |  | -0.07762 | 0.061095
0.027246 | 0.53121 |  | 185.691 |  | -0.11494 | 0.0903
0.027266 | 0.51932 |  | 180.5881 |  | -0.15157 | 0.11899
0.027285 | 0.5077 |  | 174.4132 |  | -0.18633 | 0.14606
0.027305 | 0.49384 |  | 167.3747 |  | -0.21775 | 0.17064
0.027324 | 0.47302 |  | 158.5246 |  | -0.24544 | 0.19226
0.027344 | 0.45169 |  | 149.5417 |  | -0.26969 | 0.21102
0.027363 | 0.43327 |  | 141.1649 |  | -0.28932 | 0.22643
0.027383 | 0.40841 |  | 130.2914 |  | -0.30482 | 0.23843
0.027402 | 0.38057 |  | 119.2867 |  | -0.31689 | 0.24763
0.027422 | 0.35674 |  | 109.4681 |  | -0.32408 | 0.25326
0.027441 | 0.32878 |  | 97.2373 |  | -0.32607 | 0.25482
0.027461 | 0.29466 |  | 83.9671 |  | -0.32315 | 0.25237
0.02748 | 0.26452 |  | 72.2252 |  | -0.31506 | 0.24581
0.0275 | 0.23654 |  | 59.9328 |  | -0.30254 | 0.23591
0.02752 | 0.2026 |  | 46.4903 |  | -0.2858 | 0.22274
0.027539 | 0.16732 |  | 33.5079 |  | -0.26495 | 0.20622
0.027559 | 0.13469 |  | 20.5059 |  | -0.24086 | 0.18704
0.027578 | 0.10093 |  | 6.8289 |  | -0.21178 | 0.1643
0.027598 | 0.064447 |  | -6.6523 |  | -0.17865 | 0.13826
0.027617 | 0.028528 |  | -19.5885 |  | -0.14437 | 0.11092
0.027637 | -0.0056107 |  | -33.1076 |  | -0.10757 | 0.081984
0.027656 | -0.040702 |  | -45.9863 |  | -0.069091 | 0.051672
0.027676 | -0.074824 |  | -57.6069 |  | -0.029697 | 0.020715
0.027695 | -0.10859 |  | -70.5052 |  | 0.010953 | -0.011153
0.027715 | -0.14216 |  | -82.8005 |  | 0.05052 | -0.042491
0.027734 | -0.1727 |  | -93.0881 |  | 0.089153 | -0.07273
0.027754 | -0.20487 |  | -104.5096 |  | 0.12678 | -0.10223
0.027773 | -0.23768 |  | -115.9952 |  | 0.16177 | -0.12985
0.027793 | -0.26625 |  | -125.2329 |  | 0.19462 | -0.15544
0.027813 | -0.29374 |  | -134.5246 |  | 0.22522 | -0.17922
0.027832 | -0.32152 |  | -144.4125 |  | 0.25176 | -0.20003
0.027852 | -0.34711 |  | -152.207 |  | 0.27398 | -0.2175
0.027871 | -0.37027 |  | -159.3374 |  | 0.29286 | -0.23192
0.027891 | -0.39286 |  | -167.4972 |  | 0.30692 | -0.24269
0.02791 | -0.4142 |  | -174.1246 |  | 0.31612 | -0.24978
0.02793 | -0.43192 |  | -178.9841 |  | 0.32127 | -0.25345
0.027949 | -0.44656 |  | -183.4655 |  | 0.32141 | -0.25344
0.027969 | -0.46049 |  | -187.4652 |  | 0.31731 | -0.24987
0.027988 | -0.47487 |  | -191.1745 |  | 0.30766 | -0.24205
0.028008 | -0.4878 |  | -194.4636 |  | 0.29276 | -0.23026
0.028027 | -0.49821 |  | -197.0468 |  | 0.27505 | -0.21594
0.028047 | -0.50713 |  | -198.5991 |  | 0.25253 | -0.19841
0.028066 | -0.51203 |  | -198.4303 |  | 0.22574 | -0.17736
0.028086 | -0.51372 |  | -197.6005 |  | 0.19584 | -0.15346
0.028105 | -0.51778 |  | -197.4196 |  | 0.16204 | -0.12689
0.028125 | -0.52149 |  | -196.5111 |  | 0.12621 | -0.098683
0.028145 | -0.52091 |  | -194.3818 |  | 0.089085 | -0.069474
0.028164 | -0.51954 |  | -192.0457 |  | 0.050355 | -0.039011
0.028184 | -0.51771 |  | -188.8022 |  | 0.010361 | -0.007516
0.028203 | -0.51186 |  | -184.1585 |  | -0.030449 | 0.024353
0.028223 | -0.50434 |  | -179.3441 |  | -0.070504 | 0.055661
0.028242 | -0.499 |  | -175.0015 |  | -0.10856 | 0.085578
0.028262 | -0.49172 |  | -169.4503 |  | -0.14476 | 0.1139
0.028281 | -0.47991 |  | -162.6235 |  | -0.17934 | 0.14076
0.028301 | -0.46694 |  | -155.9864 |  | -0.21129 | 0.16579
0.02832 | -0.45284 |  | -148.2835 |  | -0.24024 | 0.18837
0.02834 | -0.43567 |  | -139.4896 |  | -0.26578 | 0.20812
0.028359 | -0.41609 |  | -131.0886 |  | -0.28625 | 0.22405
0.028379 | -0.39737 |  | -122.6527 |  | -0.30238 | 0.2363
0.028398 | -0.37846 |  | -113.6177 |  | -0.31503 | 0.24601
0.028418 | -0.35443 |  | -103.8744 |  | -0.32301 | 0.25234
0.028438 | -0.32836 |  | -93.0758 |  | -0.3263 | 0.25475
0.028457 | -0.30291 |  | -81.793 |  | -0.3246 | 0.25344
0.028477 | -0.27633 |  | -71.3656 |  | -0.31707 | 0.24746
0.028496 | -0.2491 |  | -60.9195 |  | -0.30532 | 0.238
0.028516 | -0.21968 |  | -49.4271 |  | -0.28989 | 0.22588
0.028535 | -0.19043 |  | -38.214 |  | -0.26973 | 0.20994
0.028555 | -0.16158 |  | -27.1929 |  | -0.24575 | 0.19099
0.028574 | -0.12793 |  | -14.6687 |  | -0.21789 | 0.16918
0.028594 | -0.093468 |  | -2.0955 |  | -0.1859 | 0.1438
0.028613 | -0.061762 |  | 8.6677 |  | -0.15143 | 0.11642
0.028633 | -0.028981 |  | 20.1758 |  | -0.11509 | 0.087865
0.028652 | 0.0057756 |  | 32.4259 |  | -0.076971 | 0.057803
0.028672 | 0.0405 |  | 43.5657 |  | -0.037489 | 0.026671
0.028691 | 0.076048 |  | 55.3289 |  | 0.0025234 | -0.0048863
0.028711 | 0.11213 |  | 67.288 |  | 0.042287 | -0.036223
0.02873 | 0.14616 |  | 78.3168 |  | 0.081497 | -0.066879
0.02875 | 0.17804 |  | 88.8552 |  | 0.11933 | -0.096592
0.02877 | 0.20833 |  | 98.656 |  | 0.15506 | -0.1247
0.028789 | 0.2405 |  | 108.7456 |  | 0.18819 | -0.15069
0.028809 | 0.27589 |  | 119.5233 |  | 0.21895 | -0.17462
0.028828 | 0.3078 |  | 129.353 |  | 0.24686 | -0.19615
0.028848 | 0.33551 |  | 138.0462 |  | 0.27007 | -0.21452
0.028867 | 0.36277 |  | 146.6069 |  | 0.28907 | -0.22934
0.028887 | 0.38696 |  | 154.5817 |  | 0.30449 | -0.24079
0.028906 | 0.40865 |  | 161.9825 |  | 0.31486 | -0.24878
0.028926 | 0.42975 |  | 168.8457 |  | 0.32048 | -0.25313
0.028945 | 0.45017 |  | 175.2344 |  | 0.322 | -0.25417
0.028965 | 0.47169 |  | 182.2155 |  | 0.31855 | -0.25126
0.028984 | 0.48928 |  | 187.6605 |  | 0.30965 | -0.24391
0.029004 | 0.50246 |  | 191.3186 |  | 0.29615 | -0.2332
0.029023 | 0.51644 |  | 195.3518 |  | 0.27899 | -0.21951
0.029043 | 0.52809 |  | 198.4366 |  | 0.25772 | -0.20261
0.029063 | 0.53793 |  | 200.9275 |  | 0.23171 | -0.18218
0.029082 | 0.54712 |  | 203.4402 |  | 0.20174 | -0.15842
0.029102 | 0.55322 |  | 204.3506 |  | 0.169 | -0.1325
0.029121 | 0.55663 |  | 204.0841 |  | 0.13375 | -0.10475
0.029141 | 0.55857 |  | 203.9653 |  | 0.096584 | -0.075569
0.02916 | 0.55817 |  | 202.4753 |  | 0.05834 | -0.045492
0.02918 | 0.5549 |  | 199.7428 |  | 0.018305 | -0.01407
0.029199 | 0.55272 |  | 197.9836 |  | -0.022676 | 0.018006
0.029219 | 0.54743 |  | 194.2132 |  | -0.062518 | 0.049364
0.029238 | 0.5358 |  | 188.0527 |  | -0.10088 | 0.079485
0.029258 | 0.52441 |  | 182.9399 |  | -0.13747 | 0.10797
0.029277 | 0.5125 |  | 177.1209 |  | -0.17261 | 0.1352
0.029297 | 0.49785 |  | 169.8157 |  | -0.20572 | 0.16114
0.029316 | 0.48061 |  | 162.0499 |  | -0.2349 | 0.18417
0.029336 | 0.46076 |  | 153.4508 |  | -0.26072 | 0.20406
0.029355 | 0.44077 |  | 144.6822 |  | -0.28236 | 0.22067
0.029375 | 0.41827 |  | 135.1079 |  | -0.29905 | 0.23366
0.029395 | 0.39237 |  | 124.1929 |  | -0.31323 | 0.24457
0.029414 | 0.36642 |  | 113.3101 |  | -0.32278 | 0.25203
0.029434 | 0.33949 |  | 102.1849 |  | -0.32571 | 0.25424
0.029453 | 0.30829 |  | 89.593 |  | -0.32471 | 0.25317
0.029473 | 0.27633 |  | 77.046 |  | -0.31896 | 0.24873
0.029492 | 0.24825 |  | 65.2705 |  | -0.30789 | 0.24018
0.029512 | 0.21658 |  | 52.1455 |  | -0.29362 | 0.22873
0.029531 | 0.18033 |  | 38.5132 |  | -0.27468 | 0.21376
0.029551 | 0.14747 |  | 25.8362 |  | -0.25043 | 0.19473
0.02957 | 0.11417 |  | 12.4225 |  | -0.22313 | 0.17303
0.02959 | 0.078309 |  | -1.4397 |  | -0.19263 | 0.14891
0.029609 | 0.043374 |  | -14.1973 |  | -0.159 | 0.12244
0.029629 | 0.009031 |  | -27.2243 |  | -0.12313 | 0.094193
0.029648 | -0.026455 |  | -40.9902 |  | -0.084822 | 0.064103
0.029668 | -0.062231 |  | -53.4386 |  | -0.045431 | 0.032919
0.029687 | -0.094913 |  | -65.1499 |  | -0.0054942 | 0.0014033
0.029707 | -0.12764 |  | -77.5858 |  | 0.034859 | -0.030141
0.029727 | -0.16123 |  | -89.3358 |  | 0.073609 | -0.060645
0.029746 | -0.19222 |  | -99.9567 |  | 0.11109 | -0.09012
0.029766 | -0.22403 |  | -111.1656 |  | 0.14768 | -0.11869
0.029785 | -0.25627 |  | -122.2151 |  | 0.18162 | -0.14531
0.029805 | -0.28421 |  | -131.2122 |  | 0.21296 | -0.16987
0.029824 | -0.30991 |  | -139.9862 |  | 0.24151 | -0.19208
0.029844 | -0.33681 |  | -149.3161 |  | 0.26564 | -0.21089
0.029863 | -0.36249 |  | -156.9073 |  | 0.28498 | -0.22587
0.029883 | -0.38498 |  | -164.2313 |  | 0.30051 | -0.23766
0.029902 | -0.40646 |  | -171.9676 |  | 0.31277 | -0.24701
0.029922 | -0.42535 |  | -177.2274 |  | 0.31993 | -0.25259
0.029941 | -0.44105 |  | -181.5132 |  | 0.32132 | -0.25359
0.029961 | -0.45563 |  | -186.165 |  | 0.31892 | -0.25135
0.02998 | -0.46865 |  | -189.6347 |  | 0.31138 | -0.24509
0.03 | -0.48235 |  | -193.1875 |  | 0.29812 | -0.2346
0.03002 | -0.49566 |  | -196.6744 |  | 0.28219 | -0.22187
0.030039 | -0.50393 |  | -198.0383 |  | 0.26215 | -0.20605
0.030059 | -0.50932 |  | -198.2779 |  | 0.23628 | -0.18584
0.030078 | -0.51357 |  | -198.1537 |  | 0.20709 | -0.16257
0.030098 | -0.51634 |  | -197.4137 |  | 0.17521 | -0.13711
0.030117 | -0.5201 |  | -196.9119 |  | 0.14026 | -0.10966
0.030137 | -0.52259 |  | -195.8217 |  | 0.10357 | -0.081003
0.030156 | -0.5209 |  | -193.2533 |  | 0.065436 | -0.051021
0.030176 | -0.51828 |  | -190.0818 |  | 0.025547 | -0.019525
0.030195 | -0.51456 |  | -186.0937 |  | -0.015035 | 0.01237
0.030215 | -0.50822 |  | -181.4192 |  | -0.055258 | 0.043805
0.030234 | -0.502 |  | -177.0168 |  | -0.093912 | 0.073988
0.030254 | -0.49582 |  | -172.1486 |  | -0.13085 | 0.103
0.030273 | -0.48668 |  | -165.8532 |  | -0.16647 | 0.13096
0.030293 | -0.4733 |  | -158.7754 |  | -0.19944 | 0.15667
0.030312 | -0.45855 |  | -151.4818 |  | -0.22959 | 0.18007
0.030332 | -0.4431 |  | -143.3691 |  | -0.25654 | 0.20097
0.030352 | -0.42474 |  | -134.6152 |  | -0.27891 | 0.21846
0.030371 | -0.40652 |  | -126.2662 |  | -0.29687 | 0.2324
0.030391 | -0.38816 |  | -117.6442 |  | -0.31095 | 0.2431
0.03041 | -0.36537 |  | -107.9648 |  | -0.32098 | 0.25093
0.03043 | -0.34018 |  | -97.708 |  | -0.32601 | 0.25486
0.030449 | -0.31383 |  | -86.612 |  | -0.32597 | 0.2546
0.030469 | -0.28644 |  | -75.5391 |  | -0.32114 | 0.25058
0.030488 | -0.26037 |  | -65.3146 |  | -0.31111 | 0.24263
0.030508 | -0.23327 |  | -54.1966 |  | -0.29673 | 0.23145
0.030527 | -0.20319 |  | -42.5992 |  | -0.27867 | 0.21715
0.030547 | -0.17329 |  | -31.792 |  | -0.25646 | 0.19949
0.030566 | -0.14161 |  | -19.8766 |  | -0.22981 | 0.17856
0.030586 | -0.10613 |  | -6.9287 |  | -0.19877 | 0.15412
0.030605 | -0.073479 |  | 4.5505 |  | -0.16515 | 0.12747
0.030625 | -0.041721 |  | 15.6024 |  | -0.13032 | 0.099915
0.030645 | -0.0069564 |  | 27.5944 |  | -0.092791 | 0.070525
0.030664 | 0.026976 |  | 39.1732 |  | -0.053315 | 0.03947
0.030684 | 0.061973 |  | 50.6613 |  | -0.013864 | 0.008163
0.030703 | 0.097714 |  | 62.5823 |  | 0.026461 | -0.023508
0.030723 | 0.13236 |  | 74.1655 |  | 0.066349 | -0.054732
0.030742 | 0.16549 |  | 84.8775 |  | 0.1044 | -0.08464
0.030762 | 0.19547 |  | 94.6847 |  | 0.1411 | -0.11349
0.030781 | 0.22737 |  | 104.8406 |  | 0.175 | -0.14016
0.030801 | 0.26195 |  | 115.3668 |  | 0.2067 | -0.16478
0.03082 | 0.29479 |  | 125.4114 |  | 0.23618 | -0.18761
0.03084 | 0.32555 |  | 134.9277 |  | 0.26106 | -0.20718
0.030859 | 0.35313 |  | 143.4214 |  | 0.28168 | -0.22337
0.030879 | 0.37755 |  | 151.3661 |  | 0.29854 | -0.23623
0.030898 | 0.40048 |  | 159.2915 |  | 0.31075 | -0.24541
0.030918 | 0.42191 |  | 166.2026 |  | 0.31855 | -0.2514
0.030937 | 0.44242 |  | 172.5851 |  | 0.32221 | -0.25407
0.030957 | 0.46389 |  | 179.8616 |  | 0.32035 | -0.25249
0.030977 | 0.48325 |  | 185.9166 |  | 0.31332 | -0.24674
0.030996 | 0.49774 |  | 189.8628 |  | 0.30187 | -0.23731
0.031016 | 0.51099 |  | 193.9432 |  | 0.2858 | -0.22464
0.031035 | 0.52355 |  | 197.3673 |  | 0.26639 | -0.20939
0.031055 | 0.5347 |  | 200.0305 |  | 0.24248 | -0.19061
0.031074 | 0.54406 |  | 202.7155 |  | 0.21385 | -0.16807
0.031094 | 0.55078 |  | 204.1682 |  | 0.18215 | -0.14274
0.031113 | 0.55535 |  | 204.2274 |  | 0.14708 | -0.11509
0.031133 | 0.55812 |  | 204.155 |  | 0.11116 | -0.086907
0.031152 | 0.55972 |  | 203.6261 |  | 0.074438 | -0.057996
0.031172 | 0.55729 |  | 201.0524 |  | 0.034164 | -0.026531
0.031191 | 0.55429 |  | 198.8385 |  | -0.0069056 | 0.0058334
0.031211 | 0.55149 |  | 196.3912 |  | -0.046982 | 0.037402
0.03123 | 0.54109 |  | 190.4688 |  | -0.086355 | 0.068053
0.03125 | 0.52884 |  | 184.7676 |  | -0.12328 | 0.09696
0.03127 | 0.51884 |  | 179.9391 |  | -0.15858 | 0.12454
0.031289 | 0.50502 |  | 173.0521 |  | -0.19285 | 0.15114
0.031309 | 0.48802 |  | 165.2664 |  | -0.22378 | 0.17536
0.031328 | 0.46902 |  | 156.888 |  | -0.25123 | 0.19678
0.031348 | 0.44878 |  | 147.98 |  | -0.27481 | 0.21507
0.031367 | 0.42772 |  | 138.914 |  | -0.29315 | 0.22929
0.031387 | 0.4028 |  | 128.5678 |  | -0.30773 | 0.24046
0.031406 | 0.37636 |  | 117.5394 |  | -0.31886 | 0.24904
0.031426 | 0.35081 |  | 106.7452 |  | -0.32519 | 0.25389
0.031445 | 0.32086 |  | 94.4176 |  | -0.32668 | 0.25498
0.031465 | 0.28781 |  | 81.4409 |  | -0.32269 | 0.25186
0.031484 | 0.25935 |  | 69.8849 |  | -0.31298 | 0.24415
0.031504 | 0.23037 |  | 57.4236 |  | -0.29914 | 0.23313
0.031523 | 0.19561 |  | 43.9035 |  | -0.28224 | 0.21966
0.031543 | 0.1612 |  | 30.8882 |  | -0.26111 | 0.20316
0.031563 | 0.12735 |  | 17.322 |  | -0.23537 | 0.18295
0.031582 | 0.09232 |  | 3.5788 |  | -0.20586 | 0.15936
0.031602 | 0.057458 |  | -9.3821 |  | -0.17237 | 0.13287
0.031621 | 0.022687 |  | -22.1462 |  | -0.13643 | 0.10443
0.031641 | -0.011784 |  | -35.5047 |  | -0.1 | 0.075631
0.03166 | -0.047901 |  | -48.6087 |  | -0.062066 | 0.045958
0.03168 | -0.082798 |  | -60.7427 |  | -0.02179 | 0.01437
0.031699 | -0.11537 |  | -73.0584 |  | 0.018714 | -0.017684
0.031719 | -0.14891 |  | -85.0782 |  | 0.058257 | -0.048941
0.031738 | -0.18006 |  | -95.777 |  | 0.097342 | -0.079368
0.031758 | -0.21068 |  | -106.6072 |  | 0.1342 | -0.10807
0.031777 | -0.24392 |  | -118.0208 |  | 0.16823 | -0.13494
0.031797 | -0.27381 |  | -127.8459 |  | 0.20091 | -0.16063
0.031816 | -0.29974 |  | -136.5968 |  | 0.23085 | -0.18392
0.031836 | -0.32661 |  | -146.0647 |  | 0.25659 | -0.20398
0.031855 | -0.3529 |  | -154.1101 |  | 0.27815 | -0.22079
0.031875 | -0.37557 |  | -161.0015 |  | 0.29553 | -0.2341
0.031895 | -0.39782 |  | -169.0775 |  | 0.30892 | -0.24435
0.031914 | -0.41884 |  | -175.6346 |  | 0.31767 | -0.25105
0.031934 | -0.43555 |  | -179.9896 |  | 0.32175 | -0.25397
0.031953 | -0.45054 |  | -184.5949 |  | 0.32123 | -0.25329
0.031973 | -0.4645 |  | -188.5787 |  | 0.31543 | -0.24851
0.031992 | -0.47773 |  | -191.7665 |  | 0.3045 | -0.23978
0.032012 | -0.49099 |  | -195.3771 |  | 0.28923 | -0.22749
0.032031 | -0.50161 |  | -197.999 |  | 0.27072 | -0.21271
0.032051 | -0.50858 |  | -198.5486 |  | 0.24765 | -0.19487
0.03207 | -0.51274 |  | -198.3672 |  | 0.21977 | -0.17292
0.03209 | -0.51566 |  | -198.055 |  | 0.18911 | -0.14828
0.032109 | -0.51926 |  | -197.3337 |  | 0.15497 | -0.12142
0.032129 | -0.52215 |  | -196.3399 |  | 0.11848 | -0.092896
0.032148 | -0.52188 |  | -194.5624 |  | 0.081621 | -0.063819
0.032168 | -0.51966 |  | -191.6608 |  | 0.042924 | -0.033378
0.032188 | -0.51699 |  | -187.9163 |  | 0.0019294 | -0.0011481
0.032207 | -0.51197 |  | -183.4118 |  | -0.039256 | 0.031172
0.032227 | -0.5049 |  | -178.7485 |  | -0.078595 | 0.061997
0.032246 | -0.49917 |  | -174.1726 |  | -0.11583 | 0.0912
0.032266 | -0.49194 |  | -168.5004 |  | -0.15164 | 0.11907
0.032285 | -0.47927 |  | -161.6203 |  | -0.18589 | 0.14574
0.032305 | -0.46474 |  | -154.5429 |  | -0.21756 | 0.17063
0.032324 | -0.4491 |  | -146.7441 |  | -0.24609 | 0.19283
0.032344 | -0.43115 |  | -137.9386 |  | -0.27045 | 0.21165
0.032363 | -0.41239 |  | -129.4687 |  | -0.28974 | 0.22664
0.032383 | -0.39307 |  | -121.2309 |  | -0.30529 | 0.23856
0.032402 | -0.37287 |  | -111.9297 |  | -0.31708 | 0.24764
0.032422 | -0.34911 |  | -101.796 |  | -0.3239 | 0.253
0.032441 | -0.32279 |  | -90.9456 |  | -0.32635 | 0.25479
0.032461 | -0.29727 |  | -79.7692 |  | -0.32391 | 0.25272
0.03248 | -0.27183 |  | -69.3953 |  | -0.31561 | 0.24618
0.0325 | -0.24516 |  | -58.7244 |  | -0.30281 | 0.23613
0.03252 | -0.21606 |  | -47.2368 |  | -0.28568 | 0.22265
0.032539 | -0.18661 |  | -36.1503 |  | -0.2648 | 0.20617
0.032559 | -0.15681 |  | -24.8461 |  | -0.24136 | 0.18752
0.032578 | -0.12245 |  | -12.2306 |  | -0.21217 | 0.16467
0.032598 | -0.086958 |  | 0.22197 |  | -0.17852 | 0.13811
0.032617 | -0.054883 |  | 11.2059 |  | -0.14439 | 0.11075
0.032637 | -0.022261 |  | 22.6017 |  | -0.10734 | 0.081694
0.032656 | 0.012824 |  | 34.6556 |  | -0.068671 | 0.051341
0.032676 | 0.047769 |  | 46.0305 |  | -0.030217 | 0.021005
0.032695 | 0.082731 |  | 57.6419 |  | 0.010261 | -0.010742
0.032715 | 0.11861 |  | 69.6714 |  | 0.050801 | -0.042745
0.032734 | 0.15303 |  | 80.7353 |  | 0.089547 | -0.073126
0.032754 | 0.18346 |  | 90.4984 |  | 0.12665 | -0.10221
0.032773 | 0.21437 |  | 100.5798 |  | 0.1616 | -0.12965
0.032793 | 0.2488 |  | 111.3382 |  | 0.19461 | -0.15529
0.032813 | 0.2827 |  | 121.5067 |  | 0.22487 | -0.17897
0.032832 | 0.31349 |  | 131.0957 |  | 0.25109 | -0.19955
0.032852 | 0.34139 |  | 139.9549 |  | 0.2739 | -0.21719
0.032871 | 0.36774 |  | 148.2759 |  | 0.29261 | -0.23175
0.032891 | 0.39178 |  | 156.3749 |  | 0.30614 | -0.24233
0.03291 | 0.4126 |  | 163.3349 |  | 0.31603 | -0.24968
0.03293 | 0.43292 |  | 169.7686 |  | 0.32136 | -0.25358
0.032949 | 0.45555 |  | 177.1901 |  | 0.32126 | -0.25333
0.032969 | 0.47667 |  | 183.8717 |  | 0.31675 | -0.2496
0.032988 | 0.4916 |  | 188.2487 |  | 0.30689 | -0.24181
0.033008 | 0.50535 |  | 192.3257 |  | 0.29274 | -0.23024
0.033027 | 0.51863 |  | 195.9679 |  | 0.27463 | -0.21574
0.033047 | 0.52934 |  | 198.7156 |  | 0.25175 | -0.19792
0.033066 | 0.54039 |  | 201.9173 |  | 0.22557 | -0.17717
0.033086 | 0.54944 |  | 204.1431 |  | 0.19553 | -0.15334
0.033105 | 0.55404 |  | 204.2069 |  | 0.16167 | -0.12656
0.033125 | 0.55612 |  | 203.9145 |  | 0.12615 | -0.098539
0.033145 | 0.55836 |  | 203.8919 |  | 0.088821 | -0.069339
0.033164 | 0.55772 |  | 201.9607 |  | 0.049502 | -0.038487
0.033184 | 0.55438 |  | 199.4875 |  | 0.009681 | -0.0070339
0.033203 | 0.55248 |  | 197.7475 |  | -0.030559 | 0.024582
0.033223 | 0.54545 |  | 192.9772 |  | -0.070697 | 0.055873
0.033242 | 0.5327 |  | 186.7663 |  | -0.10869 | 0.0856
0.033262 | 0.52113 |  | 181.7794 |  | -0.14475 | 0.11385
0.033281 | 0.50942 |  | 175.6045 |  | -0.17957 | 0.1409
0.033301 | 0.49492 |  | 168.4698 |  | -0.212 | 0.1662
0.03332 | 0.47644 |  | 160.4387 |  | -0.24084 | 0.18874
0.03334 | 0.45634 |  | 151.5657 |  | -0.26572 | 0.20806
0.033359 | 0.4366 |  | 142.8101 |  | -0.28631 | 0.22416
0.033379 | 0.41296 |  | 132.6364 |  | -0.30228 | 0.23645
0.033398 | 0.38598 |  | 121.5567 |  | -0.31493 | 0.246
0.033418 | 0.36078 |  | 111.0902 |  | -0.32364 | 0.25275
0.033438 | 0.33416 |  | 99.7834 |  | -0.32631 | 0.2548
0.033457 | 0.30159 |  | 86.8941 |  | -0.32414 | 0.25309
0.033477 | 0.27016 |  | 74.4452 |  | -0.31754 | 0.24772
0.033496 | 0.24216 |  | 62.5304 |  | -0.30565 | 0.23818
0.033516 | 0.20914 |  | 49.2163 |  | -0.28975 | 0.22576
0.033535 | 0.17365 |  | 35.8377 |  | -0.27007 | 0.21019
0.033555 | 0.14093 |  | 23.1723 |  | -0.2458 | 0.19097
0.033574 | 0.10679 |  | 9.4732 |  | -0.21733 | 0.16862
0.033594 | 0.070911 |  | -4.2333 |  | -0.18534 | 0.14329
0.033613 | 0.035966 |  | -16.8009 |  | -0.15122 | 0.11623
0.033633 | 0.001268 |  | -30.2718 |  | -0.11519 | 0.087919
0.033652 | -0.034524 |  | -43.8095 |  | -0.076705 | 0.057698
0.033672 | -0.068784 |  | -55.5192 |  | -0.03729 | 0.02656
0.033691 | -0.10194 |  | -68.0514 |  | 0.0030418 | -0.0051319
0.033711 | -0.13585 |  | -80.6683 |  | 0.043516 | -0.03692
0.03373 | -0.16659 |  | -91.0599 |  | 0.082062 | -0.067267
0.03375 | -0.19767 |  | -102.1465 |  | 0.11978 | -0.096797
0.03377 | -0.23137 |  | -113.9858 |  | 0.15545 | -0.12488
0.033789 | -0.26161 |  | -123.825 |  | 0.18801 | -0.1504
0.033809 | -0.28877 |  | -132.8563 |  | 0.21949 | -0.17481
0.033828 | -0.31591 |  | -142.4508 |  | 0.24737 | -0.19671
0.033848 | -0.34251 |  | -150.8401 |  | 0.27005 | -0.21459
0.033867 | -0.36641 |  | -157.9954 |  | 0.28975 | -0.22966
0.033887 | -0.38903 |  | -166.0231 |  | 0.30464 | -0.24089
0.033906 | -0.41108 |  | -173.2827 |  | 0.31425 | -0.24838
0.033926 | -0.42911 |  | -178.1774 |  | 0.32113 | -0.25359
0.033945 | -0.44396 |  | -182.588 |  | 0.32281 | -0.25464
0.033965 | -0.45794 |  | -186.8162 |  | 0.31838 | -0.25104
0.033984 | -0.4718 |  | -190.3765 |  | 0.30981 | -0.24402
0.034004 | -0.48553 |  | -193.9849 |  | 0.29601 | -0.23303
0.034023 | -0.49705 |  | -197.0626 |  | 0.27843 | -0.21902
0.034043 | -0.5056 |  | -198.4344 |  | 0.25779 | -0.20265
0.034063 | -0.51076 |  | -198.4308 |  | 0.23169 | -0.18222
0.034082 | -0.51293 |  | -197.806 |  | 0.20172 | -0.1584
0.034102 | -0.51606 |  | -197.2637 |  | 0.16915 | -0.13253
0.034121 | -0.52072 |  | -196.8331 |  | 0.1335 | -0.10458
0.034141 | -0.52217 |  | -195.2602 |  | 0.096505 | -0.075484
0.03416 | -0.52036 |  | -192.7527 |  | 0.058114 | -0.045295
0.03418 | -0.51816 |  | -189.6488 |  | 0.017739 | -0.013615
0.034199 | -0.51324 |  | -185.1052 |  | -0.02284 | 0.018328
0.034219 | -0.50563 |  | -180.1947 |  | -0.062267 | 0.04933
0.034238 | -0.50009 |  | -175.9593 |  | -0.10064 | 0.07925
0.034258 | -0.49443 |  | -170.9586 |  | -0.13782 | 0.10828
0.034277 | -0.48422 |  | -164.4543 |  | -0.17263 | 0.13562
0.034297 | -0.4705 |  | -157.5325 |  | -0.20528 | 0.16099
0.034316 | -0.45532 |  | -150.0597 |  | -0.23553 | 0.18438
0.034336 | -0.43858 |  | -141.4308 |  | -0.26107 | 0.2044
0.034355 | -0.41947 |  | -132.7572 |  | -0.28221 | 0.22094
0.034375 | -0.40188 |  | -124.5713 |  | -0.29997 | 0.23448
0.034395 | -0.38365 |  | -115.8391 |  | -0.31325 | 0.24464
0.034414 | -0.36013 |  | -106.068 |  | -0.32195 | 0.25141
0.034434 | -0.33544 |  | -95.4547 |  | -0.32619 | 0.25461
0.034453 | -0.30876 |  | -84.2123 |  | -0.32529 | 0.25389
0.034473 | -0.2824 |  | -73.4789 |  | -0.31928 | 0.24908
0.034492 | -0.25715 |  | -63.2139 |  | -0.30837 | 0.2404
0.034512 | -0.22707 |  | -51.808 |  | -0.29323 | 0.22846
0.034531 | -0.19723 |  | -40.3941 |  | -0.27428 | 0.21333
0.034551 | -0.16872 |  | -29.6727 |  | -0.25097 | 0.19503
0.03457 | -0.13552 |  | -17.3569 |  | -0.22332 | 0.17342
0.03459 | -0.1 |  | -4.3883 |  | -0.19217 | 0.14862
0.034609 | -0.067556 |  | 6.6682 |  | -0.15846 | 0.12186
0.034629 | -0.035043 |  | 17.9252 |  | -0.12259 | 0.093664
0.034648 | -0.00018213 |  | 30.1484 |  | -0.084616 | 0.063753
0.034668 | 0.033724 |  | 41.2774 |  | -0.04525 | 0.032734
0.034688 | 0.068182 |  | 52.8474 |  | -0.0055406 | 0.0014182
0.034707 | 0.10395 |  | 65.095 |  | 0.034595 | -0.03016
0.034727 | 0.13914 |  | 76.4157 |  | 0.074403 | -0.061337
0.034746 | 0.17148 |  | 86.8908 |  | 0.11184 | -0.090895
0.034766 | 0.20171 |  | 96.668 |  | 0.14788 | -0.11904
0.034785 | 0.23474 |  | 106.8835 |  | 0.18252 | -0.14589
0.034805 | 0.26947 |  | 117.4651 |  | 0.21352 | -0.17034
0.034824 | 0.30179 |  | 127.2701 |  | 0.24151 | -0.19219
0.034844 | 0.33092 |  | 136.4036 |  | 0.26606 | -0.2112
0.034863 | 0.35792 |  | 145.0299 |  | 0.28586 | -0.22654
0.034883 | 0.38308 |  | 153.2994 |  | 0.30161 | -0.2386
0.034902 | 0.4048 |  | 160.6844 |  | 0.31345 | -0.24776
0.034922 | 0.42469 |  | 167.0085 |  | 0.3206 | -0.25326
0.034941 | 0.44661 |  | 174.1401 |  | 0.32264 | -0.25456
0.034961 | 0.4691 |  | 181.5804 |  | 0.3197 | -0.25202
0.03498 | 0.48602 |  | 186.4586 |  | 0.31172 | -0.24563
0.035 | 0.49943 |  | 190.4491 |  | 0.29922 | -0.23553
0.03502 | 0.51374 |  | 194.7391 |  | 0.2828 | -0.22245
0.035039 | 0.52563 |  | 197.5817 |  | 0.26234 | -0.20629
0.035059 | 0.53623 |  | 200.5743 |  | 0.23775 | -0.18674
0.035078 | 0.54658 |  | 203.6211 |  | 0.20842 | -0.16364
0.035098 | 0.55265 |  | 204.2306 |  | 0.17605 | -0.13802
0.035117 | 0.55499 |  | 203.7475 |  | 0.14176 | -0.11096
0.035137 | 0.55771 |  | 204.0809 |  | 0.10463 | -0.08197
0.035156 | 0.55861 |  | 202.8991 |  | 0.066015 | -0.051487
0.035176 | 0.55546 |  | 200.1358 |  | 0.026408 | -0.020197
0.035195 | 0.55362 |  | 198.7234 |  | -0.01412 | 0.011571
0.035215 | 0.54924 |  | 195.3426 |  | -0.054059 | 0.042775
0.035234 | 0.53768 |  | 188.9561 |  | -0.092603 | 0.072913
0.035254 | 0.52617 |  | 183.8117 |  | -0.12973 | 0.10208
0.035273 | 0.51489 |  | 178.2861 |  | -0.16561 | 0.13003
0.035293 | 0.50128 |  | 171.326 |  | -0.19904 | 0.15605
0.035312 | 0.48487 |  | 163.8048 |  | -0.22886 | 0.17939
0.035332 | 0.46474 |  | 155.0684 |  | -0.25533 | 0.19991
0.035352 | 0.44489 |  | 146.4676 |  | -0.27774 | 0.21736
0.035371 | 0.4232 |  | 137.0654 |  | -0.29561 | 0.23127
0.035391 | 0.39664 |  | 125.9257 |  | -0.30999 | 0.24229
0.03541 | 0.37079 |  | 115.2452 |  | -0.32012 | 0.25013
0.03543 | 0.34561 |  | 104.5234 |  | -0.32508 | 0.25389
0.035449 | 0.31466 |  | 91.9336 |  | -0.32517 | 0.2539
0.035469 | 0.28181 |  | 79.1809 |  | -0.31967 | 0.24957
0.035488 | 0.25354 |  | 67.4697 |  | -0.3099 | 0.24168
0.035508 | 0.2228 |  | 54.5517 |  | -0.2965 | 0.23099
0.035527 | 0.18715 |  | 40.8337 |  | -0.27782 | 0.21642
0.035547 | 0.15416 |  | 28.2315 |  | -0.25542 | 0.19874
0.035566 | 0.12132 |  | 15.1381 |  | -0.22898 | 0.17789
0.035586 | 0.085446 |  | 1.0867 |  | -0.19761 | 0.15312
0.035605 | 0.049836 |  | -11.8865 |  | -0.16448 | 0.12663
0.035625 | 0.015314 |  | -24.7663 |  | -0.12966 | 0.099274
0.035645 | -0.020166 |  | -38.7629 |  | -0.092009 | 0.069913
0.035664 | -0.055545 |  | -51.0668 |  | -0.053004 | 0.038991
0.035684 | -0.088298 |  | -62.6382 |  | -0.012698 | 0.0071962
0.035703 | -0.12192 |  | -75.6671 |  | 0.027891 | -0.02479
0.035723 | -0.1553 |  | -87.1647 |  | 0.067186 | -0.055721
0.035742 | -0.18555 |  | -97.5316 |  | 0.10537 | -0.085501
0.035762 | -0.21814 |  | -109.3325 |  | 0.14144 | -0.11385
0.035781 | -0.25135 |  | -120.358 |  | 0.17562 | -0.14059
0.035801 | -0.279 |  | -129.175 |  | 0.2081 | -0.16583
0.03582 | -0.30511 |  | -138.4414 |  | 0.23676 | -0.18838
0.03584 | -0.33275 |  | -147.9569 |  | 0.26187 | -0.20796
0.035859 | -0.35756 |  | -155.1673 |  | 0.28316 | -0.22434
0.035879 | -0.38027 |  | -162.7028 |  | 0.29924 | -0.23683
0.035898 | -0.4031 |  | -170.9444 |  | 0.3112 | -0.24604
0.035918 | -0.42252 |  | -176.3731 |  | 0.31933 | -0.25207
0.035937 | -0.43821 |  | -180.695 |  | 0.32281 | -0.25463
0.035957 | -0.45245 |  | -185.3206 |  | 0.32138 | -0.25339
0.035977 | -0.46661 |  | -189.083 |  | 0.31446 | -0.24774
0.035996 | -0.48109 |  | -192.7462 |  | 0.30231 | -0.23808
0.036016 | -0.49313 |  | -196.1297 |  | 0.28651 | -0.22537
0.036035 | -0.5022 |  | -197.9841 |  | 0.26666 | -0.20968
0.036055 | -0.50936 |  | -198.5275 |  | 0.24281 | -0.19088
0.036074 | -0.51309 |  | -198.24 |  | 0.21546 | -0.16903
0.036094 | -0.51569 |  | -197.6582 |  | 0.18317 | -0.14375
0.036113 | -0.52038 |  | -197.3653 |  | 0.14814 | -0.11602
0.036133 | -0.523 |  | -196.1942 |  | 0.11211 | -0.087443
0.036152 | -0.52165 |  | -193.7371 |  | 0.074115 | -0.0579
0.036172 | -0.52007 |  | -190.9889 |  | 0.034962 | -0.027009
0.036191 | -0.51697 |  | -187.2613 |  | -0.0057312 | 0.0049649
0.036211 | -0.51003 |  | -182.376 |  | -0.046305 | 0.036786
0.03623 | -0.50307 |  | -177.7961 |  | -0.084639 | 0.066935
0.03625 | -0.49811 |  | -173.2703 |  | -0.12237 | 0.096056
0.03627 | -0.48959 |  | -167.2238 |  | -0.15835 | 0.12426
0.036289 | -0.4756 |  | -160.199 |  | -0.19145 | 0.15037
0.036309 | -0.46129 |  | -153.1601 |  | -0.22318 | 0.17482
0.036328 | -0.44623 |  | -145.0823 |  | -0.25114 | 0.19654
0.036348 | -0.42805 |  | -136.1247 |  | -0.27338 | 0.21401
0.036367 | -0.4094 |  | -127.8366 |  | -0.29194 | 0.22833
0.036387 | -0.39063 |  | -119.5465 |  | -0.30719 | 0.23998
0.036406 | -0.36934 |  | -110.0409 |  | -0.31825 | 0.24841
0.036426 | -0.34491 |  | -99.7581 |  | -0.32424 | 0.2532
0.036445 | -0.3181 |  | -88.7074 |  | -0.32502 | 0.25396
0.036465 | -0.29188 |  | -77.4811 |  | -0.32127 | 0.25066
0.036484 | -0.26682 |  | -67.2182 |  | -0.31234 | 0.2435
0.036504 | -0.23859 |  | -56.5563 |  | -0.29851 | 0.23282
0.036523 | -0.20837 |  | -45.0062 |  | -0.2812 | 0.219
0.036543 | -0.17933 |  | -34.0796 |  | -0.25966 | 0.20198
0.036562 | -0.14879 |  | -22.5284 |  | -0.23372 | 0.18155
0.036582 | -0.11425 |  | -9.3818 |  | -0.2043 | 0.15815
0.036602 | -0.079908 |  | 2.4857 |  | -0.17143 | 0.13226
0.036621 | -0.047997 |  | 13.2458 |  | -0.13606 | 0.10441
0.036641 | -0.014199 |  | 25.2525 |  | -0.098737 | 0.075053
0.03666 | 0.019783 |  | 36.7777 |  | -0.060104 | 0.0445
0.03668 | 0.054301 |  | 48.0705 |  | -0.020836 | 0.013448
0.036699 | 0.091046 |  | 60.4677 |  | 0.019715 | -0.018241
0.036719 | 0.12585 |  | 72.138 |  | 0.059806 | -0.049862
0.036738 | 0.15857 |  | 82.743 |  | 0.097748 | -0.079851
0.036758 | 0.18918 |  | 92.7085 |  | 0.1347 | -0.10869
0.036777 | 0.22031 |  | 102.521 |  | 0.16952 | -0.13589
0.036797 | 0.25497 |  | 112.9734 |  | 0.20144 | -0.16076
0.036816 | 0.28894 |  | 123.531 |  | 0.23152 | -0.18416
0.036836 | 0.31988 |  | 133.2602 |  | 0.25758 | -0.20472
0.036855 | 0.34742 |  | 141.738 |  | 0.27895 | -0.22131
0.036875 | 0.37222 |  | 149.74 |  | 0.29658 | -0.23465
0.036895 | 0.39611 |  | 157.8183 |  | 0.30925 | -0.24452
0.036914 | 0.41795 |  | 164.9932 |  | 0.31802 | -0.25124
0.036934 | 0.43754 |  | 171.1037 |  | 0.32281 | -0.25475
0.036953 | 0.4586 |  | 178.1453 |  | 0.32182 | -0.25393
0.036973 | 0.47992 |  | 185.0535 |  | 0.31599 | -0.24902
0.036992 | 0.49545 |  | 189.3643 |  | 0.30504 | -0.24013
0.037012 | 0.5082 |  | 193.0624 |  | 0.28955 | -0.22769
0.037031 | 0.52065 |  | 196.5052 |  | 0.27109 | -0.21304
0.037051 | 0.5316 |  | 199.1355 |  | 0.2479 | -0.19508
0.03707 | 0.54242 |  | 202.2337 |  | 0.22002 | -0.17301
0.03709 | 0.55076 |  | 204.4229 |  | 0.18907 | -0.14833
0.037109 | 0.55546 |  | 204.4906 |  | 0.15497 | -0.12142
0.037129 | 0.55753 |  | 204.0001 |  | 0.11879 | -0.092982
0.037148 | 0.5581 |  | 203.4722 |  | 0.081488 | -0.063737
0.037168 | 0.55641 |  | 201.2022 |  | 0.042307 | -0.0329
0.037187 | 0.55432 |  | 199.0691 |  | 0.0016645 | -0.00092636
0.037207 | 0.55266 |  | 197.2819 |  | -0.038885 | 0.030833
0.037227 | 0.54355 |  | 191.8853 |  | -0.078107 | 0.061577
0.037246 | 0.53047 |  | 185.7384 |  | -0.11566 | 0.091
0.037266 | 0.52004 |  | 180.8245 |  | -0.15178 | 0.1192
0.037285 | 0.50674 |  | 174.1334 |  | -0.18585 | 0.14579
0.037305 | 0.49055 |  | 166.6385 |  | -0.21725 | 0.17029
0.037324 | 0.4727 |  | 158.6923 |  | -0.24565 | 0.1924
0.037344 | 0.45274 |  | 149.8331 |  | -0.27008 | 0.2114
0.037363 | 0.43193 |  | 140.8641 |  | -0.28963 | 0.22654
0.037383 | 0.40759 |  | 130.6878 |  | -0.30487 | 0.23826
0.037402 | 0.38113 |  | 119.4657 |  | -0.31653 | 0.24722
0.037422 | 0.35542 |  | 108.6633 |  | -0.32371 | 0.25278
0.037441 | 0.3273 |  | 97.1274 |  | -0.32577 | 0.25447
0.037461 | 0.29515 |  | 84.2346 |  | -0.32304 | 0.25221
0.03748 | 0.2649 |  | 72.0826 |  | -0.31514 | 0.24571
0.0375 | 0.23615 |  | 59.9101 |  | -0.30208 | 0.23536
0.03752 | 0.20151 |  | 46.2758 |  | -0.28504 | 0.22201
0.037539 | 0.16662 |  | 33.0375 |  | -0.26462 | 0.20587
0.037559 | 0.13444 |  | 20.2628 |  | -0.24014 | 0.18655
0.037578 | 0.099523 |  | 6.6692 |  | -0.21122 | 0.16383
0.037598 | 0.063782 |  | -6.924 |  | -0.17847 | 0.13792
0.037617 | 0.028711 |  | -19.7039 |  | -0.14322 | 0.10998
0.037637 | -0.0059563 |  | -32.976 |  | -0.10651 | 0.081123
0.037656 | -0.041759 |  | -46.4633 |  | -0.068326 | 0.051218
0.037676 | -0.076439 |  | -58.3504 |  | -0.028948 | 0.020127
0.037695 | -0.10855 |  | -70.4081 |  | 0.011213 | -0.0117
0.037715 | -0.14234 |  | -82.9203 |  | 0.051648 | -0.043457
0.037734 | -0.17377 |  | -93.6111 |  | 0.090753 | -0.074104
0.037754 | -0.2037 |  | -104.2036 |  | 0.12751 | -0.10298
0.037773 | -0.23742 |  | -115.9905 |  | 0.16226 | -0.13017
0.037793 | -0.2687 |  | -126.2337 |  | 0.19517 | -0.15596
0.037812 | -0.2948 |  | -134.7878 |  | 0.22558 | -0.17969
0.037832 | -0.32097 |  | -144.0831 |  | 0.25236 | -0.20052
0.037852 | -0.34761 |  | -152.5619 |  | 0.27505 | -0.21824
0.037871 | -0.37128 |  | -159.4779 |  | 0.29357 | -0.23243
0.037891 | -0.39384 |  | -167.5945 |  | 0.30719 | -0.2429
0.03791 | -0.41536 |  | -174.7583 |  | 0.31639 | -0.25001
0.03793 | -0.4325 |  | -179.1141 |  | 0.32155 | -0.25369
0.037949 | -0.447 |  | -183.4937 |  | 0.32184 | -0.25377
0.037969 | -0.46068 |  | -187.6352 |  | 0.31747 | -0.25015
0.037988 | -0.47448 |  | -191.0612 |  | 0.30811 | -0.24247
0.038008 | -0.48829 |  | -194.8214 |  | 0.2934 | -0.23077
0.038027 | -0.4992 |  | -197.6123 |  | 0.27462 | -0.21586
0.038047 | -0.50657 |  | -198.5417 |  | 0.25239 | -0.19831
0.038066 | -0.5113 |  | -198.3 |  | 0.22595 | -0.17753
0.038086 | -0.51414 |  | -197.7354 |  | 0.19574 | -0.15366
0.038105 | -0.51755 |  | -197.2147 |  | 0.16236 | -0.12729
0.038125 | -0.5215 |  | -196.4298 |  | 0.12611 | -0.098735
0.038145 | -0.52212 |  | -194.9385 |  | 0.088777 | -0.069279
0.038164 | -0.52007 |  | -192.2743 |  | 0.050137 | -0.038852
0.038184 | -0.5179 |  | -188.5613 |  | 0.0096124 | -0.007075
0.038203 | -0.51298 |  | -184.0661 |  | -0.030576 | 0.024568
0.038223 | -0.50513 |  | -179.2524 |  | -0.069744 | 0.055324
0.038242 | -0.49905 |  | -174.9015 |  | -0.10814 | 0.08529
0.038262 | -0.49323 |  | -169.7689 |  | -0.14491 | 0.11399
0.038281 | -0.48156 |  | -162.9081 |  | -0.17958 | 0.14097
0.038301 | -0.4664 |  | -155.7637 |  | -0.21183 | 0.16614
0.03832 | -0.45189 |  | -148.2665 |  | -0.24064 | 0.18864
0.03834 | -0.43402 |  | -139.5643 |  | -0.26504 | 0.20763
0.038359 | -0.41443 |  | -130.8889 |  | -0.28527 | 0.22339
0.038379 | -0.39772 |  | -122.7928 |  | -0.30227 | 0.23629
0.038398 | -0.37774 |  | -113.6154 |  | -0.31556 | 0.24653
0.038418 | -0.35327 |  | -103.3986 |  | -0.32327 | 0.25275
0.038437 | -0.32814 |  | -93.0295 |  | -0.32582 | 0.25443
0.038457 | -0.30212 |  | -81.9182 |  | -0.32397 | 0.25279
0.038477 | -0.27654 |  | -71.2142 |  | -0.31667 | 0.24714
0.038496 | -0.25011 |  | -60.8027 |  | -0.30489 | 0.23784
0.038516 | -0.2212 |  | -49.221 |  | -0.28951 | 0.22575
0.038535 | -0.192 |  | -38.0533 |  | -0.26964 | 0.2099
0.038555 | -0.16218 |  | -27.114 |  | -0.24535 | 0.19078
0.038574 | -0.12833 |  | -14.4519 |  | -0.21707 | 0.16868
0.038594 | -0.09323 |  | -1.9567 |  | -0.18501 | 0.1432
0.038613 | -0.061487 |  | 8.9391 |  | -0.15068 | 0.11597
0.038633 | -0.028113 |  | 20.6299 |  | -0.11469 | 0.087618
0.038652 | 0.0073789 |  | 32.7358 |  | -0.076532 | 0.057639
0.038672 | 0.04055 |  | 43.7655 |  | -0.037206 | 0.026673
0.038691 | 0.074962 |  | 55.2932 |  | 0.0030048 | -0.0052
0.038711 | 0.11128 |  | 67.2816 |  | 0.043477 | -0.037083
0.03873 | 0.14602 |  | 78.558 |  | 0.082367 | -0.067556
0.03875 | 0.17793 |  | 88.797 |  | 0.11955 | -0.096793
0.03877 | 0.20872 |  | 98.8602 |  | 0.15495 | -0.12447
0.038789 | 0.24198 |  | 109.4324 |  | 0.18853 | -0.15055
0.038809 | 0.27516 |  | 119.2989 |  | 0.21963 | -0.17488
0.038828 | 0.30602 |  | 128.869 |  | 0.24704 | -0.1963
0.038848 | 0.33627 |  | 138.3949 |  | 0.27058 | -0.21456
0.038867 | 0.36348 |  | 146.7821 |  | 0.28935 | -0.22913
0.038887 | 0.38718 |  | 154.7661 |  | 0.30389 | -0.24028
0.038906 | 0.4093 |  | 162.3079 |  | 0.31511 | -0.2487
0.038926 | 0.42954 |  | 168.5329 |  | 0.32114 | -0.25326
0.038945 | 0.45033 |  | 175.1829 |  | 0.32167 | -0.25378
0.038965 | 0.47217 |  | 182.5067 |  | 0.31813 | -0.25074
0.038984 | 0.48975 |  | 187.6848 |  | 0.3095 | -0.24356
0.039004 | 0.50368 |  | 191.5902 |  | 0.29565 | -0.23267
0.039023 | 0.51659 |  | 195.422 |  | 0.27853 | -0.21907
0.039043 | 0.5275 |  | 198.1971 |  | 0.25714 | -0.20224
[5 empty] | 0.23107 | -0.1817
[5 empty] | 0.20145 | -0.15805
[5 empty] | 0.168 | -0.13177
[5 empty] | 0.13277 | -0.10397
[5 empty] | 0.096384 | -0.075178
[5 empty] | 0.05767 | -0.044819
[5 empty] | 0.017565 | -0.013197
[5 empty] | -0.023388 | 0.018891
[5 empty] | -0.063324 | 0.050183
[5 empty] | -0.10144 | 0.080022
[5 empty] | -0.13823 | 0.10867
[5 empty] | -0.17285 | 0.1357
[5 empty] | -0.20576 | 0.1612
[5 empty] | -0.2359 | 0.18468
[5 empty] | -0.26142 | 0.20472
[5 empty] | -0.28252 | 0.22112
[5 empty] | -0.2998 | 0.23426
[5 empty] | -0.3134 | 0.24461
[5 empty] | -0.32235 | 0.25181
[5 empty] | -0.32615 | 0.25474
[5 empty] | -0.32514 | 0.2538
[5 empty] | -0.31935 | 0.24923
[5 empty] | -0.30842 | 0.24055
[5 empty] | -0.29299 | 0.22838
[5 empty] | -0.27415 | 0.2133
[5 empty] | -0.25102 | 0.1951
[5 empty] | -0.22343 | 0.17354
[5 empty] | -0.19249 | 0.14893
[5 empty] | -0.15858 | 0.12201
[5 empty] | -0.12249 | 0.093512
[5 empty] | -0.084461 | 0.063669
[5 empty] | -0.045083 | 0.032679
[5 empty] | -0.005531 | 0.0012923
[5 empty] | 0.035186 | -0.030514
[5 empty] | 0.074979 | -0.061606
[5 empty] | 0.11187 | -0.09079
[5 empty] | 0.1483 | -0.11926
[5 empty] | 0.18268 | -0.14615
[5 empty] | 0.2134 | -0.17025
[5 empty] | 0.24175 | -0.19225
[5 empty] | 0.26599 | -0.21121
[5 empty] | 0.28578 | -0.22658
[5 empty] | 0.30197 | -0.23899
[5 empty] | 0.31352 | -0.24792
[5 empty] | 0.32057 | -0.25309
[5 empty] | 0.32261 | -0.2545
[5 empty] | 0.31894 | -0.25167
[5 empty] | 0.31153 | -0.24537