## EtaStar_Disp
η* 計算シート (変位入力版) Disp→Acc: a = -(2πf)²·d/1000
■ 入力パラメータ
サンプリング周波数 fs |  | Hz | A列全体平均から自動算出
データ点数 N |  | 点
加振周波数 f | 50 | Hz | 黄色: 加振周波数
粉体質量 m_p | 1.61 | g | 黄色: 粉体のみ(基準ジグなら 0)
容器質量 m_c | 2.1 | g | 黄色: 容器(ジグ)質量
合計質量 m_tot |  | g
角周波数 ω |  | rad/s
■ 使い方
1. 「TimeData」シート: A列=時刻[s], B列=力[N], C列=変位[mm] を貼り付け
2. 黄色セルに 加振周波数 f, 粉体質量 m_p, 容器質量 m_c を入力
3. ★ η* の行に答えが自動表示
※ 加速度は a = -(2πf)²·d/1000 でシート内部換算
■ 計算式
D(f) = Σ d[n]·exp(-j2πf·t[n]) ※d はmm単位の生DFT
X(f) = -(2πf)²·D/1000 ※加速度DFT [m/s²]
Y(f) = Σ F[n]·exp(-j2πf·t[n]) ※力DFT
η* = -2π·Im(X*·Y) / (m_tot · ¦X¦²) ※論文式(2)
■ 計算結果
項目 | 値 | 単位 | 備考
Re(D) [変位DFT, mm単位]
Im(D) [変位DFT, mm単位]
Re(Y) [力DFT]
Im(Y) [力DFT]
Re(X) [加速度DFT = -ω²·D/1000]
Im(X)
¦X¦² (加速度パワー)
Re(P_cross) = Re(X)·Re(Y)+Im(X)·Im(Y)
Im(P_cross) = Re(X)·Im(Y)-Im(X)·Re(Y)
A_disp (変位振幅) |  | mm
A_acc (加速度振幅) |  | m/s²
v_c,max (容器最大速度) |  | m/s
★ η* (Reduced Loss Factor) |  | - | 論文 式(2)
(検算) E_diss [J] |  | J
(検算) 基準KE ½·m_tot·v² [J] |  | J
(検算) E_diss / KE |  | - | η* と一致するはず

## EtaStar_Acc
η* 計算シート (加速度入力版) Acc 直接使用
■ 入力パラメータ
サンプリング周波数 fs |  | Hz | A列全体平均から自動算出
データ点数 N |  | 点
加振周波数 f | 500 | Hz | 黄色: 加振周波数
粉体質量 m_p | 0.78 | g | 黄色: 粉体のみ(基準ジグなら 0)
容器質量 m_c | 0.88 | g | 黄色: 容器(ジグ)質量
合計質量 m_tot |  | g
角周波数 ω |  | rad/s
■ 使い方
1. 「TimeData」シート: A列=時刻[s], B列=力[N], D列=加速度[m/s²] を貼り付け
2. 黄色セルに 加振周波数 f, 粉体質量 m_p, 容器質量 m_c を入力
3. ★ η* の行に答えが自動表示
※ 加速度を直接使用(微分・変換なし)
■ 計算式
X(f) = Σ a[n]·exp(-j2πf·t[n]) ※加速度DFT [m/s²]
Y(f) = Σ F[n]·exp(-j2πf·t[n]) ※力DFT
η* = -2π·Im(X*·Y) / (m_tot · ¦X¦²) ※論文式(2)
■ 計算結果
項目 | 値 | 単位 | 備考
Re(Y) [力DFT]
Im(Y) [力DFT]
Re(X) [加速度DFT]
Im(X) [加速度DFT]
¦X¦² (加速度パワー)
Re(P_cross) = Re(X)·Re(Y)+Im(X)·Im(Y)
Im(P_cross) = Re(X)·Im(Y)-Im(X)·Re(Y)
A_acc (加速度振幅) |  | m/s²
v_c,max (容器最大速度) |  | m/s
★ η* (Reduced Loss Factor) |  | - | 論文 式(2)
(検算) E_diss [J] |  | J
(検算) 基準KE ½·m_tot·v² [J] |  | J
(検算) E_diss / KE |  | - | η* と一致するはず

## TimeData
時刻 t [s] | 力 F [N] | 変位 d [mm] ← Disp版で使う | 加速度 a [m/s²] ← Acc版で使う
0 | -1.0102 |  | -364.9557 | ← A: 時刻[s], B: 力[N] は両方で使用 | 0.29988 | -0.236
1.9531e-05 | -0.99742 |  | -355.0267 | ← C: 変位[mm] → EtaStar_Disp シート | 0.28336 | -0.22279
3.9063e-05 | -0.98277 |  | -344.8827 | ← D: 加速度[m/s²] → EtaStar_Acc シート | 0.26342 | -0.20692
5.8594e-05 | -0.96645 |  | -333.6321 | ※ どちらか片方のみ埋めればOK(使う方のシートで計算) | 0.23863 | -0.18741
7.8125e-05 | -0.94081 |  | -317.8006 |  | 0.20914 | -0.16401
9.7656e-05 | -0.90587 |  | -300.0614 |  | 0.17738 | -0.1388
0.00011719 | -0.87053 |  | -284.422 |  | 0.14286 | -0.11167
0.00013672 | -0.83906 |  | -268.263 |  | 0.10543 | -0.082425
0.00015625 | -0.80732 |  | -250.5049 |  | 0.067588 | -0.052527
0.00017578 | -0.76084 |  | -229.8009 |  | 0.028356 | -0.021652
0.00019531 | -0.70545 |  | -206.1974 |  | -0.012634 | 0.010316
0.00021484 | -0.65945 |  | -186.4172 |  | -0.05252 | 0.041699
0.00023437 | -0.61381 |  | -168.1479 |  | -0.091279 | 0.072059
0.00025391 | -0.55816 |  | -145.7749 |  | -0.12917 | 0.10154
0.00027344 | -0.49649 |  | -122.8369 |  | -0.16467 | 0.1293
0.00029297 | -0.43212 |  | -98.5937 |  | -0.19745 | 0.15492
0.0003125 | -0.3606 |  | -71.2032 |  | -0.22773 | 0.17853
0.00033203 | -0.29188 |  | -47.843 |  | -0.25454 | 0.19949
0.00035156 | -0.23484 |  | -27.3891 |  | -0.27725 | 0.2171
0.00037109 | -0.17051 |  | -3.5749 |  | -0.29603 | 0.23143
0.00039063 | -0.10312 |  | 20.297 |  | -0.31029 | 0.24245
0.00041016 | -0.031921 |  | 46.0879 |  | -0.31986 | 0.24993
0.00042969 | 0.049826 |  | 74.5368 |  | -0.32511 | 0.25398
0.00044922 | 0.11989 |  | 98.1833 |  | -0.32545 | 0.2543
0.00046875 | 0.18318 |  | 118.805 |  | -0.32072 | 0.25035
0.00048828 | 0.24666 |  | 139.0951 |  | -0.31145 | 0.24284
0.00050781 | 0.31057 |  | 160.0677 |  | -0.29741 | 0.23188
0.00052734 | 0.38409 |  | 184.595 |  | -0.27917 | 0.21739
0.00054688 | 0.45556 |  | 209.2838 |  | -0.25722 | 0.20008
0.00056641 | 0.51684 |  | 229.409 |  | -0.23028 | 0.17892
0.00058594 | 0.56893 |  | 245.9328 |  | -0.19963 | 0.15465
0.00060547 | 0.61778 |  | 262.7726 |  | -0.16721 | 0.12898
0.000625 | 0.66614 |  | 278.3707 |  | -0.13183 | 0.10111
0.00064453 | 0.71539 |  | 294.8603 |  | -0.094003 | 0.071433
0.00066406 | 0.77766 |  | 316.6393 |  | -0.055219 | 0.040737
0.00068359 | 0.83647 |  | 335.1682 |  | -0.015514 | 0.0092554
0.00070312 | 0.87386 |  | 346.5063 |  | 0.024939 | -0.02229
0.00072266 | 0.90221 |  | 355.167 |  | 0.064688 | -0.053567
0.00074219 | 0.93261 |  | 364.5632 |  | 0.10255 | -0.083583
0.00076172 | 0.97568 |  | 378.6984 |  | 0.13912 | -0.11203
0.00078125 | 1.021 |  | 393.3868 |  | 0.17401 | -0.1393
0.00080078 | 1.0482 |  | 402.0233 |  | 0.20587 | -0.16433
0.00082031 | 1.0714 |  | 408.811 |  | 0.23471 | -0.18674
0.00083984 | 1.096 |  | 415.3849 |  | 0.26033 | -0.20677
0.00085938 | 1.1014 |  | 413.8717 |  | 0.28121 | -0.22304
0.00087891 | 1.1039 |  | 412.322 |  | 0.29746 | -0.23559
0.00089844 | 1.1266 |  | 419.6167 |  | 0.31039 | -0.2455
0.00091797 | 1.1441 |  | 422.0855 |  | 0.31851 | -0.25154
0.0009375 | 1.143 |  | 419.0572 |  | 0.32155 | -0.25374
0.00095703 | 1.1369 |  | 416.2185 |  | 0.32042 | -0.2527
0.00097656 | 1.1205 |  | 406.0437 |  | 0.31362 | -0.24716
0.00099609 | 1.0926 |  | 392.4343 |  | 0.30184 | -0.23773
0.0010156 | 1.0735 |  | 384.8648 |  | 0.28639 | -0.22527
0.0010352 | 1.0637 |  | 378.6016 |  | 0.26678 | -0.2097
0.0010547 | 1.0449 |  | 367.6019 |  | 0.2431 | -0.19112
0.0010742 | 1.0103 |  | 353.1742 |  | 0.21516 | -0.16895
0.0010938 | 0.95931 |  | 331.961 |  | 0.18329 | -0.14375
0.0011133 | 0.91224 |  | 310.4319 |  | 0.14897 | -0.11675
0.0011328 | 0.8737 |  | 293.3698 |  | 0.11279 | -0.0883
0.0011523 | 0.82811 |  | 275.0416 |  | 0.074679 | -0.058432
0.0011719 | 0.78235 |  | 256.005 |  | 0.035341 | -0.027324
0.0011914 | 0.72514 |  | 231.3725 |  | -0.0046991 | 0.0041526
0.0012109 | 0.65534 |  | 203.7028 |  | -0.045148 | 0.035578
0.0012305 | 0.58804 |  | 177.1013 |  | -0.084764 | 0.066638
0.00125 | 0.52478 |  | 150.533 |  | -0.12211 | 0.096026
0.0012695 | 0.46564 |  | 126.8966 |  | -0.15729 | 0.1236
0.0012891 | 0.40073 |  | 101.3418 |  | -0.19153 | 0.15017
0.0013086 | 0.33076 |  | 73.1496 |  | -0.22271 | 0.17439
0.0013281 | 0.25618 |  | 43.0581 |  | -0.24959 | 0.19548
0.0013477 | 0.17977 |  | 13.4947 |  | -0.27382 | 0.21421
0.0013672 | 0.11067 |  | -12.6671 |  | -0.2929 | 0.2291
0.0013867 | 0.041232 |  | -39.4323 |  | -0.3071 | 0.24016
0.0014062 | -0.027231 |  | -64.5164 |  | -0.31878 | 0.24891
0.0014258 | -0.094236 |  | -88.8879 |  | -0.325 | 0.25372
0.0014453 | -0.16586 |  | -115.927 |  | -0.32549 | 0.25412
0.0014648 | -0.24247 |  | -143.5201 |  | -0.3221 | 0.25124
0.0014844 | -0.311 |  | -166.5397 |  | -0.31362 | 0.24445
0.0015039 | -0.36607 |  | -186.2426 |  | -0.30022 | 0.23397
0.0015234 | -0.42564 |  | -208.1381 |  | -0.28316 | 0.22039
0.001543 | -0.49006 |  | -229.2788 |  | -0.26147 | 0.20324
0.0015625 | -0.5557 |  | -251.0905 |  | -0.23577 | 0.18302
0.001582 | -0.6198 |  | -273.3574 |  | -0.20675 | 0.16006
0.0016016 | -0.6727 |  | -290.3165 |  | -0.17353 | 0.13402
0.0016211 | -0.71387 |  | -302.4404 |  | -0.1383 | 0.10613
0.0016406 | -0.75431 |  | -316.1946 |  | -0.10161 | 0.077019
0.0016602 | -0.80843 |  | -334.9811 |  | -0.062569 | 0.046403
0.0016797 | -0.86056 |  | -351.3072 |  | -0.022886 | 0.015151
0.0016992 | -0.89525 |  | -363.0387 |  | 0.017055 | -0.016294
0.0017188 | -0.92019 |  | -371.9924 |  | 0.056965 | -0.047582
0.0017383 | -0.94327 |  | -378.0959 |  | 0.095505 | -0.077909
0.0017578 | -0.96707 |  | -384.3946 |  | 0.13248 | -0.1069
0.0017773 | -0.98958 |  | -391.4525 |  | 0.16744 | -0.13422
0.0017969 | -1.0146 |  | -398.5374 |  | 0.19982 | -0.15961
0.0018164 | -1.0361 |  | -402.9468 |  | 0.22973 | -0.18292
0.0018359 | -1.0456 |  | -403.8012 |  | 0.25578 | -0.20332
0.0018555 | -1.0499 |  | -403.3522 |  | 0.27712 | -0.22008
0.001875 | -1.0548 |  | -402.0858 |  | 0.29485 | -0.23353
0.0018945 | -1.0559 |  | -398.716 |  | 0.30842 | -0.24382
0.0019141 | -1.052 |  | -395.1012 |  | 0.31738 | -0.25085
0.0019336 | -1.0553 |  | -394.2928 |  | 0.32194 | -0.25424
0.0019531 | -1.0543 |  | -389.2434 |  | 0.32145 | -0.2535
0.0019727 | -1.0353 |  | -378.3283 |  | 0.31562 | -0.24859
0.0019922 | -1.0179 |  | -368.6472 |  | 0.30463 | -0.23978
0.0020117 | -1.0059 |  | -359.4437 |  | 0.28977 | -0.22804
0.0020313 | -0.99097 |  | -349.3094 |  | 0.27162 | -0.21358
0.0020508 | -0.97515 |  | -338.4846 |  | 0.24868 | -0.19542
0.0020703 | -0.95171 |  | -324.4418 |  | 0.22073 | -0.17346
0.0020898 | -0.91832 |  | -306.9391 |  | 0.18994 | -0.14896
0.0021094 | -0.88469 |  | -290.4346 |  | 0.15674 | -0.12272
0.0021289 | -0.8522 |  | -274.9003 |  | 0.12016 | -0.094303
0.0021484 | -0.82245 |  | -258.1627 |  | 0.082402 | -0.064465
0.002168 | -0.78347 |  | -239.2846 |  | 0.044081 | -0.034001
0.0021875 | -0.72343 |  | -215.2106 |  | 0.0033788 | -0.0022125
0.002207 | -0.67039 |  | -193.0399 |  | -0.03753 | 0.029843
0.0022266 | -0.62785 |  | -175.7814 |  | -0.076401 | 0.060404
0.0022461 | -0.57571 |  | -154.9019 |  | -0.11429 | 0.089998
0.0022656 | -0.51919 |  | -132.1216 |  | -0.15091 | 0.11856
0.0022852 | -0.45834 |  | -109.1548 |  | -0.18446 | 0.14479
0.0023047 | -0.38739 |  | -81.6864 |  | -0.21564 | 0.16924
0.0023242 | -0.31601 |  | -55.8516 |  | -0.245 | 0.192
0.0023437 | -0.25746 |  | -35.6074 |  | -0.26946 | 0.21103
0.0023633 | -0.199 |  | -13.3441 |  | -0.28835 | 0.22591
0.0023828 | -0.13115 |  | 10.6019 |  | -0.30432 | 0.23796
0.0024023 | -0.059907 |  | 35.0318 |  | -0.3164 | 0.24714
0.0024219 | 0.017947 |  | 63.7559 |  | -0.32337 | 0.25264
0.0024414 | 0.091398 |  | 89.6255 |  | -0.32583 | 0.25437
0.0024609 | 0.1579 |  | 110.6835 |  | -0.3231 | 0.25217
0.0024805 | 0.223 |  | 131.4871 |  | -0.31505 | 0.24574
0.0025 | 0.28294 |  | 151.5552 |  | -0.30263 | 0.23582
0.0025195 | 0.3517 |  | 174.2997 |  | -0.28656 | 0.2231
0.0025391 | 0.42688 |  | 199.5627 |  | -0.26606 | 0.20702
0.0025586 | 0.49272 |  | 221.8846 |  | -0.24078 | 0.18728
0.0025781 | 0.54785 |  | 239.6459 |  | -0.21188 | 0.16433
0.0025977 | 0.59869 |  | 256.4588 |  | -0.17973 | 0.1389
0.0026172 | 0.64806 |  | 272.3317 |  | -0.14536 | 0.1118
0.0026367 | 0.69365 |  | 287.1344 |  | -0.109 | 0.083137
0.0026563 | 0.7513 |  | 307.6127 |  | -0.07008 | 0.052576
0.0026758 | 0.81674 |  | 328.9953 |  | -0.03035 | 0.021085
0.0026953 | 0.86203 |  | 343.0547 |  | 0.0096446 | -0.010415
0.0027148 | 0.89085 |  | 351.9352 |  | 0.049783 | -0.041734
0.0027344 | 0.91831 |  | 359.9588 |  | 0.088013 | -0.071989
0.0027539 | 0.95684 |  | 372.5572 |  | 0.12509 | -0.10114
0.0027734 | 1.0045 |  | 388.1607 |  | 0.16139 | -0.12936
0.002793 | 1.0386 |  | 399.0679 |  | 0.19413 | -0.15517
0.0028125 | 1.0609 |  | 405.4217 |  | 0.22376 | -0.17827
0.002832 | 1.087 |  | 413.0748 |  | 0.25111 | -0.19944
0.0028516 | 1.1024 |  | 415.7764 |  | 0.27379 | -0.21731
0.0028711 | 1.1019 |  | 411.8852 |  | 0.29168 | -0.23103
0.0028906 | 1.1155 |  | 416.4695 |  | 0.30612 | -0.24198
0.0029102 | 1.1385 |  | 422.3091 |  | 0.31632 | -0.24982
0.0029297 | 1.1424 |  | 419.3972 |  | 0.32143 | -0.25349
0.0029492 | 1.138 |  | 417.4041 |  | 0.32165 | -0.2535
0.0029688 | 1.1296 |  | 411.5088 |  | 0.31753 | -0.24997
0.0029883 | 1.105 |  | 397.8921 |  | 0.30826 | -0.24241
0.0030078 | 1.0805 |  | 387.4965 |  | 0.29352 | -0.23095
0.0030273 | 1.068 |  | 381.4468 |  | 0.27545 | -0.21656
0.0030469 | 1.0533 |  | 372.1311 |  | 0.2536 | -0.19928
0.0030664 | 1.0266 |  | 359.2591 |  | 0.22655 | -0.17822
0.0030859 | 0.98023 |  | 340.7685 |  | 0.19655 | -0.15442
0.0031055 | 0.92891 |  | 318.3333 |  | 0.16389 | -0.12847
0.003125 | 0.89111 |  | 300.3709 |  | 0.12773 | -0.10001
0.0031445 | 0.84749 |  | 282.5248 |  | 0.090437 | -0.070666
0.0031641 | 0.8007 |  | 263.8585 |  | 0.05152 | -0.04029
0.0031836 | 0.75016 |  | 241.8163 |  | 0.010829 | -0.0082176
0.0032031 | 0.68218 |  | 214.1157 |  | -0.028786 | 0.023295
0.0032227 | 0.61325 |  | 187.5891 |  | -0.068473 | 0.05408
0.0032422 | 0.54872 |  | 161.0258 |  | -0.10731 | 0.08438
0.0032617 | 0.48908 |  | 136.4064 |  | -0.14294 | 0.11258
0.0032812 | 0.42678 |  | 112.0704 |  | -0.17818 | 0.13987
0.0033008 | 0.35703 |  | 84.2082 |  | -0.21128 | 0.16575
0.0033203 | 0.28711 |  | 55.0474 |  | -0.23915 | 0.18761
0.0033398 | 0.21097 |  | 24.9219 |  | -0.26433 | 0.20678
0.0033594 | 0.13815 |  | -2.2333 |  | -0.28574 | 0.22343
0.0033789 | 0.07083 |  | -28.3645 |  | -0.3018 | 0.23603
0.0033984 | 8.7991e-05 |  | -54.8416 |  | -0.31497 | 0.24608
0.003418 | -0.068238 |  | -79.0186 |  | -0.32375 | 0.25288
0.0034375 | -0.13716 |  | -104.6604 |  | -0.32609 | 0.25468
0.003457 | -0.21322 |  | -133.0281 |  | -0.32403 | 0.25287
0.0034766 | -0.28568 |  | -157.8517 |  | -0.31751 | 0.24757
0.0034961 | -0.34414 |  | -177.89 |  | -0.30608 | 0.23864
0.0035156 | -0.40142 |  | -199.5322 |  | -0.29069 | 0.22652
0.0035352 | -0.46316 |  | -220.7362 |  | -0.27057 | 0.2107
0.0035547 | -0.5283 |  | -241.9413 |  | -0.2464 | 0.19172
0.0035742 | -0.59529 |  | -265.169 |  | -0.21836 | 0.16949
0.0035938 | -0.65169 |  | -283.8104 |  | -0.18635 | 0.14423
0.0036133 | -0.6964 |  | -297.2077 |  | -0.15266 | 0.11749
0.0036328 | -0.73632 |  | -310.0542 |  | -0.11665 | 0.08898
0.0036523 | -0.78524 |  | -327.1585 |  | -0.077856 | 0.058548
0.0036719 | -0.84048 |  | -345.0072 |  | -0.038503 | 0.027413
0.0036914 | -0.88242 |  | -358.6814 |  | 0.0011976 | -0.0039374
0.0037109 | -0.91065 |  | -369.0896 |  | 0.041414 | -0.035409
0.0037305 | -0.93314 |  | -375.6104 |  | 0.080556 | -0.066122
0.00375 | -0.95661 |  | -381.5107 |  | 0.11795 | -0.095589
0.0037695 | -0.98025 |  | -388.5443 |  | 0.15387 | -0.12375
0.0037891 | -1.0046 |  | -395.6393 |  | 0.18732 | -0.14981
0.0038086 | -1.0284 |  | -401.3453 |  | 0.21815 | -0.17382
0.0038281 | -1.0427 |  | -403.6865 |  | 0.24628 | -0.19579
0.0038477 | -1.049 |  | -403.7748 |  | 0.26949 | -0.214
0.0038672 | -1.0531 |  | -402.6239 |  | 0.28825 | -0.22833
0.0038867 | -1.0557 |  | -400.1654 |  | 0.30391 | -0.24021
0.0039062 | -1.0525 |  | -396.2365 |  | 0.31459 | -0.24862
0.0039258 | -1.0522 |  | -394.4893 |  | 0.32062 | -0.25306
0.0039453 | -1.0549 |  | -392.1538 |  | 0.32265 | -0.25442
0.0039648 | -1.0421 |  | -382.7415 |  | 0.31877 | -0.2513
0.0039844 | -1.0224 |  | -372.2494 |  | 0.30986 | -0.24395
0.0040039 | -1.0085 |  | -363.2289 |  | 0.29705 | -0.23383
0.0040234 | -0.99373 |  | -352.9327 |  | 0.27965 | -0.21999
0.004043 | -0.97899 |  | -342.8503 |  | 0.25826 | -0.20292
0.0040625 | -0.95986 |  | -330.6097 |  | 0.23276 | -0.18299
0.004082 | -0.93007 |  | -313.9347 |  | 0.20281 | -0.15942
0.0041016 | -0.89781 |  | -296.9037 |  | 0.17013 | -0.13348
0.0041211 | -0.86455 |  | -281.1036 |  | 0.1351 | -0.10581
0.0041406 | -0.83166 |  | -264.3434 |  | 0.09763 | -0.076355
0.0041602 | -0.80161 |  | -247.8184 |  | 0.059709 | -0.04632
0.0041797 | -0.75324 |  | -226.3894 |  | 0.020215 | -0.015379
0.0041992 | -0.68742 |  | -199.8897 |  | -0.021223 | 0.016901
0.0042188 | -0.64007 |  | -180.934 |  | -0.060945 | 0.048276
0.0042383 | -0.60247 |  | -164.3959 |  | -0.099325 | 0.078221
0.0042578 | -0.54661 |  | -141.3234 |  | -0.13663 | 0.10731
0.0042773 | -0.48369 |  | -118.4702 |  | -0.17126 | 0.13441
0.0042969 | -0.41784 |  | -93.7035 |  | -0.20392 | 0.15976
0.0043164 | -0.34324 |  | -65.0976 |  | -0.23362 | 0.18308
0.0043359 | -0.27965 |  | -42.6201 |  | -0.25965 | 0.20324
0.0043555 | -0.22446 |  | -22.567 |  | -0.28175 | 0.22032
0.004375 | -0.15898 |  | 1.5317 |  | -0.29862 | 0.23348
0.0043945 | -0.093417 |  | 24.2056 |  | -0.31202 | 0.24361
0.0044141 | -0.018541 |  | 50.3057 |  | -0.32197 | 0.25135
0.0044336 | 0.066453 |  | 80.6867 |  | -0.32538 | 0.25421
0.0044531 | 0.13547 |  | 103.7797 |  | -0.32434 | 0.25325
0.0044727 | 0.19804 |  | 123.1321 |  | -0.31985 | 0.24945
0.0044922 | 0.26024 |  | 144.0785 |  | -0.30828 | 0.24049
0.0045117 | 0.32165 |  | 164.7637 |  | -0.29267 | 0.22829
0.0045312 | 0.39326 |  | 188.0477 |  | -0.27481 | 0.21394
0.0045508 | 0.46593 |  | 213.1279 |  | -0.25113 | 0.19534
0.0045703 | 0.53069 |  | 234.3359 |  | -0.22403 | 0.17391
0.0045898 | 0.58339 |  | 250.9829 |  | -0.19388 | 0.15001
0.0046094 | 0.6288 |  | 266.2629 |  | -0.15926 | 0.12277
0.0046289 | 0.67416 |  | 280.5167 |  | -0.12347 | 0.094209
0.0046484 | 0.72649 |  | 298.3785 |  | -0.085788 | 0.064514
0.004668 | 0.79144 |  | 320.6676 |  | -0.046003 | 0.033332
0.0046875 | 0.84651 |  | 338.1984 |  | -0.0067036 | 0.0022932
0.004707 | 0.88228 |  | 349.7616 |  | 0.033416 | -0.029013
0.0047266 | 0.90971 |  | 357.5217 |  | 0.073421 | -0.060536
0.0047461 | 0.93923 |  | 366.4849 |  | 0.11102 | -0.090295
0.0047656 | 0.98263 |  | 381.1682 |  | 0.14744 | -0.1186
0.0047852 | 1.0261 |  | 395.0711 |  | 0.18154 | -0.14529
0.0048047 | 1.0549 |  | 404.006 |  | 0.21244 | -0.16949
0.0048242 | 1.078 |  | 410.8698 |  | 0.24142 | -0.192
0.0048437 | 1.0989 |  | 416.1343 |  | 0.2658 | -0.21113
0.0048633 | 1.1047 |  | 414.4902 |  | 0.28506 | -0.22603
0.0048828 | 1.1061 |  | 412.7975 |  | 0.30178 | -0.23855
0.0049023 | 1.1265 |  | 419.3814 |  | 0.3136 | -0.24778
0.0049219 | 1.144 |  | 421.7283 |  | 0.32006 | -0.25298
0.0049414 | 1.1432 |  | 418.6025 |  | 0.32274 | -0.25462
0.0049609 | 1.1368 |  | 415.4874 |  | 0.32022 | -0.25231
0.0049805 | 1.1184 |  | 404.8761 |  | 0.31263 | -0.24623
0.005 | 1.0892 |  | 390.5799 |  | 0.30014 | -0.23631
0.0050195 | 1.0688 |  | 382.2273 |  | 0.2835 | -0.22306
0.0050391 | 1.0589 |  | 376.2157 |  | 0.26368 | -0.2072
0.0050586 | 1.0411 |  | 365.6138 |  | 0.23876 | -0.18764
0.0050781 | 1.003 |  | 349.7019 |  | 0.2095 | -0.16453
0.0050977 | 0.95057 |  | 328.3047 |  | 0.17782 | -0.13922
0.0051172 | 0.90441 |  | 307.0865 |  | 0.14283 | -0.11173
0.0051367 | 0.86364 |  | 288.604 |  | 0.10562 | -0.082589
0.0051563 | 0.81702 |  | 270.325 |  | 0.067974 | -0.052842
0.0051758 | 0.77299 |  | 252.0592 |  | 0.028766 | -0.022061
0.0051953 | 0.71542 |  | 226.7356 |  | -0.012158 | 0.010018
0.0052148 | 0.64274 |  | 198.4946 |  | -0.052443 | 0.041704
0.0052344 | 0.57671 |  | 172.6454 |  | -0.091095 | 0.072023
0.0052539 | 0.51295 |  | 145.4108 |  | -0.12873 | 0.10139
0.0052734 | 0.45049 |  | 120.646 |  | -0.16445 | 0.12916
0.005293 | 0.38676 |  | 96.1467 |  | -0.19711 | 0.15458
0.0053125 | 0.31707 |  | 67.5105 |  | -0.22727 | 0.17803
0.005332 | 0.24332 |  | 37.2498 |  | -0.25449 | 0.19924
0.0053516 | 0.16771 |  | 9.1291 |  | -0.27707 | 0.21705
0.0053711 | 0.097395 |  | -17.5805 |  | -0.29544 | 0.23116
0.0053906 | 0.026628 |  | -45.4887 |  | -0.31002 | 0.2421
0.0054102 | -0.043744 |  | -70.2008 |  | -0.31982 | 0.24974
0.0054297 | -0.10804 |  | -93.3582 |  | -0.32477 | 0.25357
0.0054492 | -0.17937 |  | -120.8953 |  | -0.32501 | 0.25372
0.0054687 | -0.25546 |  | -147.9958 |  | -0.32024 | 0.25
0.0054883 | -0.32134 |  | -169.9541 |  | -0.31076 | 0.24241
0.0055078 | -0.37994 |  | -191.3532 |  | -0.29697 | 0.23153
0.0055273 | -0.43871 |  | -213.0475 |  | -0.27848 | 0.21708
0.0055469 | -0.50148 |  | -233.1729 |  | -0.25587 | 0.19917
0.0055664 | -0.56747 |  | -255.294 |  | -0.22945 | 0.17821
0.0055859 | -0.62849 |  | -276.654 |  | -0.19902 | 0.15431
0.0056055 | -0.67991 |  | -292.338 |  | -0.16602 | 0.12822
0.005625 | -0.7218 |  | -305.1015 |  | -0.13096 | 0.10043
0.0056445 | -0.76539 |  | -320.3893 |  | -0.093364 | 0.070888
0.0056641 | -0.81893 |  | -338.3088 |  | -0.054021 | 0.039838
0.0056836 | -0.86804 |  | -353.594 |  | -0.014155 | 0.0082389
0.0057031 | -0.90094 |  | -364.9097 |  | 0.02603 | -0.023347
0.0057227 | -0.92334 |  | -372.7934 |  | 0.065858 | -0.054496
0.0057422 | -0.94762 |  | -379.1921 |  | 0.10356 | -0.084098
0.0057617 | -0.9731 |  | -386.1714 |  | 0.13992 | -0.11257
0.0057812 | -0.99488 |  | -392.8648 |  | 0.17501 | -0.14009
0.0058008 | -1.0189 |  | -399.4019 |  | 0.2065 | -0.16492
0.0058203 | -1.0382 |  | -403.1884 |  | 0.23528 | -0.18724
0.0058398 | -1.0452 |  | -403.2698 |  | 0.26124 | -0.20737
0.0058594 | -1.0499 |  | -403.0604 |  | 0.2818 | -0.22347
0.0058789 | -1.056 |  | -401.7453 |  | 0.29839 | -0.23605
0.0058984 | -1.054 |  | -397.5443 |  | 0.31154 | -0.24609
0.005918 | -1.0498 |  | -394.7019 |  | 0.31907 | -0.2519
0.0059375 | -1.0547 |  | -393.7226 |  | 0.32216 | -0.25404
0.005957 | -1.0493 |  | -386.7685 |  | 0.32109 | -0.25309
0.0059766 | -1.029 |  | -375.6959 |  | 0.31446 | -0.24766
0.0059961 | -1.0143 |  | -367.0362 |  | 0.30292 | -0.23842
0.0060156 | -1.0022 |  | -357.3934 |  | 0.28729 | -0.226
0.0060352 | -0.98703 |  | -346.6557 |  | 0.26754 | -0.21032
0.0060547 | -0.96807 |  | -336.005 |  | 0.24332 | -0.1914
0.0060742 | -0.94253 |  | -320.7396 |  | 0.21523 | -0.16912
0.0060938 | -0.91301 |  | -302.9784 |  | 0.18394 | -0.14422
0.0061133 | -0.87859 |  | -287.433 |  | 0.14976 | -0.11736
0.0061328 | -0.84499 |  | -271.4295 |  | 0.11355 | -0.088808
0.0061523 | -0.81363 |  | -254.3577 |  | 0.075384 | -0.058657
0.0061719 | -0.76835 |  | -234.7345 |  | 0.035714 | -0.027406
0.0061914 | -0.70885 |  | -209.6944 |  | -0.0045874 | 0.0041979
0.0062109 | -0.65768 |  | -188.4888 |  | -0.044603 | 0.035562
0.0062305 | -0.61905 |  | -172.3177 |  | -0.083566 | 0.06608
0.00625 | -0.56872 |  | -150.8201 |  | -0.12122 | 0.095609
0.0062695 | -0.50538 |  | -127.3296 |  | -0.1573 | 0.1237
0.0062891 | -0.44388 |  | -103.7297 |  | -0.19121 | 0.14993
0.0063086 | -0.37104 |  | -75.6433 |  | -0.2216 | 0.17374
0.0063281 | -0.3003 |  | -50.828 |  | -0.2489 | 0.19492
0.0063477 | -0.24645 |  | -31.0696 |  | -0.27291 | 0.21348
0.0063672 | -0.18562 |  | -8.5049 |  | -0.2918 | 0.22814
0.0063867 | -0.11956 |  | 15.17 |  | -0.30666 | 0.23949
0.0064062 | -0.046801 |  | 40.438 |  | -0.31794 | 0.24836
0.0064258 | 0.036426 |  | 69.6977 |  | -0.32429 | 0.25328
0.0064453 | 0.10818 |  | 94.8938 |  | -0.32513 | 0.25388
0.0064648 | 0.17188 |  | 115.25 |  | -0.32081 | 0.25051
0.0064844 | 0.23458 |  | 135.513 |  | -0.3124 | 0.24361
0.0065039 | 0.29571 |  | 155.9749 |  | -0.29934 | 0.23343
0.0065234 | 0.36686 |  | 179.1866 |  | -0.28156 | 0.2196
0.006543 | 0.44115 |  | 204.4576 |  | -0.26065 | 0.20279
0.0065625 | 0.50637 |  | 226.752 |  | -0.23524 | 0.18271
0.006582 | 0.56044 |  | 243.8048 |  | -0.20485 | 0.15881
0.0066016 | 0.60786 |  | 259.4518 |  | -0.17243 | 0.13292
0.0066211 | 0.65495 |  | 275.0742 |  | -0.13795 | 0.10568
0.0066406 | 0.70416 |  | 291.0555 |  | -0.10044 | 0.076259
0.0066602 | 0.76473 |  | 312.1176 |  | -0.061583 | 0.045644
0.0066797 | 0.8276 |  | 332.7006 |  | -0.021948 | 0.014441
0.0066992 | 0.86986 |  | 345.6604 |  | 0.018275 | -0.017387
0.0067187 | 0.89565 |  | 353.3368 |  | 0.05805 | -0.048477
0.0067383 | 0.92458 |  | 361.8368 |  | 0.09654 | -0.078479
0.0067578 | 0.96679 |  | 375.8148 |  | 0.13307 | -0.10742
0.0067773 | 1.0122 |  | 390.666 |  | 0.1682 | -0.13478
0.0067969 | 1.0438 |  | 400.5459 |  | 0.20111 | -0.16034
0.0068164 | 1.067 |  | 407.699 |  | 0.23016 | -0.18315
0.0068359 | 1.0921 |  | 414.6802 |  | 0.2563 | -0.2035
0.0068555 | 1.1016 |  | 414.677 |  | 0.27865 | -0.22109
0.006875 | 1.1007 |  | 411.6069 |  | 0.29553 | -0.23416
0.0068945 | 1.1201 |  | 418.0006 |  | 0.30856 | -0.24393
0.0069141 | 1.1413 |  | 422.3915 |  | 0.31806 | -0.25115
0.0069336 | 1.1422 |  | 419.3594 |  | 0.32243 | -0.25458
0.0069531 | 1.138 |  | 417.2072 |  | 0.3215 | -0.25384
0.0069727 | 1.1254 |  | 409.0975 |  | 0.31574 | -0.24879
0.0069922 | 1.0985 |  | 395.0773 |  | 0.30529 | -0.24017
0.0070117 | 1.075 |  | 385.5094 |  | 0.29033 | -0.22853
0.0070313 | 1.0644 |  | 379.8588 |  | 0.27117 | -0.21349
0.0070508 | 1.0514 |  | 370.733 |  | 0.24864 | -0.19557
0.0070703 | 1.019 |  | 356.3494 |  | 0.22169 | -0.1741
0.0070898 | 0.96843 |  | 336.0758 |  | 0.18948 | -0.14882
0.0071094 | 0.92137 |  | 314.7349 |  | 0.15594 | -0.12229
0.0071289 | 0.88178 |  | 296.3298 |  | 0.12098 | -0.094606
0.0071484 | 0.83595 |  | 278.2038 |  | 0.082177 | -0.064419
0.007168 | 0.7935 |  | 260.961 |  | 0.042979 | -0.033492
0.0071875 | 0.73982 |  | 237.0458 |  | 0.0033979 | -0.0021979
0.007207 | 0.66745 |  | 208.5637 |  | -0.03755 | 0.029795
0.0072266 | 0.59972 |  | 182.4396 |  | -0.076683 | 0.06055
0.0072461 | 0.53591 |  | 155.2158 |  | -0.11441 | 0.090079
0.0072656 | 0.47646 |  | 131.108 |  | -0.151 | 0.11858
0.0072852 | 0.41432 |  | 107.1824 |  | -0.18496 | 0.14511
0.0073047 | 0.34508 |  | 79.0863 |  | -0.21714 | 0.17007
0.0073242 | 0.2729 |  | 49.17 |  | -0.2455 | 0.19221
0.0073437 | 0.19456 |  | 19.1297 |  | -0.26885 | 0.21059
0.0073633 | 0.12282 |  | -7.891 |  | -0.28915 | 0.22608
0.0073828 | 0.055037 |  | -34.5284 |  | -0.30533 | 0.2384
0.0074023 | -0.01456 |  | -59.7657 |  | -0.31718 | 0.24773
0.0074219 | -0.080594 |  | -83.1539 |  | -0.3245 | 0.25343
0.0074414 | -0.15148 |  | -110.2051 |  | -0.32625 | 0.25474
0.0074609 | -0.22908 |  | -138.6561 |  | -0.32363 | 0.2525
0.0074805 | -0.29902 |  | -162.1348 |  | -0.31556 | 0.2461
0.0075 | -0.35659 |  | -182.6981 |  | -0.30287 | 0.2361
0.0075195 | -0.41381 |  | -204.0712 |  | -0.28727 | 0.22361
0.0075391 | -0.47485 |  | -224.1747 |  | -0.26653 | 0.20747
0.0075586 | -0.54116 |  | -246.2402 |  | -0.2412 | 0.18759
0.0075781 | -0.6078 |  | -269.5609 |  | -0.21247 | 0.16467
0.0075977 | -0.66301 |  | -287.2662 |  | -0.1798 | 0.13879
0.0076172 | -0.7058 |  | -300.0026 |  | -0.14512 | 0.11134
0.0076367 | -0.74499 |  | -313.2245 |  | -0.10929 | 0.083134
0.0076562 | -0.79585 |  | -330.7314 |  | -0.070905 | 0.052975
0.0076758 | -0.84953 |  | -347.7393 |  | -0.030903 | 0.021329
0.0076953 | -0.88862 |  | -361.0091 |  | 0.0096489 | -0.010577
0.0077148 | -0.91628 |  | -370.9654 |  | 0.049913 | -0.042096
0.0077344 | -0.93894 |  | -377.0324 |  | 0.088221 | -0.072186
0.0077539 | -0.96126 |  | -382.7283 |  | 0.12513 | -0.10111
0.0077734 | -0.98392 |  | -389.6751 |  | 0.16031 | -0.12866
0.007793 | -1.0093 |  | -396.9151 |  | 0.19336 | -0.15446
0.0078125 | -1.0324 |  | -402.1038 |  | 0.22448 | -0.17867
0.007832 | -1.0444 |  | -403.8418 |  | 0.25134 | -0.1998
0.0078516 | -1.05 |  | -403.8104 |  | 0.27345 | -0.21712
0.0078711 | -1.0546 |  | -402.5321 |  | 0.2917 | -0.23099
0.0078906 | -1.0543 |  | -398.8906 |  | 0.30581 | -0.2418
0.0079102 | -1.0501 |  | -395.0645 |  | 0.31605 | -0.24982
0.0079297 | -1.054 |  | -394.6129 |  | 0.32147 | -0.25393
0.0079492 | -1.0545 |  | -390.7321 |  | 0.32171 | -0.25392
0.0079688 | -1.0371 |  | -380.3182 |  | 0.31758 | -0.25029
0.0079883 | -1.0189 |  | -370.6327 |  | 0.30727 | -0.24207
0.0080078 | -1.0062 |  | -360.9607 |  | 0.29247 | -0.23022
0.0080273 | -0.99135 |  | -350.2676 |  | 0.27593 | -0.21669
0.0080469 | -0.97578 |  | -340.5418 |  | 0.25378 | -0.19944
0.0080664 | -0.95623 |  | -327.611 |  | 0.22626 | -0.17788
0.0080859 | -0.92623 |  | -310.3673 |  | 0.1967 | -0.15414
0.0081055 | -0.89098 |  | -293.7205 |  | 0.16329 | -0.1278
0.008125 | -0.85764 |  | -277.7101 |  | 0.12704 | -0.099471
0.0081445 | -0.82622 |  | -260.7228 |  | 0.090067 | -0.070413
0.0081641 | -0.7888 |  | -243.1653 |  | 0.051301 | -0.039908
0.0081836 | -0.7336 |  | -220.4029 |  | 0.011116 | -0.0083231
0.0082031 | -0.67564 |  | -196.3542 |  | -0.029625 | 0.023574
0.0082227 | -0.63344 |  | -178.6357 |  | -0.069456 | 0.054779
0.0082422 | -0.58909 |  | -159.5599 |  | -0.10715 | 0.084464
0.0082617 | -0.53063 |  | -136.1155 |  | -0.14387 | 0.11315
0.0082813 | -0.46949 |  | -113.4095 |  | -0.17864 | 0.14018
0.0083008 | -0.4023 |  | -87.4823 |  | -0.21011 | 0.16485
0.0083203 | -0.32839 |  | -60.1653 |  | -0.23975 | 0.18785
0.0083398 | -0.26644 |  | -39.0092 |  | -0.26549 | 0.20789
0.0083594 | -0.20992 |  | -17.8661 |  | -0.2855 | 0.22365
0.0083789 | -0.14388 |  | 6.2587 |  | -0.30219 | 0.23631
0.0083984 | -0.073432 |  | 29.8702 |  | -0.31494 | 0.24603
0.008418 | 0.0030954 |  | 57.7597 |  | -0.32292 | 0.25229
0.0084375 | 0.079149 |  | 85.5814 |  | -0.32625 | 0.25485
0.008457 | 0.14493 |  | 107.0296 |  | -0.3241 | 0.25319
0.0084766 | 0.20985 |  | 127.5434 |  | -0.31783 | 0.24803
0.0084961 | 0.27267 |  | 148.0827 |  | -0.30644 | 0.239
0.0085156 | 0.3372 |  | 169.5838 |  | -0.28974 | 0.22586
0.0085352 | 0.41114 |  | 194.3704 |  | -0.27067 | 0.21062
0.0085547 | 0.48109 |  | 218.4046 |  | -0.24685 | 0.19207
0.0085742 | 0.53891 |  | 237.0474 |  | -0.21766 | 0.16913
0.0085938 | 0.58851 |  | 253.0761 |  | -0.18685 | 0.1444
0.0086133 | 0.63698 |  | 269.3915 |  | -0.15293 | 0.11767
0.0086328 | 0.68474 |  | 284.3656 |  | -0.11587 | 0.08858
0.0086523 | 0.73908 |  | 303.3956 |  | -0.078088 | 0.058691
0.0086719 | 0.80416 |  | 325.2091 |  | -0.03855 | 0.027529
0.0086914 | 0.85508 |  | 340.917 |  | 0.0018343 | -0.0043221
0.0087109 | 0.88547 |  | 350.5924 |  | 0.041869 | -0.035652
0.0087305 | 0.91202 |  | 358.0893 |  | 0.081172 | -0.06638
0.00875 | 0.94822 |  | 369.8553 |  | 0.11829 | -0.095746
0.0087695 | 0.99522 |  | 385.411 |  | 0.15404 | -0.1237
0.0087891 | 1.0328 |  | 397.2399 |  | 0.18813 | -0.15019
0.0088086 | 1.0575 |  | 404.9978 |  | 0.21863 | -0.17419
0.0088281 | 1.0838 |  | 412.5553 |  | 0.24606 | -0.19563
0.0088477 | 1.1005 |  | 415.7833 |  | 0.27013 | -0.21428
0.0088672 | 1.1 |  | 412.1748 |  | 0.28919 | -0.22904
0.0088867 | 1.1109 |  | 414.9465 |  | 0.30391 | -0.2403
0.0089062 | 1.1358 |  | 421.939 |  | 0.31488 | -0.24868
0.0089258 | 1.144 |  | 420.4305 |  | 0.32107 | -0.25333
0.0089453 | 1.1403 |  | 418.1044 |  | 0.32254 | -0.25425
0.0089648 | 1.1337 |  | 413.8736 |  | 0.31903 | -0.25137
0.0089844 | 1.1104 |  | 400.744 |  | 0.31003 | -0.24411
0.0090039 | 1.0822 |  | 388.6821 |  | 0.29665 | -0.2334
0.0090234 | 1.0687 |  | 382.6299 |  | 0.27942 | -0.21969
0.009043 | 1.0579 |  | 374.6189 |  | 0.25835 | -0.20295
0.0090625 | 1.0334 |  | 362.3094 |  | 0.23298 | -0.18299
0.009082 | 0.99127 |  | 345.5261 |  | 0.20306 | -0.15941
0.0091016 | 0.94016 |  | 323.1456 |  | 0.17005 | -0.13319
0.0091211 | 0.89855 |  | 303.4123 |  | 0.13495 | -0.10544
0.0091406 | 0.85624 |  | 285.8407 |  | 0.097989 | -0.076514
0.0091602 | 0.81034 |  | 267.725 |  | 0.059349 | -0.046302
0.0091797 | 0.76429 |  | 247.4595 |  | 0.019619 | -0.01505
0.0091992 | 0.69816 |  | 220.0929 |  | -0.020414 | 0.016523
0.0092187 | 0.62677 |  | 192.9336 |  | -0.061053 | 0.048254
0.0092383 | 0.56326 |  | 166.7998 |  | -0.10043 | 0.078944
0.0092578 | 0.50055 |  | 140.4801 |  | -0.13636 | 0.10731
0.0092773 | 0.43941 |  | 116.866 |  | -0.17092 | 0.13423
0.0092969 | 0.37355 |  | 90.8829 |  | -0.20421 | 0.15999
0.0093164 | 0.30234 |  | 61.0901 |  | -0.23378 | 0.18327
0.0093359 | 0.22633 |  | 30.6151 |  | -0.25987 | 0.20356
0.0093555 | 0.15255 |  | 3.3698 |  | -0.28193 | 0.22065
0.009375 | 0.084306 |  | -23.2517 |  | -0.29918 | 0.23399
0.0093945 | 0.013305 |  | -50.3899 |  | -0.31232 | 0.24406
0.0094141 | -0.054628 |  | -73.8638 |  | -0.32101 | 0.25091
0.0094336 | -0.12138 |  | -98.7832 |  | -0.3256 | 0.25421
0.0094531 | -0.19705 |  | -127.6629 |  | -0.32543 | 0.25403
0.0094727 | -0.27232 |  | -153.3396 |  | -0.31905 | 0.24927
0.0094922 | -0.33348 |  | -173.8455 |  | -0.30846 | 0.24056
0.0095117 | -0.38959 |  | -195.2748 |  | -0.29386 | 0.22887
0.0095312 | -0.45089 |  | -216.8928 |  | -0.27404 | 0.21339
0.0095508 | -0.51456 |  | -237.2852 |  | -0.25101 | 0.19511
0.0095703 | -0.58083 |  | -260.3786 |  | -0.22447 | 0.17418
0.0095898 | -0.642 |  | -281.0356 |  | -0.19351 | 0.14965
0.0096094 | -0.6895 |  | -294.8046 |  | -0.15969 | 0.12288
0.0096289 | -0.72835 |  | -307.1012 |  | -0.12339 | 0.094522
0.0096484 | -0.7747 |  | -323.6997 |  | -0.085292 | 0.064419
0.009668 | -0.8307 |  | -341.7534 |  | -0.045961 | 0.033391
0.0096875 | -0.87626 |  | -356.2261 |  | -0.0060221 | 0.0020646
0.009707 | -0.90584 |  | -367.3189 |  | 0.033034 | -0.028839
0.0097266 | -0.92901 |  | -374.5855 |  | 0.072577 | -0.05967
0.0097461 | -0.95243 |  | -380.2748 |  | 0.11166 | -0.090444
0.0097656 | -0.97499 |  | -386.8645 |  | 0.14716 | -0.11868
0.0097852 | -0.99837 |  | -394.1384 |  | 0.18112 | -0.14474
0.0098047 | -1.0246 |  | -400.7943 |  | 0.2129 | -0.16973
0.0098242 | -1.0408 |  | -403.5267 |  | 0.2404 | -0.19152
0.0098438 | -1.0462 |  | -403.616 |  | 0.26526 | -0.21063
0.0098633 | -1.0518 |  | -403.1987 |  | 0.28557 | -0.22664
0.0098828 | -1.0551 |  | -400.5767 |  | 0.30084 | -0.23813
0.0099023 | -1.0511 |  | -396.3418 |  | 0.31299 | -0.24729
0.0099219 | -1.0507 |  | -394.756 |  | 0.32012 | -0.25306
0.0099414 | -1.0554 |  | -393.1585 |  | 0.32226 | -0.25424
0.0099609 | -1.0454 |  | -384.7528 |  | 0.31979 | -0.25209
0.0099805 | -1.0251 |  | -374.0475 |  | 0.31155 | -0.24549
0.01 | -1.0119 |  | -365.0456 |  | 0.29953 | -0.23556
0.01002 | -0.9992 |  | -354.8547 |  | 0.28398 | -0.22326
0.010039 | -0.98321 |  | -344.738 |  | 0.263 | -0.20673
0.010059 | -0.96642 |  | -333.5519 |  | 0.23786 | -0.18678
0.010078 | -0.93908 |  | -317.466 |  | 0.20897 | -0.16405
0.010098 | -0.90423 |  | -299.8438 |  | 0.17646 | -0.13842
0.010117 | -0.87132 |  | -284.1004 |  | 0.14226 | -0.11157
0.010137 | -0.83863 |  | -267.7621 |  | 0.10577 | -0.083045
0.010156 | -0.80509 |  | -250.8226 |  | 0.067103 | -0.052483
0.010176 | -0.75933 |  | -230.3666 |  | 0.027467 | -0.021313
0.010195 | -0.6997 |  | -205.1102 |  | -0.013611 | 0.01083
0.010215 | -0.64945 |  | -185.0623 |  | -0.053742 | 0.042491
0.010234 | -0.60819 |  | -168.156 |  | -0.091994 | 0.072395
0.010254 | -0.55522 |  | -145.7403 |  | -0.12919 | 0.10162
0.010273 | -0.49382 |  | -122.7906 |  | -0.16408 | 0.12905
0.010293 | -0.42987 |  | -98.6064 |  | -0.19782 | 0.15505
0.010313 | -0.3568 |  | -70.2071 |  | -0.22896 | 0.17941
0.010332 | -0.29036 |  | -46.7543 |  | -0.25506 | 0.19976
0.010352 | -0.23599 |  | -26.8729 |  | -0.27774 | 0.2172
0.010371 | -0.17219 |  | -3.262 |  | -0.29596 | 0.23143
0.010391 | -0.10481 |  | 20.028 |  | -0.30947 | 0.24172
0.01041 | -0.031936 |  | 45.8922 |  | -0.32011 | 0.24986
0.01043 | 0.051736 |  | 75.588 |  | -0.32556 | 0.25411
0.010449 | 0.12162 |  | 99.1221 |  | -0.32543 | 0.25397
0.010469 | 0.18507 |  | 119.0951 |  | -0.32114 | 0.25059
0.010488 | 0.24941 |  | 139.984 |  | -0.31075 | 0.24224
0.010508 | 0.3106 |  | 160.4947 |  | -0.29639 | 0.23069
0.010527 | 0.38331 |  | 184.1066 |  | -0.27929 | 0.21724
0.010547 | 0.45638 |  | 209.3536 |  | -0.2565 | 0.19955
0.010566 | 0.51819 |  | 230.3188 |  | -0.23008 | 0.17874
0.010586 | 0.57093 |  | 246.887 |  | -0.20028 | 0.15514
0.010605 | 0.61699 |  | 263.0393 |  | -0.16614 | 0.12817
0.010625 | 0.66398 |  | 278.041 |  | -0.13067 | 0.10017
0.010645 | 0.71554 |  | 294.8204 |  | -0.09366 | 0.070885
0.010664 | 0.77793 |  | 317.0522 |  | -0.05466 | 0.040118
0.010684 | 0.8376 |  | 336.016 |  | -0.014816 | 0.0089375
0.010703 | 0.87507 |  | 347.3943 |  | 0.025861 | -0.02314
0.010723 | 0.90071 |  | 354.7512 |  | 0.065346 | -0.054283
0.010742 | 0.9322 |  | 364.4318 |  | 0.10314 | -0.08391
0.010762 | 0.9769 |  | 379.5711 |  | 0.14016 | -0.11292
0.010781 | 1.02 |  | 393.0978 |  | 0.17427 | -0.13962
0.010801 | 1.0473 |  | 401.7915 |  | 0.20555 | -0.16429
0.01082 | 1.072 |  | 409.5157 |  | 0.23518 | -0.18725
0.01084 | 1.0961 |  | 415.5682 |  | 0.26055 | -0.20678
0.010859 | 1.1014 |  | 413.8566 |  | 0.28116 | -0.223
0.010879 | 1.1035 |  | 412.588 |  | 0.29812 | -0.23599
0.010898 | 1.1259 |  | 419.7135 |  | 0.3105 | -0.24547
0.010918 | 1.143 |  | 421.6563 |  | 0.31859 | -0.2517
0.010937 | 1.141 |  | 418.6456 |  | 0.32196 | -0.25386
0.010957 | 1.137 |  | 416.6044 |  | 0.32003 | -0.25218
0.010977 | 1.1224 |  | 406.8497 |  | 0.3137 | -0.2471
0.010996 | 1.0926 |  | 392.6786 |  | 0.30213 | -0.23785
0.011016 | 1.071 |  | 384.2097 |  | 0.28634 | -0.22531
0.011035 | 1.0626 |  | 378.3685 |  | 0.26704 | -0.20992
0.011055 | 1.0458 |  | 367.922 |  | 0.24262 | -0.19077
0.011074 | 1.009 |  | 352.4987 |  | 0.2146 | -0.16864
0.011094 | 0.95816 |  | 331.8767 |  | 0.18337 | -0.14388
0.011113 | 0.91409 |  | 311.3205 |  | 0.14872 | -0.11652
0.011133 | 0.87225 |  | 292.5382 |  | 0.11255 | -0.087967
0.011152 | 0.82462 |  | 274.1568 |  | 0.07467 | -0.058271
0.011172 | 0.78304 |  | 256.4421 |  | 0.034899 | -0.02705
0.011191 | 0.72444 |  | 230.8681 |  | -0.0053208 | 0.0046673
0.011211 | 0.65266 |  | 203.1169 |  | -0.04573 | 0.036416
0.01123 | 0.58796 |  | 177.6188 |  | -0.085233 | 0.067279
0.01125 | 0.52336 |  | 150.1787 |  | -0.1221 | 0.096147
0.01127 | 0.46298 |  | 126.109 |  | -0.15784 | 0.12404
0.011289 | 0.39836 |  | 101.2585 |  | -0.19191 | 0.15054
0.011309 | 0.32867 |  | 72.484 |  | -0.22276 | 0.17467
0.011328 | 0.25705 |  | 42.8116 |  | -0.25081 | 0.1965
0.011348 | 0.18043 |  | 13.9462 |  | -0.27361 | 0.21427
0.011367 | 0.10961 |  | -13.1308 |  | -0.29229 | 0.22862
0.011387 | 0.039731 |  | -40.231 |  | -0.3083 | 0.2407
0.011406 | -0.029539 |  | -65.0491 |  | -0.31881 | 0.24896
0.011426 | -0.095766 |  | -89.0741 |  | -0.32488 | 0.25377
0.011445 | -0.16765 |  | -116.3177 |  | -0.3264 | 0.25482
0.011465 | -0.24319 |  | -143.5763 |  | -0.32181 | 0.25117
0.011484 | -0.31076 |  | -166.1274 |  | -0.31309 | 0.24427
0.011504 | -0.36844 |  | -187.1078 |  | -0.3003 | 0.23412
0.011523 | -0.42707 |  | -208.8712 |  | -0.28285 | 0.22043
0.011543 | -0.48912 |  | -229.0264 |  | -0.26147 | 0.20361
0.011562 | -0.55533 |  | -251.4959 |  | -0.23559 | 0.18302
0.011582 | -0.61968 |  | -273.758 |  | -0.20605 | 0.15961
0.011602 | -0.67123 |  | -289.6813 |  | -0.17347 | 0.13396
0.011621 | -0.71263 |  | -302.2489 |  | -0.13771 | 0.10583
0.011641 | -0.75546 |  | -317.0613 |  | -0.10124 | 0.077006
0.01166 | -0.80948 |  | -335.3063 |  | -0.063183 | 0.046882
0.01168 | -0.8606 |  | -351.3484 |  | -0.022432 | 0.014857
0.011699 | -0.89507 |  | -363.4412 |  | 0.017502 | -0.016592
0.011719 | -0.91982 |  | -372.0994 |  | 0.057212 | -0.047784
0.011738 | -0.94305 |  | -378.0827 |  | 0.096203 | -0.07835
0.011758 | -0.96675 |  | -384.5717 |  | 0.13219 | -0.10663
0.011777 | -0.99013 |  | -391.7594 |  | 0.16719 | -0.13388
0.011797 | -1.0161 |  | -398.8972 |  | 0.19988 | -0.15941
0.011816 | -1.0364 |  | -403.0893 |  | 0.22931 | -0.18246
0.011836 | -1.0445 |  | -403.7088 |  | 0.25622 | -0.20339
0.011855 | -1.0504 |  | -403.7126 |  | 0.27722 | -0.21991
0.011875 | -1.056 |  | -402.4113 |  | 0.29397 | -0.23276
0.011895 | -1.0544 |  | -398.3613 |  | 0.30848 | -0.24356
0.011914 | -1.0511 |  | -395.4321 |  | 0.31699 | -0.25027
0.011934 | -1.0557 |  | -394.9531 |  | 0.32069 | -0.25316
0.011953 | -1.052 |  | -388.8792 |  | 0.32062 | -0.25277
0.011973 | -1.0313 |  | -377.9733 |  | 0.31469 | -0.24783
0.011992 | -1.0144 |  | -368.9626 |  | 0.30411 | -0.23932
0.012012 | -1.0039 |  | -359.2629 |  | 0.2892 | -0.22745
0.012031 | -0.9895 |  | -348.9833 |  | 0.27026 | -0.21231
0.012051 | -0.97371 |  | -338.9918 |  | 0.24729 | -0.1943
0.01207 | -0.95218 |  | -324.4343 |  | 0.21916 | -0.17227
0.01209 | -0.92009 |  | -306.5287 |  | 0.18851 | -0.14772
0.012109 | -0.88507 |  | -290.5567 |  | 0.1554 | -0.12154
0.012129 | -0.85323 |  | -274.5929 |  | 0.11849 | -0.092771
0.012148 | -0.82221 |  | -257.9741 |  | 0.081137 | -0.063308
0.012168 | -0.7821 |  | -240.472 |  | 0.042449 | -0.032794
0.012188 | -0.72321 |  | -215.4913 |  | 0.0011342 | -0.00041337
0.012207 | -0.66417 |  | -191.0335 |  | -0.039011 | 0.031145
0.012227 | -0.62498 |  | -175.0984 |  | -0.078264 | 0.061766
0.012246 | -0.57899 |  | -155.6314 |  | -0.11653 | 0.091634
0.012266 | -0.51751 |  | -131.758 |  | -0.15184 | 0.11947
0.012285 | -0.45793 |  | -109.4792 |  | -0.18624 | 0.14623
0.012305 | -0.38726 |  | -82.2573 |  | -0.21822 | 0.1711
0.012324 | -0.31356 |  | -54.7485 |  | -0.24599 | 0.19274
0.012344 | -0.2558 |  | -34.6944 |  | -0.27094 | 0.21201
0.012363 | -0.19661 |  | -13.0817 |  | -0.29063 | 0.22754
0.012383 | -0.13301 |  | 10.8584 |  | -0.30572 | 0.23919
0.012402 | -0.064563 |  | 33.9827 |  | -0.31832 | 0.24859
0.012422 | 0.017413 |  | 63.0256 |  | -0.32537 | 0.25412
0.012441 | 0.094581 |  | 91.0101 |  | -0.32724 | 0.25552
0.012461 | 0.15961 |  | 111.4037 |  | -0.32476 | 0.25344
0.01248 | 0.22289 |  | 131.6123 |  | -0.31651 | 0.24696
0.0125 | 0.28511 |  | 152.2928 |  | -0.30402 | 0.23693
0.01252 | 0.35078 |  | 173.766 |  | -0.28744 | 0.22392
0.012539 | 0.42284 |  | 198.5558 |  | -0.26686 | 0.20783
0.012559 | 0.49382 |  | 222.5743 |  | -0.24233 | 0.18839
0.012578 | 0.55227 |  | 241.0982 |  | -0.21275 | 0.16505
0.012598 | 0.5996 |  | 256.7572 |  | -0.18085 | 0.13962
0.012617 | 0.64632 |  | 272.2927 |  | -0.14638 | 0.11243
0.012637 | 0.69384 |  | 287.3149 |  | -0.10867 | 0.082982
0.012656 | 0.75131 |  | 307.1039 |  | -0.071373 | 0.053336
0.012676 | 0.81469 |  | 328.6129 |  | -0.032027 | 0.022328
0.012695 | 0.86184 |  | 343.3739 |  | 0.0094625 | -0.010241
0.012715 | 0.8923 |  | 352.3729 |  | 0.048505 | -0.041139
0.012734 | 0.91838 |  | 360.1755 |  | 0.087898 | -0.071753
0.012754 | 0.95552 |  | 372.6258 |  | 0.12602 | -0.10172
0.012773 | 1.002 |  | 387.4418 |  | 0.15964 | -0.12837
0.012793 | 1.0374 |  | 398.5038 |  | 0.19299 | -0.15415
0.012812 | 1.0626 |  | 406.577 |  | 0.22406 | -0.17845
0.012832 | 1.088 |  | 413.6638 |  | 0.25031 | -0.1991
0.012852 | 1.1024 |  | 415.6314 |  | 0.27352 | -0.21713
0.012871 | 1.1013 |  | 412.0475 |  | 0.29157 | -0.23097
0.012891 | 1.1124 |  | 415.2132 |  | 0.30531 | -0.24127
0.01291 | 1.1366 |  | 421.3858 |  | 0.31591 | -0.24952
0.01293 | 1.1436 |  | 419.8836 |  | 0.32058 | -0.25319
0.012949 | 1.1391 |  | 417.5211 |  | 0.3211 | -0.2532
0.012969 | 1.1305 |  | 411.8384 |  | 0.31719 | -0.24987
0.012988 | 1.1056 |  | 398.345 |  | 0.30625 | -0.2413
0.013008 | 1.0768 |  | 386.1506 |  | 0.29246 | -0.23011
0.013027 | 1.0625 |  | 379.7409 |  | 0.27527 | -0.21637
0.013047 | 1.0522 |  | 372.4217 |  | 0.25227 | -0.19839
0.013066 | 1.026 |  | 359.366 |  | 0.22639 | -0.17779
0.013086 | 0.97962 |  | 340.8585 |  | 0.19598 | -0.15387
0.013105 | 0.9303 |  | 319.4214 |  | 0.16213 | -0.12709
0.013125 | 0.88909 |  | 299.5446 |  | 0.12716 | -0.099382
0.013145 | 0.84253 |  | 280.4996 |  | 0.088917 | -0.069654
0.013164 | 0.79821 |  | 263.4425 |  | 0.050633 | -0.039322
0.013184 | 0.75183 |  | 242.7021 |  | 0.011288 | -0.0083913
0.013203 | 0.68357 |  | 214.3984 |  | -0.030929 | 0.024537
0.013223 | 0.61348 |  | 187.8037 |  | -0.069909 | 0.055486
0.013242 | 0.5489 |  | 161.1622 |  | -0.10758 | 0.084798
0.013262 | 0.48512 |  | 134.5725 |  | -0.14523 | 0.11402
0.013281 | 0.42384 |  | 110.9828 |  | -0.17864 | 0.14027
0.013301 | 0.35786 |  | 84.7378 |  | -0.21078 | 0.16524
0.01332 | 0.28701 |  | 55.0125 |  | -0.24099 | 0.18877
0.01334 | 0.2106 |  | 25.0742 |  | -0.26563 | 0.20804
0.013359 | 0.13655 |  | -2.1476 |  | -0.28641 | 0.22416
0.013379 | 0.067514 |  | -29.3985 |  | -0.3028 | 0.23661
0.013398 | -0.0035821 |  | -56.1549 |  | -0.31493 | 0.24583
0.013418 | -0.070265 |  | -79.2491 |  | -0.32388 | 0.25286
0.013437 | -0.13791 |  | -104.6994 |  | -0.3272 | 0.25542
0.013457 | -0.21353 |  | -133.0313 |  | -0.32537 | 0.25391
0.013477 | -0.28547 |  | -157.3277 |  | -0.31852 | 0.24852
0.013496 | -0.34737 |  | -178.6757 |  | -0.30578 | 0.23849
0.013516 | -0.4052 |  | -200.7407 |  | -0.29065 | 0.22638
0.013535 | -0.46495 |  | -221.0841 |  | -0.27154 | 0.21142
0.013555 | -0.52932 |  | -241.9917 |  | -0.24687 | 0.19221
0.013574 | -0.59508 |  | -265.083 |  | -0.21969 | 0.17042
0.013594 | -0.65263 |  | -283.9116 |  | -0.18762 | 0.14503
0.013613 | -0.69828 |  | -297.5499 |  | -0.15238 | 0.11723
0.013633 | -0.73921 |  | -311.0919 |  | -0.11699 | 0.089147
0.013652 | -0.78786 |  | -328.0113 |  | -0.078675 | 0.059161
0.013672 | -0.84147 |  | -345.1264 |  | -0.039531 | 0.028232
0.013691 | -0.88356 |  | -358.7667 |  | 4.7972e-05 | -0.0030441
0.013711 | -0.91121 |  | -368.9553 |  | 0.040974 | -0.035138
0.01373 | -0.93407 |  | -375.7358 |  | 0.080003 | -0.065802
0.01375 | -0.95844 |  | -382.1223 |  | 0.11786 | -0.095363
0.01377 | -0.9813 |  | -388.9824 |  | 0.15372 | -0.12356
0.013789 | -1.0048 |  | -395.7714 |  | 0.18585 | -0.1488
0.013809 | -1.0289 |  | -401.738 |  | 0.21701 | -0.17286
0.013828 | -1.0421 |  | -403.594 |  | 0.24536 | -0.19495
0.013848 | -1.047 |  | -403.144 |  | 0.26869 | -0.21331
0.013867 | -1.0535 |  | -403.067 |  | 0.28845 | -0.22861
0.013887 | -1.0566 |  | -400.378 |  | 0.30289 | -0.23964
0.013906 | -1.0525 |  | -395.8629 |  | 0.31289 | -0.24722
0.013926 | -1.0539 |  | -394.7868 |  | 0.31972 | -0.25237
0.013945 | -1.056 |  | -392.0607 |  | 0.32085 | -0.25318
0.013965 | -1.0406 |  | -382.1862 |  | 0.31811 | -0.25077
0.013984 | -1.0219 |  | -372.2176 |  | 0.31006 | -0.24424
0.014004 | -1.0117 |  | -363.5981 |  | 0.29468 | -0.2322
0.014023 | -0.99784 |  | -352.9959 |  | 0.27791 | -0.21854
0.014043 | -0.98053 |  | -342.7874 |  | 0.25756 | -0.20235
0.014063 | -0.96057 |  | -330.6151 |  | 0.23077 | -0.18161
0.014082 | -0.93228 |  | -313.5256 |  | 0.20226 | -0.15878
0.014102 | -0.89939 |  | -296.4923 |  | 0.16965 | -0.13294
0.014121 | -0.86526 |  | -281.1188 |  | 0.1333 | -0.10441
0.014141 | -0.83325 |  | -264.5118 |  | 0.09693 | -0.075536
0.01416 | -0.80067 |  | -247.2746 |  | 0.057991 | -0.04513
0.01418 | -0.75006 |  | -225.5102 |  | 0.018152 | -0.013823
0.014199 | -0.68782 |  | -200.1916 |  | -0.021527 | 0.017475
0.014219 | -0.64068 |  | -181.5146 |  | -0.062406 | 0.049269
0.014238 | -0.60035 |  | -164.2981 |  | -0.10061 | 0.079334
0.014258 | -0.54324 |  | -141.1267 |  | -0.13696 | 0.10773
0.014277 | -0.47984 |  | -118.0378 |  | -0.17291 | 0.13541
0.014297 | -0.41489 |  | -93.219 |  | -0.20475 | 0.16053
0.014316 | -0.33996 |  | -64.8913 |  | -0.23423 | 0.18358
0.014336 | -0.27466 |  | -42.2217 |  | -0.26108 | 0.20426
0.014355 | -0.21948 |  | -22.3054 |  | -0.28195 | 0.22071
0.014375 | -0.15547 |  | 1.3702 |  | -0.29967 | 0.23419
0.014395 | -0.088519 |  | 24.8936 |  | -0.31349 | 0.24483
0.014414 | -0.012614 |  | 51.5841 |  | -0.32167 | 0.25148
0.014434 | 0.070523 |  | 80.819 |  | -0.32625 | 0.25474
0.014453 | 0.13716 |  | 103.623 |  | -0.32543 | 0.25404
0.014473 | 0.19842 |  | 123.5371 |  | -0.31938 | 0.24929
0.014492 | 0.26222 |  | 144.0169 |  | -0.3091 | 0.24112
0.014512 | 0.32444 |  | 164.8765 |  | -0.29344 | 0.22887
0.014531 | 0.39595 |  | 189.0698 |  | -0.27464 | 0.2138
0.014551 | 0.46848 |  | 213.9441 |  | -0.25205 | 0.19592
0.01457 | 0.5298 |  | 234.0933 |  | -0.22399 | 0.1739
0.01459 | 0.5799 |  | 250.4147 |  | -0.19351 | 0.14965
0.014609 | 0.62657 |  | 266.3081 |  | -0.15988 | 0.12319
0.014629 | 0.6741 |  | 281.0269 |  | -0.12308 | 0.094274
0.014648 | 0.72671 |  | 299.0088 |  | -0.085861 | 0.064712
0.014668 | 0.79065 |  | 321.1472 |  | -0.04653 | 0.033789
0.014687 | 0.84659 |  | 338.6516 |  | -0.0061594 | 0.0020578
0.014707 | 0.88145 |  | 349.4145 |  | 0.033518 | -0.029212
0.014727 | 0.90647 |  | 356.3484 |  | 0.07305 | -0.06019
0.014746 | 0.9397 |  | 366.9739 |  | 0.1107 | -0.089789
0.014766 | 0.98661 |  | 382.6138 |  | 0.14707 | -0.11818
0.014785 | 1.0267 |  | 395.1377 |  | 0.18141 | -0.14503
0.014805 | 1.0524 |  | 403.506 |  | 0.21199 | -0.16911
0.014824 | 1.0776 |  | 410.9547 |  | 0.24069 | -0.19143
0.014844 | 1.0981 |  | 415.5236 |  | 0.26532 | -0.21077
0.014863 | 1.1004 |  | 413.1437 |  | 0.28458 | -0.2257
0.014883 | 1.1066 |  | 413.6714 |  | 0.30102 | -0.23809
0.014902 | 1.1308 |  | 420.8657 |  | 0.31274 | -0.24724
0.014922 | 1.1431 |  | 421.2503 |  | 0.31956 | -0.25235
0.014941 | 1.1394 |  | 418.1994 |  | 0.32237 | -0.25428
0.014961 | 1.1349 |  | 415.0714 |  | 0.31903 | -0.2516
0.01498 | 1.1172 |  | 403.9283 |  | 0.3114 | -0.24519
0.015 | 1.0883 |  | 390.7261 |  | 0.29923 | -0.23563
0.01502 | 1.0704 |  | 383.4601 |  | 0.28198 | -0.22195
0.015039 | 1.0608 |  | 376.5597 |  | 0.2625 | -0.20626
0.015059 | 1.0404 |  | 365.1569 |  | 0.2377 | -0.18695
0.015078 | 1.0002 |  | 349.0362 |  | 0.20787 | -0.16327
0.015098 | 0.94819 |  | 327.2368 |  | 0.17661 | -0.13835
0.015117 | 0.90608 |  | 307.3098 |  | 0.14151 | -0.11092
0.015137 | 0.86383 |  | 289.2147 |  | 0.1044 | -0.081672
0.015156 | 0.81643 |  | 270.8111 |  | 0.066966 | -0.052226
0.015176 | 0.7735 |  | 252.2435 |  | 0.02689 | -0.020718
0.015195 | 0.71062 |  | 225.4435 |  | -0.013521 | 0.011176
0.015215 | 0.63774 |  | 197.5125 |  | -0.053509 | 0.042392
0.015234 | 0.57402 |  | 172.0384 |  | -0.093229 | 0.073436
0.015254 | 0.51184 |  | 145.3876 |  | -0.12983 | 0.10221
0.015273 | 0.45088 |  | 121.5089 |  | -0.16492 | 0.1295
0.015293 | 0.38499 |  | 96.0566 |  | -0.19882 | 0.15584
0.015312 | 0.31531 |  | 66.7951 |  | -0.22833 | 0.17897
0.015332 | 0.24131 |  | 36.4955 |  | -0.25551 | 0.20007
0.015352 | 0.1656 |  | 8.2662 |  | -0.27886 | 0.21821
0.015371 | 0.096672 |  | -18.2879 |  | -0.29575 | 0.23131
0.015391 | 0.027346 |  | -45.3005 |  | -0.31057 | 0.24252
0.01541 | -0.041313 |  | -69.521 |  | -0.32086 | 0.25066
0.01543 | -0.10838 |  | -93.7853 |  | -0.3247 | 0.25376
0.015449 | -0.18197 |  | -121.9906 |  | -0.32594 | 0.25433
0.015469 | -0.25811 |  | -148.816 |  | -0.32105 | 0.25039
0.015488 | -0.32282 |  | -170.1737 |  | -0.3103 | 0.242
0.015508 | -0.37946 |  | -191.3504 |  | -0.29717 | 0.23152
0.015527 | -0.43912 |  | -212.8631 |  | -0.2789 | 0.21713
0.015547 | -0.50154 |  | -232.7173 |  | -0.25633 | 0.19943
0.015566 | -0.56886 |  | -255.8032 |  | -0.23008 | 0.17866
0.015586 | -0.6318 |  | -277.4759 |  | -0.199 | 0.15407
0.015605 | -0.68085 |  | -292.3216 |  | -0.16604 | 0.12803
0.015625 | -0.72156 |  | -304.9146 |  | -0.1308 | 0.10033
0.015645 | -0.76537 |  | -320.3742 |  | -0.092913 | 0.070512
0.015664 | -0.81854 |  | -338.0305 |  | -0.054372 | 0.039892
0.015684 | -0.86702 |  | -353.3723 |  | -0.014032 | 0.0080855
0.015703 | -0.90071 |  | -365.5302 |  | 0.026152 | -0.02347
0.015723 | -0.92453 |  | -373.4534 |  | 0.064922 | -0.053916
0.015742 | -0.94729 |  | -379.184 |  | 0.1039 | -0.084426
0.015762 | -0.97072 |  | -385.7531 |  | 0.14034 | -0.11322
0.015781 | -0.99331 |  | -392.4368 |  | 0.17444 | -0.13996
0.015801 | -1.0184 |  | -399.1362 |  | 0.20698 | -0.16522
0.01582 | -1.0379 |  | -403.1676 |  | 0.23522 | -0.1873
0.01584 | -1.0462 |  | -403.8641 |  | 0.26059 | -0.20695
0.015859 | -1.051 |  | -403.4541 |  | 0.28228 | -0.22379
0.015879 | -1.0543 |  | -401.3805 |  | 0.29832 | -0.23618
0.015898 | -1.0516 |  | -397.1138 |  | 0.31103 | -0.24568
0.015918 | -1.0493 |  | -394.4855 |  | 0.31914 | -0.25194
0.015938 | -1.0537 |  | -393.6034 |  | 0.32201 | -0.25418
0.015957 | -1.0469 |  | -386.856 |  | 0.32106 | -0.25314
0.015977 | -1.0267 |  | -375.9371 |  | 0.31435 | -0.24765
0.015996 | -1.0118 |  | -366.7113 |  | 0.30239 | -0.23805
0.016016 | -1.0005 |  | -356.6673 |  | 0.28674 | -0.22548
0.016035 | -0.98641 |  | -346.2393 |  | 0.26671 | -0.20976
0.016055 | -0.96911 |  | -335.8928 |  | 0.24315 | -0.19129
0.016074 | -0.94405 |  | -320.6739 |  | 0.21536 | -0.1693
0.016094 | -0.91108 |  | -302.786 |  | 0.18311 | -0.1438
0.016113 | -0.8761 |  | -287.2888 |  | 0.14903 | -0.11674
0.016133 | -0.8434 |  | -270.9654 |  | 0.1128 | -0.088291
0.016152 | -0.81193 |  | -253.7472 |  | 0.074649 | -0.058436
0.016172 | -0.77179 |  | -234.7259 |  | 0.035647 | -0.027538
0.016191 | -0.7138 |  | -209.6585 |  | -0.0055158 | 0.004738
0.016211 | -0.65925 |  | -187.9692 |  | -0.045867 | 0.036466
0.01623 | -0.61907 |  | -171.8305 |  | -0.083928 | 0.066428
0.01625 | -0.56599 |  | -150.3559 |  | -0.1221 | 0.095907
0.01627 | -0.50098 |  | -126.4668 |  | -0.15783 | 0.12387
0.016289 | -0.43935 |  | -103.0905 |  | -0.19131 | 0.15008
0.016309 | -0.36986 |  | -75.5601 |  | -0.22312 | 0.17481
0.016328 | -0.2992 |  | -50.5392 |  | -0.24986 | 0.19581
0.016348 | -0.24296 |  | -30.6362 |  | -0.27336 | 0.21385
0.016367 | -0.18482 |  | -8.1203 |  | -0.29291 | 0.22901
0.016387 | -0.11688 |  | 15.7377 |  | -0.30692 | 0.23996
0.016406 | -0.0446 |  | 41.0834 |  | -0.31837 | 0.24853
0.016426 | 0.036354 |  | 70.0504 |  | -0.32474 | 0.25361
0.016445 | 0.10946 |  | 95.1085 |  | -0.32547 | 0.25412
0.016465 | 0.1733 |  | 115.7116 |  | -0.32239 | 0.2514
0.016484 | 0.23783 |  | 135.8904 |  | -0.31288 | 0.24408
0.016504 | 0.29761 |  | 156.2898 |  | -0.29917 | 0.23313
0.016523 | 0.36747 |  | 179.7241 |  | -0.28259 | 0.22003
0.016543 | 0.44252 |  | 204.8635 |  | -0.26075 | 0.20306
0.016563 | 0.50675 |  | 226.8703 |  | -0.23548 | 0.18292
0.016582 | 0.56114 |  | 244.1533 |  | -0.20577 | 0.15955
0.016602 | 0.60905 |  | 260.1211 |  | -0.17156 | 0.13253
0.016621 | 0.65692 |  | 275.4329 |  | -0.13713 | 0.10499
0.016641 | 0.70547 |  | 291.3913 |  | -0.10075 | 0.076528
0.01666 | 0.76603 |  | 312.6906 |  | -0.061577 | 0.045782
0.01668 | 0.82898 |  | 332.878 |  | -0.022174 | 0.014501
0.016699 | 0.86985 |  | 345.789 |  | 0.018661 | -0.017584
0.016719 | 0.89704 |  | 353.855 |  | 0.058985 | -0.049325
0.016738 | 0.92566 |  | 362.3594 |  | 0.09658 | -0.078868
0.016758 | 0.96727 |  | 376.172 |  | 0.13331 | -0.1076
0.016777 | 1.0127 |  | 390.8277 |  | 0.16816 | -0.13503
0.016797 | 1.0437 |  | 400.7868 |  | 0.20078 | -0.16038
0.016816 | 1.0685 |  | 408.1418 |  | 0.23122 | -0.18395
0.016836 | 1.0926 |  | 414.8682 |  | 0.25696 | -0.20417
0.016855 | 1.1015 |  | 414.8877 |  | 0.27821 | -0.22074
0.016875 | 1.1021 |  | 412.0616 |  | 0.29562 | -0.23403
0.016895 | 1.1205 |  | 418.0085 |  | 0.30905 | -0.24418
0.016914 | 1.141 |  | 422.0475 |  | 0.31861 | -0.25159
0.016934 | 1.1426 |  | 419.2868 |  | 0.32279 | -0.25485
0.016953 | 1.1394 |  | 417.5478 |  | 0.32183 | -0.25387
0.016973 | 1.1269 |  | 409.3226 |  | 0.31644 | -0.24938
0.016992 | 1.0982 |  | 394.9956 |  | 0.30526 | -0.24053
0.017012 | 1.0746 |  | 385.5572 |  | 0.28988 | -0.22827
0.017031 | 1.0643 |  | 379.6151 |  | 0.27165 | -0.21372
0.017051 | 1.0505 |  | 370.1994 |  | 0.2488 | -0.19575
0.01707 | 1.0192 |  | 356.5789 |  | 0.22157 | -0.17417
0.01709 | 0.96897 |  | 336.5487 |  | 0.19055 | -0.14964
0.017109 | 0.92033 |  | 314.4073 |  | 0.15624 | -0.12247
0.017129 | 0.88071 |  | 296.2675 |  | 0.12041 | -0.094171
0.017148 | 0.83438 |  | 277.9202 |  | 0.082886 | -0.064828
0.017168 | 0.79104 |  | 260.1871 |  | 0.043802 | -0.034047
0.017188 | 0.73893 |  | 237.2376 |  | 0.0038215 | -0.0026227
0.017207 | 0.66699 |  | 208.685 |  | -0.037423 | 0.02965
0.017227 | 0.59951 |  | 182.528 |  | -0.077131 | 0.060834
0.017246 | 0.53619 |  | 155.6849 |  | -0.11382 | 0.089585
0.017266 | 0.47451 |  | 130.6505 |  | -0.15005 | 0.11765
0.017285 | 0.41267 |  | 106.5619 |  | -0.18461 | 0.14444
0.017305 | 0.3447 |  | 79.0104 |  | -0.21574 | 0.16902
0.017324 | 0.27269 |  | 48.9221 |  | -0.24425 | 0.19129
0.017344 | 0.19548 |  | 19.1908 |  | -0.26896 | 0.21029
0.017363 | 0.12334 |  | -7.1905 |  | -0.28869 | 0.22565
0.017383 | 0.054754 |  | -34.5364 |  | -0.30393 | 0.23752
0.017402 | -0.016644 |  | -60.6273 |  | -0.31557 | 0.2465
0.017422 | -0.082719 |  | -83.493 |  | -0.32318 | 0.25231
0.017441 | -0.15115 |  | -109.9777 |  | -0.32496 | 0.25381
0.017461 | -0.22859 |  | -138.5077 |  | -0.32164 | 0.25117
0.01748 | -0.29876 |  | -161.9341 |  | -0.31459 | 0.24523
0.0175 | -0.35655 |  | -182.3638 |  | -0.3021 | 0.23544
0.01752 | -0.41482 |  | -204.4995 |  | -0.2847 | 0.22184
0.017539 | -0.47655 |  | -225.0184 |  | -0.26475 | 0.20589
0.017559 | -0.54152 |  | -246.1244 |  | -0.24031 | 0.18666
0.017578 | -0.60621 |  | -269.1844 |  | -0.21062 | 0.16328
0.017598 | -0.66202 |  | -287.1266 |  | -0.17811 | 0.13741
0.017617 | -0.70551 |  | -299.7313 |  | -0.14356 | 0.11006
0.017637 | -0.74533 |  | -313.3655 |  | -0.10718 | 0.081472
0.017656 | -0.79682 |  | -331.1733 |  | -0.068798 | 0.051336
0.017676 | -0.85043 |  | -348.016 |  | -0.029032 | 0.02
0.017695 | -0.88899 |  | -360.8346 |  | 0.010894 | -0.01161
0.017715 | -0.91459 |  | -370.3368 |  | 0.051418 | -0.043285
0.017734 | -0.93743 |  | -376.6619 |  | 0.090542 | -0.07378
0.017754 | -0.96207 |  | -382.888 |  | 0.12657 | -0.10239
0.017773 | -0.9842 |  | -389.7896 |  | 0.16197 | -0.1301
0.017793 | -1.0084 |  | -396.8283 |  | 0.19583 | -0.15638
0.017812 | -1.0321 |  | -402.1795 |  | 0.22573 | -0.17986
0.017832 | -1.0435 |  | -403.534 |  | 0.25251 | -0.20069
0.017852 | -1.048 |  | -403.1233 |  | 0.27504 | -0.21828
0.017871 | -1.0532 |  | -402.367 |  | 0.29278 | -0.232
0.017891 | -1.0534 |  | -398.9682 |  | 0.30713 | -0.24296
0.01791 | -1.0483 |  | -394.8751 |  | 0.31735 | -0.2508
0.01793 | -1.0511 |  | -394.3154 |  | 0.32293 | -0.25488
0.017949 | -1.0526 |  | -390.4887 |  | 0.32327 | -0.25505
0.017969 | -1.0355 |  | -379.8588 |  | 0.31792 | -0.25064
0.017988 | -1.0168 |  | -370.1333 |  | 0.30808 | -0.24258
0.018008 | -1.0067 |  | -361.0494 |  | 0.29409 | -0.2314
0.018027 | -0.99306 |  | -350.4302 |  | 0.27617 | -0.21706
0.018047 | -0.977 |  | -340.3506 |  | 0.2542 | -0.19983
0.018066 | -0.95819 |  | -327.4163 |  | 0.22739 | -0.17872
0.018086 | -0.92808 |  | -309.9461 |  | 0.19693 | -0.15447
0.018105 | -0.89179 |  | -293.1217 |  | 0.1639 | -0.12832
0.018125 | -0.85756 |  | -277.4914 |  | 0.12807 | -0.10014
0.018145 | -0.8266 |  | -260.892 |  | 0.090772 | -0.070839
0.018164 | -0.78877 |  | -242.8734 |  | 0.051898 | -0.040304
0.018184 | -0.73396 |  | -219.4839 |  | 0.011235 | -0.00844
0.018203 | -0.67798 |  | -196.2219 |  | -0.028896 | 0.023051
0.018223 | -0.63411 |  | -179.0759 |  | -0.068764 | 0.054136
0.018242 | -0.58774 |  | -159.4014 |  | -0.10726 | 0.08429
0.018262 | -0.52802 |  | -136.0127 |  | -0.14274 | 0.11227
0.018281 | -0.46525 |  | -113.0627 |  | -0.17775 | 0.13936
0.018301 | -0.39845 |  | -86.3908 |  | -0.21041 | 0.16483
0.01832 | -0.32434 |  | -59.7367 |  | -0.23898 | 0.18721
0.01834 | -0.26325 |  | -38.9897 |  | -0.2647 | 0.20724
0.018359 | -0.20934 |  | -17.6006 |  | -0.28505 | 0.22324
0.018379 | -0.14342 |  | 6.2605 |  | -0.30107 | 0.23537
0.018398 | -0.072181 |  | 30.6086 |  | -0.31438 | 0.24556
0.018418 | 0.0061802 |  | 58.8799 |  | -0.32218 | 0.25179
0.018437 | 0.083947 |  | 85.8192 |  | -0.32529 | 0.25405
0.018457 | 0.1488 |  | 107.3252 |  | -0.32383 | 0.25289
0.018477 | 0.21286 |  | 127.7053 |  | -0.31636 | 0.24688
0.018496 | 0.27495 |  | 147.8663 |  | -0.30489 | 0.23761
0.018516 | 0.34066 |  | 170.1846 |  | -0.28923 | 0.22539
0.018535 | 0.41603 |  | 195.4312 |  | -0.26904 | 0.20956
0.018555 | 0.48339 |  | 218.7324 |  | -0.24563 | 0.19105
0.018574 | 0.53891 |  | 237.0347 |  | -0.21758 | 0.16885
0.018594 | 0.58943 |  | 253.5653 |  | -0.18539 | 0.14337
0.018613 | 0.63798 |  | 269.6424 |  | -0.15124 | 0.11638
0.018633 | 0.68559 |  | 284.3876 |  | -0.11469 | 0.087638
0.018652 | 0.74129 |  | 304.1095 |  | -0.076697 | 0.057757
0.018672 | 0.80672 |  | 325.9946 |  | -0.0378 | 0.02706
0.018691 | 0.85687 |  | 341.233 |  | 0.0027502 | -0.0047711
0.018711 | 0.88564 |  | 350.6113 |  | 0.042615 | -0.036092
0.01873 | 0.91236 |  | 358.206 |  | 0.081466 | -0.066687
0.01875 | 0.94969 |  | 370.139 |  | 0.12002 | -0.096883
0.01877 | 0.99692 |  | 385.8673 |  | 0.15546 | -0.12475
0.018789 | 1.0348 |  | 397.8663 |  | 0.188 | -0.15032
0.018809 | 1.0578 |  | 404.9107 |  | 0.2191 | -0.17449
0.018828 | 1.0828 |  | 412.1116 |  | 0.24688 | -0.19611
0.018848 | 1.0997 |  | 415.5994 |  | 0.2703 | -0.2145
0.018867 | 1.0991 |  | 411.9714 |  | 0.28941 | -0.22932
0.018887 | 1.1114 |  | 415.3434 |  | 0.30436 | -0.24068
0.018906 | 1.1367 |  | 422.5324 |  | 0.3152 | -0.24909
0.018926 | 1.1447 |  | 420.922 |  | 0.32134 | -0.25376
0.018945 | 1.1399 |  | 418.1626 |  | 0.32269 | -0.25449
0.018965 | 1.131 |  | 412.9984 |  | 0.31921 | -0.25149
0.018984 | 1.1095 |  | 400.4729 |  | 0.31039 | -0.24437
0.019004 | 1.0827 |  | 388.7714 |  | 0.29669 | -0.23353
0.019023 | 1.0688 |  | 382.6302 |  | 0.27947 | -0.21964
0.019043 | 1.0591 |  | 375.3704 |  | 0.2585 | -0.20301
0.019062 | 1.0338 |  | 362.5852 |  | 0.23271 | -0.18291
0.019082 | 0.98824 |  | 344.1704 |  | 0.20272 | -0.15916
0.019102 | 0.93734 |  | 322.4613 |  | 0.17017 | -0.13334
0.019121 | 0.89795 |  | 303.6551 |  | 0.13499 | -0.10559
0.019141 | 0.85456 |  | 285.5708 |  | 0.097369 | -0.076041
0.01916 | 0.8097 |  | 268.1875 |  | 0.059354 | -0.046139
0.01918 | 0.76264 |  | 247.0485 |  | 0.020025 | -0.015282
0.019199 | 0.695 |  | 219.2048 |  | -0.021312 | 0.016945
0.019219 | 0.62437 |  | 192.5993 |  | -0.061331 | 0.048458
0.019238 | 0.55883 |  | 165.4652 |  | -0.099442 | 0.078419
0.019258 | 0.49872 |  | 140.4702 |  | -0.13665 | 0.10735
0.019277 | 0.43969 |  | 117.2881 |  | -0.1717 | 0.13461
0.019297 | 0.37072 |  | 89.9169 |  | -0.20384 | 0.15971
0.019316 | 0.30041 |  | 60.7963 |  | -0.23297 | 0.1827
0.019336 | 0.22498 |  | 30.4247 |  | -0.25941 | 0.20324
0.019355 | 0.14893 |  | 2.0618 |  | -0.28187 | 0.22048
0.019375 | 0.08078 |  | -24.246 |  | -0.29851 | 0.23345
0.019395 | 0.012968 |  | -49.898 |  | -0.31165 | 0.24345
0.019414 | -0.053909 |  | -74.0358 |  | -0.32132 | 0.25076
0.019434 | -0.12319 |  | -99.6654 |  | -0.32463 | 0.25355
0.019453 | -0.19952 |  | -127.7344 |  | -0.3236 | 0.25261
0.019473 | -0.27401 |  | -154.0623 |  | -0.31847 | 0.24829
0.019492 | -0.33562 |  | -174.9111 |  | -0.30753 | 0.23971
0.019512 | -0.39144 |  | -195.3666 |  | -0.29261 | 0.22788
0.019531 | -0.45085 |  | -216.5219 |  | -0.27359 | 0.21292
0.019551 | -0.51547 |  | -237.5494 |  | -0.25012 | 0.19447
0.01957 | -0.5838 |  | -261.0033 |  | -0.2229 | 0.17284
0.01959 | -0.64429 |  | -281.3454 |  | -0.19159 | 0.14816
0.019609 | -0.69054 |  | -295.4289 |  | -0.15804 | 0.1215
0.019629 | -0.72838 |  | -307.5426 |  | -0.12278 | 0.093654
0.019648 | -0.77485 |  | -323.6465 |  | -0.084212 | 0.063715
0.019668 | -0.83003 |  | -341.7075 |  | -0.044479 | 0.032242
0.019688 | -0.87535 |  | -356.3874 |  | -0.0051757 | 0.00098879
0.019707 | -0.90725 |  | -367.7777 |  | 0.035287 | -0.030592
0.019727 | -0.93063 |  | -375.0308 |  | 0.074878 | -0.061735
0.019746 | -0.95307 |  | -380.5783 |  | 0.11169 | -0.090767
0.019766 | -0.9754 |  | -386.8635 |  | 0.14798 | -0.11914
0.019785 | -0.99928 |  | -394.0462 |  | 0.18278 | -0.14634
0.019805 | -1.025 |  | -400.6984 |  | 0.21402 | -0.17071
0.019824 | -1.0407 |  | -403.5255 |  | 0.24217 | -0.19278
0.019844 | -1.0477 |  | -404.0094 |  | 0.26649 | -0.21172
0.019863 | -1.053 |  | -403.4843 |  | 0.28629 | -0.22697
0.019883 | -1.0547 |  | -400.588 |  | 0.30174 | -0.23892
0.019902 | -1.0508 |  | -396.2374 |  | 0.31353 | -0.24786
0.019922 | -1.0508 |  | -394.7544 |  | 0.3216 | -0.25389
0.019941 | -1.055 |  | -393.1311 |  | 0.32346 | -0.25534
0.019961 | -1.0443 |  | -384.6211 |  | 0.32011 | -0.25249
0.01998 | -1.0245 |  | -374.1981 |  | 0.31298 | -0.24659
0.02 | -1.0101 |  | -364.9456 |  | 0.30026 | -0.23651
0.02002 | -0.99652 |  | -354.5358 |  | 0.28354 | -0.22312
0.020039 | -0.98216 |  | -344.6827 |  | 0.26343 | -0.20721
0.020059 | -0.9664 |  | -333.388 |  | 0.23839 | -0.18746
0.020078 | -0.94024 |  | -317.1321 |  | 0.20939 | -0.16448
0.020098 | -0.90448 |  | -299.7727 |  | 0.17697 | -0.13899
0.020117 | -0.87137 |  | -284.0781 |  | 0.14207 | -0.11137
0.020137 | -0.84236 |  | -267.4433 |  | 0.10552 | -0.08258
0.020156 | -0.8105 |  | -250.7272 |  | 0.067038 | -0.052502
0.020176 | -0.7623 |  | -230.2151 |  | 0.027206 | -0.021214
0.020195 | -0.69856 |  | -204.742 |  | -0.013094 | 0.010516
0.020215 | -0.6489 |  | -184.9844 |  | -0.053278 | 0.042004
0.020234 | -0.60671 |  | -167.7972 |  | -0.09245 | 0.072555
0.020254 | -0.55078 |  | -145.0641 |  | -0.1292 | 0.10146
0.020273 | -0.49172 |  | -122.3378 |  | -0.16425 | 0.12879
0.020293 | -0.42687 |  | -98.4258 |  | -0.19806 | 0.15506
0.020313 | -0.35314 |  | -70.2437 |  | -0.22824 | 0.17886
0.020332 | -0.28679 |  | -46.772 |  | -0.25464 | 0.19941
0.020352 | -0.23028 |  | -26.5887 |  | -0.27779 | 0.21732
0.020371 | -0.16955 |  | -2.73 |  | -0.29598 | 0.23138
0.020391 | -0.10226 |  | 20.4772 |  | -0.30941 | 0.24172
0.02041 | -0.029048 |  | 46.0703 |  | -0.31944 | 0.24947
0.02043 | 0.051383 |  | 75.3175 |  | -0.32501 | 0.25369
0.020449 | 0.12312 |  | 99.0652 |  | -0.32498 | 0.25368
0.020469 | 0.18535 |  | 119.6086 |  | -0.32005 | 0.24974
0.020488 | 0.24847 |  | 140.214 |  | -0.31044 | 0.24192
0.020508 | 0.31182 |  | 160.6901 |  | -0.29599 | 0.23056
0.020527 | 0.38228 |  | 184.3936 |  | -0.27737 | 0.216
0.020547 | 0.45525 |  | 209.2964 |  | -0.25522 | 0.19833
0.020566 | 0.51834 |  | 230.3453 |  | -0.22901 | 0.17762
0.020586 | 0.57054 |  | 247.1549 |  | -0.19862 | 0.15378
0.020605 | 0.61867 |  | 263.4053 |  | -0.16529 | 0.12734
0.020625 | 0.66555 |  | 278.5307 |  | -0.12956 | 0.099102
0.020645 | 0.71508 |  | 294.8976 |  | -0.091974 | 0.069524
0.020664 | 0.7781 |  | 316.7292 |  | -0.053049 | 0.038939
0.020684 | 0.83776 |  | 336.0553 |  | -0.013064 | 0.0076152
0.020703 | 0.87529 |  | 347.644 |  | 0.026819 | -0.023862
0.020723 | 0.90154 |  | 355.0975 |  | 0.066404 | -0.054992
0.020742 | 0.93241 |  | 364.7682 |  | 0.10505 | -0.085206
0.020762 | 0.97656 |  | 379.6877 |  | 0.14144 | -0.11383
0.020781 | 1.0198 |  | 393.322 |  | 0.17582 | -0.14078
0.020801 | 1.0477 |  | 401.9906 |  | 0.20757 | -0.16569
0.02082 | 1.0727 |  | 409.5997 |  | 0.23642 | -0.18815
0.02084 | 1.0963 |  | 415.6251 |  | 0.2619 | -0.20786
0.020859 | 1.102 |  | 414.1277 |  | 0.28233 | -0.22395
0.020879 | 1.1047 |  | 412.8663 |  | 0.29932 | -0.23681
0.020898 | 1.1257 |  | 419.5082 |  | 0.31252 | -0.24677
0.020918 | 1.1423 |  | 421.5512 |  | 0.31945 | -0.25233
0.020938 | 1.141 |  | 418.6494 |  | 0.32244 | -0.25429
0.020957 | 1.137 |  | 416.6063 |  | 0.32155 | -0.2533
0.020977 | 1.1225 |  | 407.0255 |  | 0.31446 | -0.2476
0.020996 | 1.0925 |  | 392.8138 |  | 0.30305 | -0.23834
0.021016 | 1.0706 |  | 384.238 |  | 0.28763 | -0.22614
0.021035 | 1.0613 |  | 378.0821 |  | 0.26756 | -0.21017
0.021055 | 1.0445 |  | 367.6547 |  | 0.24361 | -0.19126
0.021074 | 1.0095 |  | 352.8336 |  | 0.21504 | -0.16889
0.021094 | 0.95851 |  | 332.0909 |  | 0.1834 | -0.14367
0.021113 | 0.91381 |  | 310.9546 |  | 0.1498 | -0.11706
0.021133 | 0.87343 |  | 292.796 |  | 0.11292 | -0.088365
0.021152 | 0.8251 |  | 274.0534 |  | 0.074819 | -0.058326
0.021172 | 0.78155 |  | 255.7801 |  | 0.035827 | -0.027464
0.021191 | 0.72457 |  | 231.2306 |  | -0.0055339 | 0.004838
0.021211 | 0.65341 |  | 203.1563 |  | -0.046088 | 0.036604
0.02123 | 0.58824 |  | 177.4864 |  | -0.084134 | 0.06652
0.02125 | 0.52477 |  | 150.619 |  | -0.12152 | 0.095729
0.02127 | 0.46293 |  | 125.788 |  | -0.15759 | 0.12389
0.021289 | 0.39761 |  | 100.7558 |  | -0.19154 | 0.15042
0.021309 | 0.32921 |  | 72.5018 |  | -0.22281 | 0.17485
0.021328 | 0.25667 |  | 42.585 |  | -0.25017 | 0.19611
0.021348 | 0.18016 |  | 13.8908 |  | -0.27367 | 0.21431
0.021367 | 0.11023 |  | -12.6052 |  | -0.29189 | 0.22859
0.021387 | 0.039168 |  | -40.4338 |  | -0.30615 | 0.2395
0.021406 | -0.030206 |  | -65.5754 |  | -0.31874 | 0.24885
0.021426 | -0.095496 |  | -88.9822 |  | -0.32534 | 0.25418
0.021445 | -0.16774 |  | -116.4798 |  | -0.32527 | 0.25432
0.021465 | -0.24302 |  | -143.7672 |  | -0.32156 | 0.25094
0.021484 | -0.31038 |  | -166.0374 |  | -0.31231 | 0.24361
0.021504 | -0.36908 |  | -187.1601 |  | -0.29865 | 0.23298
0.021523 | -0.4287 |  | -209.2066 |  | -0.28236 | 0.22013
0.021543 | -0.49111 |  | -229.4255 |  | -0.26104 | 0.20341
0.021562 | -0.55665 |  | -251.4938 |  | -0.23491 | 0.18254
0.021582 | -0.62102 |  | -273.7812 |  | -0.20472 | 0.15879
0.021602 | -0.67314 |  | -289.9758 |  | -0.17158 | 0.13267
0.021621 | -0.71382 |  | -302.457 |  | -0.13723 | 0.10516
0.021641 | -0.75631 |  | -317.2063 |  | -0.10046 | 0.076353
0.02166 | -0.81009 |  | -335.4751 |  | -0.061361 | 0.045677
0.02168 | -0.86074 |  | -351.3305 |  | -0.021803 | 0.014393
0.021699 | -0.89544 |  | -363.3104 |  | 0.01843 | -0.017235
0.021719 | -0.92038 |  | -372.1896 |  | 0.058954 | -0.049126
0.021738 | -0.94354 |  | -378.167 |  | 0.097487 | -0.079387
0.021758 | -0.96737 |  | -384.7777 |  | 0.13354 | -0.10772
0.021777 | -0.99048 |  | -391.938 |  | 0.16815 | -0.13478
0.021797 | -1.0153 |  | -398.6968 |  | 0.20075 | -0.16018
0.021816 | -1.0355 |  | -403.1248 |  | 0.23056 | -0.18346
0.021836 | -1.0444 |  | -403.8167 |  | 0.25719 | -0.20421
0.021855 | -1.0494 |  | -403.5292 |  | 0.27901 | -0.22129
0.021875 | -1.0544 |  | -402.3786 |  | 0.29553 | -0.234
0.021895 | -1.0537 |  | -398.5387 |  | 0.30822 | -0.24358
0.021914 | -1.0503 |  | -395.3258 |  | 0.31758 | -0.25067
0.021934 | -1.0539 |  | -394.6245 |  | 0.32222 | -0.25416
0.021953 | -1.0506 |  | -389.0459 |  | 0.32156 | -0.25359
0.021973 | -1.0314 |  | -378.2012 |  | 0.31594 | -0.24881
0.021992 | -1.0149 |  | -368.8494 |  | 0.30482 | -0.23979
0.022012 | -1.0035 |  | -359.3786 |  | 0.2895 | -0.22768
0.022031 | -0.98961 |  | -349.0846 |  | 0.27087 | -0.213
0.022051 | -0.97395 |  | -338.767 |  | 0.24814 | -0.19518
0.02207 | -0.95253 |  | -324.2968 |  | 0.22116 | -0.1738
0.02209 | -0.9211 |  | -306.6931 |  | 0.18937 | -0.14874
0.022109 | -0.88525 |  | -290.5758 |  | 0.15537 | -0.1218
0.022129 | -0.85344 |  | -274.4737 |  | 0.12023 | -0.093967
0.022148 | -0.82251 |  | -257.939 |  | 0.081826 | -0.064066
0.022168 | -0.78138 |  | -239.6526 |  | 0.042698 | -0.03315
0.022187 | -0.72295 |  | -214.8036 |  | 0.0029875 | -0.0018447
0.022207 | -0.66813 |  | -191.8673 |  | -0.038097 | 0.030137
0.022227 | -0.62786 |  | -175.619 |  | -0.077107 | 0.060824
0.022246 | -0.57713 |  | -155.1736 |  | -0.11493 | 0.090368
0.022266 | -0.51625 |  | -131.6267 |  | -0.15152 | 0.11899
0.022285 | -0.45476 |  | -108.8641 |  | -0.18483 | 0.14507
0.022305 | -0.38479 |  | -81.3363 |  | -0.21693 | 0.16976
0.022324 | -0.31304 |  | -55.003 |  | -0.24552 | 0.19211
0.022344 | -0.25191 |  | -34.8391 |  | -0.26891 | 0.21047
0.022363 | -0.19471 |  | -12.8277 |  | -0.28982 | 0.22653
0.022383 | -0.13031 |  | 10.8412 |  | -0.30543 | 0.2387
0.022402 | -0.059102 |  | 35.0353 |  | -0.31584 | 0.24672
0.022422 | 0.01893 |  | 64.1063 |  | -0.32396 | 0.25271
0.022441 | 0.0949 |  | 90.6587 |  | -0.32606 | 0.25449
0.022461 | 0.16052 |  | 111.3338 |  | -0.32241 | 0.25174
0.02248 | 0.22312 |  | 131.9126 |  | -0.31537 | 0.24589
0.0225 | 0.28484 |  | 152.2443 |  | -0.30278 | 0.23594
0.02252 | 0.35269 |  | 174.4086 |  | -0.28576 | 0.22252
0.022539 | 0.42624 |  | 199.5289 |  | -0.26542 | 0.20635
0.022559 | 0.49351 |  | 222.4869 |  | -0.24029 | 0.18655
0.022578 | 0.55081 |  | 240.6735 |  | -0.21144 | 0.16376
0.022598 | 0.60009 |  | 257.1927 |  | -0.17932 | 0.13842
0.022617 | 0.64653 |  | 272.4076 |  | -0.14426 | 0.11081
0.022637 | 0.69434 |  | 287.3436 |  | -0.10828 | 0.082291
0.022656 | 0.75358 |  | 308.133 |  | -0.069824 | 0.052018
0.022676 | 0.81678 |  | 329.1736 |  | -0.029076 | 0.020073
0.022695 | 0.86244 |  | 343.3802 |  | 0.010271 | -0.011162
0.022715 | 0.89172 |  | 352.3821 |  | 0.049716 | -0.042188
0.022734 | 0.91854 |  | 360.0692 |  | 0.089456 | -0.07311
0.022754 | 0.9569 |  | 372.9667 |  | 0.12622 | -0.10214
0.022773 | 1.0029 |  | 388.1365 |  | 0.16121 | -0.12965
0.022793 | 1.0379 |  | 398.7443 |  | 0.1946 | -0.15561
0.022812 | 1.0626 |  | 406.4229 |  | 0.22438 | -0.1789
0.022832 | 1.0877 |  | 413.7151 |  | 0.25135 | -0.19989
0.022852 | 1.1009 |  | 415.1481 |  | 0.27412 | -0.2177
0.022871 | 1.1001 |  | 411.7862 |  | 0.29179 | -0.23137
0.022891 | 1.1148 |  | 416.4827 |  | 0.30646 | -0.24226
0.02291 | 1.1377 |  | 421.9648 |  | 0.3161 | -0.24967
0.02293 | 1.1413 |  | 419.3245 |  | 0.32053 | -0.25306
0.022949 | 1.1377 |  | 417.4387 |  | 0.32199 | -0.25376
0.022969 | 1.1289 |  | 411.5251 |  | 0.31746 | -0.25011
0.022988 | 1.1035 |  | 397.5472 |  | 0.30665 | -0.24159
0.023008 | 1.0769 |  | 386.5528 |  | 0.29275 | -0.23026
0.023027 | 1.0646 |  | 380.9355 |  | 0.27477 | -0.21599
0.023047 | 1.0534 |  | 372.4025 |  | 0.25218 | -0.19832
0.023066 | 1.0243 |  | 358.8579 |  | 0.22617 | -0.17773
0.023086 | 0.97691 |  | 340.1563 |  | 0.19576 | -0.15376
0.023105 | 0.92855 |  | 318.4258 |  | 0.1616 | -0.1267
0.023125 | 0.88867 |  | 299.5642 |  | 0.12628 | -0.098678
0.023145 | 0.84345 |  | 281.1327 |  | 0.08913 | -0.069733
0.023164 | 0.79841 |  | 263.5126 |  | 0.049948 | -0.038983
0.023184 | 0.74956 |  | 241.8574 |  | 0.010182 | -0.0075222
0.023203 | 0.68046 |  | 213.2903 |  | -0.030782 | 0.024515
0.023223 | 0.61045 |  | 186.8613 |  | -0.070883 | 0.05604
0.023242 | 0.54795 |  | 160.8085 |  | -0.10799 | 0.08518
0.023262 | 0.48681 |  | 135.0306 |  | -0.14434 | 0.11332
0.023281 | 0.42358 |  | 110.9794 |  | -0.17936 | 0.14068
0.023301 | 0.35603 |  | 84.079 |  | -0.21117 | 0.16576
0.02332 | 0.28525 |  | 54.0749 |  | -0.24064 | 0.18863
0.02334 | 0.20865 |  | 24.1749 |  | -0.26595 | 0.20821
0.023359 | 0.13616 |  | -2.4967 |  | -0.28567 | 0.22355
0.023379 | 0.067949 |  | -29.3786 |  | -0.30214 | 0.2362
0.023398 | -0.0028721 |  | -55.9406 |  | -0.31517 | 0.24638
0.023418 | -0.070675 |  | -79.4415 |  | -0.3235 | 0.25281
0.023438 | -0.13996 |  | -105.4215 |  | -0.32667 | 0.25508
0.023457 | -0.2159 |  | -133.8278 |  | -0.32422 | 0.25314
0.023477 | -0.28745 |  | -158.0541 |  | -0.31734 | 0.24756
0.023496 | -0.34743 |  | -178.7324 |  | -0.30585 | 0.2385
0.023516 | -0.40462 |  | -200.3374 |  | -0.28965 | 0.22576
0.023535 | -0.46515 |  | -221.1941 |  | -0.27034 | 0.21044
0.023555 | -0.53067 |  | -242.4629 |  | -0.24679 | 0.19194
0.023574 | -0.59711 |  | -265.6401 |  | -0.2179 | 0.1692
0.023594 | -0.65426 |  | -284.6423 |  | -0.18618 | 0.14408
0.023613 | -0.69852 |  | -297.6264 |  | -0.152 | 0.11702
0.023633 | -0.73778 |  | -310.6253 |  | -0.11489 | 0.087877
0.023652 | -0.78758 |  | -328.0019 |  | -0.077217 | 0.058198
0.023672 | -0.84198 |  | -345.3855 |  | -0.038419 | 0.02761
0.023691 | -0.88421 |  | -359.3085 |  | 0.002078 | -0.0042204
0.023711 | -0.91254 |  | -369.5588 |  | 0.042097 | -0.035839
0.02373 | -0.93384 |  | -375.766 |  | 0.081521 | -0.066804
0.02375 | -0.95732 |  | -381.7811 |  | 0.11927 | -0.096487
0.02377 | -0.98086 |  | -388.7305 |  | 0.15437 | -0.12399
0.023789 | -1.0053 |  | -395.9978 |  | 0.1879 | -0.15003
0.023809 | -1.0299 |  | -402.0245 |  | 0.21852 | -0.17415
0.023828 | -1.0428 |  | -403.7968 |  | 0.24611 | -0.19566
0.023848 | -1.048 |  | -403.6767 |  | 0.27046 | -0.21462
0.023867 | -1.0532 |  | -403.0884 |  | 0.28893 | -0.22909
0.023887 | -1.0546 |  | -399.8997 |  | 0.30348 | -0.23991
0.023906 | -1.0516 |  | -395.9852 |  | 0.31482 | -0.24852
0.023926 | -1.0535 |  | -395.1132 |  | 0.32038 | -0.25285
0.023945 | -1.0555 |  | -392.1453 |  | 0.32186 | -0.2536
0.023965 | -1.0406 |  | -382.3569 |  | 0.3188 | -0.25101
0.023984 | -1.0207 |  | -372.1233 |  | 0.30959 | -0.24359
0.024004 | -1.0097 |  | -363.0349 |  | 0.29622 | -0.23285
0.024023 | -0.99721 |  | -352.6931 |  | 0.27893 | -0.21922
0.024043 | -0.98117 |  | -342.9044 |  | 0.25731 | -0.20215
0.024063 | -0.96237 |  | -330.7481 |  | 0.23161 | -0.1819
0.024082 | -0.93399 |  | -313.6611 |  | 0.20203 | -0.15849
0.024102 | -0.89885 |  | -296.5282 |  | 0.16948 | -0.13277
0.024121 | -0.86558 |  | -280.9587 |  | 0.1343 | -0.10517
0.024141 | -0.83492 |  | -264.2932 |  | 0.096605 | -0.075509
0.02416 | -0.79925 |  | -246.8156 |  | 0.05783 | -0.044892
0.02418 | -0.74878 |  | -225.0978 |  | 0.018493 | -0.013928
0.024199 | -0.6896 |  | -200.6633 |  | -0.022259 | 0.017908
0.024219 | -0.64272 |  | -181.9639 |  | -0.062169 | 0.049219
0.024238 | -0.60031 |  | -163.7763 |  | -0.1 | 0.079089
0.024258 | -0.54139 |  | -140.6843 |  | -0.13752 | 0.1083
0.024277 | -0.47791 |  | -117.7731 |  | -0.17311 | 0.13593
0.024297 | -0.41438 |  | -92.473 |  | -0.20524 | 0.1611
0.024316 | -0.34206 |  | -65.0249 |  | -0.23453 | 0.1839
0.024336 | -0.27848 |  | -43.0787 |  | -0.26034 | 0.204
0.024355 | -0.22185 |  | -22.0611 |  | -0.28205 | 0.22079
0.024375 | -0.15745 |  | 1.7625 |  | -0.29977 | 0.2343
0.024395 | -0.091085 |  | 25.278 |  | -0.31355 | 0.24496
0.024414 | -0.0135 |  | 52.5339 |  | -0.32239 | 0.25188
0.024434 | 0.067201 |  | 80.6119 |  | -0.326 | 0.25463
0.024453 | 0.13295 |  | 102.8997 |  | -0.32511 | 0.25388
0.024473 | 0.19798 |  | 123.6176 |  | -0.31923 | 0.24911
0.024492 | 0.2618 |  | 144.0846 |  | -0.30867 | 0.24061
0.024512 | 0.32561 |  | 165.3326 |  | -0.29424 | 0.22925
0.024531 | 0.39873 |  | 190.0059 |  | -0.27506 | 0.21425
0.024551 | 0.46919 |  | 214.0955 |  | -0.25155 | 0.19566
0.02457 | 0.52958 |  | 233.5051 |  | -0.22423 | 0.17397
0.02459 | 0.58031 |  | 250.1368 |  | -0.19274 | 0.14915
0.024609 | 0.62851 |  | 266.4511 |  | -0.1591 | 0.12255
0.024629 | 0.6763 |  | 281.3259 |  | -0.12368 | 0.094593
0.024648 | 0.72939 |  | 299.5008 |  | -0.085829 | 0.064779
0.024668 | 0.79377 |  | 321.5997 |  | -0.046717 | 0.033931
0.024688 | 0.84738 |  | 338.6852 |  | -0.0061735 | 0.0021547
0.024707 | 0.88071 |  | 348.9928 |  | 0.034142 | -0.029653
0.024727 | 0.90687 |  | 356.4997 |  | 0.072817 | -0.060198
0.024746 | 0.94117 |  | 367.506 |  | 0.11089 | -0.089847
0.024766 | 0.98768 |  | 382.6928 |  | 0.14687 | -0.1181
0.024785 | 1.0274 |  | 395.3384 |  | 0.18056 | -0.14454
0.024805 | 1.0529 |  | 403.3053 |  | 0.2123 | -0.16923
0.024824 | 1.0782 |  | 410.7786 |  | 0.24046 | -0.19135
0.024844 | 1.0993 |  | 415.9066 |  | 0.26491 | -0.21036
0.024863 | 1.1009 |  | 412.7946 |  | 0.28491 | -0.2258
0.024883 | 1.1066 |  | 413.6321 |  | 0.30008 | -0.23759
0.024902 | 1.1316 |  | 421.2795 |  | 0.31209 | -0.24658
0.024922 | 1.1433 |  | 420.8503 |  | 0.31956 | -0.25225
0.024941 | 1.1398 |  | 418.194 |  | 0.32098 | -0.25347
0.024961 | 1.1358 |  | 415.222 |  | 0.31878 | -0.25128
0.02498 | 1.1162 |  | 403.2044 |  | 0.31151 | -0.2454
0.025 | 1.0869 |  | 390.2799 |  | 0.2979 | -0.23482
0.02502 | 1.0705 |  | 383.6104 |  | 0.28175 | -0.22159
0.025039 | 1.06 |  | 376.3654 |  | 0.26153 | -0.20558
0.025059 | 1.0396 |  | 364.8676 |  | 0.2363 | -0.18581
0.025078 | 0.99939 |  | 348.683 |  | 0.2081 | -0.1634
0.025098 | 0.94649 |  | 326.6852 |  | 0.17535 | -0.13779
0.025117 | 0.90543 |  | 307.0853 |  | 0.1402 | -0.10988
0.025137 | 0.86354 |  | 289.1333 |  | 0.1039 | -0.081143
0.025156 | 0.81678 |  | 270.8002 |  | 0.064991 | -0.050809
0.025176 | 0.77328 |  | 251.559 |  | 0.025927 | -0.019895
0.025195 | 0.70951 |  | 224.7091 |  | -0.013784 | 0.011333
0.025215 | 0.63821 |  | 197.5889 |  | -0.054921 | 0.043331
0.025234 | 0.57399 |  | 171.4659 |  | -0.094056 | 0.07408
0.025254 | 0.51182 |  | 145.1333 |  | -0.13095 | 0.10304
0.025273 | 0.45148 |  | 121.6098 |  | -0.16646 | 0.13068
0.025293 | 0.3838 |  | 95.1208 |  | -0.1993 | 0.15628
0.025313 | 0.31425 |  | 66.24 |  | -0.22944 | 0.17975
0.025332 | 0.2401 |  | 36.2531 |  | -0.25607 | 0.20052
0.025352 | 0.16386 |  | 7.6002 |  | -0.27854 | 0.21808
0.025371 | 0.096012 |  | -18.5224 |  | -0.2975 | 0.23259
0.025391 | 0.025982 |  | -45.1968 |  | -0.31143 | 0.24328
0.02541 | -0.043626 |  | -70.0514 |  | -0.3206 | 0.25042
0.02543 | -0.10993 |  | -94.5827 |  | -0.32619 | 0.25453
0.025449 | -0.18426 |  | -122.3267 |  | -0.32615 | 0.25459
0.025469 | -0.2601 |  | -149.1472 |  | -0.32099 | 0.25063
0.025488 | -0.32287 |  | -170.4655 |  | -0.31197 | 0.24315
0.025508 | -0.38027 |  | -191.5139 |  | -0.29756 | 0.23178
0.025527 | -0.44031 |  | -213.1328 |  | -0.27891 | 0.21724
0.025547 | -0.50304 |  | -233.4466 |  | -0.25671 | 0.19974
0.025566 | -0.57066 |  | -256.7254 |  | -0.22981 | 0.17851
0.025586 | -0.63221 |  | -277.6674 |  | -0.19965 | 0.15453
0.025605 | -0.68099 |  | -292.4262 |  | -0.16635 | 0.12829
0.025625 | -0.72117 |  | -305.1311 |  | -0.13038 | 0.10003
0.025645 | -0.76571 |  | -320.5195 |  | -0.093454 | 0.070748
0.025664 | -0.82084 |  | -338.7494 |  | -0.05413 | 0.039748
0.025684 | -0.86841 |  | -353.9512 |  | -0.013592 | 0.0079497
0.025703 | -0.90124 |  | -365.5421 |  | 0.026018 | -0.023278
0.025723 | -0.92541 |  | -373.505 |  | 0.065652 | -0.054406
0.025742 | -0.94803 |  | -379.1261 |  | 0.10401 | -0.084527
0.025762 | -0.9716 |  | -385.8843 |  | 0.14035 | -0.11308
0.025781 | -0.99579 |  | -393.2613 |  | 0.17489 | -0.13999
0.025801 | -1.0206 |  | -399.4887 |  | 0.20675 | -0.16485
0.02582 | -1.0379 |  | -402.9094 |  | 0.23588 | -0.18768
0.02584 | -1.0467 |  | -403.9531 |  | 0.26096 | -0.20733
0.025859 | -1.0512 |  | -403.2717 |  | 0.28142 | -0.22312
0.025879 | -1.0545 |  | -401.1827 |  | 0.29847 | -0.23604
0.025898 | -1.0533 |  | -397.4522 |  | 0.31118 | -0.24595
0.025918 | -1.0509 |  | -394.7418 |  | 0.31884 | -0.25192
0.025937 | -1.0551 |  | -393.7198 |  | 0.32227 | -0.25414
0.025957 | -1.0479 |  | -386.7987 |  | 0.3204 | -0.25245
0.025977 | -1.0278 |  | -375.8553 |  | 0.3133 | -0.2468
0.025996 | -1.0142 |  | -366.6094 |  | 0.30237 | -0.23794
0.026016 | -1.002 |  | -356.5217 |  | 0.2868 | -0.2256
0.026035 | -0.9871 |  | -346.55 |  | 0.26676 | -0.20976
0.026055 | -0.97092 |  | -336.1318 |  | 0.24259 | -0.19074
0.026074 | -0.94558 |  | -320.5638 |  | 0.2141 | -0.16822
0.026094 | -0.91051 |  | -302.8716 |  | 0.18262 | -0.14311
0.026113 | -0.87616 |  | -287.0445 |  | 0.1484 | -0.11618
0.026133 | -0.84551 |  | -270.5196 |  | 0.11192 | -0.087584
0.026152 | -0.81269 |  | -253.7951 |  | 0.074514 | -0.058094
0.026172 | -0.76839 |  | -234.1275 |  | 0.03511 | -0.027143
0.026191 | -0.71075 |  | -209.4294 |  | -0.0061817 | 0.0053039
0.026211 | -0.65953 |  | -189.2375 |  | -0.046635 | 0.037095
0.02623 | -0.61674 |  | -171.7994 |  | -0.085333 | 0.06734
0.02625 | -0.56444 |  | -149.5489 |  | -0.12249 | 0.096415
0.02627 | -0.5048 |  | -126.6563 |  | -0.15817 | 0.12421
0.026289 | -0.43955 |  | -102.6138 |  | -0.1922 | 0.15063
0.026309 | -0.36662 |  | -75.2819 |  | -0.22344 | 0.17506
0.026328 | -0.29999 |  | -51.1382 |  | -0.25135 | 0.19678
0.026348 | -0.24305 |  | -30.5963 |  | -0.27454 | 0.21493
0.026367 | -0.18268 |  | -7.9676 |  | -0.2924 | 0.22889
0.026387 | -0.11662 |  | 16.2071 |  | -0.30765 | 0.2403
0.026406 | -0.043484 |  | 41.9817 |  | -0.31919 | 0.24928
0.026426 | 0.0355 |  | 69.8405 |  | -0.32494 | 0.25394
0.026445 | 0.10782 |  | 94.4974 |  | -0.32622 | 0.25473
0.026465 | 0.17372 |  | 115.5221 |  | -0.32215 | 0.25148
0.026484 | 0.23596 |  | 135.7137 |  | -0.31268 | 0.24394
0.026504 | 0.29958 |  | 156.7562 |  | -0.29969 | 0.23368
0.026523 | 0.37182 |  | 180.4551 |  | -0.28287 | 0.22036
0.026543 | 0.44259 |  | 204.9865 |  | -0.26125 | 0.20319
0.026562 | 0.50596 |  | 226.0579 |  | -0.23492 | 0.18251
0.026582 | 0.55975 |  | 243.4013 |  | -0.20516 | 0.15892
0.026602 | 0.60914 |  | 260.5247 |  | -0.17267 | 0.1332
0.026621 | 0.65795 |  | 275.5244 |  | -0.13738 | 0.10543
0.026641 | 0.70649 |  | 291.7918 |  | -0.10035 | 0.076089
0.02666 | 0.7682 |  | 313.6516 |  | -0.061869 | 0.045657
0.02668 | 0.82763 |  | 332.4207 |  | -0.021783 | 0.014221
0.026699 | 0.86635 |  | 344.695 |  | 0.01846 | -0.017354
0.026719 | 0.8952 |  | 353.384 |  | 0.058058 | -0.048489
0.026738 | 0.92606 |  | 362.7635 |  | 0.096852 | -0.078969
0.026758 | 0.96846 |  | 376.7456 |  | 0.13357 | -0.10782
0.026777 | 1.0134 |  | 391.2198 |  | 0.16832 | -0.13487
0.026797 | 1.0437 |  | 400.7198 |  | 0.20081 | -0.16021
0.026816 | 1.0674 |  | 407.6343 |  | 0.22996 | -0.18311
0.026836 | 1.0919 |  | 414.5519 |  | 0.25668 | -0.20384
0.026855 | 1.1005 |  | 414.1808 |  | 0.27866 | -0.22107
0.026875 | 1.1022 |  | 412.3569 |  | 0.29494 | -0.23371
0.026895 | 1.1227 |  | 419.1865 |  | 0.30876 | -0.2441
0.026914 | 1.1405 |  | 421.8075 |  | 0.31801 | -0.25127
0.026934 | 1.1404 |  | 418.7607 |  | 0.32134 | -0.25375
0.026953 | 1.1378 |  | 417.1802 |  | 0.32096 | -0.25321
0.026973 | 1.1241 |  | 408.3849 |  | 0.31548 | -0.24863
0.026992 | 1.0963 |  | 394.5066 |  | 0.3045 | -0.2397
0.027012 | 1.0763 |  | 386.4987 |  | 0.28974 | -0.22801
0.027031 | 1.0663 |  | 380.2739 |  | 0.27099 | -0.2131
0.027051 | 1.0488 |  | 369.5799 |  | 0.24766 | -0.19471
0.02707 | 1.0162 |  | 355.9223 |  | 0.21984 | -0.17283
0.02709 | 0.96724 |  | 335.7258 |  | 0.18858 | -0.14782
0.027109 | 0.91975 |  | 313.8697 |  | 0.15543 | -0.12148
0.027129 | 0.88148 |  | 296.6915 |  | 0.11967 | -0.093686
0.027148 | 0.83622 |  | 278.4359 |  | 0.081249 | -0.063673
0.027168 | 0.79066 |  | 259.562 |  | 0.042392 | -0.032783
0.027187 | 0.7365 |  | 236.2101 |  | 0.0023651 | -0.0011988
0.027207 | 0.66597 |  | 208.1203 |  | -0.038658 | 0.030742
0.027227 | 0.59872 |  | 181.5621 |  | -0.07762 | 0.061095
0.027246 | 0.53714 |  | 155.6026 |  | -0.11494 | 0.0903
0.027266 | 0.47605 |  | 131.1174 |  | -0.15157 | 0.11899
0.027285 | 0.41101 |  | 106.0292 |  | -0.18633 | 0.14606
0.027305 | 0.34345 |  | 78.4034 |  | -0.21775 | 0.17064
0.027324 | 0.27014 |  | 48.0951 |  | -0.24544 | 0.19226
0.027344 | 0.19208 |  | 18.1656 |  | -0.26969 | 0.21102
0.027363 | 0.1233 |  | -7.7443 |  | -0.28932 | 0.22643
0.027383 | 0.05513 |  | -34.5186 |  | -0.30482 | 0.23843
0.027402 | -0.015817 |  | -60.4843 |  | -0.31689 | 0.24763
0.027422 | -0.082074 |  | -84.0576 |  | -0.32408 | 0.25326
0.027441 | -0.15287 |  | -111.2297 |  | -0.32607 | 0.25482
0.027461 | -0.23038 |  | -139.6144 |  | -0.32315 | 0.25237
0.02748 | -0.29969 |  | -162.4999 |  | -0.31506 | 0.24581
0.0275 | -0.357 |  | -182.7424 |  | -0.30254 | 0.23591
0.02752 | -0.41496 |  | -204.463 |  | -0.2858 | 0.22274
0.027539 | -0.47774 |  | -225.306 |  | -0.26495 | 0.20622
0.027559 | -0.54486 |  | -247.4311 |  | -0.24086 | 0.18704
0.027578 | -0.60988 |  | -270.2046 |  | -0.21178 | 0.1643
0.027598 | -0.66384 |  | -287.553 |  | -0.17865 | 0.13826
0.027617 | -0.70649 |  | -299.9733 |  | -0.14437 | 0.11092
0.027637 | -0.74683 |  | -313.7926 |  | -0.10757 | 0.081984
0.027656 | -0.79888 |  | -331.8072 |  | -0.069091 | 0.051672
0.027676 | -0.85253 |  | -348.5138 |  | -0.029697 | 0.020715
0.027695 | -0.89134 |  | -361.7874 |  | 0.010953 | -0.011153
0.027715 | -0.91753 |  | -371.305 |  | 0.05052 | -0.042491
0.027734 | -0.93909 |  | -376.9031 |  | 0.089153 | -0.07273
0.027754 | -0.96259 |  | -383.2167 |  | 0.12678 | -0.10223
0.027773 | -0.98632 |  | -390.4956 |  | 0.16177 | -0.12985
0.027793 | -1.0106 |  | -397.3503 |  | 0.19462 | -0.15544
0.027813 | -1.0329 |  | -402.5138 |  | 0.22522 | -0.17922
0.027832 | -1.0453 |  | -404.2522 |  | 0.25176 | -0.20003
0.027852 | -1.0505 |  | -403.9965 |  | 0.27398 | -0.2175
0.027871 | -1.054 |  | -402.3733 |  | 0.29286 | -0.23192
0.027891 | -1.0542 |  | -398.8751 |  | 0.30692 | -0.24269
0.02791 | -1.0518 |  | -395.7116 |  | 0.31612 | -0.24978
0.02793 | -1.0547 |  | -394.8745 |  | 0.32127 | -0.25345
0.027949 | -1.0535 |  | -390.65 |  | 0.32141 | -0.25344
0.027969 | -1.0378 |  | -380.3258 |  | 0.31731 | -0.24987
0.027988 | -1.0202 |  | -370.1704 |  | 0.30766 | -0.24205
0.028008 | -1.0064 |  | -360.8833 |  | 0.29276 | -0.23026
0.028027 | -0.99337 |  | -350.9236 |  | 0.27505 | -0.21594
0.028047 | -0.97865 |  | -340.9399 |  | 0.25253 | -0.19841
0.028066 | -0.95729 |  | -327.4151 |  | 0.22574 | -0.17736
0.028086 | -0.92629 |  | -309.9318 |  | 0.19584 | -0.15346
0.028105 | -0.89131 |  | -293.4188 |  | 0.16204 | -0.12689
0.028125 | -0.86023 |  | -277.7175 |  | 0.12621 | -0.098683
0.028145 | -0.82783 |  | -260.9611 |  | 0.089085 | -0.069474
0.028164 | -0.78755 |  | -242.9786 |  | 0.050355 | -0.039011
0.028184 | -0.73374 |  | -219.7766 |  | 0.010361 | -0.007516
0.028203 | -0.67672 |  | -196.0481 |  | -0.030449 | 0.024353
0.028223 | -0.63385 |  | -178.6386 |  | -0.070504 | 0.055661
0.028242 | -0.58758 |  | -159.4211 |  | -0.10856 | 0.085578
0.028262 | -0.52874 |  | -135.8672 |  | -0.14476 | 0.1139
0.028281 | -0.46862 |  | -113.0316 |  | -0.17934 | 0.14076
0.028301 | -0.40013 |  | -86.7039 |  | -0.21129 | 0.16579
0.02832 | -0.32813 |  | -59.8178 |  | -0.24024 | 0.18837
0.02834 | -0.26812 |  | -38.8954 |  | -0.26578 | 0.20812
0.028359 | -0.20928 |  | -17.025 |  | -0.28625 | 0.22405
0.028379 | -0.14384 |  | 6.7851 |  | -0.30238 | 0.2363
0.028398 | -0.075407 |  | 30.1227 |  | -0.31503 | 0.24601
0.028418 | 0.0053009 |  | 58.5272 |  | -0.32301 | 0.25234
0.028438 | 0.084996 |  | 86.083 |  | -0.3263 | 0.25475
0.028457 | 0.14906 |  | 107.3556 |  | -0.3246 | 0.25344
0.028477 | 0.2132 |  | 128.1592 |  | -0.31707 | 0.24746
0.028496 | 0.27573 |  | 148.4342 |  | -0.30532 | 0.238
0.028516 | 0.33953 |  | 169.8536 |  | -0.28989 | 0.22588
0.028535 | 0.41445 |  | 195.0248 |  | -0.26973 | 0.20994
0.028555 | 0.48422 |  | 218.8045 |  | -0.24575 | 0.19099
0.028574 | 0.54085 |  | 237.2446 |  | -0.21789 | 0.16918
0.028594 | 0.59043 |  | 253.5794 |  | -0.1859 | 0.1438
0.028613 | 0.63837 |  | 269.6994 |  | -0.15143 | 0.11642
0.028633 | 0.68661 |  | 284.6185 |  | -0.11509 | 0.087865
0.028652 | 0.74182 |  | 304.0384 |  | -0.076971 | 0.057803
0.028672 | 0.80515 |  | 325.85 |  | -0.037489 | 0.026671
0.028691 | 0.85563 |  | 341.2358 |  | 0.0025234 | -0.0048863
0.028711 | 0.88641 |  | 350.6937 |  | 0.042287 | -0.036223
0.02873 | 0.91259 |  | 358.4233 |  | 0.081497 | -0.066879
0.02875 | 0.94967 |  | 370.2368 |  | 0.11933 | -0.096592
0.02877 | 0.99682 |  | 385.6579 |  | 0.15506 | -0.1247
0.028789 | 1.0345 |  | 397.7088 |  | 0.18819 | -0.15069
0.028809 | 1.0578 |  | 404.8516 |  | 0.21895 | -0.17462
0.028828 | 1.0824 |  | 411.9028 |  | 0.24686 | -0.19615
0.028848 | 1.1006 |  | 415.7009 |  | 0.27007 | -0.21452
0.028867 | 1.1 |  | 412.0846 |  | 0.28907 | -0.22934
0.028887 | 1.1108 |  | 415.0871 |  | 0.30449 | -0.24079
0.028906 | 1.1367 |  | 422.4865 |  | 0.31486 | -0.24878
0.028926 | 1.1431 |  | 420.3635 |  | 0.32048 | -0.25313
0.028945 | 1.138 |  | 417.534 |  | 0.322 | -0.25417
0.028965 | 1.1321 |  | 413.2453 |  | 0.31855 | -0.25126
0.028984 | 1.1104 |  | 400.2472 |  | 0.30965 | -0.24391
0.029004 | 1.0838 |  | 388.7116 |  | 0.29615 | -0.2332
0.029023 | 1.0706 |  | 382.9654 |  | 0.27899 | -0.21951
0.029043 | 1.0586 |  | 374.4031 |  | 0.25772 | -0.20261
0.029063 | 1.0328 |  | 361.8547 |  | 0.23171 | -0.18218
0.029082 | 0.98914 |  | 344.7327 |  | 0.20174 | -0.15842
0.029102 | 0.93814 |  | 322.0858 |  | 0.169 | -0.1325
0.029121 | 0.89842 |  | 303.3457 |  | 0.13375 | -0.10475
0.029141 | 0.85581 |  | 285.886 |  | 0.096584 | -0.075569
0.02916 | 0.80909 |  | 267.235 |  | 0.05834 | -0.045492
0.02918 | 0.76151 |  | 246.6919 |  | 0.018305 | -0.01407
0.029199 | 0.69431 |  | 219.096 |  | -0.022676 | 0.018006
0.029219 | 0.62388 |  | 192.0008 |  | -0.062518 | 0.049364
0.029238 | 0.56045 |  | 165.8649 |  | -0.10088 | 0.079485
0.029258 | 0.49948 |  | 140.3404 |  | -0.13747 | 0.10797
0.029277 | 0.43895 |  | 116.7449 |  | -0.17261 | 0.1352
0.029297 | 0.37052 |  | 89.7626 |  | -0.20572 | 0.16114
0.029316 | 0.29938 |  | 60.2952 |  | -0.2349 | 0.18417
0.029336 | 0.22342 |  | 29.9884 |  | -0.26072 | 0.20406
0.029355 | 0.14919 |  | 2.3003 |  | -0.28236 | 0.22067
0.029375 | 0.082371 |  | -23.7152 |  | -0.29905 | 0.23366
0.029395 | 0.012217 |  | -50.4137 |  | -0.31323 | 0.24457
0.029414 | -0.05594 |  | -74.5288 |  | -0.32278 | 0.25203
0.029434 | -0.12367 |  | -99.5591 |  | -0.32571 | 0.25424
0.029453 | -0.19945 |  | -128.3661 |  | -0.32471 | 0.25317
0.029473 | -0.27396 |  | -154.1074 |  | -0.31896 | 0.24873
0.029492 | -0.33452 |  | -174.2165 |  | -0.30789 | 0.24018
0.029512 | -0.3909 |  | -195.7261 |  | -0.29362 | 0.22873
0.029531 | -0.45234 |  | -217.1511 |  | -0.27468 | 0.21376
0.029551 | -0.51587 |  | -237.4827 |  | -0.25043 | 0.19473
0.02957 | -0.58342 |  | -261.0744 |  | -0.22313 | 0.17303
0.02959 | -0.64396 |  | -281.3659 |  | -0.19263 | 0.14891
0.029609 | -0.68983 |  | -295.0154 |  | -0.159 | 0.12244
0.029629 | -0.72899 |  | -307.4845 |  | -0.12313 | 0.094193
0.029648 | -0.77528 |  | -323.8248 |  | -0.084822 | 0.064103
0.029668 | -0.83074 |  | -341.8799 |  | -0.045431 | 0.032919
0.029687 | -0.87629 |  | -356.439 |  | -0.0054942 | 0.0014033
0.029707 | -0.90624 |  | -367.5534 |  | 0.034859 | -0.030141
0.029727 | -0.92979 |  | -374.8428 |  | 0.073609 | -0.060645
0.029746 | -0.95292 |  | -380.3393 |  | 0.11109 | -0.09012
0.029766 | -0.97537 |  | -386.905 |  | 0.14768 | -0.11869
0.029785 | -0.9994 |  | -394.3308 |  | 0.18162 | -0.14531
0.029805 | -1.0247 |  | -400.4997 |  | 0.21296 | -0.16987
0.029824 | -1.0405 |  | -403.2833 |  | 0.24151 | -0.19208
0.029844 | -1.0473 |  | -403.945 |  | 0.26564 | -0.21089
0.029863 | -1.0524 |  | -403.0777 |  | 0.28498 | -0.22587
0.029883 | -1.0545 |  | -400.3547 |  | 0.30051 | -0.23766
0.029902 | -1.0506 |  | -396.3736 |  | 0.31277 | -0.24701
0.029922 | -1.0498 |  | -394.4632 |  | 0.31993 | -0.25259
0.029941 | -1.0547 |  | -392.9113 |  | 0.32132 | -0.25359
0.029961 | -1.0445 |  | -384.7226 |  | 0.31892 | -0.25135
0.02998 | -1.0233 |  | -373.7538 |  | 0.31138 | -0.24509
0.03 | -1.011 |  | -364.5352 |  | 0.29812 | -0.2346
0.03002 | -0.99965 |  | -354.5267 |  | 0.28219 | -0.22187
0.030039 | -0.98383 |  | -344.349 |  | 0.26215 | -0.20605
0.030059 | -0.96671 |  | -332.9884 |  | 0.23628 | -0.18584
0.030078 | -0.94035 |  | -317.0167 |  | 0.20709 | -0.16257
0.030098 | -0.90433 |  | -299.4794 |  | 0.17521 | -0.13711
0.030117 | -0.86987 |  | -283.7466 |  | 0.14026 | -0.10966
0.030137 | -0.84004 |  | -267.3086 |  | 0.10357 | -0.081003
0.030156 | -0.80703 |  | -250.3037 |  | 0.065436 | -0.051021
0.030176 | -0.7601 |  | -229.7949 |  | 0.025547 | -0.019525
0.030195 | -0.70082 |  | -204.634 |  | -0.015035 | 0.01237
0.030215 | -0.65005 |  | -184.5782 |  | -0.055258 | 0.043805
0.030234 | -0.60805 |  | -167.3166 |  | -0.093912 | 0.073988
0.030254 | -0.55286 |  | -145.0095 |  | -0.13085 | 0.103
0.030273 | -0.49021 |  | -122.0497 |  | -0.16647 | 0.13096
0.030293 | -0.42781 |  | -97.8038 |  | -0.19944 | 0.15667
0.030312 | -0.35473 |  | -69.8549 |  | -0.22959 | 0.18007
0.030332 | -0.28637 |  | -46.2829 |  | -0.25654 | 0.20097
0.030352 | -0.23119 |  | -26.1317 |  | -0.27891 | 0.21846
0.030371 | -0.16909 |  | -2.6334 |  | -0.29687 | 0.2324
0.030391 | -0.10184 |  | 20.6978 |  | -0.31095 | 0.2431
0.03041 | -0.027441 |  | 46.4767 |  | -0.32098 | 0.25093
0.03043 | 0.054028 |  | 76.0242 |  | -0.32601 | 0.25486
0.030449 | 0.12249 |  | 99.7395 |  | -0.32597 | 0.2546
0.030469 | 0.18651 |  | 119.8192 |  | -0.32114 | 0.25058
0.030488 | 0.25034 |  | 140.5882 |  | -0.31111 | 0.24263
0.030508 | 0.31162 |  | 161.0274 |  | -0.29673 | 0.23145
0.030527 | 0.38382 |  | 184.669 |  | -0.27867 | 0.21715
0.030547 | 0.45712 |  | 210.1506 |  | -0.25646 | 0.19949
0.030566 | 0.52049 |  | 231.1089 |  | -0.22981 | 0.17856
0.030586 | 0.57299 |  | 247.3382 |  | -0.19877 | 0.15412
0.030605 | 0.61981 |  | 263.6153 |  | -0.16515 | 0.12747
0.030625 | 0.66773 |  | 278.7852 |  | -0.13032 | 0.099915
0.030645 | 0.71775 |  | 295.3016 |  | -0.092791 | 0.070525
0.030664 | 0.77998 |  | 317.5663 |  | -0.053315 | 0.03947
0.030684 | 0.83898 |  | 336.3796 |  | -0.013864 | 0.008163
0.030703 | 0.87613 |  | 347.8091 |  | 0.026461 | -0.023508
0.030723 | 0.90293 |  | 355.7277 |  | 0.066349 | -0.054732
0.030742 | 0.93257 |  | 364.6843 |  | 0.1044 | -0.08464
0.030762 | 0.97682 |  | 379.5053 |  | 0.1411 | -0.11349
0.030781 | 1.022 |  | 393.8657 |  | 0.175 | -0.14016
0.030801 | 1.049 |  | 402.194 |  | 0.2067 | -0.16478
0.03082 | 1.0732 |  | 409.5786 |  | 0.23618 | -0.18761
0.03084 | 1.0976 |  | 416.0072 |  | 0.26106 | -0.20718
0.030859 | 1.1021 |  | 413.9632 |  | 0.28168 | -0.22337
0.030879 | 1.1036 |  | 412.3047 |  | 0.29854 | -0.23623
0.030898 | 1.1257 |  | 419.7151 |  | 0.31075 | -0.24541
0.030918 | 1.1436 |  | 421.9984 |  | 0.31855 | -0.2514
0.030937 | 1.1416 |  | 418.8078 |  | 0.32221 | -0.25407
0.030957 | 1.1366 |  | 416.3962 |  | 0.32035 | -0.25249
0.030977 | 1.1226 |  | 406.7034 |  | 0.31332 | -0.24674
0.030996 | 1.0931 |  | 392.5481 |  | 0.30187 | -0.23731
0.031016 | 1.0713 |  | 383.9575 |  | 0.2858 | -0.22464
0.031035 | 1.0631 |  | 378.299 |  | 0.26639 | -0.20939
0.031055 | 1.0458 |  | 367.6173 |  | 0.24248 | -0.19061
0.031074 | 1.0095 |  | 352.3318 |  | 0.21385 | -0.16807
0.031094 | 0.9589 |  | 331.9069 |  | 0.18215 | -0.14274
0.031113 | 0.91357 |  | 310.633 |  | 0.14708 | -0.11509
0.031133 | 0.87259 |  | 292.2894 |  | 0.11116 | -0.086907
0.031152 | 0.82522 |  | 274.0839 |  | 0.074438 | -0.057996
0.031172 | 0.78193 |  | 255.7872 |  | 0.034164 | -0.026531
0.031191 | 0.72455 |  | 230.7157 |  | -0.0069056 | 0.0058334
0.031211 | 0.65307 |  | 202.9669 |  | -0.046982 | 0.037402
0.03123 | 0.58737 |  | 177.2234 |  | -0.086355 | 0.068053
0.03125 | 0.52355 |  | 149.9944 |  | -0.12328 | 0.09696
0.03127 | 0.46235 |  | 125.5036 |  | -0.15858 | 0.12454
0.031289 | 0.39752 |  | 100.5177 |  | -0.19285 | 0.15114
0.031309 | 0.32867 |  | 72.2288 |  | -0.22378 | 0.17536
0.031328 | 0.25566 |  | 42.2521 |  | -0.25123 | 0.19678
0.031348 | 0.1791 |  | 13.3996 |  | -0.27481 | 0.21507
0.031367 | 0.10903 |  | -13.0789 |  | -0.29315 | 0.22929
0.031387 | 0.038501 |  | -40.6405 |  | -0.30773 | 0.24046
0.031406 | -0.03085 |  | -65.8646 |  | -0.31886 | 0.24904
0.031426 | -0.096555 |  | -89.6094 |  | -0.32519 | 0.25389
0.031445 | -0.16676 |  | -116.3986 |  | -0.32668 | 0.25498
0.031465 | -0.24222 |  | -143.8516 |  | -0.32269 | 0.25186
0.031484 | -0.31083 |  | -166.7154 |  | -0.31298 | 0.24415
0.031504 | -0.36748 |  | -186.9363 |  | -0.29914 | 0.23313
0.031523 | -0.42694 |  | -209.1602 |  | -0.28224 | 0.21966
0.031543 | -0.49157 |  | -230.1615 |  | -0.26111 | 0.20316
0.031563 | -0.55705 |  | -251.5946 |  | -0.23537 | 0.18295
0.031582 | -0.61976 |  | -273.5821 |  | -0.20586 | 0.15936
0.031602 | -0.67277 |  | -290.3247 |  | -0.17237 | 0.13287
0.031621 | -0.71451 |  | -302.5423 |  | -0.13643 | 0.10443
0.031641 | -0.75606 |  | -316.9151 |  | -0.1 | 0.075631
0.03166 | -0.8104 |  | -335.6975 |  | -0.062066 | 0.045958
0.03168 | -0.86157 |  | -351.6707 |  | -0.02179 | 0.01437
0.031699 | -0.89565 |  | -363.1773 |  | 0.018714 | -0.017684
0.031719 | -0.9194 |  | -371.8682 |  | 0.058257 | -0.048941
0.031738 | -0.94274 |  | -378.1497 |  | 0.097342 | -0.079368
0.031758 | -0.96813 |  | -384.7601 |  | 0.1342 | -0.10807
0.031777 | -0.99012 |  | -391.6475 |  | 0.16823 | -0.13494
0.031797 | -1.0147 |  | -398.7104 |  | 0.20091 | -0.16063
0.031816 | -1.0362 |  | -403.0512 |  | 0.23085 | -0.18392
0.031836 | -1.0436 |  | -403.2453 |  | 0.25659 | -0.20398
0.031855 | -1.0479 |  | -403.1107 |  | 0.27815 | -0.22079
0.031875 | -1.0541 |  | -402.2538 |  | 0.29553 | -0.2341
0.031895 | -1.0533 |  | -398.2896 |  | 0.30892 | -0.24435
0.031914 | -1.0485 |  | -394.9808 |  | 0.31767 | -0.25105
0.031934 | -1.0525 |  | -394.4063 |  | 0.32175 | -0.25397
0.031953 | -1.0505 |  | -388.6497 |  | 0.32123 | -0.25329
0.031973 | -1.0305 |  | -377.6349 |  | 0.31543 | -0.24851
0.031992 | -1.0132 |  | -368.2755 |  | 0.3045 | -0.23978
0.032012 | -1.0038 |  | -359.0075 |  | 0.28923 | -0.22749
0.032031 | -0.99051 |  | -348.9799 |  | 0.27072 | -0.21271
0.032051 | -0.97333 |  | -338.2028 |  | 0.24765 | -0.19487
0.03207 | -0.95001 |  | -323.7129 |  | 0.21977 | -0.17292
0.03209 | -0.91775 |  | -306.2517 |  | 0.18911 | -0.14828
0.032109 | -0.88432 |  | -289.6476 |  | 0.15497 | -0.12142
0.032129 | -0.85212 |  | -273.9095 |  | 0.11848 | -0.092896
0.032148 | -0.81969 |  | -257.6981 |  | 0.081621 | -0.063819
0.032168 | -0.78203 |  | -239.4278 |  | 0.042924 | -0.033378
0.032188 | -0.72494 |  | -214.605 |  | 0.0019294 | -0.0011481
0.032207 | -0.66422 |  | -190.7645 |  | -0.039256 | 0.031172
0.032227 | -0.62301 |  | -174.3354 |  | -0.078595 | 0.061997
0.032246 | -0.57892 |  | -154.5765 |  | -0.11583 | 0.0912
0.032266 | -0.51815 |  | -131.0727 |  | -0.15164 | 0.11907
0.032285 | -0.45739 |  | -108.8639 |  | -0.18589 | 0.14574
0.032305 | -0.38951 |  | -81.4639 |  | -0.21756 | 0.17063
0.032324 | -0.3131 |  | -54.0235 |  | -0.24609 | 0.19283
0.032344 | -0.25312 |  | -33.9233 |  | -0.27045 | 0.21165
0.032363 | -0.1952 |  | -11.9896 |  | -0.28974 | 0.22664
0.032383 | -0.12632 |  | 11.8003 |  | -0.30529 | 0.23856
0.032402 | -0.060397 |  | 34.6646 |  | -0.31708 | 0.24764
0.032422 | 0.019757 |  | 63.874 |  | -0.3239 | 0.253
0.032441 | 0.10113 |  | 91.8521 |  | -0.32635 | 0.25479
0.032461 | 0.16292 |  | 112.2578 |  | -0.32391 | 0.25272
0.03248 | 0.22609 |  | 132.5271 |  | -0.31561 | 0.24618
0.0325 | 0.28751 |  | 152.8841 |  | -0.30281 | 0.23613
0.03252 | 0.35255 |  | 174.4631 |  | -0.28568 | 0.22265
0.032539 | 0.42788 |  | 199.6078 |  | -0.2648 | 0.20617
0.032559 | 0.49675 |  | 223.4114 |  | -0.24136 | 0.18752
0.032578 | 0.55501 |  | 241.907 |  | -0.21217 | 0.16467
0.032598 | 0.60249 |  | 257.6961 |  | -0.17852 | 0.13811
0.032617 | 0.64776 |  | 273.0596 |  | -0.14439 | 0.11075
0.032637 | 0.69546 |  | 287.9058 |  | -0.10734 | 0.081694
0.032656 | 0.75141 |  | 307.5717 |  | -0.068671 | 0.051341
0.032676 | 0.81618 |  | 329.345 |  | -0.030217 | 0.021005
0.032695 | 0.86463 |  | 344.4119 |  | 0.010261 | -0.010742
0.032715 | 0.89464 |  | 353.5783 |  | 0.050801 | -0.042745
0.032734 | 0.92116 |  | 361.033 |  | 0.089547 | -0.073126
0.032754 | 0.95664 |  | 372.6965 |  | 0.12665 | -0.10221
0.032773 | 1.0034 |  | 387.8799 |  | 0.1616 | -0.12965
0.032793 | 1.0403 |  | 399.4984 |  | 0.19461 | -0.15529
0.032813 | 1.0642 |  | 406.8921 |  | 0.22487 | -0.17897
0.032832 | 1.0881 |  | 413.6862 |  | 0.25109 | -0.19955
0.032852 | 1.1033 |  | 416.6132 |  | 0.2739 | -0.21719
0.032871 | 1.1031 |  | 412.8412 |  | 0.29261 | -0.23175
0.032891 | 1.1127 |  | 415.1635 |  | 0.30614 | -0.24233
0.03291 | 1.1367 |  | 421.9707 |  | 0.31603 | -0.24968
0.03293 | 1.1442 |  | 420.1006 |  | 0.32136 | -0.25358
0.032949 | 1.1387 |  | 417.1409 |  | 0.32126 | -0.25333
0.032969 | 1.1307 |  | 412.284 |  | 0.31675 | -0.2496
0.032988 | 1.1062 |  | 398.5786 |  | 0.30689 | -0.24181
0.033008 | 1.0775 |  | 386.1858 |  | 0.29274 | -0.23024
0.033027 | 1.0633 |  | 380.1324 |  | 0.27463 | -0.21574
0.033047 | 1.0518 |  | 372.0239 |  | 0.25175 | -0.19792
0.033066 | 1.0256 |  | 358.9937 |  | 0.22557 | -0.17717
0.033086 | 0.98027 |  | 341.1541 |  | 0.19553 | -0.15334
0.033105 | 0.92955 |  | 318.9289 |  | 0.16167 | -0.12656
0.033125 | 0.88844 |  | 299.3784 |  | 0.12615 | -0.098539
0.033145 | 0.84356 |  | 280.8063 |  | 0.088821 | -0.069339
0.033164 | 0.79691 |  | 262.6683 |  | 0.049502 | -0.038487
0.033184 | 0.74919 |  | 241.8627 |  | 0.009681 | -0.0070339
0.033203 | 0.68236 |  | 213.8093 |  | -0.030559 | 0.024582
0.033223 | 0.61254 |  | 187.3805 |  | -0.070697 | 0.055873
0.033242 | 0.54809 |  | 160.8929 |  | -0.10869 | 0.0856
0.033262 | 0.48499 |  | 134.185 |  | -0.14475 | 0.11385
0.033281 | 0.42318 |  | 110.5103 |  | -0.17957 | 0.1409
0.033301 | 0.35547 |  | 83.7113 |  | -0.212 | 0.1662
0.03332 | 0.285 |  | 54.1041 |  | -0.24084 | 0.18874
0.03334 | 0.21023 |  | 24.5366 |  | -0.26572 | 0.20806
0.033359 | 0.13655 |  | -2.7237 |  | -0.28631 | 0.22416
0.033379 | 0.067405 |  | -29.6064 |  | -0.30228 | 0.23645
0.033398 | -0.0039138 |  | -56.5108 |  | -0.31493 | 0.246
0.033418 | -0.07216 |  | -80.4655 |  | -0.32364 | 0.25275
0.033438 | -0.14039 |  | -105.5798 |  | -0.32631 | 0.2548
0.033457 | -0.21436 |  | -133.3036 |  | -0.32414 | 0.25309
0.033477 | -0.28646 |  | -158.2495 |  | -0.31754 | 0.24772
0.033496 | -0.34776 |  | -178.9305 |  | -0.30565 | 0.23818
0.033516 | -0.40482 |  | -200.5681 |  | -0.28975 | 0.22576
0.033535 | -0.46648 |  | -222.1214 |  | -0.27007 | 0.21019
0.033555 | -0.53128 |  | -242.8046 |  | -0.2458 | 0.19097
0.033574 | -0.59629 |  | -265.4928 |  | -0.21733 | 0.16862
0.033594 | -0.65323 |  | -284.3324 |  | -0.18534 | 0.14329
0.033613 | -0.69836 |  | -297.6425 |  | -0.15122 | 0.11623
0.033633 | -0.73981 |  | -311.1687 |  | -0.11519 | 0.087919
0.033652 | -0.78924 |  | -328.327 |  | -0.076705 | 0.057698
0.033672 | -0.84317 |  | -345.8818 |  | -0.03729 | 0.02656
0.033691 | -0.88484 |  | -359.2138 |  | 0.0030418 | -0.0051319
0.033711 | -0.91136 |  | -368.8912 |  | 0.043516 | -0.03692
0.03373 | -0.9333 |  | -375.7368 |  | 0.082062 | -0.067267
0.03375 | -0.95803 |  | -382.005 |  | 0.11978 | -0.096797
0.03377 | -0.98189 |  | -389.0173 |  | 0.15545 | -0.12488
0.033789 | -1.006 |  | -396.1987 |  | 0.18801 | -0.1504
0.033809 | -1.0296 |  | -401.6795 |  | 0.21949 | -0.17481
0.033828 | -1.0427 |  | -403.4428 |  | 0.24737 | -0.19671
0.033848 | -1.0481 |  | -403.4767 |  | 0.27005 | -0.21459
0.033867 | -1.0527 |  | -402.6217 |  | 0.28975 | -0.22966
0.033887 | -1.0553 |  | -400.0777 |  | 0.30464 | -0.24089
0.033906 | -1.0518 |  | -396.4509 |  | 0.31425 | -0.24838
0.033926 | -1.0515 |  | -394.6233 |  | 0.32113 | -0.25359
0.033945 | -1.0535 |  | -391.799 |  | 0.32281 | -0.25464
0.033965 | -1.0392 |  | -382.2509 |  | 0.31838 | -0.25104
0.033984 | -1.0196 |  | -371.6645 |  | 0.30981 | -0.24402
0.034004 | -1.0075 |  | -363.0198 |  | 0.29601 | -0.23303
0.034023 | -0.99471 |  | -352.8352 |  | 0.27843 | -0.21902
0.034043 | -0.98131 |  | -342.6443 |  | 0.25779 | -0.20265
0.034063 | -0.96273 |  | -330.366 |  | 0.23169 | -0.18222
0.034082 | -0.93326 |  | -313.1807 |  | 0.20172 | -0.1584
0.034102 | -0.89818 |  | -295.9822 |  | 0.16915 | -0.13253
0.034121 | -0.86411 |  | -280.5514 |  | 0.1335 | -0.10458
0.034141 | -0.83304 |  | -263.9513 |  | 0.096505 | -0.075484
0.03416 | -0.80014 |  | -247.2887 |  | 0.058114 | -0.045295
0.03418 | -0.75141 |  | -225.8245 |  | 0.017739 | -0.013615
0.034199 | -0.68662 |  | -199.0761 |  | -0.02284 | 0.018328
0.034219 | -0.63592 |  | -179.9485 |  | -0.062267 | 0.04933
0.034238 | -0.59777 |  | -163.5981 |  | -0.10064 | 0.07925
0.034258 | -0.54238 |  | -140.557 |  | -0.13782 | 0.10828
0.034277 | -0.47955 |  | -117.8018 |  | -0.17263 | 0.13562
0.034297 | -0.41392 |  | -93.0912 |  | -0.20528 | 0.16099
0.034316 | -0.33848 |  | -64.3813 |  | -0.23553 | 0.18438
0.034336 | -0.27369 |  | -41.4676 |  | -0.26107 | 0.2044
0.034355 | -0.21703 |  | -21.2936 |  | -0.28221 | 0.22094
0.034375 | -0.15385 |  | 2.2099 |  | -0.29997 | 0.23448
0.034395 | -0.089055 |  | 25.0217 |  | -0.31325 | 0.24464
0.034414 | -0.012814 |  | 51.3604 |  | -0.32195 | 0.25141
0.034434 | 0.070351 |  | 81.2854 |  | -0.32619 | 0.25461
0.034453 | 0.13896 |  | 104.5267 |  | -0.32529 | 0.25389
0.034473 | 0.20131 |  | 124.262 |  | -0.31928 | 0.24908
0.034492 | 0.26384 |  | 144.9078 |  | -0.30837 | 0.2404
0.034512 | 0.327 |  | 165.493 |  | -0.29323 | 0.22846
0.034531 | 0.39753 |  | 188.8328 |  | -0.27428 | 0.21333
0.034551 | 0.46884 |  | 213.6042 |  | -0.25097 | 0.19503
0.03457 | 0.53365 |  | 234.9849 |  | -0.22332 | 0.17342
0.03459 | 0.58523 |  | 251.7527 |  | -0.19217 | 0.14862
0.034609 | 0.62859 |  | 266.6718 |  | -0.15846 | 0.12186
0.034629 | 0.67488 |  | 281.054 |  | -0.12259 | 0.093664
0.034648 | 0.72773 |  | 299.0457 |  | -0.084616 | 0.063753
0.034668 | 0.79114 |  | 321.3113 |  | -0.04525 | 0.032734
0.034688 | 0.84804 |  | 339.094 |  | -0.0055406 | 0.0014182
0.034707 | 0.88462 |  | 350.3016 |  | 0.034595 | -0.03016
0.034727 | 0.91044 |  | 357.7396 |  | 0.074403 | -0.061337
0.034746 | 0.94059 |  | 367.1034 |  | 0.11184 | -0.090895
0.034766 | 0.98433 |  | 381.6126 |  | 0.14788 | -0.11904
0.034785 | 1.0264 |  | 395.0141 |  | 0.18252 | -0.14589
0.034805 | 1.0542 |  | 403.7811 |  | 0.21352 | -0.17034
0.034824 | 1.0783 |  | 410.8031 |  | 0.24151 | -0.19219
0.034844 | 1.0998 |  | 416.3648 |  | 0.26606 | -0.2112
0.034863 | 1.1046 |  | 414.5402 |  | 0.28586 | -0.22654
0.034883 | 1.1061 |  | 412.9063 |  | 0.30161 | -0.2386
0.034902 | 1.1267 |  | 419.4924 |  | 0.31345 | -0.24776
0.034922 | 1.1425 |  | 421.1204 |  | 0.3206 | -0.25326
0.034941 | 1.1406 |  | 418.0173 |  | 0.32264 | -0.25456
0.034961 | 1.1358 |  | 415.4434 |  | 0.3197 | -0.25202
0.03498 | 1.1187 |  | 404.9305 |  | 0.31172 | -0.24563
0.035 | 1.0885 |  | 390.7082 |  | 0.29922 | -0.23553
0.03502 | 1.0671 |  | 382.1088 |  | 0.2828 | -0.22245
0.035039 | 1.0572 |  | 375.6028 |  | 0.26234 | -0.20629
0.035059 | 1.0389 |  | 364.8557 |  | 0.23775 | -0.18674
0.035078 | 1.0004 |  | 348.8871 |  | 0.20842 | -0.16364
0.035098 | 0.94972 |  | 327.85 |  | 0.17605 | -0.13802
0.035117 | 0.90469 |  | 307.0535 |  | 0.14176 | -0.11096
0.035137 | 0.86212 |  | 288.1776 |  | 0.10463 | -0.08197
0.035156 | 0.8144 |  | 269.4992 |  | 0.066015 | -0.051487
0.035176 | 0.77048 |  | 251.0516 |  | 0.026408 | -0.020197
0.035195 | 0.71245 |  | 225.7859 |  | -0.01412 | 0.011571
0.035215 | 0.63902 |  | 197.6059 |  | -0.054059 | 0.042775
0.035234 | 0.5731 |  | 171.7004 |  | -0.092603 | 0.072913
0.035254 | 0.51059 |  | 144.8613 |  | -0.12973 | 0.10208
0.035273 | 0.44701 |  | 119.7583 |  | -0.16561 | 0.13003
0.035293 | 0.38214 |  | 94.8425 |  | -0.19904 | 0.15605
0.035312 | 0.31478 |  | 66.833 |  | -0.22886 | 0.17939
0.035332 | 0.24126 |  | 36.3601 |  | -0.25533 | 0.19991
0.035352 | 0.16406 |  | 7.7617 |  | -0.27774 | 0.21736
0.035371 | 0.094072 |  | -18.4231 |  | -0.29561 | 0.23127
0.035391 | 0.024489 |  | -46.1396 |  | -0.30999 | 0.24229
0.03541 | -0.045002 |  | -70.9639 |  | -0.32012 | 0.25013
0.03543 | -0.1106 |  | -94.3168 |  | -0.32508 | 0.25389
0.035449 | -0.18312 |  | -122.1715 |  | -0.32517 | 0.2539
0.035469 | -0.25826 |  | -148.8102 |  | -0.31967 | 0.24957
0.035488 | -0.32407 |  | -170.6829 |  | -0.3099 | 0.24168
0.035508 | -0.38299 |  | -192.3324 |  | -0.2965 | 0.23099
0.035527 | -0.44105 |  | -213.4635 |  | -0.27782 | 0.21642
0.035547 | -0.50404 |  | -233.9035 |  | -0.25542 | 0.19874
0.035566 | -0.57135 |  | -256.4916 |  | -0.22898 | 0.17789
0.035586 | -0.63127 |  | -277.0438 |  | -0.19761 | 0.15312
0.035605 | -0.68106 |  | -292.5666 |  | -0.16448 | 0.12663
0.035625 | -0.72375 |  | -305.7272 |  | -0.12966 | 0.099274
0.035645 | -0.76727 |  | -320.9236 |  | -0.092009 | 0.069913
0.035664 | -0.82042 |  | -338.7557 |  | -0.053004 | 0.038991
0.035684 | -0.86919 |  | -354.0201 |  | -0.012698 | 0.0071962
0.035703 | -0.90229 |  | -365.5915 |  | 0.027891 | -0.02479
0.035723 | -0.92564 |  | -373.5226 |  | 0.067186 | -0.055721
0.035742 | -0.94834 |  | -379.4308 |  | 0.10537 | -0.085501
0.035762 | -0.97333 |  | -386.3792 |  | 0.14144 | -0.11385
0.035781 | -0.99659 |  | -393.1849 |  | 0.17562 | -0.14059
0.035801 | -1.0197 |  | -399.3918 |  | 0.2081 | -0.16583
0.03582 | -1.0389 |  | -403.4126 |  | 0.23676 | -0.18838
0.03584 | -1.0479 |  | -403.9336 |  | 0.26187 | -0.20796
0.035859 | -1.0522 |  | -403.3012 |  | 0.28316 | -0.22434
0.035879 | -1.0557 |  | -401.6553 |  | 0.29924 | -0.23683
0.035898 | -1.0534 |  | -397.6286 |  | 0.3112 | -0.24604
0.035918 | -1.0504 |  | -394.6607 |  | 0.31933 | -0.25207
0.035937 | -1.054 |  | -393.5016 |  | 0.32281 | -0.25463
0.035957 | -1.048 |  | -386.8006 |  | 0.32138 | -0.25339
0.035977 | -1.0293 |  | -375.8393 |  | 0.31446 | -0.24774
0.035996 | -1.0149 |  | -366.8597 |  | 0.30231 | -0.23808
0.036016 | -1.0011 |  | -356.9937 |  | 0.28651 | -0.22537
0.036035 | -0.98456 |  | -346.2833 |  | 0.26666 | -0.20968
0.036055 | -0.96846 |  | -335.6053 |  | 0.24281 | -0.19088
0.036074 | -0.94348 |  | -320.4154 |  | 0.21546 | -0.16903
0.036094 | -0.90967 |  | -302.76 |  | 0.18317 | -0.14375
0.036113 | -0.87727 |  | -286.9969 |  | 0.14814 | -0.11602
0.036133 | -0.84673 |  | -270.699 |  | 0.11211 | -0.087443
0.036152 | -0.81397 |  | -253.5663 |  | 0.074115 | -0.0579
0.036172 | -0.77049 |  | -234.3236 |  | 0.034962 | -0.027009
0.036191 | -0.71035 |  | -209.2649 |  | -0.0057312 | 0.0049649
0.036211 | -0.65538 |  | -187.6011 |  | -0.046305 | 0.036786
0.03623 | -0.61592 |  | -171.611 |  | -0.084639 | 0.066935
0.03625 | -0.56661 |  | -149.9689 |  | -0.12237 | 0.096056
0.03627 | -0.50331 |  | -126.0981 |  | -0.15835 | 0.12426
0.036289 | -0.43887 |  | -102.9221 |  | -0.19145 | 0.15037
0.036309 | -0.36733 |  | -75.1154 |  | -0.22318 | 0.17482
0.036328 | -0.29728 |  | -50.0582 |  | -0.25114 | 0.19654
0.036348 | -0.24016 |  | -30.2298 |  | -0.27338 | 0.21401
0.036367 | -0.1804 |  | -7.6673 |  | -0.29194 | 0.22833
0.036387 | -0.11363 |  | 16.1046 |  | -0.30719 | 0.23998
0.036406 | -0.041246 |  | 41.3091 |  | -0.31825 | 0.24841
0.036426 | 0.039216 |  | 70.4738 |  | -0.32424 | 0.2532
0.036445 | 0.11194 |  | 95.569 |  | -0.32502 | 0.25396
0.036465 | 0.17472 |  | 115.8755 |  | -0.32127 | 0.25066
0.036484 | 0.2382 |  | 136.273 |  | -0.31234 | 0.2435
0.036504 | 0.29962 |  | 156.8241 |  | -0.29851 | 0.23282
0.036523 | 0.36825 |  | 180.1742 |  | -0.2812 | 0.219
0.036543 | 0.44413 |  | 205.1912 |  | -0.25966 | 0.20198
0.036562 | 0.50891 |  | 227.0434 |  | -0.23372 | 0.18155
0.036582 | 0.56195 |  | 244.6975 |  | -0.2043 | 0.15815
0.036602 | 0.6103 |  | 260.5831 |  | -0.17143 | 0.13226
0.036621 | 0.65639 |  | 275.5174 |  | -0.13606 | 0.10441
0.036641 | 0.7067 |  | 292.0319 |  | -0.098737 | 0.075053
0.03666 | 0.76674 |  | 313.2022 |  | -0.060104 | 0.0445
0.03668 | 0.82729 |  | 332.767 |  | -0.020836 | 0.013448
0.036699 | 0.87096 |  | 346.1302 |  | 0.019715 | -0.018241
0.036719 | 0.89712 |  | 354.178 |  | 0.059806 | -0.049862
0.036738 | 0.92536 |  | 362.4239 |  | 0.097748 | -0.079851
0.036758 | 0.9672 |  | 376.2972 |  | 0.1347 | -0.10869
0.036777 | 1.012 |  | 390.8994 |  | 0.16952 | -0.13589
0.036797 | 1.0451 |  | 401.2582 |  | 0.20144 | -0.16076
0.036816 | 1.0689 |  | 408.4773 |  | 0.23152 | -0.18416
0.036836 | 1.0925 |  | 414.877 |  | 0.25758 | -0.20472
0.036855 | 1.1021 |  | 415.1245 |  | 0.27895 | -0.22131
0.036875 | 1.1019 |  | 411.9141 |  | 0.29658 | -0.23465
0.036895 | 1.1199 |  | 417.7233 |  | 0.30925 | -0.24452
0.036914 | 1.1405 |  | 422.2233 |  | 0.31802 | -0.25124
0.036934 | 1.1425 |  | 419.3682 |  | 0.32281 | -0.25475
0.036953 | 1.1381 |  | 417.3399 |  | 0.32182 | -0.25393
0.036973 | 1.1247 |  | 409.0484 |  | 0.31599 | -0.24902
0.036992 | 1.0963 |  | 394.5912 |  | 0.30504 | -0.24013
0.037012 | 1.0729 |  | 385.1682 |  | 0.28955 | -0.22769
0.037031 | 1.0633 |  | 379.3582 |  | 0.27109 | -0.21304
0.037051 | 1.0492 |  | 370.0446 |  | 0.2479 | -0.19508
0.03707 | 1.0178 |  | 356.2173 |  | 0.22002 | -0.17301
0.03709 | 0.96777 |  | 335.8663 |  | 0.18907 | -0.14833
0.037109 | 0.91838 |  | 313.9544 |  | 0.15497 | -0.12142
0.037129 | 0.87901 |  | 295.7357 |  | 0.11879 | -0.092982
0.037148 | 0.83305 |  | 277.0745 |  | 0.081488 | -0.063737
0.037168 | 0.78972 |  | 259.5638 |  | 0.042307 | -0.0329
0.037187 | 0.7383 |  | 236.7616 |  | 0.0016645 | -0.00092636
0.037207 | 0.66675 |  | 208.1294 |  | -0.038885 | 0.030833
0.037227 | 0.59785 |  | 181.789 |  | -0.078107 | 0.061577
0.037246 | 0.53415 |  | 154.8788 |  | -0.11566 | 0.091
0.037266 | 0.47301 |  | 129.8008 |  | -0.15178 | 0.1192
0.037285 | 0.40982 |  | 105.5491 |  | -0.18585 | 0.14579
0.037305 | 0.34229 |  | 78.2233 |  | -0.21725 | 0.17029
0.037324 | 0.27067 |  | 48.4427 |  | -0.24565 | 0.1924
0.037344 | 0.19257 |  | 18.3649 |  | -0.27008 | 0.2114
0.037363 | 0.12086 |  | -8.3845 |  | -0.28963 | 0.22654
0.037383 | 0.051927 |  | -35.3329 |  | -0.30487 | 0.23826
0.037402 | -0.018533 |  | -61.3795 |  | -0.31653 | 0.24722
0.037422 | -0.083906 |  | -84.6263 |  | -0.32371 | 0.25278
0.037441 | -0.15362 |  | -110.8535 |  | -0.32577 | 0.25447
0.037461 | -0.22974 |  | -139.1115 |  | -0.32304 | 0.25221
0.03748 | -0.3 |  | -162.7401 |  | -0.31514 | 0.24571
0.0375 | -0.35954 |  | -183.381 |  | -0.30208 | 0.23536
0.03752 | -0.41689 |  | -205.1804 |  | -0.28504 | 0.22201
0.037539 | -0.4784 |  | -225.6513 |  | -0.26462 | 0.20587
0.037559 | -0.54429 |  | -247.2642 |  | -0.24014 | 0.18655
0.037578 | -0.60932 |  | -269.9904 |  | -0.21122 | 0.16383
0.037598 | -0.6645 |  | -287.6221 |  | -0.17847 | 0.13792
0.037617 | -0.70807 |  | -300.6072 |  | -0.14322 | 0.10998
0.037637 | -0.7488 |  | -314.2476 |  | -0.10651 | 0.081123
0.037656 | -0.7992 |  | -331.7956 |  | -0.068326 | 0.051218
0.037676 | -0.85214 |  | -348.6553 |  | -0.028948 | 0.020127
0.037695 | -0.89152 |  | -361.5604 |  | 0.011213 | -0.0117
0.037715 | -0.91678 |  | -370.7865 |  | 0.051648 | -0.043457
0.037734 | -0.93896 |  | -377.0512 |  | 0.090753 | -0.074104
0.037754 | -0.96366 |  | -383.5632 |  | 0.12751 | -0.10298
0.037773 | -0.98653 |  | -390.4264 |  | 0.16226 | -0.13017
0.037793 | -1.0105 |  | -397.316 |  | 0.19517 | -0.15596
0.037812 | -1.0327 |  | -402.4038 |  | 0.22558 | -0.17969
0.037832 | -1.044 |  | -403.7255 |  | 0.25236 | -0.20052
0.037852 | -1.0485 |  | -403.4931 |  | 0.27505 | -0.21824
0.037871 | -1.053 |  | -402.4267 |  | 0.29357 | -0.23243
0.037891 | -1.0545 |  | -399.2374 |  | 0.30719 | -0.2429
0.03791 | -1.0512 |  | -395.4865 |  | 0.31639 | -0.25001
0.03793 | -1.0527 |  | -394.4305 |  | 0.32155 | -0.25369
0.037949 | -1.0521 |  | -390.4629 |  | 0.32184 | -0.25377
0.037969 | -1.0355 |  | -379.9025 |  | 0.31747 | -0.25015
0.037988 | -1.0181 |  | -369.934 |  | 0.30811 | -0.24247
0.038008 | -1.0065 |  | -360.8472 |  | 0.2934 | -0.23077
0.038027 | -0.99375 |  | -350.5607 |  | 0.27462 | -0.21586
0.038047 | -0.97974 |  | -340.8484 |  | 0.25239 | -0.19831
0.038066 | -0.95763 |  | -327.5626 |  | 0.22595 | -0.17753
0.038086 | -0.9245 |  | -309.4888 |  | 0.19574 | -0.15366
0.038105 | -0.88841 |  | -292.6446 |  | 0.16236 | -0.12729
0.038125 | -0.85715 |  | -277.0349 |  | 0.12611 | -0.098735
0.038145 | -0.82792 |  | -260.6363 |  | 0.088777 | -0.069279
0.038164 | -0.79259 |  | -243.4545 |  | 0.050137 | -0.038852
0.038184 | -0.73752 |  | -219.8381 |  | 0.0096124 | -0.007075
0.038203 | -0.67287 |  | -194.7608 |  | -0.030576 | 0.024568
0.038223 | -0.62948 |  | -177.6179 |  | -0.069744 | 0.055324
0.038242 | -0.58728 |  | -159.1593 |  | -0.10814 | 0.08529
0.038262 | -0.52763 |  | -135.6111 |  | -0.14491 | 0.11399
0.038281 | -0.46786 |  | -113.1761 |  | -0.17958 | 0.14097
0.038301 | -0.39941 |  | -86.903 |  | -0.21183 | 0.16614
0.03832 | -0.32441 |  | -58.9261 |  | -0.24064 | 0.18864
0.03834 | -0.26293 |  | -37.9139 |  | -0.26504 | 0.20763
0.038359 | -0.20552 |  | -16.7516 |  | -0.28527 | 0.22339
0.038379 | -0.14242 |  | 7.1925 |  | -0.30227 | 0.23629
0.038398 | -0.074795 |  | 29.9713 |  | -0.31556 | 0.24653
0.038418 | 0.0044432 |  | 58.0909 |  | -0.32327 | 0.25275
0.038437 | 0.085429 |  | 86.8145 |  | -0.32582 | 0.25443
0.038457 | 0.15215 |  | 108.04 |  | -0.32397 | 0.25279
0.038477 | 0.21482 |  | 128.5235 |  | -0.31667 | 0.24714
0.038496 | 0.27721 |  | 149.2075 |  | -0.30489 | 0.23784
0.038516 | 0.3408 |  | 169.8307 |  | -0.28951 | 0.22575
0.038535 | 0.41287 |  | 194.2624 |  | -0.26964 | 0.2099
0.038555 | 0.48318 |  | 218.7081 |  | -0.24535 | 0.19078
0.038574 | 0.54294 |  | 238.0838 |  | -0.21707 | 0.16868
0.038594 | 0.59316 |  | 254.3918 |  | -0.18501 | 0.1432
0.038613 | 0.63827 |  | 269.6085 |  | -0.15068 | 0.11597
0.038633 | 0.68492 |  | 284.4234 |  | -0.11469 | 0.087618
0.038652 | 0.7416 |  | 304.1174 |  | -0.076532 | 0.057639
0.038672 | 0.80459 |  | 325.3641 |  | -0.037206 | 0.026673
0.038691 | 0.85545 |  | 341.3685 |  | 0.0030048 | -0.0052
0.038711 | 0.8886 |  | 351.5987 |  | 0.043477 | -0.037083
0.03873 | 0.9145 |  | 358.6245 |  | 0.082367 | -0.067556
0.03875 | 0.94971 |  | 370.2563 |  | 0.11955 | -0.096793
0.03877 | 0.99492 |  | 385.1201 |  | 0.15495 | -0.12447
0.038789 | 1.0328 |  | 396.8113 |  | 0.18853 | -0.15055
0.038809 | 1.0587 |  | 405.2132 |  | 0.21963 | -0.17488
0.038828 | 1.0832 |  | 412.427 |  | 0.24704 | -0.1963
0.038848 | 1.1018 |  | 416.0481 |  | 0.27058 | -0.21456
0.038867 | 1.1024 |  | 412.8739 |  | 0.28935 | -0.22913
0.038887 | 1.1094 |  | 414.4349 |  | 0.30389 | -0.24028
0.038906 | 1.1329 |  | 421.0236 |  | 0.31511 | -0.2487
0.038926 | 1.1433 |  | 420.5538 |  | 0.32114 | -0.25326
0.038945 | 1.1407 |  | 418.3085 |  | 0.32167 | -0.25378
0.038965 | 1.1325 |  | 413.6591 |  | 0.31813 | -0.25074
0.038984 | 1.1096 |  | 400.8141 |  | 0.3095 | -0.24356
0.039004 | 1.0823 |  | 388.3503 |  | 0.29565 | -0.23267
0.039023 | 1.0661 |  | 381.6374 |  | 0.27853 | -0.21907
0.039043 | 1.056 |  | 374.2113 |  | 0.25714 | -0.20224
[5 empty] | 0.23107 | -0.1817
[5 empty] | 0.20145 | -0.15805
[5 empty] | 0.168 | -0.13177
[5 empty] | 0.13277 | -0.10397
[5 empty] | 0.096384 | -0.075178
[5 empty] | 0.05767 | -0.044819
[5 empty] | 0.017565 | -0.013197
[5 empty] | -0.023388 | 0.018891
[5 empty] | -0.063324 | 0.050183
[5 empty] | -0.10144 | 0.080022
[5 empty] | -0.13823 | 0.10867
[5 empty] | -0.17285 | 0.1357
[5 empty] | -0.20576 | 0.1612
[5 empty] | -0.2359 | 0.18468
[5 empty] | -0.26142 | 0.20472
[5 empty] | -0.28252 | 0.22112
[5 empty] | -0.2998 | 0.23426
[5 empty] | -0.3134 | 0.24461
[5 empty] | -0.32235 | 0.25181
[5 empty] | -0.32615 | 0.25474
[5 empty] | -0.32514 | 0.2538
[5 empty] | -0.31935 | 0.24923
[5 empty] | -0.30842 | 0.24055
[5 empty] | -0.29299 | 0.22838
[5 empty] | -0.27415 | 0.2133
[5 empty] | -0.25102 | 0.1951
[5 empty] | -0.22343 | 0.17354
[5 empty] | -0.19249 | 0.14893
[5 empty] | -0.15858 | 0.12201
[5 empty] | -0.12249 | 0.093512
[5 empty] | -0.084461 | 0.063669
[5 empty] | -0.045083 | 0.032679
[5 empty] | -0.005531 | 0.0012923
[5 empty] | 0.035186 | -0.030514
[5 empty] | 0.074979 | -0.061606
[5 empty] | 0.11187 | -0.09079
[5 empty] | 0.1483 | -0.11926
[5 empty] | 0.18268 | -0.14615
[5 empty] | 0.2134 | -0.17025
[5 empty] | 0.24175 | -0.19225
[5 empty] | 0.26599 | -0.21121
[5 empty] | 0.28578 | -0.22658
[5 empty] | 0.30197 | -0.23899
[5 empty] | 0.31352 | -0.24792
[5 empty] | 0.32057 | -0.25309
[5 empty] | 0.32261 | -0.2545
[5 empty] | 0.31894 | -0.25167
[5 empty] | 0.31153 | -0.24537