## EtaStar_Disp
η* 計算シート (変位入力版) Disp→Acc: a = -(2πf)²·d/1000
■ 入力パラメータ
サンプリング周波数 fs |  | Hz | A列全体平均から自動算出
データ点数 N |  | 点
加振周波数 f | 50 | Hz | 黄色: 加振周波数
粉体質量 m_p | 1.61 | g | 黄色: 粉体のみ(基準ジグなら 0)
容器質量 m_c | 2.1 | g | 黄色: 容器(ジグ)質量
合計質量 m_tot |  | g
角周波数 ω |  | rad/s
■ 使い方
1. 「TimeData」シート: A列=時刻[s], B列=力[N], C列=変位[mm] を貼り付け
2. 黄色セルに 加振周波数 f, 粉体質量 m_p, 容器質量 m_c を入力
3. ★ η* の行に答えが自動表示
※ 加速度は a = -(2πf)²·d/1000 でシート内部換算
■ 計算式
D(f) = Σ d[n]·exp(-j2πf·t[n]) ※d はmm単位の生DFT
X(f) = -(2πf)²·D/1000 ※加速度DFT [m/s²]
Y(f) = Σ F[n]·exp(-j2πf·t[n]) ※力DFT
η* = -2π·Im(X*·Y) / (m_tot · ¦X¦²) ※論文式(2)
■ 計算結果
項目 | 値 | 単位 | 備考
Re(D) [変位DFT, mm単位]
Im(D) [変位DFT, mm単位]
Re(Y) [力DFT]
Im(Y) [力DFT]
Re(X) [加速度DFT = -ω²·D/1000]
Im(X)
¦X¦² (加速度パワー)
Re(P_cross) = Re(X)·Re(Y)+Im(X)·Im(Y)
Im(P_cross) = Re(X)·Im(Y)-Im(X)·Re(Y)
A_disp (変位振幅) |  | mm
A_acc (加速度振幅) |  | m/s²
v_c,max (容器最大速度) |  | m/s
★ η* (Reduced Loss Factor) |  | - | 論文 式(2)
(検算) E_diss [J] |  | J
(検算) 基準KE ½·m_tot·v² [J] |  | J
(検算) E_diss / KE |  | - | η* と一致するはず

## EtaStar_Acc
η* 計算シート (加速度入力版) Acc 直接使用
■ 入力パラメータ
サンプリング周波数 fs |  | Hz | A列全体平均から自動算出
データ点数 N |  | 点
加振周波数 f | 50 | Hz | 黄色: 加振周波数
粉体質量 m_p | 0.787 | g | 黄色: 粉体のみ(基準ジグなら 0)
容器質量 m_c | 0.88 | g | 黄色: 容器(ジグ)質量
合計質量 m_tot |  | g
角周波数 ω |  | rad/s
■ 使い方
1. 「TimeData」シート: A列=時刻[s], B列=力[N], D列=加速度[m/s²] を貼り付け
2. 黄色セルに 加振周波数 f, 粉体質量 m_p, 容器質量 m_c を入力
3. ★ η* の行に答えが自動表示
※ 加速度を直接使用(微分・変換なし)
■ 計算式
X(f) = Σ a[n]·exp(-j2πf·t[n]) ※加速度DFT [m/s²]
Y(f) = Σ F[n]·exp(-j2πf·t[n]) ※力DFT
η* = -2π·Im(X*·Y) / (m_tot · ¦X¦²) ※論文式(2)
■ 計算結果
項目 | 値 | 単位 | 備考
Re(Y) [力DFT]
Im(Y) [力DFT]
Re(X) [加速度DFT]
Im(X) [加速度DFT]
¦X¦² (加速度パワー)
Re(P_cross) = Re(X)·Re(Y)+Im(X)·Im(Y)
Im(P_cross) = Re(X)·Im(Y)-Im(X)·Re(Y)
A_acc (加速度振幅) |  | m/s²
v_c,max (容器最大速度) |  | m/s
★ η* (Reduced Loss Factor) |  | - | 論文 式(2)
(検算) E_diss [J] |  | J
(検算) 基準KE ½·m_tot·v² [J] |  | J
(検算) E_diss / KE |  | - | η* と一致するはず

## TimeData
時刻 t [s] | 力 F [N] | 変位 d [mm] ← Disp版で使う | 加速度 a [m/s²] ← Acc版で使う
0 | 0.2917 |  | 91.528 | ← A: 時刻[s], B: 力[N] は両方で使用 | 0.29988 | -0.236
0.00019531 | 0.30164 |  | 94.2749 | ← C: 変位[mm] → EtaStar_Disp シート | 0.28336 | -0.22279
0.00039063 | 0.31036 |  | 96.7098 | ← D: 加速度[m/s²] → EtaStar_Acc シート | 0.26342 | -0.20692
0.00058594 | 0.31741 |  | 98.7099 | ※ どちらか片方のみ埋めればOK(使う方のシートで計算) | 0.23863 | -0.18741
0.00078125 | 0.32375 |  | 100.3116 |  | 0.20914 | -0.16401
0.00097656 | 0.32849 |  | 101.5603 |  | 0.17738 | -0.1388
0.0011719 | 0.33174 |  | 102.4405 |  | 0.14286 | -0.11167
0.0013672 | 0.33416 |  | 102.9073 |  | 0.10543 | -0.082425
0.0015625 | 0.33453 |  | 102.8715 |  | 0.067588 | -0.052527
0.0017578 | 0.33346 |  | 102.3704 |  | 0.028356 | -0.021652
0.0019531 | 0.33141 |  | 101.4868 |  | -0.012634 | 0.010316
0.0021484 | 0.32757 |  | 100.254 |  | -0.05252 | 0.041699
0.0023437 | 0.32307 |  | 98.7275 |  | -0.091279 | 0.072059
0.0025391 | 0.31788 |  | 96.9266 |  | -0.12917 | 0.10154
0.0027344 | 0.31118 |  | 94.8308 |  | -0.16467 | 0.1293
0.0029297 | 0.30365 |  | 92.3455 |  | -0.19745 | 0.15492
0.003125 | 0.2948 |  | 89.4071 |  | -0.22773 | 0.17853
0.0033203 | 0.28446 |  | 86.1136 |  | -0.25454 | 0.19949
0.0035156 | 0.27365 |  | 82.5719 |  | -0.27725 | 0.2171
0.0037109 | 0.26178 |  | 78.7507 |  | -0.29603 | 0.23143
0.0039062 | 0.24851 |  | 74.5493 |  | -0.31029 | 0.24245
0.0041016 | 0.23455 |  | 69.9991 |  | -0.31986 | 0.24993
0.0042969 | 0.21955 |  | 65.2138 |  | -0.32511 | 0.25398
0.0044922 | 0.20398 |  | 60.282 |  | -0.32545 | 0.2543
0.0046875 | 0.18839 |  | 55.2261 |  | -0.32072 | 0.25035
0.0048828 | 0.17166 |  | 49.9149 |  | -0.31145 | 0.24284
0.0050781 | 0.15414 |  | 44.2848 |  | -0.29741 | 0.23188
0.0052734 | 0.13631 |  | 38.4459 |  | -0.27917 | 0.21739
0.0054687 | 0.11774 |  | 32.5152 |  | -0.25722 | 0.20008
0.0056641 | 0.099322 |  | 26.5545 |  | -0.23028 | 0.17892
0.0058594 | 0.080865 |  | 20.5349 |  | -0.19963 | 0.15465
0.0060547 | 0.061758 |  | 14.4299 |  | -0.16721 | 0.12898
0.00625 | 0.042818 |  | 8.2574 |  | -0.13183 | 0.10111
0.0064453 | 0.023811 |  | 2.0862 |  | -0.094003 | 0.071433
0.0066406 | 0.0045925 |  | -4.0651 |  | -0.055219 | 0.040737
0.0068359 | -0.014259 |  | -10.2761 |  | -0.015514 | 0.0092554
0.0070313 | -0.033343 |  | -16.5114 |  | 0.024939 | -0.02229
0.0072266 | -0.052639 |  | -22.7159 |  | 0.064688 | -0.053567
0.0074219 | -0.071417 |  | -28.867 |  | 0.10255 | -0.083583
0.0076172 | -0.090053 |  | -34.8639 |  | 0.13912 | -0.11203
0.0078125 | -0.10835 |  | -40.7058 |  | 0.17401 | -0.1393
0.0080078 | -0.12595 |  | -46.4349 |  | 0.20587 | -0.16433
0.0082031 | -0.14342 |  | -51.9912 |  | 0.23471 | -0.18674
0.0083984 | -0.16023 |  | -57.3336 |  | 0.26033 | -0.20677
0.0085938 | -0.17609 |  | -62.4418 |  | 0.28121 | -0.22304
0.0087891 | -0.19158 |  | -67.2783 |  | 0.29746 | -0.23559
0.0089844 | -0.20629 |  | -71.8864 |  | 0.31039 | -0.2455
0.0091797 | -0.22023 |  | -76.2669 |  | 0.31851 | -0.25154
0.009375 | -0.23373 |  | -80.355 |  | 0.32155 | -0.25374
0.0095703 | -0.24636 |  | -84.1889 |  | 0.32042 | -0.2527
0.0097656 | -0.2582 |  | -87.7286 |  | 0.31362 | -0.24716
0.0099609 | -0.26945 |  | -90.8979 |  | 0.30184 | -0.23773
0.010156 | -0.27966 |  | -93.6757 |  | 0.28639 | -0.22527
0.010352 | -0.289 |  | -95.9722 |  | 0.26678 | -0.2097
0.010547 | -0.29775 |  | -97.8503 |  | 0.2431 | -0.19112
0.010742 | -0.30583 |  | -99.4964 |  | 0.21516 | -0.16895
0.010937 | -0.31342 |  | -100.9125 |  | 0.18329 | -0.14375
0.011133 | -0.32014 |  | -101.9897 |  | 0.14897 | -0.11675
0.011328 | -0.32543 |  | -102.6293 |  | 0.11279 | -0.0883
0.011523 | -0.32943 |  | -102.7344 |  | 0.074679 | -0.058432
0.011719 | -0.33217 |  | -102.2974 |  | 0.035341 | -0.027324
0.011914 | -0.33381 |  | -101.4195 |  | -0.0046991 | 0.0041526
0.012109 | -0.33507 |  | -100.2313 |  | -0.045148 | 0.035578
0.012305 | -0.33667 |  | -98.8369 |  | -0.084764 | 0.066638
0.0125 | -0.33936 |  | -97.2073 |  | -0.12211 | 0.096026
0.012695 | -0.34311 |  | -95.2027 |  | -0.15729 | 0.1236
0.012891 | -0.34844 |  | -92.7584 |  | -0.19153 | 0.15017
0.013086 | -0.35017 |  | -89.8619 |  | -0.22271 | 0.17439
0.013281 | -0.33201 |  | -86.6128 |  | -0.24959 | 0.19548
0.013477 | -0.29583 |  | -83.155 |  | -0.27382 | 0.21421
0.013672 | -0.26775 |  | -79.4526 |  | -0.2929 | 0.2291
0.013867 | -0.25324 |  | -75.4534 |  | -0.3071 | 0.24016
0.014063 | -0.23935 |  | -71.1202 |  | -0.31878 | 0.24891
0.014258 | -0.22359 |  | -66.4879 |  | -0.325 | 0.25372
0.014453 | -0.20745 |  | -61.6909 |  | -0.32549 | 0.25412
0.014648 | -0.19079 |  | -56.6853 |  | -0.3221 | 0.25124
0.014844 | -0.1733 |  | -51.3786 |  | -0.31362 | 0.24445
0.015039 | -0.15482 |  | -45.7592 |  | -0.30022 | 0.23397
0.015234 | -0.13579 |  | -39.9388 |  | -0.28316 | 0.22039
0.01543 | -0.11632 |  | -34.1331 |  | -0.26147 | 0.20324
0.015625 | -0.096924 |  | -28.2895 |  | -0.23577 | 0.18302
0.01582 | -0.077182 |  | -22.289 |  | -0.20675 | 0.16006
0.016016 | -0.056797 |  | -16.1855 |  | -0.17353 | 0.13402
0.016211 | -0.036379 |  | -10.0115 |  | -0.1383 | 0.10613
0.016406 | -0.015637 |  | -3.8333 |  | -0.10161 | 0.077019
0.016602 | 0.0051786 |  | 2.3368 |  | -0.062569 | 0.046403
0.016797 | 0.025626 |  | 8.5382 |  | -0.022886 | 0.015151
0.016992 | 0.046181 |  | 14.7422 |  | 0.017055 | -0.016294
0.017188 | 0.0662 |  | 20.9404 |  | 0.056965 | -0.047582
0.017383 | 0.084431 |  | 27.0815 |  | 0.095505 | -0.077909
0.017578 | 0.10115 |  | 33.0993 |  | 0.13248 | -0.1069
0.017773 | 0.11795 |  | 39.024 |  | 0.16744 | -0.13422
0.017969 | 0.13611 |  | 44.883 |  | 0.19982 | -0.15961
0.018164 | 0.15423 |  | 50.5735 |  | 0.22973 | -0.18292
0.018359 | 0.17132 |  | 56.0192 |  | 0.25578 | -0.20332
0.018555 | 0.18864 |  | 61.2558 |  | 0.27712 | -0.22008
0.01875 | 0.20538 |  | 66.2773 |  | 0.29485 | -0.23353
0.018945 | 0.22113 |  | 71.0653 |  | 0.30842 | -0.24382
0.019141 | 0.23668 |  | 75.5813 |  | 0.31738 | -0.25085
0.019336 | 0.25091 |  | 79.7778 |  | 0.32194 | -0.25424
0.019531 | 0.26404 |  | 83.6504 |  | 0.32145 | -0.2535
0.019727 | 0.27671 |  | 87.2263 |  | 0.31562 | -0.24859
0.019922 | 0.288 |  | 90.524 |  | 0.30463 | -0.23978
0.020117 | 0.29818 |  | 93.4539 |  | 0.28977 | -0.22804
0.020313 | 0.30729 |  | 95.9397 |  | 0.27162 | -0.21358
0.020508 | 0.31467 |  | 98.0321 |  | 0.24868 | -0.19542
0.020703 | 0.32123 |  | 99.8208 |  | 0.22073 | -0.17346
0.020898 | 0.32692 |  | 101.3025 |  | 0.18994 | -0.14896
0.021094 | 0.33075 |  | 102.3357 |  | 0.15674 | -0.12272
0.021289 | 0.3335 |  | 102.886 |  | 0.12016 | -0.094303
0.021484 | 0.33484 |  | 103.0174 |  | 0.082402 | -0.064465
0.02168 | 0.33435 |  | 102.7268 |  | 0.044081 | -0.034001
0.021875 | 0.33288 |  | 101.9903 |  | 0.0033788 | -0.0022125
0.02207 | 0.32969 |  | 100.8264 |  | -0.03753 | 0.029843
0.022266 | 0.32525 |  | 99.3698 |  | -0.076401 | 0.060404
0.022461 | 0.32063 |  | 97.7124 |  | -0.11429 | 0.089998
0.022656 | 0.31473 |  | 95.8233 |  | -0.15091 | 0.11856
0.022852 | 0.30758 |  | 93.558 |  | -0.18446 | 0.14479
0.023047 | 0.29924 |  | 90.7543 |  | -0.21564 | 0.16924
0.023242 | 0.28902 |  | 87.4938 |  | -0.245 | 0.192
0.023438 | 0.27795 |  | 83.9374 |  | -0.26946 | 0.21103
0.023633 | 0.26639 |  | 80.1928 |  | -0.28835 | 0.22591
0.023828 | 0.25379 |  | 76.2608 |  | -0.30432 | 0.23796
0.024023 | 0.24049 |  | 71.9848 |  | -0.3164 | 0.24714
0.024219 | 0.22616 |  | 67.348 |  | -0.32337 | 0.25264
0.024414 | 0.2108 |  | 62.4588 |  | -0.32583 | 0.25437
0.024609 | 0.19511 |  | 57.3416 |  | -0.3231 | 0.25217
0.024805 | 0.1786 |  | 51.996 |  | -0.31505 | 0.24574
0.025 | 0.16121 |  | 46.4176 |  | -0.30263 | 0.23582
0.025195 | 0.14353 |  | 40.6351 |  | -0.28656 | 0.2231
0.025391 | 0.12528 |  | 34.7745 |  | -0.26606 | 0.20702
0.025586 | 0.10683 |  | 28.8896 |  | -0.24078 | 0.18728
0.025781 | 0.08847 |  | 22.9205 |  | -0.21188 | 0.16433
0.025977 | 0.069377 |  | 16.8154 |  | -0.17973 | 0.1389
0.026172 | 0.049937 |  | 10.5657 |  | -0.14536 | 0.1118
0.026367 | 0.030649 |  | 4.2724 |  | -0.109 | 0.083137
0.026562 | 0.011129 |  | -1.9805 |  | -0.07008 | 0.052576
0.026758 | -0.0080359 |  | -8.2066 |  | -0.03035 | 0.021085
0.026953 | -0.026931 |  | -14.4057 |  | 0.0096446 | -0.010415
0.027148 | -0.046151 |  | -20.5983 |  | 0.049783 | -0.041734
0.027344 | -0.065017 |  | -26.7553 |  | 0.088013 | -0.071989
0.027539 | -0.083579 |  | -32.7786 |  | 0.12509 | -0.10114
0.027734 | -0.10206 |  | -38.6719 |  | 0.16139 | -0.12936
0.02793 | -0.11992 |  | -44.4726 |  | 0.19413 | -0.15517
0.028125 | -0.13743 |  | -50.1073 |  | 0.22376 | -0.17827
0.02832 | -0.1545 |  | -55.5131 |  | 0.25111 | -0.19944
0.028516 | -0.17058 |  | -60.6738 |  | 0.27379 | -0.21731
0.028711 | -0.18603 |  | -65.5381 |  | 0.29168 | -0.23103
0.028906 | -0.20097 |  | -70.18 |  | 0.30612 | -0.24198
0.029102 | -0.21516 |  | -74.6386 |  | 0.31632 | -0.24982
0.029297 | -0.2288 |  | -78.8045 |  | 0.32143 | -0.25349
0.029492 | -0.24177 |  | -82.6984 |  | 0.32165 | -0.2535
0.029687 | -0.25383 |  | -86.3097 |  | 0.31753 | -0.24997
0.029883 | -0.26526 |  | -89.5767 |  | 0.30826 | -0.24241
0.030078 | -0.27596 |  | -92.5292 |  | 0.29352 | -0.23095
0.030273 | -0.28587 |  | -95.1018 |  | 0.27545 | -0.21656
0.030469 | -0.29531 |  | -97.2766 |  | 0.2536 | -0.19928
0.030664 | -0.30402 |  | -99.1013 |  | 0.22655 | -0.17822
0.030859 | -0.31151 |  | -100.5026 |  | 0.19655 | -0.15442
0.031055 | -0.31786 |  | -101.48 |  | 0.16389 | -0.12847
0.03125 | -0.32318 |  | -102.127 |  | 0.12773 | -0.10001
0.031445 | -0.3274 |  | -102.3822 |  | 0.090437 | -0.070666
0.031641 | -0.33071 |  | -102.2021 |  | 0.05152 | -0.04029
0.031836 | -0.33306 |  | -101.5972 |  | 0.010829 | -0.0082176
0.032031 | -0.33453 |  | -100.5249 |  | -0.028786 | 0.023295
0.032227 | -0.33604 |  | -99.131 |  | -0.068473 | 0.05408
0.032422 | -0.33859 |  | -97.5462 |  | -0.10731 | 0.08438
0.032617 | -0.34288 |  | -95.6863 |  | -0.14294 | 0.11258
0.032813 | -0.34889 |  | -93.4573 |  | -0.17818 | 0.13987
0.033008 | -0.35324 |  | -90.7219 |  | -0.21128 | 0.16575
0.033203 | -0.34261 |  | -87.5342 |  | -0.23915 | 0.18761
0.033398 | -0.30912 |  | -84.168 |  | -0.26433 | 0.20678
0.033594 | -0.27476 |  | -80.6311 |  | -0.28574 | 0.22343
0.033789 | -0.25842 |  | -76.8101 |  | -0.3018 | 0.23603
0.033984 | -0.24653 |  | -72.684 |  | -0.31497 | 0.24608
0.03418 | -0.22948 |  | -68.2099 |  | -0.32375 | 0.25288
0.034375 | -0.21305 |  | -63.4937 |  | -0.32609 | 0.25468
0.03457 | -0.19701 |  | -58.6262 |  | -0.32403 | 0.25287
0.034766 | -0.17961 |  | -53.4881 |  | -0.31751 | 0.24757
0.034961 | -0.16189 |  | -48.0683 |  | -0.30608 | 0.23864
0.035156 | -0.14346 |  | -42.4615 |  | -0.29069 | 0.22652
0.035352 | -0.12444 |  | -36.7114 |  | -0.27057 | 0.2107
0.035547 | -0.10516 |  | -30.838 |  | -0.2464 | 0.19172
0.035742 | -0.085346 |  | -24.8443 |  | -0.21836 | 0.16949
0.035937 | -0.064981 |  | -18.744 |  | -0.18635 | 0.14423
0.036133 | -0.044139 |  | -12.5524 |  | -0.15266 | 0.11749
0.036328 | -0.023274 |  | -6.3396 |  | -0.11665 | 0.08898
0.036523 | -0.0030782 |  | -0.16875 |  | -0.077856 | 0.058548
0.036719 | 0.017358 |  | 6.0195 |  | -0.038503 | 0.027413
0.036914 | 0.038566 |  | 12.2908 |  | 0.0011976 | -0.0039374
0.037109 | 0.05924 |  | 18.5867 |  | 0.041414 | -0.035409
0.037305 | 0.078502 |  | 24.8026 |  | 0.080556 | -0.066122
0.0375 | 0.09577 |  | 30.931 |  | 0.11795 | -0.095589
0.037695 | 0.11225 |  | 36.9343 |  | 0.15387 | -0.12375
0.037891 | 0.12994 |  | 42.7446 |  | 0.18732 | -0.14981
0.038086 | 0.14788 |  | 48.4232 |  | 0.21815 | -0.17382
0.038281 | 0.16528 |  | 53.9496 |  | 0.24628 | -0.19579
0.038477 | 0.18246 |  | 59.2258 |  | 0.26949 | -0.214
0.038672 | 0.19903 |  | 64.2482 |  | 0.28825 | -0.22833
0.038867 | 0.21491 |  | 69.0136 |  | 0.30391 | -0.24021
0.039062 | 0.23013 |  | 73.5731 |  | 0.31459 | -0.24862
0.039258 | 0.24472 |  | 77.9254 |  | 0.32062 | -0.25306
0.039453 | 0.2585 |  | 81.9977 |  | 0.32265 | -0.25442
0.039648 | 0.27129 |  | 85.7554 |  | 0.31877 | -0.2513
0.039844 | 0.28311 |  | 89.1305 |  | 0.30986 | -0.24395
0.040039 | 0.29361 |  | 92.1457 |  | 0.29705 | -0.23383
0.040234 | 0.30301 |  | 94.7884 |  | 0.27965 | -0.21999
0.04043 | 0.31133 |  | 97.0355 |  | 0.25826 | -0.20292
0.040625 | 0.31818 |  | 98.9564 |  | 0.23276 | -0.18299
0.04082 | 0.32414 |  | 100.5121 |  | 0.20281 | -0.15942
0.041016 | 0.3289 |  | 101.6927 |  | 0.17013 | -0.13348
0.041211 | 0.33197 |  | 102.4516 |  | 0.1351 | -0.10581
0.041406 | 0.33394 |  | 102.7684 |  | 0.09763 | -0.076355
0.041602 | 0.33449 |  | 102.7496 |  | 0.059709 | -0.04632
0.041797 | 0.33357 |  | 102.3383 |  | 0.020215 | -0.015379
0.041992 | 0.33148 |  | 101.463 |  | -0.021223 | 0.016901
0.042188 | 0.32766 |  | 100.1591 |  | -0.060945 | 0.048276
0.042383 | 0.3228 |  | 98.5465 |  | -0.099325 | 0.078221
0.042578 | 0.31732 |  | 96.7013 |  | -0.13663 | 0.10731
0.042773 | 0.31056 |  | 94.5215 |  | -0.17126 | 0.13441
0.042969 | 0.30254 |  | 91.8833 |  | -0.20392 | 0.15976
0.043164 | 0.29307 |  | 88.7724 |  | -0.23362 | 0.18308
0.043359 | 0.28246 |  | 85.3777 |  | -0.25965 | 0.20324
0.043555 | 0.27139 |  | 81.802 |  | -0.28175 | 0.22032
0.04375 | 0.25943 |  | 77.9709 |  | -0.29862 | 0.23348
0.043945 | 0.24643 |  | 73.8439 |  | -0.31202 | 0.24361
0.044141 | 0.23262 |  | 69.358 |  | -0.32197 | 0.25135
0.044336 | 0.21778 |  | 64.5842 |  | -0.32538 | 0.25421
0.044531 | 0.20226 |  | 59.6298 |  | -0.32434 | 0.25325
0.044727 | 0.18628 |  | 54.44 |  | -0.31985 | 0.24945
0.044922 | 0.16929 |  | 48.9974 |  | -0.30828 | 0.24049
0.045117 | 0.15154 |  | 43.2983 |  | -0.29267 | 0.22829
0.045312 | 0.13341 |  | 37.3959 |  | -0.27481 | 0.21394
0.045508 | 0.11475 |  | 31.4401 |  | -0.25113 | 0.19534
0.045703 | 0.096082 |  | 25.4486 |  | -0.22403 | 0.17391
0.045898 | 0.077306 |  | 19.3674 |  | -0.19388 | 0.15001
0.046094 | 0.057991 |  | 13.1877 |  | -0.15926 | 0.12277
0.046289 | 0.038692 |  | 6.9351 |  | -0.12347 | 0.094209
0.046484 | 0.019387 |  | 0.67252 |  | -0.085788 | 0.064514
0.04668 | -1.7887e-05 |  | -5.584 |  | -0.046003 | 0.033332
0.046875 | -0.019111 |  | -11.8482 |  | -0.0067036 | 0.0022932
0.04707 | -0.038235 |  | -18.093 |  | 0.033416 | -0.029013
0.047266 | -0.057368 |  | -24.2694 |  | 0.073421 | -0.060536
0.047461 | -0.075951 |  | -30.3066 |  | 0.11102 | -0.090295
0.047656 | -0.094271 |  | -36.1925 |  | 0.14744 | -0.1186
0.047852 | -0.11245 |  | -42.0029 |  | 0.18154 | -0.14529
0.048047 | -0.13026 |  | -47.7591 |  | 0.21244 | -0.16949
0.048242 | -0.14781 |  | -53.3682 |  | 0.24142 | -0.192
0.048438 | -0.16464 |  | -58.6997 |  | 0.2658 | -0.21113
0.048633 | -0.18048 |  | -63.7369 |  | 0.28506 | -0.22603
0.048828 | -0.19585 |  | -68.5405 |  | 0.30178 | -0.23855
0.049023 | -0.21059 |  | -73.12 |  | 0.3136 | -0.24778
0.049219 | -0.22449 |  | -77.4397 |  | 0.32006 | -0.25298
0.049414 | -0.23766 |  | -81.412 |  | 0.32274 | -0.25462
0.049609 | -0.24983 |  | -85.0387 |  | 0.32022 | -0.25231
0.049805 | -0.26123 |  | -88.376 |  | 0.31263 | -0.24623
0.05 | -0.27208 |  | -91.3906 |  | 0.30014 | -0.23631
0.050195 | -0.2822 |  | -94.084 |  | 0.2835 | -0.22306
0.050391 | -0.29175 |  | -96.4141 |  | 0.26368 | -0.2072
0.050586 | -0.30076 |  | -98.3758 |  | 0.23876 | -0.18764
0.050781 | -0.30892 |  | -100.0324 |  | 0.2095 | -0.16453
0.050977 | -0.31619 |  | -101.3134 |  | 0.17782 | -0.13922
0.051172 | -0.3224 |  | -102.1314 |  | 0.14283 | -0.11173
0.051367 | -0.32694 |  | -102.4486 |  | 0.10562 | -0.082589
0.051562 | -0.33018 |  | -102.3181 |  | 0.067974 | -0.052842
0.051758 | -0.33261 |  | -101.8121 |  | 0.028766 | -0.022061
0.051953 | -0.33401 |  | -100.9114 |  | -0.012158 | 0.010018
0.052148 | -0.33494 |  | -99.6832 |  | -0.052443 | 0.041704
0.052344 | -0.3365 |  | -98.1911 |  | -0.091095 | 0.072023
0.052539 | -0.33983 |  | -96.4115 |  | -0.12873 | 0.10139
0.052734 | -0.34527 |  | -94.3153 |  | -0.16445 | 0.12916
0.05293 | -0.35136 |  | -91.783 |  | -0.19711 | 0.15458
0.053125 | -0.34914 |  | -88.7897 |  | -0.22727 | 0.17803
0.05332 | -0.32454 |  | -85.5182 |  | -0.25449 | 0.19924
0.053516 | -0.28718 |  | -82.0768 |  | -0.27707 | 0.21705
0.053711 | -0.26349 |  | -78.3921 |  | -0.29544 | 0.23116
0.053906 | -0.25112 |  | -74.3735 |  | -0.31002 | 0.2421
0.054102 | -0.23535 |  | -70.0431 |  | -0.31982 | 0.24974
0.054297 | -0.21939 |  | -65.4755 |  | -0.32477 | 0.25357
0.054492 | -0.2043 |  | -60.6801 |  | -0.32501 | 0.25372
0.054688 | -0.18726 |  | -55.6047 |  | -0.32024 | 0.25
0.054883 | -0.16972 |  | -50.2375 |  | -0.31076 | 0.24241
0.055078 | -0.15095 |  | -44.644 |  | -0.29697 | 0.23153
0.055273 | -0.13169 |  | -38.8952 |  | -0.27848 | 0.21708
0.055469 | -0.11248 |  | -33.0517 |  | -0.25587 | 0.19917
0.055664 | -0.092903 |  | -27.1348 |  | -0.22945 | 0.17821
0.055859 | -0.073052 |  | -21.1315 |  | -0.19902 | 0.15431
0.056055 | -0.051983 |  | -15.0548 |  | -0.16602 | 0.12822
0.05625 | -0.031382 |  | -8.896 |  | -0.13096 | 0.10043
0.056445 | -0.011234 |  | -2.7058 |  | -0.093364 | 0.070888
0.056641 | 0.0096082 |  | 3.4493 |  | -0.054021 | 0.039838
0.056836 | 0.030006 |  | 9.6618 |  | -0.014155 | 0.0082389
0.057031 | 0.050542 |  | 15.9198 |  | 0.02603 | -0.023347
0.057227 | 0.070469 |  | 22.143 |  | 0.065858 | -0.054496
0.057422 | 0.088437 |  | 28.3584 |  | 0.10356 | -0.084098
0.057617 | 0.10521 |  | 34.4452 |  | 0.13992 | -0.11257
0.057813 | 0.12242 |  | 40.3771 |  | 0.17501 | -0.14009
0.058008 | 0.14075 |  | 46.2134 |  | 0.2065 | -0.16492
0.058203 | 0.15833 |  | 51.7895 |  | 0.23528 | -0.18724
0.058398 | 0.17534 |  | 57.0997 |  | 0.26124 | -0.20737
0.058594 | 0.1924 |  | 62.2448 |  | 0.2818 | -0.22347
0.058789 | 0.20862 |  | 67.1984 |  | 0.29839 | -0.23605
0.058984 | 0.22435 |  | 71.8971 |  | 0.31154 | -0.24609
0.05918 | 0.23918 |  | 76.2765 |  | 0.31907 | -0.2519
0.059375 | 0.25306 |  | 80.3989 |  | 0.32216 | -0.25404
0.05957 | 0.26636 |  | 84.2852 |  | 0.32109 | -0.25309
0.059766 | 0.27851 |  | 87.8163 |  | 0.31446 | -0.24766
0.059961 | 0.28963 |  | 90.9846 |  | 0.30292 | -0.23842
0.060156 | 0.29957 |  | 93.7991 |  | 0.28729 | -0.226
0.060352 | 0.30838 |  | 96.2562 |  | 0.26754 | -0.21032
0.060547 | 0.31607 |  | 98.3597 |  | 0.24332 | -0.1914
0.060742 | 0.32239 |  | 100.0812 |  | 0.21523 | -0.16912
0.060937 | 0.32763 |  | 101.4233 |  | 0.18394 | -0.14422
0.061133 | 0.33141 |  | 102.3713 |  | 0.14976 | -0.11736
0.061328 | 0.33385 |  | 102.9125 |  | 0.11355 | -0.088808
0.061523 | 0.33485 |  | 102.9753 |  | 0.075384 | -0.058657
0.061719 | 0.33399 |  | 102.5426 |  | 0.035714 | -0.027406
0.061914 | 0.33186 |  | 101.6908 |  | -0.0045874 | 0.0041979
0.062109 | 0.32834 |  | 100.4328 |  | -0.044603 | 0.035562
0.062305 | 0.32374 |  | 98.9117 |  | -0.083566 | 0.06608
0.0625 | 0.3187 |  | 97.2209 |  | -0.12122 | 0.095609
0.062695 | 0.31261 |  | 95.2354 |  | -0.1573 | 0.1237
0.062891 | 0.30518 |  | 92.863 |  | -0.19121 | 0.14993
0.063086 | 0.29639 |  | 89.9875 |  | -0.2216 | 0.17374
0.063281 | 0.28623 |  | 86.6816 |  | -0.2489 | 0.19492
0.063477 | 0.27525 |  | 83.1608 |  | -0.27291 | 0.21348
0.063672 | 0.26359 |  | 79.4015 |  | -0.2918 | 0.22814
0.063867 | 0.25096 |  | 75.3558 |  | -0.30666 | 0.23949
0.064062 | 0.23725 |  | 70.9693 |  | -0.31794 | 0.24836
0.064258 | 0.22262 |  | 66.2135 |  | -0.32429 | 0.25328
0.064453 | 0.20715 |  | 61.2243 |  | -0.32513 | 0.25388
0.064648 | 0.19119 |  | 56.1031 |  | -0.32081 | 0.25051
0.064844 | 0.17483 |  | 50.823 |  | -0.3124 | 0.24361
0.065039 | 0.15765 |  | 45.3107 |  | -0.29934 | 0.23343
0.065234 | 0.13987 |  | 39.5679 |  | -0.28156 | 0.2196
0.06543 | 0.12161 |  | 33.6736 |  | -0.26065 | 0.20279
0.065625 | 0.10291 |  | 27.6832 |  | -0.23524 | 0.18271
0.06582 | 0.084247 |  | 21.6386 |  | -0.20485 | 0.15881
0.066016 | 0.065255 |  | 15.5224 |  | -0.17243 | 0.13292
0.066211 | 0.045966 |  | 9.3364 |  | -0.13795 | 0.10568
0.066406 | 0.026916 |  | 3.1559 |  | -0.10044 | 0.076259
0.066602 | 0.0078411 |  | -2.9956 |  | -0.061583 | 0.045644
0.066797 | -0.011137 |  | -9.158 |  | -0.021948 | 0.014441
0.066992 | -0.030109 |  | -15.3942 |  | 0.018275 | -0.017387
0.067187 | -0.049399 |  | -21.6634 |  | 0.05805 | -0.048477
0.067383 | -0.068418 |  | -27.8381 |  | 0.09654 | -0.078479
0.067578 | -0.086958 |  | -33.8504 |  | 0.13307 | -0.10742
0.067773 | -0.10517 |  | -39.683 |  | 0.1682 | -0.13478
0.067969 | -0.1229 |  | -45.3708 |  | 0.20111 | -0.16034
0.068164 | -0.14023 |  | -50.9219 |  | 0.23016 | -0.18315
0.068359 | -0.15709 |  | -56.2699 |  | 0.2563 | -0.2035
0.068555 | -0.17322 |  | -61.3864 |  | 0.27865 | -0.22109
0.06875 | -0.18881 |  | -66.2981 |  | 0.29553 | -0.23416
0.068945 | -0.20395 |  | -71.0332 |  | 0.30856 | -0.24393
0.069141 | -0.21847 |  | -75.5631 |  | 0.31806 | -0.25115
0.069336 | -0.23221 |  | -79.7921 |  | 0.32243 | -0.25458
0.069531 | -0.24498 |  | -83.6301 |  | 0.3215 | -0.25384
0.069727 | -0.25671 |  | -87.0846 |  | 0.31574 | -0.24879
0.069922 | -0.26754 |  | -90.1696 |  | 0.30529 | -0.24017
0.070117 | -0.27765 |  | -92.9024 |  | 0.29033 | -0.22853
0.070312 | -0.28727 |  | -95.3491 |  | 0.27117 | -0.21349
0.070508 | -0.29641 |  | -97.4747 |  | 0.24864 | -0.19557
0.070703 | -0.3048 |  | -99.2228 |  | 0.22169 | -0.1741
0.070898 | -0.31212 |  | -100.5705 |  | 0.18948 | -0.14882
0.071094 | -0.31824 |  | -101.4904 |  | 0.15594 | -0.12229
0.071289 | -0.32332 |  | -102.0416 |  | 0.12098 | -0.094606
0.071484 | -0.32759 |  | -102.2316 |  | 0.082177 | -0.064419
0.07168 | -0.33087 |  | -101.985 |  | 0.042979 | -0.033492
0.071875 | -0.33283 |  | -101.2778 |  | 0.0033979 | -0.0021979
0.07207 | -0.33387 |  | -100.1672 |  | -0.03755 | 0.029795
0.072266 | -0.33497 |  | -98.7934 |  | -0.076683 | 0.06055
0.072461 | -0.33701 |  | -97.1858 |  | -0.11441 | 0.090079
0.072656 | -0.34006 |  | -95.263 |  | -0.151 | 0.11858
0.072852 | -0.34484 |  | -92.9397 |  | -0.18496 | 0.14511
0.073047 | -0.34964 |  | -90.1162 |  | -0.21714 | 0.17007
0.073242 | -0.33921 |  | -86.9181 |  | -0.2455 | 0.19221
0.073438 | -0.30458 |  | -83.5484 |  | -0.26885 | 0.21059
0.073633 | -0.27041 |  | -79.9609 |  | -0.28915 | 0.22608
0.073828 | -0.25449 |  | -76.0949 |  | -0.30533 | 0.2384
0.074023 | -0.24182 |  | -71.9336 |  | -0.31718 | 0.24773
0.074219 | -0.22556 |  | -67.4283 |  | -0.3245 | 0.25343
0.074414 | -0.2104 |  | -62.6731 |  | -0.32625 | 0.25474
0.074609 | -0.19406 |  | -57.7502 |  | -0.32363 | 0.2525
0.074805 | -0.17697 |  | -52.55 |  | -0.31556 | 0.2461
0.075 | -0.15967 |  | -47.043 |  | -0.30287 | 0.2361
0.075195 | -0.14055 |  | -41.3579 |  | -0.28727 | 0.22361
0.075391 | -0.12131 |  | -35.5622 |  | -0.26653 | 0.20747
0.075586 | -0.10199 |  | -29.6894 |  | -0.2412 | 0.18759
0.075781 | -0.081837 |  | -23.7118 |  | -0.21247 | 0.16467
0.075977 | -0.061405 |  | -17.5641 |  | -0.1798 | 0.13879
0.076172 | -0.040697 |  | -11.3802 |  | -0.14512 | 0.11134
0.076367 | -0.02012 |  | -5.2339 |  | -0.10929 | 0.083134
0.076563 | 0.00059176 |  | 0.97438 |  | -0.070905 | 0.052975
0.076758 | 0.021301 |  | 7.2177 |  | -0.030903 | 0.021329
0.076953 | 0.041873 |  | 13.4916 |  | 0.0096489 | -0.010577
0.077148 | 0.062561 |  | 19.8016 |  | 0.049913 | -0.042096
0.077344 | 0.081528 |  | 26.0202 |  | 0.088221 | -0.072186
0.077539 | 0.09836 |  | 32.0944 |  | 0.12513 | -0.10111
0.077734 | 0.11499 |  | 37.994 |  | 0.16031 | -0.12866
0.07793 | 0.13239 |  | 43.703 |  | 0.19336 | -0.15446
0.078125 | 0.15006 |  | 49.2812 |  | 0.22448 | -0.17867
0.07832 | 0.16729 |  | 54.7108 |  | 0.25134 | -0.1998
0.078516 | 0.18431 |  | 59.9633 |  | 0.27345 | -0.21712
0.078711 | 0.20099 |  | 65.004 |  | 0.2917 | -0.23099
0.078906 | 0.21692 |  | 69.8158 |  | 0.30581 | -0.2418
0.079102 | 0.23218 |  | 74.3862 |  | 0.31605 | -0.24982
0.079297 | 0.24667 |  | 78.6351 |  | 0.32147 | -0.25393
0.079492 | 0.26022 |  | 82.6017 |  | 0.32171 | -0.25392
0.079687 | 0.27288 |  | 86.2995 |  | 0.31758 | -0.25029
0.079883 | 0.28477 |  | 89.6707 |  | 0.30727 | -0.24207
0.080078 | 0.29534 |  | 92.6856 |  | 0.29247 | -0.23022
0.080273 | 0.30463 |  | 95.2924 |  | 0.27593 | -0.21669
0.080469 | 0.31293 |  | 97.5084 |  | 0.25378 | -0.19944
0.080664 | 0.31977 |  | 99.389 |  | 0.22626 | -0.17788
0.080859 | 0.3257 |  | 100.9368 |  | 0.1967 | -0.15414
0.081055 | 0.33036 |  | 102.0624 |  | 0.16329 | -0.1278
0.08125 | 0.33308 |  | 102.7027 |  | 0.12704 | -0.099471
0.081445 | 0.33464 |  | 102.8853 |  | 0.090067 | -0.070413
0.081641 | 0.3345 |  | 102.6097 |  | 0.051301 | -0.039908
0.081836 | 0.33274 |  | 101.931 |  | 0.011116 | -0.0083231
0.082031 | 0.33016 |  | 100.9196 |  | -0.029625 | 0.023574
0.082227 | 0.32626 |  | 99.6142 |  | -0.069456 | 0.054779
0.082422 | 0.32145 |  | 98.0675 |  | -0.10715 | 0.084464
0.082617 | 0.31601 |  | 96.2337 |  | -0.14387 | 0.11315
0.082812 | 0.30905 |  | 93.9892 |  | -0.17864 | 0.14018
0.083008 | 0.30057 |  | 91.2334 |  | -0.21011 | 0.16485
0.083203 | 0.29106 |  | 88.0634 |  | -0.23975 | 0.18785
0.083398 | 0.2805 |  | 84.6552 |  | -0.26549 | 0.20789
0.083594 | 0.26916 |  | 81.023 |  | -0.2855 | 0.22365
0.083789 | 0.25714 |  | 77.1566 |  | -0.30219 | 0.23631
0.083984 | 0.24394 |  | 72.962 |  | -0.31494 | 0.24603
0.08418 | 0.22971 |  | 68.3566 |  | -0.32292 | 0.25229
0.084375 | 0.21464 |  | 63.4725 |  | -0.32625 | 0.25485
0.08457 | 0.19876 |  | 58.4042 |  | -0.3241 | 0.25319
0.084766 | 0.18251 |  | 53.1545 |  | -0.31783 | 0.24803
0.084961 | 0.16559 |  | 47.7137 |  | -0.30644 | 0.239
0.085156 | 0.14784 |  | 42.0496 |  | -0.28974 | 0.22586
0.085352 | 0.12982 |  | 36.2327 |  | -0.27067 | 0.21062
0.085547 | 0.11133 |  | 30.3164 |  | -0.24685 | 0.19207
0.085742 | 0.092436 |  | 24.2772 |  | -0.21766 | 0.16913
0.085938 | 0.073485 |  | 18.1447 |  | -0.18685 | 0.1444
0.086133 | 0.054043 |  | 11.9056 |  | -0.15293 | 0.11767
0.086328 | 0.034446 |  | 5.6035 |  | -0.11587 | 0.08858
0.086523 | 0.015278 |  | -0.6184 |  | -0.078088 | 0.058691
0.086719 | -0.0037695 |  | -6.7604 |  | -0.03855 | 0.027529
0.086914 | -0.022718 |  | -12.9306 |  | 0.0018343 | -0.0043221
0.087109 | -0.041727 |  | -19.1589 |  | 0.041869 | -0.035652
0.087305 | -0.060939 |  | -25.3636 |  | 0.081172 | -0.06638
0.0875 | -0.079819 |  | -31.4757 |  | 0.11829 | -0.095746
0.087695 | -0.098352 |  | -37.4482 |  | 0.15404 | -0.1237
0.087891 | -0.11665 |  | -43.2614 |  | 0.18813 | -0.15019
0.088086 | -0.13442 |  | -48.945 |  | 0.21863 | -0.17419
0.088281 | -0.15161 |  | -54.3951 |  | 0.24606 | -0.19563
0.088477 | -0.16807 |  | -59.5383 |  | 0.27013 | -0.21428
0.088672 | -0.18369 |  | -64.4502 |  | 0.28919 | -0.22904
0.088867 | -0.19886 |  | -69.1854 |  | 0.30391 | -0.2403
0.089063 | -0.21362 |  | -73.7566 |  | 0.31488 | -0.24868
0.089258 | -0.22757 |  | -78.0913 |  | 0.32107 | -0.25333
0.089453 | -0.24068 |  | -82.076 |  | 0.32254 | -0.25425
0.089648 | -0.25282 |  | -85.6628 |  | 0.31903 | -0.25137
0.089844 | -0.26391 |  | -88.8869 |  | 0.31003 | -0.24411
0.090039 | -0.2744 |  | -91.7892 |  | 0.29665 | -0.2334
0.090234 | -0.28436 |  | -94.3658 |  | 0.27942 | -0.21969
0.09043 | -0.29375 |  | -96.6441 |  | 0.25835 | -0.20295
0.090625 | -0.3027 |  | -98.585 |  | 0.23298 | -0.18299
0.09082 | -0.31078 |  | -100.1492 |  | 0.20306 | -0.15941
0.091016 | -0.31761 |  | -101.3059 |  | 0.17005 | -0.13319
0.091211 | -0.32329 |  | -102.0254 |  | 0.13495 | -0.10544
0.091406 | -0.32805 |  | -102.3847 |  | 0.097989 | -0.076514
0.091602 | -0.3316 |  | -102.3346 |  | 0.059349 | -0.046302
0.091797 | -0.33405 |  | -101.8058 |  | 0.019619 | -0.01505
0.091992 | -0.33558 |  | -100.8371 |  | -0.020414 | 0.016523
0.092188 | -0.33615 |  | -99.4626 |  | -0.061053 | 0.048254
0.092383 | -0.33748 |  | -97.8561 |  | -0.10043 | 0.078944
0.092578 | -0.34111 |  | -96.0692 |  | -0.13636 | 0.10731
0.092773 | -0.34631 |  | -93.9249 |  | -0.17092 | 0.13423
0.092969 | -0.35143 |  | -91.3148 |  | -0.20421 | 0.15999
0.093164 | -0.34689 |  | -88.2881 |  | -0.23378 | 0.18327
0.093359 | -0.31985 |  | -85.0234 |  | -0.25987 | 0.20356
0.093555 | -0.28298 |  | -81.564 |  | -0.28193 | 0.22065
0.09375 | -0.26088 |  | -77.824 |  | -0.29918 | 0.23399
0.093945 | -0.24857 |  | -73.7496 |  | -0.31232 | 0.24406
0.094141 | -0.23264 |  | -69.3277 |  | -0.32101 | 0.25091
0.094336 | -0.21666 |  | -64.6746 |  | -0.3256 | 0.25421
0.094531 | -0.20093 |  | -59.8176 |  | -0.32543 | 0.25403
0.094727 | -0.18315 |  | -54.7189 |  | -0.31905 | 0.24927
0.094922 | -0.16568 |  | -49.3894 |  | -0.30846 | 0.24056
0.095117 | -0.14719 |  | -43.7836 |  | -0.29386 | 0.22887
0.095312 | -0.12803 |  | -37.9837 |  | -0.27404 | 0.21339
0.095508 | -0.10914 |  | -32.0937 |  | -0.25101 | 0.19511
0.095703 | -0.089156 |  | -26.1069 |  | -0.22447 | 0.17418
0.095898 | -0.069127 |  | -20.0319 |  | -0.19351 | 0.14965
0.096094 | -0.048689 |  | -13.9008 |  | -0.15969 | 0.12288
0.096289 | -0.027777 |  | -7.7304 |  | -0.12339 | 0.094522
0.096484 | -0.0073136 |  | -1.5152 |  | -0.085292 | 0.064419
0.09668 | 0.013654 |  | 4.7261 |  | -0.045961 | 0.033391
0.096875 | 0.034802 |  | 11.0147 |  | -0.0060221 | 0.0020646
0.09707 | 0.055419 |  | 17.3389 |  | 0.033034 | -0.028839
0.097266 | 0.074911 |  | 23.5722 |  | 0.072577 | -0.05967
0.097461 | 0.092396 |  | 29.6978 |  | 0.11166 | -0.090444
0.097656 | 0.10879 |  | 35.6979 |  | 0.14716 | -0.11868
0.097852 | 0.12608 |  | 41.5333 |  | 0.18112 | -0.14474
0.098047 | 0.14405 |  | 47.3018 |  | 0.2129 | -0.16973
0.098242 | 0.16151 |  | 52.9232 |  | 0.2404 | -0.19152
0.098437 | 0.17883 |  | 58.2422 |  | 0.26526 | -0.21063
0.098633 | 0.19563 |  | 63.3428 |  | 0.28557 | -0.22664
0.098828 | 0.21184 |  | 68.2556 |  | 0.30084 | -0.23813
0.099023 | 0.22763 |  | 72.8875 |  | 0.31299 | -0.24729
0.099219 | 0.24237 |  | 77.2884 |  | 0.32012 | -0.25306
0.099414 | 0.25672 |  | 81.4546 |  | 0.32226 | -0.25424
0.099609 | 0.26986 |  | 85.2227 |  | 0.31979 | -0.25209
0.099805 | 0.28156 |  | 88.6367 |  | 0.31155 | -0.24549
0.1 | 0.2928 |  | 91.7682 |  | 0.29953 | -0.23556
0.1002 | 0.30233 |  | 94.4959 |  | 0.28398 | -0.22326
0.10039 | 0.31064 |  | 96.8311 |  | 0.263 | -0.20673
0.10059 | 0.31813 |  | 98.8335 |  | 0.23786 | -0.18678
0.10078 | 0.32383 |  | 100.4669 |  | 0.20897 | -0.16405
0.10098 | 0.32875 |  | 101.7299 |  | 0.17646 | -0.13842
0.10117 | 0.33239 |  | 102.5967 |  | 0.14226 | -0.11157
0.10137 | 0.3341 |  | 103.013 |  | 0.10577 | -0.083045
0.10156 | 0.33487 |  | 102.9993 |  | 0.067103 | -0.052483
0.10176 | 0.33403 |  | 102.5469 |  | 0.027467 | -0.021313
0.10195 | 0.33154 |  | 101.6405 |  | -0.013611 | 0.01083
0.10215 | 0.32818 |  | 100.3608 |  | -0.053742 | 0.042491
0.10234 | 0.3236 |  | 98.8325 |  | -0.091994 | 0.072395
0.10254 | 0.31834 |  | 97.1282 |  | -0.12919 | 0.10162
0.10273 | 0.3125 |  | 95.1454 |  | -0.16408 | 0.12905
0.10293 | 0.30475 |  | 92.65 |  | -0.19782 | 0.15505
0.10312 | 0.29541 |  | 89.5935 |  | -0.22896 | 0.17941
0.10332 | 0.28515 |  | 86.1856 |  | -0.25506 | 0.19976
0.10352 | 0.27365 |  | 82.5659 |  | -0.27774 | 0.2172
0.10371 | 0.26165 |  | 78.7546 |  | -0.29596 | 0.23143
0.10391 | 0.24898 |  | 74.7029 |  | -0.30947 | 0.24172
0.1041 | 0.23483 |  | 70.2644 |  | -0.32011 | 0.24986
0.1043 | 0.22001 |  | 65.4654 |  | -0.32556 | 0.25411
0.10449 | 0.20449 |  | 60.4834 |  | -0.32543 | 0.25397
0.10469 | 0.18823 |  | 55.3309 |  | -0.32114 | 0.25059
0.10488 | 0.17176 |  | 49.9607 |  | -0.31075 | 0.24224
0.10508 | 0.15437 |  | 44.3644 |  | -0.29639 | 0.23069
0.10527 | 0.13628 |  | 38.5338 |  | -0.27929 | 0.21724
0.10547 | 0.11823 |  | 32.6117 |  | -0.2565 | 0.19955
0.10566 | 0.099705 |  | 26.6764 |  | -0.23008 | 0.17874
0.10586 | 0.080911 |  | 20.6226 |  | -0.20028 | 0.15514
0.10605 | 0.062095 |  | 14.4726 |  | -0.16614 | 0.12817
0.10625 | 0.042647 |  | 8.2324 |  | -0.13067 | 0.10017
0.10645 | 0.023136 |  | 1.9138 |  | -0.09366 | 0.070885
0.10664 | 0.0039305 |  | -4.3574 |  | -0.05466 | 0.040118
0.10684 | -0.015517 |  | -10.6117 |  | -0.014816 | 0.0089375
0.10703 | -0.034837 |  | -16.9089 |  | 0.025861 | -0.02314
0.10723 | -0.054026 |  | -23.173 |  | 0.065346 | -0.054283
0.10742 | -0.073238 |  | -29.3206 |  | 0.10314 | -0.08391
0.10762 | -0.091798 |  | -35.3332 |  | 0.14016 | -0.11292
0.10781 | -0.10993 |  | -41.1971 |  | 0.17427 | -0.13962
0.10801 | -0.12783 |  | -46.904 |  | 0.20555 | -0.16429
0.1082 | -0.14495 |  | -52.4564 |  | 0.23518 | -0.18725
0.1084 | -0.16155 |  | -57.7701 |  | 0.26055 | -0.20678
0.10859 | -0.17755 |  | -62.8219 |  | 0.28116 | -0.223
0.10879 | -0.19272 |  | -67.6837 |  | 0.29812 | -0.23599
0.10898 | -0.20757 |  | -72.3445 |  | 0.3105 | -0.24547
0.10918 | -0.22181 |  | -76.7337 |  | 0.31859 | -0.2517
0.10938 | -0.23499 |  | -80.7861 |  | 0.32196 | -0.25386
0.10957 | -0.2474 |  | -84.4657 |  | 0.32003 | -0.25218
0.10977 | -0.2589 |  | -87.7887 |  | 0.3137 | -0.2471
0.10996 | -0.26967 |  | -90.84 |  | 0.30213 | -0.23785
0.11016 | -0.2801 |  | -93.617 |  | 0.28634 | -0.22531
0.11035 | -0.28987 |  | -96.0584 |  | 0.26704 | -0.20992
0.11055 | -0.29904 |  | -98.1865 |  | 0.24262 | -0.19077
0.11074 | -0.30746 |  | -99.9117 |  | 0.2146 | -0.16864
0.11094 | -0.31449 |  | -101.1435 |  | 0.18337 | -0.14388
0.11113 | -0.32032 |  | -101.9455 |  | 0.14872 | -0.11652
0.11133 | -0.32516 |  | -102.3489 |  | 0.11255 | -0.087967
0.11152 | -0.32881 |  | -102.3821 |  | 0.07467 | -0.058271
0.11172 | -0.33145 |  | -102.0253 |  | 0.034899 | -0.02705
0.11191 | -0.33313 |  | -101.2098 |  | -0.0053208 | 0.0046673
0.11211 | -0.33404 |  | -100.0056 |  | -0.04573 | 0.036416
0.1123 | -0.33549 |  | -98.5235 |  | -0.085233 | 0.067279
0.1125 | -0.33869 |  | -96.8025 |  | -0.1221 | 0.096147
0.1127 | -0.3435 |  | -94.8287 |  | -0.15784 | 0.12404
0.11289 | -0.35007 |  | -92.4654 |  | -0.19191 | 0.15054
0.11309 | -0.35236 |  | -89.6247 |  | -0.22276 | 0.17467
0.11328 | -0.33402 |  | -86.4701 |  | -0.25081 | 0.1965
0.11348 | -0.29632 |  | -83.1142 |  | -0.27361 | 0.21427
0.11367 | -0.26691 |  | -79.4691 |  | -0.29229 | 0.22862
0.11387 | -0.25417 |  | -75.4896 |  | -0.3083 | 0.2407
0.11406 | -0.24033 |  | -71.1837 |  | -0.31881 | 0.24896
0.11426 | -0.22275 |  | -66.5695 |  | -0.32488 | 0.25377
0.11445 | -0.20749 |  | -61.7241 |  | -0.3264 | 0.25482
0.11465 | -0.19078 |  | -56.7128 |  | -0.32181 | 0.25117
0.11484 | -0.17347 |  | -51.4977 |  | -0.31309 | 0.24427
0.11504 | -0.15616 |  | -45.9878 |  | -0.3003 | 0.23412
0.11523 | -0.13634 |  | -40.2398 |  | -0.28285 | 0.22043
0.11543 | -0.11695 |  | -34.3984 |  | -0.26147 | 0.20361
0.11563 | -0.097816 |  | -28.4809 |  | -0.23559 | 0.18302
0.11582 | -0.077637 |  | -22.4333 |  | -0.20605 | 0.15961
0.11602 | -0.057323 |  | -16.2589 |  | -0.17347 | 0.13396
0.11621 | -0.03659 |  | -10.0176 |  | -0.13771 | 0.10583
0.11641 | -0.016143 |  | -3.7836 |  | -0.10124 | 0.077006
0.1166 | 0.0047122 |  | 2.4436 |  | -0.063183 | 0.046882
0.1168 | 0.026091 |  | 8.7236 |  | -0.022432 | 0.014857
0.11699 | 0.046734 |  | 14.9948 |  | 0.017502 | -0.016592
0.11719 | 0.06682 |  | 21.1782 |  | 0.057212 | -0.047784
0.11738 | 0.085337 |  | 27.3289 |  | 0.096203 | -0.07835
0.11758 | 0.10205 |  | 33.3829 |  | 0.13219 | -0.10663
0.11777 | 0.11901 |  | 39.2536 |  | 0.16719 | -0.13388
0.11797 | 0.13694 |  | 45.0181 |  | 0.19988 | -0.15941
0.11816 | 0.15471 |  | 50.6789 |  | 0.22931 | -0.18246
0.11836 | 0.17208 |  | 56.1411 |  | 0.25622 | -0.20339
0.11855 | 0.18924 |  | 61.37 |  | 0.27722 | -0.21991
0.11875 | 0.20566 |  | 66.3861 |  | 0.29397 | -0.23276
0.11895 | 0.22162 |  | 71.1944 |  | 0.30848 | -0.24356
0.11914 | 0.23702 |  | 75.7805 |  | 0.31699 | -0.25027
0.11934 | 0.25143 |  | 80.075 |  | 0.32069 | -0.25316
0.11953 | 0.26491 |  | 83.9685 |  | 0.32062 | -0.25277
0.11973 | 0.27715 |  | 87.5067 |  | 0.31469 | -0.24783
0.11992 | 0.28848 |  | 90.7402 |  | 0.30411 | -0.23932
0.12012 | 0.29873 |  | 93.5972 |  | 0.2892 | -0.22745
0.12031 | 0.30758 |  | 96.0774 |  | 0.27026 | -0.21231
0.12051 | 0.31543 |  | 98.1837 |  | 0.24729 | -0.1943
0.1207 | 0.32195 |  | 99.9069 |  | 0.21916 | -0.17227
0.1209 | 0.32713 |  | 101.2821 |  | 0.18851 | -0.14772
0.12109 | 0.33121 |  | 102.2825 |  | 0.1554 | -0.12154
0.12129 | 0.3338 |  | 102.8631 |  | 0.11849 | -0.092771
0.12148 | 0.33498 |  | 103.0328 |  | 0.081137 | -0.063308
0.12168 | 0.33484 |  | 102.7853 |  | 0.042449 | -0.032794
0.12187 | 0.33307 |  | 102.0808 |  | 0.0011342 | -0.00041337
0.12207 | 0.32975 |  | 100.91 |  | -0.039011 | 0.031145
0.12227 | 0.32538 |  | 99.3948 |  | -0.078264 | 0.061766
0.12246 | 0.32025 |  | 97.6941 |  | -0.11653 | 0.091634
0.12266 | 0.31445 |  | 95.802 |  | -0.15184 | 0.11947
0.12285 | 0.30754 |  | 93.5392 |  | -0.18624 | 0.14623
0.12305 | 0.29892 |  | 90.7396 |  | -0.21822 | 0.1711
0.12324 | 0.28899 |  | 87.4822 |  | -0.24599 | 0.19274
0.12344 | 0.27807 |  | 83.9299 |  | -0.27094 | 0.21201
0.12363 | 0.26616 |  | 80.1136 |  | -0.29063 | 0.22754
0.12383 | 0.25361 |  | 76.0637 |  | -0.30572 | 0.23919
0.12402 | 0.2401 |  | 71.7438 |  | -0.31832 | 0.24859
0.12422 | 0.22571 |  | 67.1558 |  | -0.32537 | 0.25412
0.12441 | 0.21094 |  | 62.4017 |  | -0.32724 | 0.25552
0.12461 | 0.19535 |  | 57.4117 |  | -0.32476 | 0.25344
0.1248 | 0.1788 |  | 52.1037 |  | -0.31651 | 0.24696
0.125 | 0.16153 |  | 46.5003 |  | -0.30402 | 0.23693
0.1252 | 0.14333 |  | 40.6282 |  | -0.28744 | 0.22392
0.12539 | 0.12483 |  | 34.6741 |  | -0.26686 | 0.20783
0.12559 | 0.10653 |  | 28.7806 |  | -0.24233 | 0.18839
0.12578 | 0.088013 |  | 22.8593 |  | -0.21275 | 0.16505
0.12598 | 0.069263 |  | 16.8355 |  | -0.18085 | 0.13962
0.12617 | 0.050242 |  | 10.6905 |  | -0.14638 | 0.11243
0.12637 | 0.030755 |  | 4.4164 |  | -0.10867 | 0.082982
0.12656 | 0.011313 |  | -1.8905 |  | -0.071373 | 0.053336
0.12676 | -0.0079653 |  | -8.1693 |  | -0.032027 | 0.022328
0.12695 | -0.027358 |  | -14.4658 |  | 0.0094625 | -0.010241
0.12715 | -0.046592 |  | -20.7283 |  | 0.048505 | -0.041139
0.12734 | -0.065584 |  | -26.8623 |  | 0.087898 | -0.071753
0.12754 | -0.084269 |  | -32.8544 |  | 0.12602 | -0.10172
0.12773 | -0.10249 |  | -38.7139 |  | 0.15964 | -0.12837
0.12793 | -0.12049 |  | -44.4704 |  | 0.19299 | -0.15415
0.12812 | -0.13817 |  | -50.1154 |  | 0.22406 | -0.17845
0.12832 | -0.15524 |  | -55.5598 |  | 0.25031 | -0.1991
0.12852 | -0.17167 |  | -60.7373 |  | 0.27352 | -0.21713
0.12871 | -0.18737 |  | -65.6703 |  | 0.29157 | -0.23097
0.12891 | -0.20243 |  | -70.3863 |  | 0.30531 | -0.24127
0.1291 | -0.21695 |  | -74.8634 |  | 0.31591 | -0.24952
0.1293 | -0.23068 |  | -79.0725 |  | 0.32058 | -0.25319
0.12949 | -0.24357 |  | -82.9771 |  | 0.3211 | -0.2532
0.12969 | -0.2557 |  | -86.5482 |  | 0.31719 | -0.24987
0.12988 | -0.26689 |  | -89.7713 |  | 0.30625 | -0.2413
0.13008 | -0.27725 |  | -92.6237 |  | 0.29246 | -0.23011
0.13027 | -0.28693 |  | -95.0783 |  | 0.27527 | -0.21637
0.13047 | -0.29589 |  | -97.155 |  | 0.25227 | -0.19839
0.13066 | -0.30425 |  | -98.908 |  | 0.22639 | -0.17779
0.13086 | -0.31184 |  | -100.3334 |  | 0.19598 | -0.15387
0.13105 | -0.31842 |  | -101.4314 |  | 0.16213 | -0.12709
0.13125 | -0.32402 |  | -102.1638 |  | 0.12716 | -0.099382
0.13145 | -0.32852 |  | -102.4787 |  | 0.088917 | -0.069654
0.13164 | -0.33188 |  | -102.3542 |  | 0.050633 | -0.039322
0.13184 | -0.33389 |  | -101.6615 |  | 0.011288 | -0.0083913
0.13203 | -0.33459 |  | -100.5032 |  | -0.030929 | 0.024537
0.13223 | -0.33521 |  | -99.1452 |  | -0.069909 | 0.055486
0.13242 | -0.33714 |  | -97.6034 |  | -0.10758 | 0.084798
0.13262 | -0.3407 |  | -95.8649 |  | -0.14523 | 0.11402
0.13281 | -0.34537 |  | -93.7366 |  | -0.17864 | 0.14027
0.13301 | -0.3499 |  | -91.0053 |  | -0.21078 | 0.16524
0.1332 | -0.343 |  | -87.852 |  | -0.24099 | 0.18877
0.1334 | -0.31254 |  | -84.4204 |  | -0.26563 | 0.20804
0.13359 | -0.2769 |  | -80.782 |  | -0.28641 | 0.22416
0.13379 | -0.25838 |  | -76.9786 |  | -0.3028 | 0.23661
0.13398 | -0.24607 |  | -72.8425 |  | -0.31493 | 0.24583
0.13418 | -0.22978 |  | -68.3525 |  | -0.32388 | 0.25286
0.13437 | -0.21397 |  | -63.6508 |  | -0.3272 | 0.25542
0.13457 | -0.19785 |  | -58.7277 |  | -0.32537 | 0.25391
0.13477 | -0.1804 |  | -53.533 |  | -0.31852 | 0.24852
0.13496 | -0.16258 |  | -48.0478 |  | -0.30578 | 0.23849
0.13516 | -0.14379 |  | -42.3237 |  | -0.29065 | 0.22638
0.13535 | -0.12465 |  | -36.5269 |  | -0.27154 | 0.21142
0.13555 | -0.10521 |  | -30.6849 |  | -0.24687 | 0.19221
0.13574 | -0.085311 |  | -24.7198 |  | -0.21969 | 0.17042
0.13594 | -0.065377 |  | -18.6531 |  | -0.18762 | 0.14503
0.13613 | -0.044745 |  | -12.4984 |  | -0.15238 | 0.11723
0.13633 | -0.023785 |  | -6.3059 |  | -0.11699 | 0.089147
0.13652 | -0.0032341 |  | -0.13366 |  | -0.078675 | 0.059161
0.13672 | 0.01776 |  | 6.1088 |  | -0.039531 | 0.028232
0.13691 | 0.038778 |  | 12.4561 |  | 4.7972e-05 | -0.0030441
0.13711 | 0.05925 |  | 18.7931 |  | 0.040974 | -0.035138
0.1373 | 0.078824 |  | 25.0308 |  | 0.080003 | -0.065802
0.1375 | 0.095823 |  | 31.1216 |  | 0.11786 | -0.095363
0.1377 | 0.1121 |  | 37.0573 |  | 0.15372 | -0.12356
0.13789 | 0.13004 |  | 42.8525 |  | 0.18585 | -0.1488
0.13809 | 0.14772 |  | 48.5137 |  | 0.21701 | -0.17286
0.13828 | 0.16497 |  | 53.9936 |  | 0.24536 | -0.19495
0.13848 | 0.18243 |  | 59.253 |  | 0.26869 | -0.21331
0.13867 | 0.19894 |  | 64.323 |  | 0.28845 | -0.22861
0.13887 | 0.21506 |  | 69.1522 |  | 0.30289 | -0.23964
0.13906 | 0.23067 |  | 73.7483 |  | 0.31289 | -0.24722
0.13926 | 0.24526 |  | 78.1502 |  | 0.31972 | -0.25237
0.13945 | 0.25935 |  | 82.2161 |  | 0.32085 | -0.25318
0.13965 | 0.27206 |  | 85.8939 |  | 0.31811 | -0.25077
0.13984 | 0.2836 |  | 89.2669 |  | 0.31006 | -0.24424
0.14004 | 0.2945 |  | 92.3369 |  | 0.29468 | -0.2322
0.14023 | 0.30388 |  | 95.0575 |  | 0.27791 | -0.21854
0.14043 | 0.31223 |  | 97.3889 |  | 0.25756 | -0.20235
0.14062 | 0.31946 |  | 99.3094 |  | 0.23077 | -0.18161
0.14082 | 0.32507 |  | 100.838 |  | 0.20226 | -0.15878
0.14102 | 0.32981 |  | 102.0176 |  | 0.16965 | -0.13294
0.14121 | 0.33309 |  | 102.7847 |  | 0.1333 | -0.10441
0.14141 | 0.33463 |  | 103.0714 |  | 0.09693 | -0.075536
0.1416 | 0.33506 |  | 102.9268 |  | 0.057991 | -0.04513
0.1418 | 0.33381 |  | 102.3385 |  | 0.018152 | -0.013823
0.14199 | 0.33102 |  | 101.3251 |  | -0.021527 | 0.017475
0.14219 | 0.32735 |  | 100.0052 |  | -0.062406 | 0.049269
0.14238 | 0.32264 |  | 98.4469 |  | -0.10061 | 0.079334
0.14258 | 0.31715 |  | 96.6762 |  | -0.13696 | 0.10773
0.14277 | 0.31077 |  | 94.5769 |  | -0.17291 | 0.13541
0.14297 | 0.3026 |  | 91.958 |  | -0.20475 | 0.16053
0.14316 | 0.29295 |  | 88.8286 |  | -0.23423 | 0.18358
0.14336 | 0.28242 |  | 85.3817 |  | -0.26108 | 0.20426
0.14355 | 0.27082 |  | 81.6878 |  | -0.28195 | 0.22071
0.14375 | 0.25851 |  | 77.7351 |  | -0.29967 | 0.23419
0.14395 | 0.24555 |  | 73.5479 |  | -0.31349 | 0.24483
0.14414 | 0.23135 |  | 69.034 |  | -0.32167 | 0.25148
0.14434 | 0.21653 |  | 64.2404 |  | -0.32625 | 0.25474
0.14453 | 0.2013 |  | 59.3168 |  | -0.32543 | 0.25404
0.14473 | 0.1851 |  | 54.138 |  | -0.31938 | 0.24929
0.14492 | 0.1683 |  | 48.6822 |  | -0.3091 | 0.24112
0.14512 | 0.15082 |  | 43.0428 |  | -0.29344 | 0.22887
0.14531 | 0.13263 |  | 37.2054 |  | -0.27464 | 0.2138
0.14551 | 0.11453 |  | 31.3552 |  | -0.25205 | 0.19592
0.1457 | 0.096197 |  | 25.508 |  | -0.22399 | 0.1739
0.1459 | 0.077365 |  | 19.4508 |  | -0.19351 | 0.14965
0.14609 | 0.058162 |  | 13.2058 |  | -0.15988 | 0.12319
0.14629 | 0.038348 |  | 6.8348 |  | -0.12308 | 0.094274
0.14648 | 0.018616 |  | 0.45141 |  | -0.085861 | 0.064712
0.14668 | -0.00067488 |  | -5.8302 |  | -0.04653 | 0.033789
0.14688 | -0.019977 |  | -12.0628 |  | -0.0061594 | 0.0020578
0.14707 | -0.039069 |  | -18.2627 |  | 0.033518 | -0.029212
0.14727 | -0.057959 |  | -24.3891 |  | 0.07305 | -0.06019
0.14746 | -0.076749 |  | -30.4038 |  | 0.1107 | -0.089789
0.14766 | -0.09508 |  | -36.3068 |  | 0.14707 | -0.11818
0.14785 | -0.11309 |  | -42.0958 |  | 0.18141 | -0.14503
0.14805 | -0.13092 |  | -47.7875 |  | 0.21199 | -0.16911
0.14824 | -0.14823 |  | -53.3684 |  | 0.24069 | -0.19143
0.14844 | -0.16489 |  | -58.6847 |  | 0.26532 | -0.21077
0.14863 | -0.18089 |  | -63.7135 |  | 0.28458 | -0.2257
0.14883 | -0.19612 |  | -68.5208 |  | 0.30102 | -0.23809
0.14902 | -0.21083 |  | -73.0887 |  | 0.31274 | -0.24724
0.14922 | -0.22495 |  | -77.4228 |  | 0.31956 | -0.25235
0.14941 | -0.2382 |  | -81.4734 |  | 0.32237 | -0.25428
0.14961 | -0.25077 |  | -85.1958 |  | 0.31903 | -0.2516
0.1498 | -0.26245 |  | -88.5783 |  | 0.3114 | -0.24519
0.15 | -0.27308 |  | -91.5769 |  | 0.29923 | -0.23563
0.1502 | -0.28308 |  | -94.1896 |  | 0.28198 | -0.22195
0.15039 | -0.29228 |  | -96.4175 |  | 0.2625 | -0.20626
0.15059 | -0.30063 |  | -98.2706 |  | 0.2377 | -0.18695
0.15078 | -0.30834 |  | -99.7682 |  | 0.20787 | -0.16327
0.15098 | -0.31504 |  | -100.9119 |  | 0.17661 | -0.13835
0.15117 | -0.32067 |  | -101.7238 |  | 0.14151 | -0.11092
0.15137 | -0.32549 |  | -102.2182 |  | 0.1044 | -0.081672
0.15156 | -0.32945 |  | -102.3375 |  | 0.066966 | -0.052226
0.15176 | -0.3322 |  | -101.933 |  | 0.02689 | -0.020718
0.15195 | -0.33347 |  | -100.953 |  | -0.013521 | 0.011176
0.15215 | -0.33405 |  | -99.5821 |  | -0.053509 | 0.042392
0.15234 | -0.33552 |  | -98.0555 |  | -0.093229 | 0.073436
0.15254 | -0.33914 |  | -96.4137 |  | -0.12983 | 0.10221
0.15273 | -0.34476 |  | -94.443 |  | -0.16492 | 0.1295
0.15293 | -0.35119 |  | -91.9125 |  | -0.19882 | 0.15584
0.15313 | -0.35119 |  | -88.8384 |  | -0.22833 | 0.17897
0.15332 | -0.32937 |  | -85.4879 |  | -0.25551 | 0.20007
0.15352 | -0.28978 |  | -82.0374 |  | -0.27886 | 0.21821
0.15371 | -0.26186 |  | -78.3623 |  | -0.29575 | 0.23131
0.15391 | -0.25062 |  | -74.3617 |  | -0.31057 | 0.24252
0.1541 | -0.23644 |  | -70.0322 |  | -0.32086 | 0.25066
0.1543 | -0.21946 |  | -65.4274 |  | -0.3247 | 0.25376
0.15449 | -0.2042 |  | -60.6389 |  | -0.32594 | 0.25433
0.15469 | -0.18636 |  | -55.6012 |  | -0.32105 | 0.25039
0.15488 | -0.16842 |  | -50.2649 |  | -0.3103 | 0.242
0.15508 | -0.15061 |  | -44.7065 |  | -0.29717 | 0.23152
0.15527 | -0.13143 |  | -38.9827 |  | -0.2789 | 0.21713
0.15547 | -0.11237 |  | -33.1561 |  | -0.25633 | 0.19943
0.15566 | -0.0926 |  | -27.2111 |  | -0.23008 | 0.17866
0.15586 | -0.072619 |  | -21.1268 |  | -0.199 | 0.15407
0.15605 | -0.052458 |  | -15.0135 |  | -0.16604 | 0.12803
0.15625 | -0.031846 |  | -8.8845 |  | -0.1308 | 0.10033
0.15645 | -0.0116 |  | -2.6961 |  | -0.092913 | 0.070512
0.15664 | 0.0090666 |  | 3.5232 |  | -0.054372 | 0.039892
0.15684 | 0.029944 |  | 9.8325 |  | -0.014032 | 0.0080855
0.15703 | 0.050827 |  | 16.1848 |  | 0.026152 | -0.02347
0.15723 | 0.071161 |  | 22.4302 |  | 0.064922 | -0.053916
0.15742 | 0.088963 |  | 28.5641 |  | 0.1039 | -0.084426
0.15762 | 0.10532 |  | 34.5725 |  | 0.14034 | -0.11322
0.15781 | 0.1226 |  | 40.4169 |  | 0.17444 | -0.13996
0.15801 | 0.14044 |  | 46.1085 |  | 0.20698 | -0.16522
0.1582 | 0.15773 |  | 51.6298 |  | 0.23522 | -0.1873
0.1584 | 0.17482 |  | 56.9632 |  | 0.26059 | -0.20695
0.15859 | 0.19177 |  | 62.1298 |  | 0.28228 | -0.22379
0.15879 | 0.20802 |  | 67.1016 |  | 0.29832 | -0.23618
0.15898 | 0.22371 |  | 71.792 |  | 0.31103 | -0.24568
0.15918 | 0.23866 |  | 76.2334 |  | 0.31914 | -0.25194
0.15937 | 0.25285 |  | 80.4432 |  | 0.32201 | -0.25418
0.15957 | 0.26628 |  | 84.338 |  | 0.32106 | -0.25314
0.15977 | 0.27861 |  | 87.9204 |  | 0.31435 | -0.24765
0.15996 | 0.28984 |  | 91.1049 |  | 0.30239 | -0.23805
0.16016 | 0.29969 |  | 93.8394 |  | 0.28674 | -0.22548
0.16035 | 0.30842 |  | 96.2612 |  | 0.26671 | -0.20976
0.16055 | 0.3162 |  | 98.3738 |  | 0.24315 | -0.19129
0.16074 | 0.32261 |  | 100.1439 |  | 0.21536 | -0.1693
0.16094 | 0.32786 |  | 101.5292 |  | 0.18311 | -0.1438
0.16113 | 0.33149 |  | 102.3906 |  | 0.14903 | -0.11674
0.16133 | 0.33351 |  | 102.8298 |  | 0.1128 | -0.088291
0.16152 | 0.33459 |  | 102.9789 |  | 0.074649 | -0.058436
0.16172 | 0.33414 |  | 102.6915 |  | 0.035647 | -0.027538
0.16191 | 0.33202 |  | 101.8841 |  | -0.0055158 | 0.004738
0.16211 | 0.32853 |  | 100.6313 |  | -0.045867 | 0.036466
0.1623 | 0.32386 |  | 99.0566 |  | -0.083928 | 0.066428
0.1625 | 0.31852 |  | 97.2835 |  | -0.1221 | 0.095907
0.1627 | 0.31241 |  | 95.2919 |  | -0.15783 | 0.12387
0.16289 | 0.30505 |  | 92.9232 |  | -0.19131 | 0.15008
0.16309 | 0.29629 |  | 90.0546 |  | -0.22312 | 0.17481
0.16328 | 0.28625 |  | 86.7523 |  | -0.24986 | 0.19581
0.16348 | 0.27513 |  | 83.1576 |  | -0.27336 | 0.21385
0.16367 | 0.26319 |  | 79.3182 |  | -0.29291 | 0.22901
0.16387 | 0.25053 |  | 75.2587 |  | -0.30692 | 0.23996
0.16406 | 0.23694 |  | 70.9296 |  | -0.31837 | 0.24853
0.16426 | 0.22257 |  | 66.327 |  | -0.32474 | 0.25361
0.16445 | 0.2075 |  | 61.5172 |  | -0.32547 | 0.25412
0.16465 | 0.19167 |  | 56.4629 |  | -0.32239 | 0.2514
0.16484 | 0.17508 |  | 51.0991 |  | -0.31288 | 0.24408
0.16504 | 0.15738 |  | 45.3845 |  | -0.29917 | 0.23313
0.16523 | 0.13893 |  | 39.4224 |  | -0.28259 | 0.22003
0.16543 | 0.12052 |  | 33.4726 |  | -0.26075 | 0.20306
0.16562 | 0.10217 |  | 27.5941 |  | -0.23548 | 0.18292
0.16582 | 0.083825 |  | 21.6939 |  | -0.20577 | 0.15955
0.16602 | 0.065273 |  | 15.6933 |  | -0.17156 | 0.13253
0.16621 | 0.046129 |  | 9.505 |  | -0.13713 | 0.10499
0.16641 | 0.026754 |  | 3.1966 |  | -0.10075 | 0.076528
0.1666 | 0.0074293 |  | -3.1183 |  | -0.061577 | 0.045782
0.1668 | -0.011927 |  | -9.4439 |  | -0.022174 | 0.014501
0.16699 | -0.031124 |  | -15.7339 |  | 0.018661 | -0.017584
0.16719 | -0.050124 |  | -21.9135 |  | 0.058985 | -0.049325
0.16738 | -0.068886 |  | -27.9589 |  | 0.09658 | -0.078868
0.16758 | -0.087187 |  | -33.8489 |  | 0.13331 | -0.1076
0.16777 | -0.10522 |  | -39.6342 |  | 0.16816 | -0.13503
0.16797 | -0.12313 |  | -45.383 |  | 0.20078 | -0.16038
0.16816 | -0.14071 |  | -51.0441 |  | 0.23122 | -0.18395
0.16836 | -0.15776 |  | -56.5008 |  | 0.25696 | -0.20417
0.16855 | -0.174 |  | -61.68 |  | 0.27821 | -0.22074
0.16875 | -0.18942 |  | -66.5709 |  | 0.29562 | -0.23403
0.16895 | -0.20418 |  | -71.1938 |  | 0.30905 | -0.24418
0.16914 | -0.21822 |  | -75.5657 |  | 0.31861 | -0.25159
0.16934 | -0.2315 |  | -79.6507 |  | 0.32279 | -0.25485
0.16953 | -0.24412 |  | -83.4628 |  | 0.32183 | -0.25387
0.16973 | -0.25624 |  | -87.0919 |  | 0.31644 | -0.24938
0.16992 | -0.26771 |  | -90.4416 |  | 0.30526 | -0.24053
0.17012 | -0.27832 |  | -93.3644 |  | 0.28988 | -0.22827
0.17031 | -0.28813 |  | -95.8522 |  | 0.27165 | -0.21372
0.17051 | -0.29702 |  | -97.8579 |  | 0.2488 | -0.19575
0.1707 | -0.30492 |  | -99.41 |  | 0.22157 | -0.17417
0.1709 | -0.31193 |  | -100.6215 |  | 0.19055 | -0.14964
0.17109 | -0.3181 |  | -101.5211 |  | 0.15624 | -0.12247
0.17129 | -0.32344 |  | -102.1191 |  | 0.12041 | -0.094171
0.17148 | -0.32781 |  | -102.4077 |  | 0.082886 | -0.064828
0.17168 | -0.33118 |  | -102.2636 |  | 0.043802 | -0.034047
0.17188 | -0.33329 |  | -101.5359 |  | 0.0038215 | -0.0026227
0.17207 | -0.33418 |  | -100.3138 |  | -0.037423 | 0.02965
0.17227 | -0.33514 |  | -98.8298 |  | -0.077131 | 0.060834
0.17246 | -0.33806 |  | -97.1779 |  | -0.11382 | 0.089585
0.17266 | -0.34316 |  | -95.3024 |  | -0.15005 | 0.11765
0.17285 | -0.34932 |  | -92.9981 |  | -0.18461 | 0.14444
0.17305 | -0.35229 |  | -90.147 |  | -0.21574 | 0.16902
0.17324 | -0.33743 |  | -86.9505 |  | -0.24425 | 0.19129
0.17344 | -0.30057 |  | -83.5841 |  | -0.26896 | 0.21029
0.17363 | -0.26894 |  | -79.9998 |  | -0.28869 | 0.22565
0.17383 | -0.25558 |  | -76.078 |  | -0.30393 | 0.23752
0.17402 | -0.24234 |  | -71.8126 |  | -0.31557 | 0.2465
0.17422 | -0.22561 |  | -67.2869 |  | -0.32318 | 0.25231
0.17441 | -0.21051 |  | -62.5357 |  | -0.32496 | 0.25381
0.17461 | -0.19373 |  | -57.5506 |  | -0.32164 | 0.25117
0.1748 | -0.17631 |  | -52.3063 |  | -0.31459 | 0.24523
0.175 | -0.1584 |  | -46.8251 |  | -0.3021 | 0.23544
0.1752 | -0.13957 |  | -41.1469 |  | -0.2847 | 0.22184
0.17539 | -0.12088 |  | -35.3357 |  | -0.26475 | 0.20589
0.17559 | -0.10121 |  | -29.466 |  | -0.24031 | 0.18666
0.17578 | -0.08118 |  | -23.4715 |  | -0.21062 | 0.16328
0.17598 | -0.060915 |  | -17.3342 |  | -0.17811 | 0.13741
0.17617 | -0.040368 |  | -11.1523 |  | -0.14356 | 0.11006
0.17637 | -0.019909 |  | -4.9336 |  | -0.10718 | 0.081472
0.17656 | 0.00093515 |  | 1.2805 |  | -0.068798 | 0.051336
0.17676 | 0.021694 |  | 7.4537 |  | -0.029032 | 0.02
0.17695 | 0.042373 |  | 13.6707 |  | 0.010894 | -0.01161
0.17715 | 0.062512 |  | 19.899 |  | 0.051418 | -0.043285
0.17734 | 0.081256 |  | 26.059 |  | 0.090542 | -0.07378
0.17754 | 0.098228 |  | 32.13 |  | 0.12657 | -0.10239
0.17773 | 0.1147 |  | 38.0421 |  | 0.16197 | -0.1301
0.17793 | 0.13258 |  | 43.8119 |  | 0.19583 | -0.15638
0.17813 | 0.15034 |  | 49.476 |  | 0.22573 | -0.17986
0.17832 | 0.1676 |  | 54.9293 |  | 0.25251 | -0.20069
0.17852 | 0.18486 |  | 60.1228 |  | 0.27504 | -0.21828
0.17871 | 0.20122 |  | 65.1409 |  | 0.29278 | -0.232
0.17891 | 0.21748 |  | 69.9952 |  | 0.30713 | -0.24296
0.1791 | 0.23305 |  | 74.6053 |  | 0.31735 | -0.2508
0.1793 | 0.24743 |  | 78.8936 |  | 0.32293 | -0.25488
0.17949 | 0.26107 |  | 82.7744 |  | 0.32327 | -0.25505
0.17969 | 0.27343 |  | 86.3511 |  | 0.31792 | -0.25064
0.17988 | 0.28518 |  | 89.7481 |  | 0.30808 | -0.24258
0.18008 | 0.29589 |  | 92.7901 |  | 0.29409 | -0.2314
0.18027 | 0.30491 |  | 95.3695 |  | 0.27617 | -0.21706
0.18047 | 0.31296 |  | 97.5693 |  | 0.2542 | -0.19983
0.18066 | 0.3197 |  | 99.3806 |  | 0.22739 | -0.17872
0.18086 | 0.32519 |  | 100.8444 |  | 0.19693 | -0.15447
0.18105 | 0.3297 |  | 102.0013 |  | 0.1639 | -0.12832
0.18125 | 0.33288 |  | 102.757 |  | 0.12807 | -0.10014
0.18145 | 0.33461 |  | 103.0615 |  | 0.090772 | -0.070839
0.18164 | 0.33478 |  | 102.865 |  | 0.051898 | -0.040304
0.18184 | 0.33328 |  | 102.1463 |  | 0.011235 | -0.00844
0.18203 | 0.33032 |  | 101.024 |  | -0.028896 | 0.023051
0.18223 | 0.32643 |  | 99.6403 |  | -0.068764 | 0.054136
0.18242 | 0.32169 |  | 98.0536 |  | -0.10726 | 0.08429
0.18262 | 0.31605 |  | 96.2117 |  | -0.14274 | 0.11227
0.18281 | 0.30938 |  | 94.0061 |  | -0.17775 | 0.13936
0.18301 | 0.30109 |  | 91.3242 |  | -0.21041 | 0.16483
0.1832 | 0.29137 |  | 88.171 |  | -0.23898 | 0.18721
0.1834 | 0.28063 |  | 84.6864 |  | -0.2647 | 0.20724
0.18359 | 0.26882 |  | 80.9249 |  | -0.28505 | 0.22324
0.18379 | 0.25636 |  | 76.9196 |  | -0.30107 | 0.23537
0.18398 | 0.24311 |  | 72.6686 |  | -0.31438 | 0.24556
0.18418 | 0.22888 |  | 68.1243 |  | -0.32218 | 0.25179
0.18438 | 0.2142 |  | 63.3962 |  | -0.32529 | 0.25405
0.18457 | 0.19893 |  | 58.4957 |  | -0.32383 | 0.25289
0.18477 | 0.18275 |  | 53.3009 |  | -0.31636 | 0.24688
0.18496 | 0.16584 |  | 47.814 |  | -0.30489 | 0.23761
0.18516 | 0.14796 |  | 42.021 |  | -0.28923 | 0.22539
0.18535 | 0.12933 |  | 36.0242 |  | -0.26904 | 0.20956
0.18555 | 0.11066 |  | 30.0195 |  | -0.24563 | 0.19105
0.18574 | 0.091923 |  | 24.0262 |  | -0.21758 | 0.16885
0.18594 | 0.072961 |  | 17.9723 |  | -0.18539 | 0.14337
0.18613 | 0.053735 |  | 11.7886 |  | -0.15124 | 0.11638
0.18633 | 0.034222 |  | 5.5245 |  | -0.11469 | 0.087638
0.18652 | 0.014804 |  | -0.72793 |  | -0.076697 | 0.057757
0.18672 | -0.0044281 |  | -6.9813 |  | -0.0378 | 0.02706
0.18691 | -0.023654 |  | -13.2184 |  | 0.0027502 | -0.0047711
0.18711 | -0.04278 |  | -19.4382 |  | 0.042615 | -0.036092
0.1873 | -0.061812 |  | -25.6239 |  | 0.081466 | -0.066687
0.1875 | -0.080619 |  | -31.6627 |  | 0.12002 | -0.096883
0.1877 | -0.099025 |  | -37.5775 |  | 0.15546 | -0.12475
0.18789 | -0.11724 |  | -43.4243 |  | 0.188 | -0.15032
0.18809 | -0.13509 |  | -49.1032 |  | 0.2191 | -0.17449
0.18828 | -0.15222 |  | -54.5514 |  | 0.24688 | -0.19611
0.18848 | -0.16866 |  | -59.7331 |  | 0.2703 | -0.2145
0.18867 | -0.18441 |  | -64.6454 |  | 0.28941 | -0.22932
0.18887 | -0.19957 |  | -69.3892 |  | 0.30436 | -0.24068
0.18906 | -0.21426 |  | -73.9495 |  | 0.3152 | -0.24909
0.18926 | -0.22819 |  | -78.2183 |  | 0.32134 | -0.25376
0.18945 | -0.24122 |  | -82.1771 |  | 0.32269 | -0.25449
0.18965 | -0.25342 |  | -85.7902 |  | 0.31921 | -0.25149
0.18984 | -0.26464 |  | -89.0181 |  | 0.31039 | -0.24437
0.19004 | -0.27504 |  | -91.8896 |  | 0.29669 | -0.23353
0.19023 | -0.28486 |  | -94.4081 |  | 0.27947 | -0.21964
0.19043 | -0.29424 |  | -96.6257 |  | 0.2585 | -0.20301
0.19062 | -0.3032 |  | -98.6271 |  | 0.23271 | -0.18291
0.19082 | -0.31132 |  | -100.302 |  | 0.20272 | -0.15916
0.19102 | -0.31819 |  | -101.473 |  | 0.17017 | -0.13334
0.19121 | -0.32372 |  | -102.103 |  | 0.13499 | -0.10559
0.19141 | -0.32792 |  | -102.2823 |  | 0.097369 | -0.076041
0.1916 | -0.33128 |  | -102.1618 |  | 0.059354 | -0.046139
0.1918 | -0.334 |  | -101.7212 |  | 0.020025 | -0.015282
0.19199 | -0.33542 |  | -100.8035 |  | -0.021312 | 0.016945
0.19219 | -0.33598 |  | -99.4222 |  | -0.061331 | 0.048458
0.19238 | -0.33738 |  | -97.7698 |  | -0.099442 | 0.078419
0.19258 | -0.34049 |  | -95.975 |  | -0.13665 | 0.10735
0.19277 | -0.34515 |  | -93.8965 |  | -0.1717 | 0.13461
0.19297 | -0.3508 |  | -91.2852 |  | -0.20384 | 0.15971
0.19316 | -0.34808 |  | -88.1925 |  | -0.23297 | 0.1827
0.19336 | -0.322 |  | -84.8864 |  | -0.25941 | 0.20324
0.19355 | -0.28346 |  | -81.4425 |  | -0.28187 | 0.22048
0.19375 | -0.26025 |  | -77.7479 |  | -0.29851 | 0.23345
0.19395 | -0.24915 |  | -73.7091 |  | -0.31165 | 0.24345
0.19414 | -0.23324 |  | -69.2691 |  | -0.32132 | 0.25076
0.19434 | -0.21655 |  | -64.5442 |  | -0.32463 | 0.25355
0.19453 | -0.20117 |  | -59.6851 |  | -0.3236 | 0.25261
0.19473 | -0.1833 |  | -54.6175 |  | -0.31847 | 0.24829
0.19492 | -0.16585 |  | -49.2471 |  | -0.30753 | 0.23971
0.19512 | -0.14756 |  | -43.5937 |  | -0.29261 | 0.22788
0.19531 | -0.12783 |  | -37.7858 |  | -0.27359 | 0.21292
0.19551 | -0.10851 |  | -31.908 |  | -0.25012 | 0.19447
0.1957 | -0.088541 |  | -25.9091 |  | -0.2229 | 0.17284
0.1959 | -0.068493 |  | -19.8092 |  | -0.19159 | 0.14816
0.19609 | -0.048104 |  | -13.6384 |  | -0.15804 | 0.1215
0.19629 | -0.027086 |  | -7.4284 |  | -0.12278 | 0.093654
0.19648 | -0.0064958 |  | -1.2343 |  | -0.084212 | 0.063715
0.19668 | 0.014273 |  | 4.9936 |  | -0.044479 | 0.032242
0.19687 | 0.035341 |  | 11.2268 |  | -0.0051757 | 0.00098879
0.19707 | 0.055954 |  | 17.4671 |  | 0.035287 | -0.030592
0.19727 | 0.075298 |  | 23.7032 |  | 0.074878 | -0.061735
0.19746 | 0.092486 |  | 29.7581 |  | 0.11169 | -0.090767
0.19766 | 0.10862 |  | 35.6618 |  | 0.14798 | -0.11914
0.19785 | 0.12596 |  | 41.457 |  | 0.18278 | -0.14634
0.19805 | 0.14381 |  | 47.1258 |  | 0.21402 | -0.17071
0.19824 | 0.16093 |  | 52.6946 |  | 0.24217 | -0.19278
0.19844 | 0.17836 |  | 58.064 |  | 0.26649 | -0.21172
0.19863 | 0.19544 |  | 63.2547 |  | 0.28629 | -0.22697
0.19883 | 0.21178 |  | 68.2761 |  | 0.30174 | -0.23892
0.19902 | 0.22788 |  | 73.0059 |  | 0.31353 | -0.24786
0.19922 | 0.24269 |  | 77.4073 |  | 0.3216 | -0.25389
0.19941 | 0.25668 |  | 81.466 |  | 0.32346 | -0.25534
0.19961 | 0.26996 |  | 85.2134 |  | 0.32011 | -0.25249
0.1998 | 0.28185 |  | 88.6944 |  | 0.31298 | -0.24659
0.2 | 0.29302 |  | 91.8494 |  | 0.30026 | -0.23651
0.2002 | 0.30276 |  | 94.5618 |  | 0.28354 | -0.22312
0.20039 | 0.31095 |  | 96.8879 |  | 0.26343 | -0.20721
0.20059 | 0.31838 |  | 98.9119 |  | 0.23839 | -0.18746
0.20078 | 0.32434 |  | 100.5355 |  | 0.20939 | -0.16448
0.20098 | 0.32898 |  | 101.8048 |  | 0.17697 | -0.13899
0.20117 | 0.33267 |  | 102.7247 |  | 0.14207 | -0.11137
0.20137 | 0.3347 |  | 103.1675 |  | 0.10552 | -0.08258
0.20156 | 0.33526 |  | 103.1655 |  | 0.067038 | -0.052502
0.20176 | 0.33442 |  | 102.6353 |  | 0.027206 | -0.021214
0.20195 | 0.33164 |  | 101.5703 |  | -0.013094 | 0.010516
0.20215 | 0.32792 |  | 100.2534 |  | -0.053278 | 0.042004
0.20234 | 0.32378 |  | 98.7816 |  | -0.09245 | 0.072555
0.20254 | 0.31854 |  | 97.0819 |  | -0.1292 | 0.10146
0.20273 | 0.31234 |  | 95.035 |  | -0.16425 | 0.12879
0.20293 | 0.30463 |  | 92.4614 |  | -0.19806 | 0.15506
0.20312 | 0.29497 |  | 89.3546 |  | -0.22824 | 0.17886
0.20332 | 0.2845 |  | 85.9199 |  | -0.25464 | 0.19941
0.20352 | 0.27322 |  | 82.3005 |  | -0.27779 | 0.21732
0.20371 | 0.26104 |  | 78.4786 |  | -0.29598 | 0.23138
0.20391 | 0.24829 |  | 74.3858 |  | -0.30941 | 0.24172
0.2041 | 0.23422 |  | 69.9371 |  | -0.31944 | 0.24947
0.2043 | 0.21918 |  | 65.1461 |  | -0.32501 | 0.25369
0.20449 | 0.20386 |  | 60.1834 |  | -0.32498 | 0.25368
0.20469 | 0.18773 |  | 55.0467 |  | -0.32005 | 0.24974
0.20488 | 0.17102 |  | 49.6757 |  | -0.31044 | 0.24192
0.20508 | 0.15389 |  | 44.1243 |  | -0.29599 | 0.23056
0.20527 | 0.13589 |  | 38.3686 |  | -0.27737 | 0.216
0.20547 | 0.11757 |  | 32.4602 |  | -0.25522 | 0.19833
0.20566 | 0.099094 |  | 26.4619 |  | -0.22901 | 0.17762
0.20586 | 0.079986 |  | 20.3116 |  | -0.19862 | 0.15378
0.20605 | 0.06072 |  | 14.0565 |  | -0.16529 | 0.12734
0.20625 | 0.041503 |  | 7.8127 |  | -0.12956 | 0.099102
0.20645 | 0.022149 |  | 1.6227 |  | -0.091974 | 0.069524
0.20664 | 0.0031504 |  | -4.5299 |  | -0.053049 | 0.038939
0.20684 | -0.015735 |  | -10.6713 |  | -0.013064 | 0.0076152
0.20703 | -0.03503 |  | -16.88 |  | 0.026819 | -0.023862
0.20723 | -0.054276 |  | -23.1544 |  | 0.066404 | -0.054992
0.20742 | -0.073396 |  | -29.3329 |  | 0.10505 | -0.085206
0.20762 | -0.09228 |  | -35.3616 |  | 0.14144 | -0.11383
0.20781 | -0.11041 |  | -41.2182 |  | 0.17582 | -0.14078
0.20801 | -0.1281 |  | -46.8506 |  | 0.20757 | -0.16569
0.2082 | -0.14528 |  | -52.2984 |  | 0.23642 | -0.18815
0.2084 | -0.16158 |  | -57.5287 |  | 0.2619 | -0.20786
0.20859 | -0.17738 |  | -62.5172 |  | 0.28233 | -0.22395
0.20879 | -0.19271 |  | -67.3557 |  | 0.29932 | -0.23681
0.20898 | -0.2075 |  | -72.0441 |  | 0.31252 | -0.24677
0.20918 | -0.22182 |  | -76.4762 |  | 0.31945 | -0.25233
0.20938 | -0.23528 |  | -80.5992 |  | 0.32244 | -0.25429
0.20957 | -0.24784 |  | -84.3831 |  | 0.32155 | -0.2533
0.20977 | -0.25962 |  | -87.7921 |  | 0.31446 | -0.2476
0.20996 | -0.27056 |  | -90.8709 |  | 0.30305 | -0.23834
0.21016 | -0.28083 |  | -93.6185 |  | 0.28763 | -0.22614
0.21035 | -0.29055 |  | -95.9941 |  | 0.26756 | -0.21017
0.21055 | -0.29951 |  | -98.022 |  | 0.24361 | -0.19126
0.21074 | -0.30753 |  | -99.6171 |  | 0.21504 | -0.16889
0.21094 | -0.31461 |  | -100.7979 |  | 0.1834 | -0.14367
0.21113 | -0.3207 |  | -101.7045 |  | 0.1498 | -0.11706
0.21133 | -0.32575 |  | -102.2642 |  | 0.11292 | -0.088365
0.21152 | -0.32971 |  | -102.3706 |  | 0.074819 | -0.058326
0.21172 | -0.33234 |  | -101.9634 |  | 0.035827 | -0.027464
0.21191 | -0.33378 |  | -101.0425 |  | -0.0055339 | 0.004838
0.21211 | -0.33488 |  | -99.8222 |  | -0.046088 | 0.036604
0.2123 | -0.33636 |  | -98.4451 |  | -0.084134 | 0.06652
0.2125 | -0.33912 |  | -96.8032 |  | -0.12152 | 0.095729
0.2127 | -0.3437 |  | -94.8033 |  | -0.15759 | 0.12389
0.21289 | -0.34911 |  | -92.3726 |  | -0.19154 | 0.15042
0.21309 | -0.35025 |  | -89.4975 |  | -0.22281 | 0.17485
0.21328 | -0.33282 |  | -86.3191 |  | -0.25017 | 0.19611
0.21348 | -0.29557 |  | -82.9007 |  | -0.27367 | 0.21431
0.21367 | -0.26655 |  | -79.2215 |  | -0.29189 | 0.22859
0.21387 | -0.25417 |  | -75.2742 |  | -0.30615 | 0.2395
0.21406 | -0.23947 |  | -70.9864 |  | -0.31874 | 0.24885
0.21426 | -0.22249 |  | -66.3785 |  | -0.32534 | 0.25418
0.21445 | -0.20756 |  | -61.5723 |  | -0.32527 | 0.25432
0.21465 | -0.19044 |  | -56.5542 |  | -0.32156 | 0.25094
0.21484 | -0.17308 |  | -51.2904 |  | -0.31231 | 0.24361
0.21504 | -0.1552 |  | -45.7969 |  | -0.29865 | 0.23298
0.21523 | -0.13615 |  | -40.0862 |  | -0.28236 | 0.22013
0.21543 | -0.11713 |  | -34.2664 |  | -0.26104 | 0.20341
0.21563 | -0.097001 |  | -28.3762 |  | -0.23491 | 0.18254
0.21582 | -0.076867 |  | -22.352 |  | -0.20472 | 0.15879
0.21602 | -0.056723 |  | -16.2169 |  | -0.17158 | 0.13267
0.21621 | -0.035558 |  | -10.0077 |  | -0.13723 | 0.10516
0.21641 | -0.014965 |  | -3.8123 |  | -0.10046 | 0.076353
0.2166 | 0.0052398 |  | 2.3319 |  | -0.061361 | 0.045677
0.2168 | 0.026292 |  | 8.5704 |  | -0.021803 | 0.014393
0.21699 | 0.047075 |  | 14.8958 |  | 0.01843 | -0.017235
0.21719 | 0.067001 |  | 21.1654 |  | 0.058954 | -0.049126
0.21738 | 0.085453 |  | 27.315 |  | 0.097487 | -0.079387
0.21758 | 0.10162 |  | 33.3062 |  | 0.13354 | -0.10772
0.21777 | 0.11847 |  | 39.1821 |  | 0.16815 | -0.13478
0.21797 | 0.13675 |  | 44.9325 |  | 0.20075 | -0.16018
0.21816 | 0.15412 |  | 50.5276 |  | 0.23056 | -0.18346
0.21836 | 0.17158 |  | 55.9658 |  | 0.25719 | -0.20421
0.21855 | 0.18872 |  | 61.1153 |  | 0.27901 | -0.22129
0.21875 | 0.20485 |  | 66.0624 |  | 0.29553 | -0.234
0.21895 | 0.22101 |  | 70.9119 |  | 0.30822 | -0.24358
0.21914 | 0.2364 |  | 75.5001 |  | 0.31758 | -0.25067
0.21934 | 0.25077 |  | 79.767 |  | 0.32222 | -0.25416
0.21953 | 0.26409 |  | 83.6525 |  | 0.32156 | -0.25359
0.21973 | 0.27621 |  | 87.1762 |  | 0.31594 | -0.24881
0.21992 | 0.28759 |  | 90.4587 |  | 0.30482 | -0.23979
0.22012 | 0.29771 |  | 93.3761 |  | 0.2895 | -0.22768
0.22031 | 0.30672 |  | 95.907 |  | 0.27087 | -0.213
0.22051 | 0.31463 |  | 98.0911 |  | 0.24814 | -0.19518
0.2207 | 0.32115 |  | 99.8459 |  | 0.22116 | -0.1738
0.2209 | 0.32654 |  | 101.2291 |  | 0.18937 | -0.14874
0.22109 | 0.3305 |  | 102.2117 |  | 0.15537 | -0.1218
0.22129 | 0.33315 |  | 102.7652 |  | 0.12023 | -0.093967
0.22148 | 0.33445 |  | 102.9542 |  | 0.081826 | -0.064066
0.22168 | 0.33424 |  | 102.7266 |  | 0.042698 | -0.03315
0.22187 | 0.33276 |  | 102.0791 |  | 0.0029875 | -0.0018447
0.22207 | 0.32961 |  | 100.9919 |  | -0.038097 | 0.030137
0.22227 | 0.32531 |  | 99.5374 |  | -0.077107 | 0.060824
0.22246 | 0.32029 |  | 97.8563 |  | -0.11493 | 0.090368
0.22266 | 0.31416 |  | 95.8784 |  | -0.15152 | 0.11899
0.22285 | 0.30693 |  | 93.5458 |  | -0.18483 | 0.14507
0.22305 | 0.29834 |  | 90.7579 |  | -0.21693 | 0.16976
0.22324 | 0.28844 |  | 87.5288 |  | -0.24552 | 0.19211
0.22344 | 0.27773 |  | 84.0619 |  | -0.26891 | 0.21047
0.22363 | 0.26615 |  | 80.3297 |  | -0.28982 | 0.22653
0.22383 | 0.25364 |  | 76.3065 |  | -0.30543 | 0.2387
0.22402 | 0.2401 |  | 71.9526 |  | -0.31584 | 0.24672
0.22422 | 0.22543 |  | 67.2076 |  | -0.32396 | 0.25271
0.22441 | 0.21013 |  | 62.2916 |  | -0.32606 | 0.25449
0.22461 | 0.19448 |  | 57.268 |  | -0.32241 | 0.25174
0.2248 | 0.17806 |  | 51.9947 |  | -0.31537 | 0.24589
0.225 | 0.16081 |  | 46.4615 |  | -0.30278 | 0.23594
0.2252 | 0.14299 |  | 40.6991 |  | -0.28576 | 0.22252
0.22539 | 0.12468 |  | 34.8061 |  | -0.26542 | 0.20635
0.22559 | 0.10623 |  | 28.8791 |  | -0.24029 | 0.18655
0.22578 | 0.087706 |  | 22.8856 |  | -0.21144 | 0.16376
0.22598 | 0.06881 |  | 16.7916 |  | -0.17932 | 0.13842
0.22617 | 0.049649 |  | 10.5945 |  | -0.14426 | 0.11081
0.22637 | 0.030328 |  | 4.3302 |  | -0.10828 | 0.082291
0.22656 | 0.010962 |  | -1.9395 |  | -0.069824 | 0.052018
0.22676 | -0.0082894 |  | -8.2252 |  | -0.029076 | 0.020073
0.22695 | -0.027525 |  | -14.5061 |  | 0.010271 | -0.011162
0.22715 | -0.046693 |  | -20.7258 |  | 0.049716 | -0.042188
0.22734 | -0.065567 |  | -26.8556 |  | 0.089456 | -0.07311
0.22754 | -0.084029 |  | -32.8207 |  | 0.12622 | -0.10214
0.22773 | -0.10214 |  | -38.6505 |  | 0.16121 | -0.12965
0.22793 | -0.12002 |  | -44.4331 |  | 0.1946 | -0.15561
0.22812 | -0.1376 |  | -50.0892 |  | 0.22438 | -0.1789
0.22832 | -0.15462 |  | -55.5328 |  | 0.25135 | -0.19989
0.22852 | -0.1709 |  | -60.7339 |  | 0.27412 | -0.2177
0.22871 | -0.18652 |  | -65.6607 |  | 0.29179 | -0.23137
0.22891 | -0.20152 |  | -70.3554 |  | 0.30646 | -0.24226
0.2291 | -0.21595 |  | -74.851 |  | 0.3161 | -0.24967
0.2293 | -0.2298 |  | -79.0874 |  | 0.32053 | -0.25306
0.22949 | -0.24283 |  | -83.0115 |  | 0.32199 | -0.25376
0.22969 | -0.25496 |  | -86.6032 |  | 0.31746 | -0.25011
0.22988 | -0.26622 |  | -89.833 |  | 0.30665 | -0.24159
0.23008 | -0.27674 |  | -92.738 |  | 0.29275 | -0.23026
0.23027 | -0.28663 |  | -95.3106 |  | 0.27477 | -0.21599
0.23047 | -0.29581 |  | -97.4747 |  | 0.25218 | -0.19832
0.23066 | -0.30423 |  | -99.2601 |  | 0.22617 | -0.17773
0.23086 | -0.3117 |  | -100.6805 |  | 0.19576 | -0.15376
0.23105 | -0.31817 |  | -101.7045 |  | 0.1616 | -0.1267
0.23125 | -0.32358 |  | -102.3372 |  | 0.12628 | -0.098678
0.23145 | -0.32769 |  | -102.5475 |  | 0.08913 | -0.069733
0.23164 | -0.33065 |  | -102.3101 |  | 0.049948 | -0.038983
0.23184 | -0.33255 |  | -101.6334 |  | 0.010182 | -0.0075222
0.23203 | -0.33335 |  | -100.5459 |  | -0.030782 | 0.024515
0.23223 | -0.33396 |  | -99.1357 |  | -0.070883 | 0.05604
0.23242 | -0.33596 |  | -97.4836 |  | -0.10799 | 0.08518
0.23262 | -0.34008 |  | -95.596 |  | -0.14434 | 0.11332
0.23281 | -0.34553 |  | -93.368 |  | -0.17936 | 0.14068
0.23301 | -0.35039 |  | -90.6369 |  | -0.21117 | 0.16576
0.2332 | -0.34284 |  | -87.4826 |  | -0.24064 | 0.18863
0.2334 | -0.31006 |  | -84.1381 |  | -0.26595 | 0.20821
0.23359 | -0.27327 |  | -80.611 |  | -0.28567 | 0.22355
0.23379 | -0.25771 |  | -76.7438 |  | -0.30214 | 0.2362
0.23398 | -0.24625 |  | -72.4951 |  | -0.31517 | 0.24638
0.23418 | -0.22809 |  | -67.9871 |  | -0.3235 | 0.25281
0.23438 | -0.21328 |  | -63.3159 |  | -0.32667 | 0.25508
0.23457 | -0.19722 |  | -58.4335 |  | -0.32422 | 0.25314
0.23477 | -0.17944 |  | -53.2652 |  | -0.31734 | 0.24756
0.23496 | -0.16238 |  | -47.8162 |  | -0.30585 | 0.2385
0.23516 | -0.14315 |  | -42.1634 |  | -0.28965 | 0.22576
0.23535 | -0.12456 |  | -36.3901 |  | -0.27034 | 0.21044
0.23555 | -0.10549 |  | -30.5541 |  | -0.24679 | 0.19194
0.23574 | -0.085638 |  | -24.6337 |  | -0.2179 | 0.1692
0.23594 | -0.065952 |  | -18.5595 |  | -0.18618 | 0.14408
0.23613 | -0.044609 |  | -12.3508 |  | -0.152 | 0.11702
0.23633 | -0.023554 |  | -6.1033 |  | -0.11489 | 0.087877
0.23652 | -0.0027435 |  | 0.10982 |  | -0.077217 | 0.058198
0.23672 | 0.018118 |  | 6.2998 |  | -0.038419 | 0.02761
0.23691 | 0.038431 |  | 12.5265 |  | 0.002078 | -0.0042204
0.23711 | 0.059083 |  | 18.7708 |  | 0.042097 | -0.035839
0.2373 | 0.078415 |  | 24.9587 |  | 0.081521 | -0.066804
0.2375 | 0.095567 |  | 31.0225 |  | 0.11927 | -0.096487
0.2377 | 0.11195 |  | 36.9667 |  | 0.15437 | -0.12399
0.23789 | 0.12943 |  | 42.8323 |  | 0.1879 | -0.15003
0.23809 | 0.14752 |  | 48.5485 |  | 0.21852 | -0.17415
0.23828 | 0.16473 |  | 54.0623 |  | 0.24611 | -0.19566
0.23848 | 0.18195 |  | 59.3528 |  | 0.27046 | -0.21462
0.23867 | 0.19861 |  | 64.3814 |  | 0.28893 | -0.22909
0.23887 | 0.21456 |  | 69.2252 |  | 0.30348 | -0.23991
0.23906 | 0.23034 |  | 73.8746 |  | 0.31482 | -0.24852
0.23926 | 0.24503 |  | 78.2378 |  | 0.32038 | -0.25285
0.23945 | 0.25885 |  | 82.2655 |  | 0.32186 | -0.2536
0.23965 | 0.27147 |  | 85.8632 |  | 0.3188 | -0.25101
0.23984 | 0.28295 |  | 89.1322 |  | 0.30959 | -0.24359
0.24004 | 0.29365 |  | 92.153 |  | 0.29622 | -0.23285
0.24023 | 0.30295 |  | 94.7941 |  | 0.27893 | -0.21922
0.24043 | 0.31114 |  | 97.0441 |  | 0.25731 | -0.20215
0.24063 | 0.31807 |  | 98.9401 |  | 0.23161 | -0.1819
0.24082 | 0.3239 |  | 100.4955 |  | 0.20203 | -0.15849
0.24102 | 0.32873 |  | 101.7329 |  | 0.16948 | -0.13277
0.24121 | 0.3319 |  | 102.5641 |  | 0.1343 | -0.10517
0.24141 | 0.3338 |  | 102.9022 |  | 0.096605 | -0.075509
0.2416 | 0.33419 |  | 102.8042 |  | 0.05783 | -0.044892
0.2418 | 0.33298 |  | 102.2769 |  | 0.018493 | -0.013928
0.24199 | 0.33055 |  | 101.2845 |  | -0.022259 | 0.017908
0.24219 | 0.32665 |  | 99.9348 |  | -0.062169 | 0.049219
0.24238 | 0.32191 |  | 98.3367 |  | -0.1 | 0.079089
0.24258 | 0.31653 |  | 96.5044 |  | -0.13752 | 0.1083
0.24277 | 0.3099 |  | 94.3603 |  | -0.17311 | 0.13593
0.24297 | 0.30189 |  | 91.7419 |  | -0.20524 | 0.1611
0.24316 | 0.29255 |  | 88.6481 |  | -0.23453 | 0.1839
0.24336 | 0.28195 |  | 85.2202 |  | -0.26034 | 0.204
0.24355 | 0.27047 |  | 81.5374 |  | -0.28205 | 0.22079
0.24375 | 0.25821 |  | 77.6133 |  | -0.29977 | 0.2343
0.24395 | 0.24498 |  | 73.4123 |  | -0.31355 | 0.24496
0.24414 | 0.23094 |  | 68.9306 |  | -0.32239 | 0.25188
0.24434 | 0.21625 |  | 64.2208 |  | -0.326 | 0.25463
0.24453 | 0.20076 |  | 59.2863 |  | -0.32511 | 0.25388
0.24473 | 0.18458 |  | 54.075 |  | -0.31923 | 0.24911
0.24492 | 0.16754 |  | 48.5504 |  | -0.30867 | 0.24061
0.24512 | 0.14969 |  | 42.785 |  | -0.29424 | 0.22925
0.24531 | 0.13163 |  | 36.934 |  | -0.27506 | 0.21425
0.24551 | 0.11345 |  | 31.0869 |  | -0.25155 | 0.19566
0.2457 | 0.095175 |  | 25.2165 |  | -0.22423 | 0.17397
0.2459 | 0.07667 |  | 19.2251 |  | -0.19274 | 0.14915
0.24609 | 0.057473 |  | 13.0251 |  | -0.1591 | 0.12255
0.24629 | 0.037911 |  | 6.6846 |  | -0.12368 | 0.094593
0.24648 | 0.018397 |  | 0.34997 |  | -0.085829 | 0.064779
0.24668 | -0.00096154 |  | -5.9051 |  | -0.046717 | 0.033931
0.24688 | -0.019942 |  | -12.0624 |  | -0.0061735 | 0.0021547
0.24707 | -0.038799 |  | -18.173 |  | 0.034142 | -0.029653
0.24727 | -0.057749 |  | -24.2756 |  | 0.072817 | -0.060198
0.24746 | -0.076502 |  | -30.3217 |  | 0.11089 | -0.089847
0.24766 | -0.095001 |  | -36.2838 |  | 0.14687 | -0.1181
0.24785 | -0.11334 |  | -42.1795 |  | 0.18056 | -0.14454
0.24805 | -0.13125 |  | -47.9445 |  | 0.2123 | -0.16923
0.24824 | -0.14851 |  | -53.4768 |  | 0.24046 | -0.19135
0.24844 | -0.16503 |  | -58.7247 |  | 0.26491 | -0.21036
0.24863 | -0.18063 |  | -63.6571 |  | 0.28491 | -0.2258
0.24883 | -0.19562 |  | -68.3562 |  | 0.30008 | -0.23759
0.24902 | -0.21026 |  | -72.9215 |  | 0.31209 | -0.24658
0.24922 | -0.22423 |  | -77.2781 |  | 0.31956 | -0.25225
0.24941 | -0.23759 |  | -81.3624 |  | 0.32098 | -0.25347
0.24961 | -0.25017 |  | -85.1293 |  | 0.31878 | -0.25128
0.2498 | -0.2617 |  | -88.5057 |  | 0.31151 | -0.2454
0.25 | -0.27245 |  | -91.4908 |  | 0.2979 | -0.23482
0.2502 | -0.28236 |  | -94.0716 |  | 0.28175 | -0.22159
0.25039 | -0.29157 |  | -96.2775 |  | 0.26153 | -0.20558
0.25059 | -0.30037 |  | -98.1763 |  | 0.2363 | -0.18581
0.25078 | -0.30848 |  | -99.7864 |  | 0.2081 | -0.1634
0.25098 | -0.31572 |  | -101.0926 |  | 0.17535 | -0.13779
0.25117 | -0.32188 |  | -102 |  | 0.1402 | -0.10988
0.25137 | -0.32679 |  | -102.4511 |  | 0.1039 | -0.081143
0.25156 | -0.33052 |  | -102.444 |  | 0.064991 | -0.050809
0.25176 | -0.33315 |  | -101.9393 |  | 0.025927 | -0.019895
0.25195 | -0.33481 |  | -101.0089 |  | -0.013784 | 0.011333
0.25215 | -0.33581 |  | -99.7846 |  | -0.054921 | 0.043331
0.25234 | -0.33742 |  | -98.312 |  | -0.094056 | 0.07408
0.25254 | -0.34088 |  | -96.5782 |  | -0.13095 | 0.10304
0.25273 | -0.34619 |  | -94.4795 |  | -0.16646 | 0.13068
0.25293 | -0.35209 |  | -91.8994 |  | -0.1993 | 0.15628
0.25312 | -0.34982 |  | -88.8864 |  | -0.22944 | 0.17975
0.25332 | -0.32534 |  | -85.633 |  | -0.25607 | 0.20052
0.25352 | -0.28756 |  | -82.2199 |  | -0.27854 | 0.21808
0.25371 | -0.26345 |  | -78.5488 |  | -0.2975 | 0.23259
0.25391 | -0.25198 |  | -74.5207 |  | -0.31143 | 0.24328
0.2541 | -0.23688 |  | -70.123 |  | -0.3206 | 0.25042
0.2543 | -0.22075 |  | -65.4853 |  | -0.32619 | 0.25453
0.25449 | -0.20553 |  | -60.6734 |  | -0.32615 | 0.25459
0.25469 | -0.18829 |  | -55.554 |  | -0.32099 | 0.25063
0.25488 | -0.17044 |  | -50.1436 |  | -0.31197 | 0.24315
0.25508 | -0.15127 |  | -44.5353 |  | -0.29756 | 0.23178
0.25527 | -0.1319 |  | -38.7576 |  | -0.27891 | 0.21724
0.25547 | -0.11246 |  | -32.9087 |  | -0.25671 | 0.19974
0.25566 | -0.092159 |  | -27.022 |  | -0.22981 | 0.17851
0.25586 | -0.072425 |  | -21.0275 |  | -0.19965 | 0.15453
0.25605 | -0.052002 |  | -14.8978 |  | -0.16635 | 0.12829
0.25625 | -0.031238 |  | -8.6857 |  | -0.13038 | 0.10003
0.25645 | -0.010904 |  | -2.4567 |  | -0.093454 | 0.070748
0.25664 | 0.009952 |  | 3.7624 |  | -0.05413 | 0.039748
0.25684 | 0.03059 |  | 10.0049 |  | -0.013592 | 0.0079497
0.25703 | 0.05127 |  | 16.2971 |  | 0.026018 | -0.023278
0.25723 | 0.071259 |  | 22.5231 |  | 0.065652 | -0.054406
0.25742 | 0.088873 |  | 28.601 |  | 0.10401 | -0.084527
0.25762 | 0.10527 |  | 34.5918 |  | 0.14035 | -0.11308
0.25781 | 0.12254 |  | 40.4686 |  | 0.17489 | -0.13999
0.25801 | 0.14062 |  | 46.1953 |  | 0.20675 | -0.16485
0.2582 | 0.15818 |  | 51.8097 |  | 0.23588 | -0.18768
0.2584 | 0.17558 |  | 57.2421 |  | 0.26096 | -0.20733
0.25859 | 0.19276 |  | 62.4366 |  | 0.28142 | -0.22312
0.25879 | 0.20907 |  | 67.4156 |  | 0.29847 | -0.23604
0.25898 | 0.22502 |  | 72.1792 |  | 0.31118 | -0.24595
0.25918 | 0.24011 |  | 76.6585 |  | 0.31884 | -0.25192
0.25938 | 0.25414 |  | 80.762 |  | 0.32227 | -0.25414
0.25957 | 0.2672 |  | 84.5188 |  | 0.3204 | -0.25245
0.25977 | 0.27908 |  | 87.9745 |  | 0.3133 | -0.2468
0.25996 | 0.29014 |  | 91.1135 |  | 0.30237 | -0.23794
0.26016 | 0.30002 |  | 93.9319 |  | 0.2868 | -0.2256
0.26035 | 0.30869 |  | 96.3908 |  | 0.26676 | -0.20976
0.26055 | 0.31629 |  | 98.4773 |  | 0.24259 | -0.19074
0.26074 | 0.32249 |  | 100.1754 |  | 0.2141 | -0.16822
0.26094 | 0.32759 |  | 101.4825 |  | 0.18262 | -0.14311
0.26113 | 0.33135 |  | 102.4058 |  | 0.1484 | -0.11618
0.26133 | 0.33353 |  | 102.8711 |  | 0.11192 | -0.087584
0.26152 | 0.33449 |  | 102.8988 |  | 0.074514 | -0.058094
0.26172 | 0.33393 |  | 102.5194 |  | 0.03511 | -0.027143
0.26191 | 0.33188 |  | 101.7005 |  | -0.0061817 | 0.0053039
0.26211 | 0.32853 |  | 100.4782 |  | -0.046635 | 0.037095
0.2623 | 0.32396 |  | 98.928 |  | -0.085333 | 0.06734
0.2625 | 0.31856 |  | 97.1408 |  | -0.12249 | 0.096415
0.2627 | 0.31237 |  | 95.1259 |  | -0.15817 | 0.12421
0.26289 | 0.30495 |  | 92.7532 |  | -0.1922 | 0.15063
0.26309 | 0.29607 |  | 89.9002 |  | -0.22344 | 0.17506
0.26328 | 0.2859 |  | 86.6125 |  | -0.25135 | 0.19678
0.26348 | 0.27469 |  | 83.0078 |  | -0.27454 | 0.21493
0.26367 | 0.2627 |  | 79.1402 |  | -0.2924 | 0.22889
0.26387 | 0.24999 |  | 75.0414 |  | -0.30765 | 0.2403
0.26406 | 0.23639 |  | 70.6862 |  | -0.31919 | 0.24928
0.26426 | 0.2221 |  | 66.0753 |  | -0.32494 | 0.25394
0.26445 | 0.20728 |  | 61.2893 |  | -0.32622 | 0.25473
0.26465 | 0.19171 |  | 56.2891 |  | -0.32215 | 0.25148
0.26484 | 0.17541 |  | 51.0223 |  | -0.31268 | 0.24394
0.26504 | 0.15816 |  | 45.4607 |  | -0.29969 | 0.23368
0.26523 | 0.14009 |  | 39.6316 |  | -0.28287 | 0.22036
0.26543 | 0.12172 |  | 33.7162 |  | -0.26125 | 0.20319
0.26562 | 0.10307 |  | 27.7576 |  | -0.23492 | 0.18251
0.26582 | 0.084324 |  | 21.7438 |  | -0.20516 | 0.15892
0.26602 | 0.065473 |  | 15.6918 |  | -0.17267 | 0.1332
0.26621 | 0.046232 |  | 9.5169 |  | -0.13738 | 0.10543
0.26641 | 0.026898 |  | 3.2673 |  | -0.10035 | 0.076089
0.2666 | 0.0076018 |  | -2.9843 |  | -0.061869 | 0.045657
0.2668 | -0.011745 |  | -9.2964 |  | -0.021783 | 0.014221
0.26699 | -0.031071 |  | -15.6389 |  | 0.01846 | -0.017354
0.26719 | -0.050352 |  | -21.919 |  | 0.058058 | -0.048489
0.26738 | -0.069392 |  | -28.0804 |  | 0.096852 | -0.078969
0.26758 | -0.087987 |  | -34.0708 |  | 0.13357 | -0.10782
0.26777 | -0.10614 |  | -39.8767 |  | 0.16832 | -0.13487
0.26797 | -0.12391 |  | -45.5598 |  | 0.20081 | -0.16021
0.26816 | -0.14133 |  | -51.131 |  | 0.22996 | -0.18311
0.26836 | -0.1583 |  | -56.5131 |  | 0.25668 | -0.20384
0.26855 | -0.17458 |  | -61.664 |  | 0.27866 | -0.22107
0.26875 | -0.19018 |  | -66.5781 |  | 0.29494 | -0.23371
0.26895 | -0.20522 |  | -71.2595 |  | 0.30876 | -0.2441
0.26914 | -0.21957 |  | -75.6967 |  | 0.31801 | -0.25127
0.26934 | -0.23312 |  | -79.8491 |  | 0.32134 | -0.25375
0.26953 | -0.24593 |  | -83.6931 |  | 0.32096 | -0.25321
0.26973 | -0.25788 |  | -87.2103 |  | 0.31548 | -0.24863
0.26992 | -0.26902 |  | -90.3955 |  | 0.3045 | -0.2397
0.27012 | -0.27943 |  | -93.2269 |  | 0.28974 | -0.22801
0.27031 | -0.28903 |  | -95.6512 |  | 0.27099 | -0.2131
0.27051 | -0.29795 |  | -97.6879 |  | 0.24766 | -0.19471
0.2707 | -0.30619 |  | -99.3851 |  | 0.21984 | -0.17283
0.2709 | -0.31352 |  | -100.724 |  | 0.18858 | -0.14782
0.27109 | -0.31992 |  | -101.7169 |  | 0.15543 | -0.12148
0.27129 | -0.32525 |  | -102.3563 |  | 0.11967 | -0.093686
0.27148 | -0.32936 |  | -102.5601 |  | 0.081249 | -0.063673
0.27168 | -0.33239 |  | -102.2843 |  | 0.042392 | -0.032783
0.27187 | -0.33425 |  | -101.5028 |  | 0.0023651 | -0.0011988
0.27207 | -0.33516 |  | -100.2905 |  | -0.038658 | 0.030742
0.27227 | -0.33605 |  | -98.8404 |  | -0.07762 | 0.061095
0.27246 | -0.33803 |  | -97.1841 |  | -0.11494 | 0.0903
0.27266 | -0.34134 |  | -95.2268 |  | -0.15157 | 0.11899
0.27285 | -0.34576 |  | -92.8578 |  | -0.18633 | 0.14606
0.27305 | -0.34871 |  | -90.0199 |  | -0.21775 | 0.17064
0.27324 | -0.33702 |  | -86.8882 |  | -0.24544 | 0.19226
0.27344 | -0.30366 |  | -83.565 |  | -0.26969 | 0.21102
0.27363 | -0.27109 |  | -79.9425 |  | -0.28932 | 0.22643
0.27383 | -0.25595 |  | -76.034 |  | -0.30482 | 0.23843
0.27402 | -0.24337 |  | -71.8512 |  | -0.31689 | 0.24763
0.27422 | -0.22594 |  | -67.361 |  | -0.32408 | 0.25326
0.27441 | -0.2106 |  | -62.6068 |  | -0.32607 | 0.25482
0.27461 | -0.19451 |  | -57.6237 |  | -0.32315 | 0.25237
0.2748 | -0.17671 |  | -52.4156 |  | -0.31506 | 0.24581
0.275 | -0.15915 |  | -46.9553 |  | -0.30254 | 0.23591
0.2752 | -0.13982 |  | -41.2275 |  | -0.2858 | 0.22274
0.27539 | -0.12075 |  | -35.3449 |  | -0.26495 | 0.20622
0.27559 | -0.1014 |  | -29.4512 |  | -0.24086 | 0.18704
0.27578 | -0.080913 |  | -23.4891 |  | -0.21178 | 0.1643
0.27598 | -0.06094 |  | -17.3706 |  | -0.17865 | 0.13826
0.27617 | -0.039804 |  | -11.1336 |  | -0.14437 | 0.11092
0.27637 | -0.018811 |  | -4.8577 |  | -0.10757 | 0.081984
0.27656 | 0.0014491 |  | 1.3575 |  | -0.069091 | 0.051672
0.27676 | 0.022391 |  | 7.5385 |  | -0.029697 | 0.020715
0.27695 | 0.04288 |  | 13.7533 |  | 0.010953 | -0.011153
0.27715 | 0.063269 |  | 19.9481 |  | 0.05052 | -0.042491
0.27734 | 0.081979 |  | 26.0805 |  | 0.089153 | -0.07273
0.27754 | 0.098228 |  | 32.1224 |  | 0.12678 | -0.10223
0.27773 | 0.1152 |  | 38.0547 |  | 0.16177 | -0.12985
0.27793 | 0.13318 |  | 43.9015 |  | 0.19462 | -0.15544
0.27813 | 0.15103 |  | 49.6412 |  | 0.22522 | -0.17922
0.27832 | 0.16865 |  | 55.1864 |  | 0.25176 | -0.20003
0.27852 | 0.1858 |  | 60.4502 |  | 0.27398 | -0.2175
0.27871 | 0.20236 |  | 65.441 |  | 0.29286 | -0.23192
0.27891 | 0.21824 |  | 70.1887 |  | 0.30692 | -0.24269
0.2791 | 0.2333 |  | 74.6512 |  | 0.31612 | -0.24978
0.2793 | 0.24763 |  | 78.839 |  | 0.32127 | -0.25345
0.27949 | 0.26118 |  | 82.777 |  | 0.32141 | -0.25344
0.27969 | 0.27385 |  | 86.48 |  | 0.31731 | -0.24987
0.27988 | 0.28584 |  | 89.9356 |  | 0.30766 | -0.24205
0.28008 | 0.29646 |  | 92.9582 |  | 0.29276 | -0.23026
0.28027 | 0.30536 |  | 95.4626 |  | 0.27505 | -0.21594
0.28047 | 0.31327 |  | 97.6111 |  | 0.25253 | -0.19841
0.28066 | 0.31994 |  | 99.469 |  | 0.22574 | -0.17736
0.28086 | 0.32548 |  | 100.9858 |  | 0.19584 | -0.15346
0.28105 | 0.32998 |  | 102.1206 |  | 0.16204 | -0.12689
0.28125 | 0.33278 |  | 102.8103 |  | 0.12621 | -0.098683
0.28145 | 0.33425 |  | 103.0214 |  | 0.089085 | -0.069474
0.28164 | 0.33422 |  | 102.7607 |  | 0.050355 | -0.039011
0.28184 | 0.33254 |  | 102.0686 |  | 0.010361 | -0.007516
0.28203 | 0.32981 |  | 100.9946 |  | -0.030449 | 0.024353
0.28223 | 0.3258 |  | 99.6023 |  | -0.070504 | 0.055661
0.28242 | 0.3209 |  | 97.9833 |  | -0.10856 | 0.085578
0.28262 | 0.31539 |  | 96.1133 |  | -0.14476 | 0.1139
0.28281 | 0.30836 |  | 93.8379 |  | -0.17934 | 0.14076
0.28301 | 0.29984 |  | 91.0819 |  | -0.21129 | 0.16579
0.2832 | 0.29026 |  | 87.9442 |  | -0.24024 | 0.18837
0.2834 | 0.27955 |  | 84.5276 |  | -0.26578 | 0.20812
0.28359 | 0.26806 |  | 80.843 |  | -0.28625 | 0.22405
0.28379 | 0.25577 |  | 76.9141 |  | -0.30238 | 0.2363
0.28398 | 0.24244 |  | 72.7142 |  | -0.31503 | 0.24601
0.28418 | 0.22836 |  | 68.1709 |  | -0.32301 | 0.25234
0.28437 | 0.21352 |  | 63.3905 |  | -0.3263 | 0.25475
0.28457 | 0.19808 |  | 58.4647 |  | -0.3246 | 0.25344
0.28477 | 0.18208 |  | 53.2747 |  | -0.31707 | 0.24746
0.28496 | 0.16503 |  | 47.7792 |  | -0.30532 | 0.238
0.28516 | 0.14714 |  | 42.0165 |  | -0.28989 | 0.22588
0.28535 | 0.12887 |  | 36.0638 |  | -0.26973 | 0.20994
0.28555 | 0.11022 |  | 30.0728 |  | -0.24575 | 0.19099
0.28574 | 0.091506 |  | 24.0553 |  | -0.21789 | 0.16918
0.28594 | 0.072668 |  | 17.9565 |  | -0.1859 | 0.1438
0.28613 | 0.05337 |  | 11.7757 |  | -0.15143 | 0.11642
0.28633 | 0.034009 |  | 5.5493 |  | -0.11509 | 0.087865
0.28652 | 0.014842 |  | -0.6461 |  | -0.076971 | 0.057803
0.28672 | -0.0043239 |  | -6.8282 |  | -0.037489 | 0.026671
0.28691 | -0.023427 |  | -13.0536 |  | 0.0025234 | -0.0048863
0.28711 | -0.042568 |  | -19.2988 |  | 0.042287 | -0.036223
0.2873 | -0.061729 |  | -25.494 |  | 0.081497 | -0.066879
0.2875 | -0.080496 |  | -31.5712 |  | 0.11933 | -0.096592
0.2877 | -0.098924 |  | -37.5164 |  | 0.15506 | -0.1247
0.28789 | -0.11707 |  | -43.3389 |  | 0.18819 | -0.15069
0.28809 | -0.1347 |  | -49.0291 |  | 0.21895 | -0.17462
0.28828 | -0.15184 |  | -54.5141 |  | 0.24686 | -0.19615
0.28848 | -0.16827 |  | -59.7291 |  | 0.27007 | -0.21452
0.28867 | -0.18396 |  | -64.7162 |  | 0.28907 | -0.22934
0.28887 | -0.19917 |  | -69.4886 |  | 0.30449 | -0.24079
0.28906 | -0.21374 |  | -74.0282 |  | 0.31486 | -0.24878
0.28926 | -0.22755 |  | -78.3019 |  | 0.32048 | -0.25313
0.28945 | -0.24055 |  | -82.2168 |  | 0.322 | -0.25417
0.28965 | -0.25255 |  | -85.7671 |  | 0.31855 | -0.25126
0.28984 | -0.26373 |  | -89.0006 |  | 0.30965 | -0.24391
0.29004 | -0.27431 |  | -91.9236 |  | 0.29615 | -0.2332
0.29023 | -0.2842 |  | -94.5124 |  | 0.27899 | -0.21951
0.29043 | -0.2935 |  | -96.742 |  | 0.25772 | -0.20261
0.29063 | -0.30226 |  | -98.6114 |  | 0.23171 | -0.18218
0.29082 | -0.3101 |  | -100.1018 |  | 0.20174 | -0.15842
0.29102 | -0.31683 |  | -101.2067 |  | 0.169 | -0.1325
0.29121 | -0.32245 |  | -101.9112 |  | 0.13375 | -0.10475
0.29141 | -0.32684 |  | -102.2246 |  | 0.096584 | -0.075569
0.2916 | -0.33014 |  | -102.1382 |  | 0.05834 | -0.045492
0.2918 | -0.33258 |  | -101.5544 |  | 0.018305 | -0.01407
0.29199 | -0.33403 |  | -100.5119 |  | -0.022676 | 0.018006
0.29219 | -0.33508 |  | -99.1829 |  | -0.062518 | 0.049364
0.29238 | -0.33695 |  | -97.6852 |  | -0.10088 | 0.079485
0.29258 | -0.34085 |  | -95.9863 |  | -0.13747 | 0.10797
0.29277 | -0.34674 |  | -93.908 |  | -0.17261 | 0.1352
0.29297 | -0.35189 |  | -91.3051 |  | -0.20572 | 0.16114
0.29316 | -0.34602 |  | -88.224 |  | -0.2349 | 0.18417
0.29336 | -0.31676 |  | -84.9333 |  | -0.26072 | 0.20406
0.29355 | -0.2796 |  | -81.5002 |  | -0.28236 | 0.22067
0.29375 | -0.2607 |  | -77.7757 |  | -0.29905 | 0.23366
0.29395 | -0.24972 |  | -73.7229 |  | -0.31323 | 0.24457
0.29414 | -0.23295 |  | -69.2848 |  | -0.32278 | 0.25203
0.29434 | -0.21738 |  | -64.5634 |  | -0.32571 | 0.25424
0.29453 | -0.20154 |  | -59.7025 |  | -0.32471 | 0.25317
0.29473 | -0.18397 |  | -54.5925 |  | -0.31896 | 0.24873
0.29492 | -0.16658 |  | -49.2067 |  | -0.30789 | 0.24018
0.29512 | -0.14736 |  | -43.571 |  | -0.29362 | 0.22873
0.29531 | -0.12847 |  | -37.7495 |  | -0.27468 | 0.21376
0.29551 | -0.1094 |  | -31.8756 |  | -0.25043 | 0.19473
0.2957 | -0.089122 |  | -25.925 |  | -0.22313 | 0.17303
0.2959 | -0.068999 |  | -19.8462 |  | -0.19263 | 0.14891
0.29609 | -0.048222 |  | -13.6457 |  | -0.159 | 0.12244
0.29629 | -0.027404 |  | -7.396 |  | -0.12313 | 0.094193
0.29648 | -0.0066928 |  | -1.1903 |  | -0.084822 | 0.064103
0.29668 | 0.013847 |  | 4.9883 |  | -0.045431 | 0.032919
0.29688 | 0.034368 |  | 11.2076 |  | -0.0054942 | 0.0014033
0.29707 | 0.055178 |  | 17.4681 |  | 0.034859 | -0.030141
0.29727 | 0.07443 |  | 23.6878 |  | 0.073609 | -0.060645
0.29746 | 0.092034 |  | 29.8205 |  | 0.11109 | -0.09012
0.29766 | 0.10867 |  | 35.8024 |  | 0.14768 | -0.11869
0.29785 | 0.12577 |  | 41.5868 |  | 0.18162 | -0.14531
0.29805 | 0.14387 |  | 47.2436 |  | 0.21296 | -0.16987
0.29824 | 0.16108 |  | 52.7479 |  | 0.24151 | -0.19208
0.29844 | 0.17816 |  | 58.0202 |  | 0.26564 | -0.21089
0.29863 | 0.19499 |  | 63.0849 |  | 0.28498 | -0.22587
0.29883 | 0.21099 |  | 67.977 |  | 0.30051 | -0.23766
0.29902 | 0.22693 |  | 72.6845 |  | 0.31277 | -0.24701
0.29922 | 0.24177 |  | 77.1416 |  | 0.31993 | -0.25259
0.29941 | 0.25581 |  | 81.273 |  | 0.32132 | -0.25359
0.29961 | 0.26889 |  | 85.0783 |  | 0.31892 | -0.25135
0.2998 | 0.28074 |  | 88.5715 |  | 0.31138 | -0.24509
0.3 | 0.29192 |  | 91.6998 |  | 0.29812 | -0.2346
0.3002 | 0.30145 |  | 94.4397 |  | 0.28219 | -0.22187
0.30039 | 0.30993 |  | 96.8294 |  | 0.26215 | -0.20605
0.30059 | 0.31742 |  | 98.8312 |  | 0.23628 | -0.18584
0.30078 | 0.3232 |  | 100.4218 |  | 0.20709 | -0.16257
0.30098 | 0.3282 |  | 101.6532 |  | 0.17521 | -0.13711
0.30117 | 0.33175 |  | 102.4906 |  | 0.14026 | -0.10966
0.30137 | 0.33369 |  | 102.9082 |  | 0.10357 | -0.081003
0.30156 | 0.33459 |  | 102.9247 |  | 0.065436 | -0.051021
0.30176 | 0.3336 |  | 102.4302 |  | 0.025547 | -0.019525
0.30195 | 0.33102 |  | 101.4435 |  | -0.015035 | 0.01237
0.30215 | 0.32749 |  | 100.1505 |  | -0.055258 | 0.043805
0.30234 | 0.32284 |  | 98.6157 |  | -0.093912 | 0.073988
0.30254 | 0.31747 |  | 96.8818 |  | -0.13085 | 0.103
0.30273 | 0.31129 |  | 94.8747 |  | -0.16647 | 0.13096
0.30293 | 0.3035 |  | 92.3833 |  | -0.19944 | 0.15667
0.30312 | 0.29428 |  | 89.3891 |  | -0.22959 | 0.18007
0.30332 | 0.28399 |  | 86.0166 |  | -0.25654 | 0.20097
0.30352 | 0.27258 |  | 82.3802 |  | -0.27891 | 0.21846
0.30371 | 0.26062 |  | 78.5359 |  | -0.29687 | 0.2324
0.30391 | 0.24787 |  | 74.4117 |  | -0.31095 | 0.2431
0.3041 | 0.23389 |  | 69.9392 |  | -0.32098 | 0.25093
0.3043 | 0.21933 |  | 65.1952 |  | -0.32601 | 0.25486
0.30449 | 0.20407 |  | 60.2663 |  | -0.32597 | 0.2546
0.30469 | 0.18806 |  | 55.1458 |  | -0.32114 | 0.25058
0.30488 | 0.17162 |  | 49.8122 |  | -0.31111 | 0.24263
0.30508 | 0.15416 |  | 44.2264 |  | -0.29673 | 0.23145
0.30527 | 0.13599 |  | 38.3926 |  | -0.27867 | 0.21715
0.30547 | 0.11771 |  | 32.4598 |  | -0.25646 | 0.19949
0.30566 | 0.098989 |  | 26.4744 |  | -0.22981 | 0.17856
0.30586 | 0.080031 |  | 20.3877 |  | -0.19877 | 0.15412
0.30605 | 0.061026 |  | 14.2478 |  | -0.16515 | 0.12747
0.30625 | 0.041733 |  | 8.0785 |  | -0.13032 | 0.099915
0.30645 | 0.022603 |  | 1.9107 |  | -0.092791 | 0.070525
0.30664 | 0.0036779 |  | -4.2367 |  | -0.053315 | 0.03947
0.30684 | -0.015471 |  | -10.4417 |  | -0.013864 | 0.008163
0.30703 | -0.03463 |  | -16.7293 |  | 0.026461 | -0.023508
0.30723 | -0.053772 |  | -22.9855 |  | 0.066349 | -0.054732
0.30742 | -0.07278 |  | -29.1045 |  | 0.1044 | -0.08464
0.30762 | -0.091159 |  | -35.0744 |  | 0.1411 | -0.11349
0.30781 | -0.10926 |  | -40.9045 |  | 0.175 | -0.14016
0.30801 | -0.12729 |  | -46.6439 |  | 0.2067 | -0.16478
0.3082 | -0.14468 |  | -52.2497 |  | 0.23618 | -0.18761
0.3084 | -0.16154 |  | -57.5983 |  | 0.26106 | -0.20718
0.30859 | -0.17779 |  | -62.6963 |  | 0.28168 | -0.22337
0.30879 | -0.19315 |  | -67.5498 |  | 0.29854 | -0.23623
0.30898 | -0.20798 |  | -72.1446 |  | 0.31075 | -0.24541
0.30918 | -0.22218 |  | -76.5075 |  | 0.31855 | -0.2514
0.30938 | -0.23555 |  | -80.6167 |  | 0.32221 | -0.25407
0.30957 | -0.24827 |  | -84.4176 |  | 0.32035 | -0.25249
0.30977 | -0.26013 |  | -87.895 |  | 0.31332 | -0.24674
0.30996 | -0.27112 |  | -91.0505 |  | 0.30187 | -0.23731
0.31016 | -0.2813 |  | -93.7659 |  | 0.2858 | -0.22464
0.31035 | -0.29053 |  | -96.0279 |  | 0.26639 | -0.20939
0.31055 | -0.29914 |  | -97.9493 |  | 0.24248 | -0.19061
0.31074 | -0.30722 |  | -99.571 |  | 0.21385 | -0.16807
0.31094 | -0.31449 |  | -100.9379 |  | 0.18215 | -0.14274
0.31113 | -0.32084 |  | -101.9569 |  | 0.14708 | -0.11509
0.31133 | -0.32602 |  | -102.5089 |  | 0.11116 | -0.086907
0.31152 | -0.32979 |  | -102.5959 |  | 0.074438 | -0.057996
0.31172 | -0.33232 |  | -102.186 |  | 0.034164 | -0.026531
0.31191 | -0.33392 |  | -101.2912 |  | -0.0069056 | 0.0058334
0.31211 | -0.33471 |  | -100.0405 |  | -0.046982 | 0.037402
0.3123 | -0.3357 |  | -98.58 |  | -0.086355 | 0.068053
0.3125 | -0.33876 |  | -96.9157 |  | -0.12328 | 0.09696
0.3127 | -0.34374 |  | -94.9563 |  | -0.15858 | 0.12454
0.31289 | -0.34941 |  | -92.5791 |  | -0.19285 | 0.15114
0.31309 | -0.35025 |  | -89.689 |  | -0.22378 | 0.17536
0.31328 | -0.33131 |  | -86.4504 |  | -0.25123 | 0.19678
0.31348 | -0.29463 |  | -83.0327 |  | -0.27481 | 0.21507
0.31367 | -0.26748 |  | -79.3711 |  | -0.29315 | 0.22929
0.31387 | -0.25487 |  | -75.3691 |  | -0.30773 | 0.24046
0.31406 | -0.24005 |  | -71.0045 |  | -0.31886 | 0.24904
0.31426 | -0.22292 |  | -66.3281 |  | -0.32519 | 0.25389
0.31445 | -0.207 |  | -61.4633 |  | -0.32668 | 0.25498
0.31465 | -0.18983 |  | -56.4569 |  | -0.32269 | 0.25186
0.31484 | -0.17297 |  | -51.2083 |  | -0.31298 | 0.24415
0.31504 | -0.15536 |  | -45.7003 |  | -0.29914 | 0.23313
0.31523 | -0.13608 |  | -40.0088 |  | -0.28224 | 0.21966
0.31543 | -0.11693 |  | -34.1973 |  | -0.26111 | 0.20316
0.31562 | -0.097444 |  | -28.3424 |  | -0.23537 | 0.18295
0.31582 | -0.077576 |  | -22.3729 |  | -0.20586 | 0.15936
0.31602 | -0.057207 |  | -16.2357 |  | -0.17237 | 0.13287
0.31621 | -0.036347 |  | -9.9954 |  | -0.13643 | 0.10443
0.31641 | -0.015698 |  | -3.7176 |  | -0.1 | 0.075631
0.3166 | 0.0050979 |  | 2.5307 |  | -0.062066 | 0.045958
0.3168 | 0.025867 |  | 8.7646 |  | -0.02179 | 0.01437
0.31699 | 0.046606 |  | 14.9747 |  | 0.018714 | -0.017684
0.31719 | 0.066893 |  | 21.1869 |  | 0.058257 | -0.048941
0.31738 | 0.085439 |  | 27.3827 |  | 0.097342 | -0.079368
0.31758 | 0.10227 |  | 33.4128 |  | 0.1342 | -0.10807
0.31777 | 0.11896 |  | 39.2859 |  | 0.16823 | -0.13494
0.31797 | 0.13685 |  | 45.013 |  | 0.20091 | -0.16063
0.31816 | 0.15452 |  | 50.6039 |  | 0.23085 | -0.18392
0.31836 | 0.17164 |  | 56.0725 |  | 0.25659 | -0.20398
0.31855 | 0.18888 |  | 61.2922 |  | 0.27815 | -0.22079
0.31875 | 0.20508 |  | 66.2667 |  | 0.29553 | -0.2341
0.31895 | 0.22081 |  | 71.001 |  | 0.30892 | -0.24435
0.31914 | 0.23595 |  | 75.4391 |  | 0.31767 | -0.25105
0.31934 | 0.24993 |  | 79.6125 |  | 0.32175 | -0.25397
0.31953 | 0.26364 |  | 83.5551 |  | 0.32123 | -0.25329
0.31973 | 0.27625 |  | 87.2527 |  | 0.31543 | -0.24851
0.31992 | 0.28776 |  | 90.586 |  | 0.3045 | -0.23978
0.32012 | 0.29831 |  | 93.4875 |  | 0.28923 | -0.22749
0.32031 | 0.30714 |  | 95.9869 |  | 0.27072 | -0.21271
0.32051 | 0.31505 |  | 98.1367 |  | 0.24765 | -0.19487
0.3207 | 0.32186 |  | 99.9509 |  | 0.21977 | -0.17292
0.3209 | 0.32701 |  | 101.3568 |  | 0.18911 | -0.14828
0.32109 | 0.33109 |  | 102.3343 |  | 0.15497 | -0.12142
0.32129 | 0.3338 |  | 102.9404 |  | 0.11848 | -0.092896
0.32148 | 0.33506 |  | 103.1825 |  | 0.081621 | -0.063819
0.32168 | 0.3351 |  | 102.9713 |  | 0.042924 | -0.033378
0.32188 | 0.33344 |  | 102.2594 |  | 0.0019294 | -0.0011481
0.32207 | 0.33004 |  | 101.0833 |  | -0.039256 | 0.031172
0.32227 | 0.32564 |  | 99.5495 |  | -0.078595 | 0.061997
0.32246 | 0.32045 |  | 97.7907 |  | -0.11583 | 0.0912
0.32266 | 0.31437 |  | 95.8399 |  | -0.15164 | 0.11907
0.32285 | 0.30753 |  | 93.5897 |  | -0.18589 | 0.14574
0.32305 | 0.29911 |  | 90.8419 |  | -0.21756 | 0.17063
0.32324 | 0.28915 |  | 87.5903 |  | -0.24609 | 0.19283
0.32344 | 0.27846 |  | 84.0462 |  | -0.27045 | 0.21165
0.32363 | 0.26661 |  | 80.2647 |  | -0.28974 | 0.22664
0.32383 | 0.25392 |  | 76.2026 |  | -0.30529 | 0.23856
0.32402 | 0.24053 |  | 71.8541 |  | -0.31708 | 0.24764
0.32422 | 0.22585 |  | 67.1838 |  | -0.3239 | 0.253
0.32441 | 0.21073 |  | 62.3122 |  | -0.32635 | 0.25479
0.32461 | 0.19522 |  | 57.3198 |  | -0.32391 | 0.25272
0.3248 | 0.17853 |  | 52.0313 |  | -0.31561 | 0.24618
0.325 | 0.16128 |  | 46.4493 |  | -0.30281 | 0.23613
0.3252 | 0.14335 |  | 40.6653 |  | -0.28568 | 0.22265
0.32539 | 0.1247 |  | 34.698 |  | -0.2648 | 0.20617
0.32559 | 0.1062 |  | 28.6912 |  | -0.24136 | 0.18752
0.32578 | 0.087326 |  | 22.6384 |  | -0.21217 | 0.16467
0.32598 | 0.068036 |  | 16.4752 |  | -0.17852 | 0.13811
0.32617 | 0.049025 |  | 10.304 |  | -0.14439 | 0.11075
0.32637 | 0.029872 |  | 4.1687 |  | -0.10734 | 0.081694
0.32656 | 0.010829 |  | -1.9451 |  | -0.068671 | 0.051341
0.32676 | -0.0079302 |  | -8.0789 |  | -0.030217 | 0.021005
0.32695 | -0.027106 |  | -14.28 |  | 0.010261 | -0.010742
0.32715 | -0.046371 |  | -20.5464 |  | 0.050801 | -0.042745
0.32734 | -0.065433 |  | -26.7793 |  | 0.089547 | -0.073126
0.32754 | -0.084428 |  | -32.8517 |  | 0.12665 | -0.10221
0.32773 | -0.10286 |  | -38.7733 |  | 0.1616 | -0.12965
0.32793 | -0.12082 |  | -44.5309 |  | 0.19461 | -0.15529
0.32812 | -0.13849 |  | -50.0899 |  | 0.22487 | -0.17897
0.32832 | -0.15535 |  | -55.4527 |  | 0.25109 | -0.19955
0.32852 | -0.17156 |  | -60.5714 |  | 0.2739 | -0.21719
0.32871 | -0.18739 |  | -65.4776 |  | 0.29261 | -0.23175
0.32891 | -0.20244 |  | -70.2181 |  | 0.30614 | -0.24233
0.3291 | -0.21697 |  | -74.7316 |  | 0.31603 | -0.24968
0.3293 | -0.2308 |  | -78.9418 |  | 0.32136 | -0.25358
0.32949 | -0.24354 |  | -82.836 |  | 0.32126 | -0.25333
0.32969 | -0.25559 |  | -86.3903 |  | 0.31675 | -0.2496
0.32988 | -0.26676 |  | -89.5665 |  | 0.30689 | -0.24181
0.33008 | -0.277 |  | -92.4145 |  | 0.29274 | -0.23024
0.33027 | -0.28676 |  | -94.9217 |  | 0.27463 | -0.21574
0.33047 | -0.29598 |  | -97.1049 |  | 0.25175 | -0.19792
0.33066 | -0.30459 |  | -98.9911 |  | 0.22557 | -0.17717
0.33086 | -0.31247 |  | -100.4745 |  | 0.19553 | -0.15334
0.33105 | -0.31913 |  | -101.5317 |  | 0.16167 | -0.12656
0.33125 | -0.32435 |  | -102.1441 |  | 0.12615 | -0.098539
0.33145 | -0.32841 |  | -102.3312 |  | 0.088821 | -0.069339
0.33164 | -0.33157 |  | -102.1652 |  | 0.049502 | -0.038487
0.33184 | -0.33391 |  | -101.5637 |  | 0.009681 | -0.0070339
0.33203 | -0.33546 |  | -100.5318 |  | -0.030559 | 0.024582
0.33223 | -0.33635 |  | -99.1665 |  | -0.070697 | 0.055873
0.33242 | -0.3378 |  | -97.5213 |  | -0.10869 | 0.0856
0.33262 | -0.34088 |  | -95.6821 |  | -0.14475 | 0.11385
0.33281 | -0.34503 |  | -93.531 |  | -0.17957 | 0.1409
0.33301 | -0.3489 |  | -90.8536 |  | -0.212 | 0.1662
0.3332 | -0.34286 |  | -87.7134 |  | -0.24084 | 0.18874
0.3334 | -0.31477 |  | -84.3373 |  | -0.26572 | 0.20806
0.33359 | -0.27844 |  | -80.7747 |  | -0.28631 | 0.22416
0.33379 | -0.25766 |  | -76.9314 |  | -0.30228 | 0.23645
0.33398 | -0.24557 |  | -72.755 |  | -0.31493 | 0.246
0.33418 | -0.22906 |  | -68.2728 |  | -0.32364 | 0.25275
0.33437 | -0.21326 |  | -63.5769 |  | -0.32631 | 0.2548
0.33457 | -0.1977 |  | -58.6564 |  | -0.32414 | 0.25309
0.33477 | -0.17985 |  | -53.4731 |  | -0.31754 | 0.24772
0.33496 | -0.16263 |  | -48.045 |  | -0.30565 | 0.23818
0.33516 | -0.14389 |  | -42.3823 |  | -0.28975 | 0.22576
0.33535 | -0.12456 |  | -36.6225 |  | -0.27007 | 0.21019
0.33555 | -0.10564 |  | -30.7828 |  | -0.2458 | 0.19097
0.33574 | -0.08523 |  | -24.799 |  | -0.21733 | 0.16862
0.33594 | -0.065149 |  | -18.7282 |  | -0.18534 | 0.14329
0.33613 | -0.044634 |  | -12.5496 |  | -0.15122 | 0.11623
0.33633 | -0.023416 |  | -6.3113 |  | -0.11519 | 0.087919
0.33652 | -0.0026983 |  | -0.070198 |  | -0.076705 | 0.057698
0.33672 | 0.018603 |  | 6.2019 |  | -0.03729 | 0.02656
0.33691 | 0.039466 |  | 12.4907 |  | 0.0030418 | -0.0051319
0.33711 | 0.059626 |  | 18.7836 |  | 0.043516 | -0.03692
0.3373 | 0.078932 |  | 25.0129 |  | 0.082062 | -0.067267
0.3375 | 0.0958 |  | 31.1025 |  | 0.11978 | -0.096797
0.3377 | 0.11224 |  | 37.0484 |  | 0.15545 | -0.12488
0.33789 | 0.1301 |  | 42.8659 |  | 0.18801 | -0.1504
0.33809 | 0.14796 |  | 48.5758 |  | 0.21949 | -0.17481
0.33828 | 0.16526 |  | 54.1072 |  | 0.24737 | -0.19671
0.33848 | 0.18244 |  | 59.3679 |  | 0.27005 | -0.21459
0.33867 | 0.19906 |  | 64.4168 |  | 0.28975 | -0.22966
0.33887 | 0.21507 |  | 69.2657 |  | 0.30464 | -0.24089
0.33906 | 0.23057 |  | 73.8182 |  | 0.31425 | -0.24838
0.33926 | 0.24506 |  | 78.0879 |  | 0.32113 | -0.25359
0.33945 | 0.25883 |  | 82.1111 |  | 0.32281 | -0.25464
0.33965 | 0.27179 |  | 85.8104 |  | 0.31838 | -0.25104
0.33984 | 0.28348 |  | 89.1759 |  | 0.30981 | -0.24402
0.34004 | 0.29412 |  | 92.1932 |  | 0.29601 | -0.23303
0.34023 | 0.30352 |  | 94.801 |  | 0.27843 | -0.21902
0.34043 | 0.31163 |  | 97.075 |  | 0.25779 | -0.20265
0.34063 | 0.31874 |  | 99.0335 |  | 0.23169 | -0.18222
0.34082 | 0.32457 |  | 100.6035 |  | 0.20172 | -0.1584
0.34102 | 0.32893 |  | 101.793 |  | 0.16915 | -0.13253
0.34121 | 0.33212 |  | 102.5759 |  | 0.1335 | -0.10458
0.34141 | 0.33392 |  | 102.9106 |  | 0.096505 | -0.075484
0.3416 | 0.33418 |  | 102.8319 |  | 0.058114 | -0.045295
0.3418 | 0.33329 |  | 102.3352 |  | 0.017739 | -0.013615
0.34199 | 0.33084 |  | 101.3563 |  | -0.02284 | 0.018328
0.34219 | 0.32687 |  | 100.0016 |  | -0.062267 | 0.04933
0.34238 | 0.32232 |  | 98.4036 |  | -0.10064 | 0.07925
0.34258 | 0.31679 |  | 96.5382 |  | -0.13782 | 0.10828
0.34277 | 0.31008 |  | 94.3466 |  | -0.17263 | 0.13562
0.34297 | 0.30214 |  | 91.6936 |  | -0.20528 | 0.16099
0.34316 | 0.29248 |  | 88.5705 |  | -0.23553 | 0.18438
0.34336 | 0.28192 |  | 85.1537 |  | -0.26107 | 0.2044
0.34355 | 0.27071 |  | 81.5013 |  | -0.28221 | 0.22094
0.34375 | 0.25835 |  | 77.6185 |  | -0.29997 | 0.23448
0.34395 | 0.24518 |  | 73.4374 |  | -0.31325 | 0.24464
0.34414 | 0.23096 |  | 68.8645 |  | -0.32195 | 0.25141
0.34434 | 0.21579 |  | 64.0347 |  | -0.32619 | 0.25461
0.34453 | 0.20041 |  | 59.0835 |  | -0.32529 | 0.25389
0.34473 | 0.18443 |  | 53.9419 |  | -0.31928 | 0.24908
0.34492 | 0.16756 |  | 48.5422 |  | -0.30837 | 0.2404
0.34512 | 0.15013 |  | 42.8853 |  | -0.29323 | 0.22846
0.34531 | 0.1319 |  | 37.0068 |  | -0.27428 | 0.21333
0.34551 | 0.11332 |  | 31.0324 |  | -0.25097 | 0.19503
0.3457 | 0.094748 |  | 24.9974 |  | -0.22332 | 0.17342
0.3459 | 0.075587 |  | 18.8446 |  | -0.19217 | 0.14862
0.34609 | 0.056272 |  | 12.6452 |  | -0.15846 | 0.12186
0.34629 | 0.037096 |  | 6.4378 |  | -0.12259 | 0.093664
0.34648 | 0.01777 |  | 0.27611 |  | -0.084616 | 0.063753
0.34668 | -0.0010977 |  | -5.7954 |  | -0.04525 | 0.032734
0.34687 | -0.019878 |  | -11.9317 |  | -0.0055406 | 0.0014182
0.34707 | -0.039169 |  | -18.1518 |  | 0.034595 | -0.03016
0.34727 | -0.058283 |  | -24.3619 |  | 0.074403 | -0.061337
0.34746 | -0.077224 |  | -30.5192 |  | 0.11184 | -0.090895
0.34766 | -0.096038 |  | -36.5212 |  | 0.14788 | -0.11904
0.34785 | -0.11415 |  | -42.3549 |  | 0.18252 | -0.14589
0.34805 | -0.13182 |  | -48.023 |  | 0.21352 | -0.17034
0.34824 | -0.14909 |  | -53.4602 |  | 0.24151 | -0.19219
0.34844 | -0.16545 |  | -58.664 |  | 0.26606 | -0.2112
0.34863 | -0.18132 |  | -63.6638 |  | 0.28586 | -0.22654
0.34883 | -0.19682 |  | -68.4833 |  | 0.30161 | -0.2386
0.34902 | -0.21149 |  | -73.1089 |  | 0.31345 | -0.24776
0.34922 | -0.22561 |  | -77.4722 |  | 0.3206 | -0.25326
0.34941 | -0.23895 |  | -81.4995 |  | 0.32264 | -0.25456
0.34961 | -0.25113 |  | -85.1646 |  | 0.3197 | -0.25202
0.3498 | -0.26261 |  | -88.4828 |  | 0.31172 | -0.24563
0.35 | -0.27343 |  | -91.4897 |  | 0.29922 | -0.23553
0.3502 | -0.28345 |  | -94.171 |  | 0.2828 | -0.22245
0.35039 | -0.29297 |  | -96.4886 |  | 0.26234 | -0.20629
0.35059 | -0.30195 |  | -98.4562 |  | 0.23775 | -0.18674
0.35078 | -0.31015 |  | -100.0608 |  | 0.20842 | -0.16364
0.35098 | -0.31738 |  | -101.2653 |  | 0.17605 | -0.13802
0.35117 | -0.32317 |  | -102.0283 |  | 0.14176 | -0.11096
0.35137 | -0.32754 |  | -102.3369 |  | 0.10463 | -0.08197
0.35156 | -0.33117 |  | -102.2322 |  | 0.066015 | -0.051487
0.35176 | -0.33401 |  | -101.7375 |  | 0.026408 | -0.020197
0.35195 | -0.33579 |  | -100.8703 |  | -0.01412 | 0.011571
0.35215 | -0.33695 |  | -99.6774 |  | -0.054059 | 0.042775
0.35234 | -0.33839 |  | -98.1748 |  | -0.092603 | 0.072913
0.35254 | -0.3414 |  | -96.3651 |  | -0.12973 | 0.10208
0.35273 | -0.34566 |  | -94.2274 |  | -0.16561 | 0.13003
0.35293 | -0.34937 |  | -91.6751 |  | -0.19904 | 0.15605
0.35313 | -0.34535 |  | -88.7419 |  | -0.22886 | 0.17939
0.35332 | -0.32186 |  | -85.5718 |  | -0.25533 | 0.19991
0.35352 | -0.28731 |  | -82.1438 |  | -0.27774 | 0.21736
0.35371 | -0.2642 |  | -78.3847 |  | -0.29561 | 0.23127
0.35391 | -0.25125 |  | -74.332 |  | -0.30999 | 0.24229
0.3541 | -0.23583 |  | -69.9913 |  | -0.32012 | 0.25013
0.3543 | -0.21962 |  | -65.3877 |  | -0.32508 | 0.25389
0.35449 | -0.20438 |  | -60.5376 |  | -0.32517 | 0.2539
0.35469 | -0.18702 |  | -55.3914 |  | -0.31967 | 0.24957
0.35488 | -0.16914 |  | -49.9883 |  | -0.3099 | 0.24168
0.35508 | -0.15095 |  | -44.3639 |  | -0.2965 | 0.23099
0.35527 | -0.13101 |  | -38.5594 |  | -0.27782 | 0.21642
0.35547 | -0.1118 |  | -32.7016 |  | -0.25542 | 0.19874
0.35566 | -0.092396 |  | -26.773 |  | -0.22898 | 0.17789
0.35586 | -0.071404 |  | -20.7136 |  | -0.19761 | 0.15312
0.35605 | -0.050946 |  | -14.5584 |  | -0.16448 | 0.12663
0.35625 | -0.030368 |  | -8.3382 |  | -0.12966 | 0.099274
0.35645 | -0.0096803 |  | -2.1378 |  | -0.092009 | 0.069913
0.35664 | 0.010714 |  | 4.0413 |  | -0.053004 | 0.038991
0.35684 | 0.031675 |  | 10.2789 |  | -0.012698 | 0.0071962
0.35703 | 0.052256 |  | 16.5259 |  | 0.027891 | -0.02479
0.35723 | 0.071737 |  | 22.6982 |  | 0.067186 | -0.055721
0.35742 | 0.089203 |  | 28.7436 |  | 0.10537 | -0.085501
0.35762 | 0.10533 |  | 34.6965 |  | 0.14144 | -0.11385
0.35781 | 0.12304 |  | 40.6618 |  | 0.17562 | -0.14059
0.35801 | 0.14148 |  | 46.5077 |  | 0.2081 | -0.16583
0.3582 | 0.15886 |  | 52.0569 |  | 0.23676 | -0.18838
0.3584 | 0.17624 |  | 57.3957 |  | 0.26187 | -0.20796
0.35859 | 0.19342 |  | 62.5726 |  | 0.28316 | -0.22434
0.35879 | 0.20978 |  | 67.5391 |  | 0.29924 | -0.23683
0.35898 | 0.22566 |  | 72.2697 |  | 0.3112 | -0.24604
0.35918 | 0.24069 |  | 76.7197 |  | 0.31933 | -0.25207
0.35938 | 0.25484 |  | 80.8669 |  | 0.32281 | -0.25463
0.35957 | 0.26806 |  | 84.6939 |  | 0.32138 | -0.25339
0.35977 | 0.28004 |  | 88.1676 |  | 0.31446 | -0.24774
0.35996 | 0.29089 |  | 91.2774 |  | 0.30231 | -0.23808
0.36016 | 0.30063 |  | 94.0327 |  | 0.28651 | -0.22537
0.36035 | 0.30928 |  | 96.4516 |  | 0.26666 | -0.20968
0.36055 | 0.31671 |  | 98.5279 |  | 0.24281 | -0.19088
0.36074 | 0.32297 |  | 100.2588 |  | 0.21546 | -0.16903
0.36094 | 0.32803 |  | 101.5887 |  | 0.18317 | -0.14375
0.36113 | 0.33139 |  | 102.4146 |  | 0.14814 | -0.11602
0.36133 | 0.33328 |  | 102.7741 |  | 0.11211 | -0.087443
0.36152 | 0.33401 |  | 102.7879 |  | 0.074115 | -0.0579
0.36172 | 0.33338 |  | 102.4558 |  | 0.034962 | -0.027009
0.36191 | 0.33153 |  | 101.7208 |  | -0.0057312 | 0.0049649
0.36211 | 0.32833 |  | 100.5806 |  | -0.046305 | 0.036786
0.3623 | 0.32395 |  | 99.1147 |  | -0.084639 | 0.066935
0.3625 | 0.31885 |  | 97.3739 |  | -0.12237 | 0.096056
0.3627 | 0.31246 |  | 95.2715 |  | -0.15835 | 0.12426
0.36289 | 0.30453 |  | 92.6975 |  | -0.19145 | 0.15037
0.36309 | 0.29548 |  | 89.7061 |  | -0.22318 | 0.17482
0.36328 | 0.28534 |  | 86.4409 |  | -0.25114 | 0.19654
0.36348 | 0.2744 |  | 82.9769 |  | -0.27338 | 0.21401
0.36367 | 0.26279 |  | 79.2817 |  | -0.29194 | 0.22833
0.36387 | 0.24995 |  | 75.2223 |  | -0.30719 | 0.23998
0.36406 | 0.23597 |  | 70.773 |  | -0.31825 | 0.24841
0.36426 | 0.22131 |  | 66.0458 |  | -0.32424 | 0.2532
0.36445 | 0.20597 |  | 61.1253 |  | -0.32502 | 0.25396
0.36465 | 0.19014 |  | 56.0459 |  | -0.32127 | 0.25066
0.36484 | 0.17372 |  | 50.7482 |  | -0.31234 | 0.2435
0.36504 | 0.15645 |  | 45.1775 |  | -0.29851 | 0.23282
0.36523 | 0.13863 |  | 39.3923 |  | -0.2812 | 0.219
0.36543 | 0.12041 |  | 33.4834 |  | -0.25966 | 0.20198
0.36562 | 0.10194 |  | 27.5221 |  | -0.23372 | 0.18155
0.36582 | 0.08329 |  | 21.4676 |  | -0.2043 | 0.15815
0.36602 | 0.064211 |  | 15.29 |  | -0.17143 | 0.13226
0.36621 | 0.044936 |  | 9.0789 |  | -0.13606 | 0.10441
0.36641 | 0.025778 |  | 2.8796 |  | -0.098737 | 0.075053
0.3666 | 0.0066976 |  | -3.2732 |  | -0.060104 | 0.0445
0.3668 | -0.01231 |  | -9.4208 |  | -0.020836 | 0.013448
0.36699 | -0.031495 |  | -15.6841 |  | 0.019715 | -0.018241
0.36719 | -0.050933 |  | -22.0018 |  | 0.059806 | -0.049862
0.36738 | -0.070166 |  | -28.2313 |  | 0.097748 | -0.079851
0.36758 | -0.088897 |  | -34.2903 |  | 0.1347 | -0.10869
0.36777 | -0.10711 |  | -40.1345 |  | 0.16952 | -0.13589
0.36797 | -0.12476 |  | -45.8084 |  | 0.20144 | -0.16076
0.36816 | -0.14192 |  | -51.332 |  | 0.23152 | -0.18416
0.36836 | -0.15861 |  | -56.6615 |  | 0.25758 | -0.20472
0.36855 | -0.17464 |  | -61.7804 |  | 0.27895 | -0.22131
0.36875 | -0.19012 |  | -66.7086 |  | 0.29658 | -0.23465
0.36895 | -0.20514 |  | -71.4371 |  | 0.30925 | -0.24452
0.36914 | -0.21937 |  | -75.8844 |  | 0.31802 | -0.25124
0.36934 | -0.23275 |  | -79.9835 |  | 0.32281 | -0.25475
0.36953 | -0.24527 |  | -83.7093 |  | 0.32182 | -0.25393
0.36973 | -0.2569 |  | -87.1223 |  | 0.31599 | -0.24902
0.36992 | -0.26801 |  | -90.2853 |  | 0.30504 | -0.24013
0.37012 | -0.27846 |  | -93.1054 |  | 0.28955 | -0.22769
0.37031 | -0.28805 |  | -95.5247 |  | 0.27109 | -0.21304
0.37051 | -0.29697 |  | -97.5712 |  | 0.2479 | -0.19508
0.3707 | -0.30525 |  | -99.2834 |  | 0.22002 | -0.17301
0.3709 | -0.31274 |  | -100.671 |  | 0.18907 | -0.14833
0.37109 | -0.31914 |  | -101.6782 |  | 0.15497 | -0.12142
0.37129 | -0.32423 |  | -102.2726 |  | 0.11879 | -0.092982
0.37148 | -0.32819 |  | -102.4304 |  | 0.081488 | -0.063737
0.37168 | -0.33094 |  | -102.141 |  | 0.042307 | -0.0329
0.37188 | -0.33256 |  | -101.4063 |  | 0.0016645 | -0.00092636
0.37207 | -0.33347 |  | -100.2349 |  | -0.038885 | 0.030833
0.37227 | -0.33422 |  | -98.7414 |  | -0.078107 | 0.061577
0.37246 | -0.33636 |  | -97.054 |  | -0.11566 | 0.091
0.37266 | -0.3405 |  | -95.1725 |  | -0.15178 | 0.1192
0.37285 | -0.34591 |  | -92.9406 |  | -0.18585 | 0.14579
0.37305 | -0.34907 |  | -90.1736 |  | -0.21725 | 0.17029
0.37324 | -0.337 |  | -86.9647 |  | -0.24565 | 0.1924
0.37344 | -0.30365 |  | -83.5398 |  | -0.27008 | 0.2114
0.37363 | -0.27097 |  | -79.9187 |  | -0.28963 | 0.22654
0.37383 | -0.25531 |  | -76.012 |  | -0.30487 | 0.23826
0.37402 | -0.24264 |  | -71.7703 |  | -0.31653 | 0.24722
0.37422 | -0.22604 |  | -67.2329 |  | -0.32371 | 0.25278
0.37441 | -0.21061 |  | -62.4767 |  | -0.32577 | 0.25447
0.37461 | -0.19365 |  | -57.494 |  | -0.32304 | 0.25221
0.3748 | -0.176 |  | -52.2467 |  | -0.31514 | 0.24571
0.375 | -0.15846 |  | -46.7418 |  | -0.30208 | 0.23536
0.3752 | -0.13912 |  | -41.0133 |  | -0.28504 | 0.22201
0.37539 | -0.12027 |  | -35.1814 |  | -0.26462 | 0.20587
0.37559 | -0.10125 |  | -29.3497 |  | -0.24014 | 0.18655
0.37578 | -0.081211 |  | -23.4084 |  | -0.21122 | 0.16383
0.37598 | -0.061018 |  | -17.2888 |  | -0.17847 | 0.13792
0.37617 | -0.040288 |  | -11.0959 |  | -0.14322 | 0.10998
0.37637 | -0.019832 |  | -4.8982 |  | -0.10651 | 0.081123
0.37656 | 0.00057328 |  | 1.2704 |  | -0.068326 | 0.051218
0.37676 | 0.021338 |  | 7.4695 |  | -0.028948 | 0.020127
0.37695 | 0.04215 |  | 13.7758 |  | 0.011213 | -0.0117
0.37715 | 0.062827 |  | 20.1035 |  | 0.051648 | -0.043457
0.37734 | 0.081804 |  | 26.3459 |  | 0.090753 | -0.074104
0.37754 | 0.098876 |  | 32.4522 |  | 0.12751 | -0.10298
0.37773 | 0.11594 |  | 38.4109 |  | 0.16226 | -0.13017
0.37793 | 0.13384 |  | 44.2071 |  | 0.19517 | -0.15596
0.37812 | 0.15168 |  | 49.8063 |  | 0.22558 | -0.17969
0.37832 | 0.16879 |  | 55.1558 |  | 0.25236 | -0.20052
0.37852 | 0.18555 |  | 60.2656 |  | 0.27505 | -0.21824
0.37871 | 0.20202 |  | 65.2619 |  | 0.29357 | -0.23243
0.37891 | 0.2181 |  | 70.1354 |  | 0.30719 | -0.2429
0.3791 | 0.23354 |  | 74.7817 |  | 0.31639 | -0.25001
0.3793 | 0.24816 |  | 79.137 |  | 0.32155 | -0.25369
0.37949 | 0.26165 |  | 83.0897 |  | 0.32184 | -0.25377
0.37969 | 0.27382 |  | 86.6539 |  | 0.31747 | -0.25015
0.37988 | 0.28523 |  | 89.9327 |  | 0.30811 | -0.24247
0.38008 | 0.29569 |  | 92.9178 |  | 0.2934 | -0.23077
0.38027 | 0.30499 |  | 95.5479 |  | 0.27462 | -0.21586
0.38047 | 0.3132 |  | 97.7606 |  | 0.25239 | -0.19831
0.38066 | 0.31986 |  | 99.5666 |  | 0.22595 | -0.17753
0.38086 | 0.32547 |  | 101.0015 |  | 0.19574 | -0.15366
0.38105 | 0.32991 |  | 102.0614 |  | 0.16236 | -0.12729
0.38125 | 0.33268 |  | 102.7036 |  | 0.12611 | -0.098735
0.38145 | 0.33421 |  | 102.8828 |  | 0.088777 | -0.069279
0.38164 | 0.33411 |  | 102.619 |  | 0.050137 | -0.038852
0.38184 | 0.33239 |  | 101.9433 |  | 0.0096124 | -0.007075
0.38203 | 0.32957 |  | 100.8718 |  | -0.030576 | 0.024568
0.38223 | 0.32532 |  | 99.472 |  | -0.069744 | 0.055324
0.38242 | 0.32013 |  | 97.8183 |  | -0.10814 | 0.08529
0.38262 | 0.31442 |  | 95.9393 |  | -0.14491 | 0.11399
0.38281 | 0.3074 |  | 93.7175 |  | -0.17958 | 0.14097
0.38301 | 0.29898 |  | 91.0065 |  | -0.21183 | 0.16614
0.3832 | 0.28951 |  | 87.8858 |  | -0.24064 | 0.18864
0.3834 | 0.27888 |  | 84.4756 |  | -0.26504 | 0.20763
0.38359 | 0.26757 |  | 80.822 |  | -0.28527 | 0.22339
0.38379 | 0.25558 |  | 76.9103 |  | -0.30227 | 0.23629
0.38398 | 0.24223 |  | 72.6329 |  | -0.31556 | 0.24653
0.38418 | 0.22798 |  | 67.9945 |  | -0.32327 | 0.25275
0.38438 | 0.21304 |  | 63.1344 |  | -0.32582 | 0.25443
0.38457 | 0.19726 |  | 58.1012 |  | -0.32397 | 0.25279
0.38477 | 0.181 |  | 52.8418 |  | -0.31667 | 0.24714
0.38496 | 0.16379 |  | 47.3178 |  | -0.30489 | 0.23784
0.38516 | 0.14574 |  | 41.5674 |  | -0.28951 | 0.22575
0.38535 | 0.1275 |  | 35.6847 |  | -0.26964 | 0.2099
0.38555 | 0.10898 |  | 29.7963 |  | -0.24535 | 0.19078
0.38574 | 0.090401 |  | 23.8784 |  | -0.21707 | 0.16868
0.38594 | 0.071696 |  | 17.8162 |  | -0.18501 | 0.1432
0.38613 | 0.052508 |  | 11.6611 |  | -0.15068 | 0.11597
0.38633 | 0.033327 |  | 5.448 |  | -0.11469 | 0.087618
0.38652 | 0.01429 |  | -0.7791 |  | -0.076532 | 0.057639
0.38672 | -0.004729 |  | -6.9451 |  | -0.037206 | 0.026673
0.38691 | -0.023568 |  | -13.1416 |  | 0.0030048 | -0.0052
0.38711 | -0.042534 |  | -19.3817 |  | 0.043477 | -0.037083
0.3873 | -0.061616 |  | -25.5618 |  | 0.082367 | -0.067556
0.3875 | -0.08026 |  | -31.6456 |  | 0.11955 | -0.096793
0.3877 | -0.098688 |  | -37.6026 |  | 0.15495 | -0.12447
0.38789 | -0.11693 |  | -43.4227 |  | 0.18853 | -0.15055
0.38809 | -0.13458 |  | -49.1156 |  | 0.21963 | -0.17488
0.38828 | -0.15181 |  | -54.6047 |  | 0.24704 | -0.1963
0.38848 | -0.16831 |  | -59.8124 |  | 0.27058 | -0.21456
0.38867 | -0.18393 |  | -64.7738 |  | 0.28935 | -0.22913
0.38887 | -0.1991 |  | -69.5112 |  | 0.30389 | -0.24028
0.38906 | -0.21367 |  | -74.0414 |  | 0.31511 | -0.2487
0.38926 | -0.22753 |  | -78.3649 |  | 0.32114 | -0.25326
0.38945 | -0.24066 |  | -82.3489 |  | 0.32167 | -0.25378
0.38965 | -0.25279 |  | -85.9625 |  | 0.31813 | -0.25074
0.38984 | -0.26406 |  | -89.2623 |  | 0.3095 | -0.24356
0.39004 | -0.27474 |  | -92.2125 |  | 0.29565 | -0.23267
0.39023 | -0.28466 |  | -94.7908 |  | 0.27853 | -0.21907
0.39043 | -0.29383 |  | -96.977 |  | 0.25714 | -0.20224
0.39062 | -0.30246 |  | -98.7963 |  | 0.23107 | -0.1817
0.39082 | -0.31035 |  | -100.3013 |  | 0.20145 | -0.15805
0.39102 | -0.31738 |  | -101.4583 |  | 0.168 | -0.13177
0.39121 | -0.32334 |  | -102.1962 |  | 0.13277 | -0.10397
0.39141 | -0.32779 |  | -102.4612 |  | 0.096384 | -0.075178
0.3916 | -0.33104 |  | -102.2857 |  | 0.05767 | -0.044819
0.3918 | -0.33366 |  | -101.726 |  | 0.017565 | -0.013197
0.39199 | -0.33557 |  | -100.7966 |  | -0.023388 | 0.018891
0.39219 | -0.33687 |  | -99.5302 |  | -0.063324 | 0.050183
0.39238 | -0.33905 |  | -97.9615 |  | -0.10144 | 0.080022
0.39258 | -0.34324 |  | -96.1126 |  | -0.13823 | 0.10867
0.39277 | -0.34863 |  | -93.9592 |  | -0.17285 | 0.1357
0.39297 | -0.35358 |  | -91.378 |  | -0.20576 | 0.1612
0.39316 | -0.34679 |  | -88.322 |  | -0.2359 | 0.18468
0.39336 | -0.31493 |  | -84.9677 |  | -0.26142 | 0.20472
0.39355 | -0.27767 |  | -81.4364 |  | -0.28252 | 0.22112
0.39375 | -0.26066 |  | -77.6769 |  | -0.2998 | 0.23426
0.39395 | -0.24952 |  | -73.5996 |  | -0.3134 | 0.24461
0.39414 | -0.23238 |  | -69.1484 |  | -0.32235 | 0.25181
0.39434 | -0.21736 |  | -64.446 |  | -0.32615 | 0.25474
0.39453 | -0.20142 |  | -59.605 |  | -0.32514 | 0.2538
0.39473 | -0.18385 |  | -54.538 |  | -0.31935 | 0.24923
0.39492 | -0.16705 |  | -49.1844 |  | -0.30842 | 0.24055
0.39512 | -0.1479 |  | -43.5475 |  | -0.29299 | 0.22838
0.39531 | -0.12866 |  | -37.6954 |  | -0.27415 | 0.2133
0.39551 | -0.10923 |  | -31.7939 |  | -0.25102 | 0.1951
0.3957 | -0.088588 |  | -25.8261 |  | -0.22343 | 0.17354
0.3959 | -0.068464 |  | -19.6942 |  | -0.19249 | 0.14893
0.39609 | -0.047927 |  | -13.4953 |  | -0.15858 | 0.12201
0.39629 | -0.027275 |  | -7.2765 |  | -0.12249 | 0.093512
0.39648 | -0.0065553 |  | -1.0467 |  | -0.084461 | 0.063669
0.39668 | 0.014374 |  | 5.1494 |  | -0.045083 | 0.032679
0.39687 | 0.035142 |  | 11.4328 |  | -0.005531 | 0.0012923
0.39707 | 0.056103 |  | 17.7736 |  | 0.035186 | -0.030514
0.39727 | 0.07563 |  | 24.0001 |  | 0.074979 | -0.061606
0.39746 | 0.092866 |  | 30.106 |  | 0.11187 | -0.09079
0.39766 | 0.10926 |  | 36.0461 |  | 0.1483 | -0.11926
0.39785 | 0.12661 |  | 41.8612 |  | 0.18268 | -0.14615
0.39805 | 0.14456 |  | 47.5776 |  | 0.2134 | -0.17025
0.39824 | 0.16177 |  | 53.0559 |  | 0.24175 | -0.19225
0.39844 | 0.17884 |  | 58.3309 |  | 0.26599 | -0.21121
0.39863 | 0.19568 |  | 63.4538 |  | 0.28578 | -0.22658
0.39883 | 0.21204 |  | 68.3882 |  | 0.30197 | -0.23899
0.39902 | 0.2278 |  | 73.0967 |  | 0.31352 | -0.24792
0.39922 | 0.24263 |  | 77.5 |  | 0.32057 | -0.25309
0.39941 | 0.25693 |  | 81.6482 |  | 0.32261 | -0.2545
0.39961 | 0.27001 |  | 85.4707 |  | 0.31894 | -0.25167
0.3998 | 0.28195 |  | 88.8427 |  | 0.31153 | -0.24537