## EtaStar_Disp
η* 計算シート (変位入力版) Disp→Acc: a = -(2πf)²·d/1000
■ 入力パラメータ
サンプリング周波数 fs |  | Hz | A列全体平均から自動算出
データ点数 N |  | 点
加振周波数 f | 50 | Hz | 黄色: 加振周波数
粉体質量 m_p | 1.61 | g | 黄色: 粉体のみ(基準ジグなら 0)
容器質量 m_c | 2.1 | g | 黄色: 容器(ジグ)質量
合計質量 m_tot |  | g
角周波数 ω |  | rad/s
■ 使い方
1. 「TimeData」シート: A列=時刻[s], B列=力[N], C列=変位[mm] を貼り付け
2. 黄色セルに 加振周波数 f, 粉体質量 m_p, 容器質量 m_c を入力
3. ★ η* の行に答えが自動表示
※ 加速度は a = -(2πf)²·d/1000 でシート内部換算
■ 計算式
D(f) = Σ d[n]·exp(-j2πf·t[n]) ※d はmm単位の生DFT
X(f) = -(2πf)²·D/1000 ※加速度DFT [m/s²]
Y(f) = Σ F[n]·exp(-j2πf·t[n]) ※力DFT
η* = -2π·Im(X*·Y) / (m_tot · ¦X¦²) ※論文式(2)
■ 計算結果
項目 | 値 | 単位 | 備考
Re(D) [変位DFT, mm単位]
Im(D) [変位DFT, mm単位]
Re(Y) [力DFT]
Im(Y) [力DFT]
Re(X) [加速度DFT = -ω²·D/1000]
Im(X)
¦X¦² (加速度パワー)
Re(P_cross) = Re(X)·Re(Y)+Im(X)·Im(Y)
Im(P_cross) = Re(X)·Im(Y)-Im(X)·Re(Y)
A_disp (変位振幅) |  | mm
A_acc (加速度振幅) |  | m/s²
v_c,max (容器最大速度) |  | m/s
★ η* (Reduced Loss Factor) |  | - | 論文 式(2)
(検算) E_diss [J] |  | J
(検算) 基準KE ½·m_tot·v² [J] |  | J
(検算) E_diss / KE |  | - | η* と一致するはず

## EtaStar_Acc
η* 計算シート (加速度入力版) Acc 直接使用
■ 入力パラメータ
サンプリング周波数 fs |  | Hz | A列全体平均から自動算出
データ点数 N |  | 点
加振周波数 f | 50 | Hz | 黄色: 加振周波数
粉体質量 m_p | 0.787 | g | 黄色: 粉体のみ(基準ジグなら 0)
容器質量 m_c | 0.88 | g | 黄色: 容器(ジグ)質量
合計質量 m_tot |  | g
角周波数 ω |  | rad/s
■ 使い方
1. 「TimeData」シート: A列=時刻[s], B列=力[N], D列=加速度[m/s²] を貼り付け
2. 黄色セルに 加振周波数 f, 粉体質量 m_p, 容器質量 m_c を入力
3. ★ η* の行に答えが自動表示
※ 加速度を直接使用(微分・変換なし)
■ 計算式
X(f) = Σ a[n]·exp(-j2πf·t[n]) ※加速度DFT [m/s²]
Y(f) = Σ F[n]·exp(-j2πf·t[n]) ※力DFT
η* = -2π·Im(X*·Y) / (m_tot · ¦X¦²) ※論文式(2)
■ 計算結果
項目 | 値 | 単位 | 備考
Re(Y) [力DFT]
Im(Y) [力DFT]
Re(X) [加速度DFT]
Im(X) [加速度DFT]
¦X¦² (加速度パワー)
Re(P_cross) = Re(X)·Re(Y)+Im(X)·Im(Y)
Im(P_cross) = Re(X)·Im(Y)-Im(X)·Re(Y)
A_acc (加速度振幅) |  | m/s²
v_c,max (容器最大速度) |  | m/s
★ η* (Reduced Loss Factor) |  | - | 論文 式(2)
(検算) E_diss [J] |  | J
(検算) 基準KE ½·m_tot·v² [J] |  | J
(検算) E_diss / KE |  | - | η* と一致するはず

## TimeData
時刻 t [s] | 力 F [N] | 変位 d [mm] ← Disp版で使う | 加速度 a [m/s²] ← Acc版で使う
0 | -0.19505 |  | -73.7839 | ← A: 時刻[s], B: 力[N] は両方で使用 | 0.29988 | -0.236
0.00019531 | -0.23031 |  | -85.4059 | ← C: 変位[mm] → EtaStar_Disp シート | 0.28336 | -0.22279
0.00039063 | -0.26558 |  | -96.7298 | ← D: 加速度[m/s²] → EtaStar_Acc シート | 0.26342 | -0.20692
0.00058594 | -0.29941 |  | -107.6595 | ※ どちらか片方のみ埋めればOK(使う方のシートで計算) | 0.23863 | -0.18741
0.00078125 | -0.33216 |  | -118.1044 |  | 0.20914 | -0.16401
0.00097656 | -0.36398 |  | -128.0492 |  | 0.17738 | -0.1388
0.0011719 | -0.39417 |  | -137.5823 |  | 0.14286 | -0.11167
0.0013672 | -0.42361 |  | -146.7211 |  | 0.10543 | -0.082425
0.0015625 | -0.45144 |  | -155.357 |  | 0.067588 | -0.052527
0.0017578 | -0.47695 |  | -163.395 |  | 0.028356 | -0.021652
0.0019531 | -0.50107 |  | -170.7835 |  | -0.012634 | 0.010316
0.0021484 | -0.52337 |  | -177.546 |  | -0.05252 | 0.041699
0.0023437 | -0.54405 |  | -183.6755 |  | -0.091279 | 0.072059
0.0025391 | -0.56337 |  | -189.1117 |  | -0.12917 | 0.10154
0.0027344 | -0.581 |  | -193.808 |  | -0.16467 | 0.1293
0.0029297 | -0.59829 |  | -197.7507 |  | -0.19745 | 0.15492
0.003125 | -0.61613 |  | -200.9095 |  | -0.22773 | 0.17853
0.0033203 | -0.63328 |  | -203.1047 |  | -0.25454 | 0.19949
0.0035156 | -0.64794 |  | -204.5266 |  | -0.27725 | 0.2171
0.0037109 | -0.65934 |  | -205.4018 |  | -0.29603 | 0.23143
0.0039062 | -0.66717 |  | -205.312 |  | -0.31029 | 0.24245
0.0041016 | -0.67127 |  | -204.2512 |  | -0.31986 | 0.24993
0.0042969 | -0.67223 |  | -202.375 |  | -0.32511 | 0.25398
0.0044922 | -0.67067 |  | -199.6414 |  | -0.32545 | 0.2543
0.0046875 | -0.66834 |  | -196.5444 |  | -0.32072 | 0.25035
0.0048828 | -0.66886 |  | -193.1412 |  | -0.31145 | 0.24284
0.0050781 | -0.67354 |  | -188.9658 |  | -0.29741 | 0.23188
0.0052734 | -0.67728 |  | -183.8521 |  | -0.27917 | 0.21739
0.0054687 | -0.68048 |  | -177.7893 |  | -0.25722 | 0.20008
0.0056641 | -0.67826 |  | -171.1765 |  | -0.23028 | 0.17892
0.0058594 | -0.62853 |  | -164.3866 |  | -0.19963 | 0.15465
0.0060547 | -0.54299 |  | -157.1596 |  | -0.16721 | 0.12898
0.00625 | -0.50659 |  | -149.0923 |  | -0.13183 | 0.10111
0.0064453 | -0.49469 |  | -140.2634 |  | -0.094003 | 0.071433
0.0066406 | -0.45396 |  | -131.0716 |  | -0.055219 | 0.040737
0.0068359 | -0.42429 |  | -121.5476 |  | -0.015514 | 0.0092554
0.0070313 | -0.39671 |  | -111.5174 |  | 0.024939 | -0.02229
0.0072266 | -0.35718 |  | -100.8647 |  | 0.064688 | -0.053567
0.0074219 | -0.32542 |  | -89.6224 |  | 0.10255 | -0.083583
0.0076172 | -0.28797 |  | -78.1171 |  | 0.13912 | -0.11203
0.0078125 | -0.2516 |  | -66.5114 |  | 0.17401 | -0.1393
0.0080078 | -0.21682 |  | -54.7418 |  | 0.20587 | -0.16433
0.0082031 | -0.17624 |  | -42.6054 |  | 0.23471 | -0.18674
0.0083984 | -0.13912 |  | -30.11 |  | 0.26033 | -0.20677
0.0085938 | -0.099252 |  | -17.621 |  | 0.28121 | -0.22304
0.0087891 | -0.060255 |  | -5.1299 |  | 0.29746 | -0.23559
0.0089844 | -0.022286 |  | 7.5307 |  | 0.31039 | -0.2455
0.0091797 | 0.0194 |  | 20.3075 |  | 0.31851 | -0.25154
0.009375 | 0.059664 |  | 33.1029 |  | 0.32155 | -0.25374
0.0095703 | 0.10172 |  | 45.706 |  | 0.32042 | -0.2527
0.0097656 | 0.14167 |  | 58.0372 |  | 0.31362 | -0.24716
0.0099609 | 0.17762 |  | 70.1514 |  | 0.30184 | -0.23773
0.010156 | 0.21333 |  | 81.9693 |  | 0.28639 | -0.22527
0.010352 | 0.24918 |  | 93.5601 |  | 0.26678 | -0.2097
0.010547 | 0.28688 |  | 104.9218 |  | 0.2431 | -0.19112
0.010742 | 0.3224 |  | 115.7635 |  | 0.21516 | -0.16895
0.010937 | 0.3568 |  | 126.1563 |  | 0.18329 | -0.14375
0.011133 | 0.39176 |  | 136.2455 |  | 0.14897 | -0.11675
0.011328 | 0.42434 |  | 145.8358 |  | 0.11279 | -0.0883
0.011523 | 0.45637 |  | 154.8538 |  | 0.074679 | -0.058432
0.011719 | 0.48621 |  | 163.2312 |  | 0.035341 | -0.027324
0.011914 | 0.51357 |  | 170.8954 |  | -0.0046991 | 0.0041526
0.012109 | 0.53974 |  | 177.8968 |  | -0.045148 | 0.035578
0.012305 | 0.56304 |  | 184.1728 |  | -0.084764 | 0.066638
0.0125 | 0.58441 |  | 189.8039 |  | -0.12211 | 0.096026
0.012695 | 0.60352 |  | 194.8054 |  | -0.15729 | 0.1236
0.012891 | 0.61957 |  | 198.9902 |  | -0.19153 | 0.15017
0.013086 | 0.63282 |  | 202.3939 |  | -0.22271 | 0.17439
0.013281 | 0.64294 |  | 205.0403 |  | -0.24959 | 0.19548
0.013477 | 0.65019 |  | 206.8745 |  | -0.27382 | 0.21421
0.013672 | 0.65416 |  | 207.8263 |  | -0.2929 | 0.2291
0.013867 | 0.65482 |  | 207.774 |  | -0.3071 | 0.24016
0.014063 | 0.65207 |  | 206.7823 |  | -0.31878 | 0.24891
0.014258 | 0.64624 |  | 204.9722 |  | -0.325 | 0.25372
0.014453 | 0.63825 |  | 202.4499 |  | -0.32549 | 0.25412
0.014648 | 0.62813 |  | 199.3907 |  | -0.3221 | 0.25124
0.014844 | 0.6166 |  | 195.8594 |  | -0.31362 | 0.24445
0.015039 | 0.60314 |  | 191.733 |  | -0.30022 | 0.23397
0.015234 | 0.58696 |  | 186.7649 |  | -0.28316 | 0.22039
0.01543 | 0.56832 |  | 180.7935 |  | -0.26147 | 0.20324
0.015625 | 0.54694 |  | 174.0033 |  | -0.23577 | 0.18302
0.01582 | 0.52387 |  | 166.6892 |  | -0.20675 | 0.16006
0.016016 | 0.49952 |  | 158.8934 |  | -0.17353 | 0.13402
0.016211 | 0.47293 |  | 150.513 |  | -0.1383 | 0.10613
0.016406 | 0.44467 |  | 141.4766 |  | -0.10161 | 0.077019
0.016602 | 0.41483 |  | 131.9086 |  | -0.062569 | 0.046403
0.016797 | 0.38367 |  | 122.0174 |  | -0.022886 | 0.015151
0.016992 | 0.35192 |  | 111.8061 |  | 0.017055 | -0.016294
0.017188 | 0.31878 |  | 101.1487 |  | 0.056965 | -0.047582
0.017383 | 0.28417 |  | 89.9642 |  | 0.095505 | -0.077909
0.017578 | 0.24888 |  | 78.3797 |  | 0.13248 | -0.1069
0.017773 | 0.21307 |  | 66.5987 |  | 0.16744 | -0.13422
0.017969 | 0.17717 |  | 54.67 |  | 0.19982 | -0.15961
0.018164 | 0.14148 |  | 42.5541 |  | 0.22973 | -0.18292
0.018359 | 0.10558 |  | 30.2127 |  | 0.25578 | -0.20332
0.018555 | 0.069888 |  | 17.7366 |  | 0.27712 | -0.22008
0.01875 | 0.034781 |  | 5.2528 |  | 0.29485 | -0.23353
0.018945 | -0.00067387 |  | -7.1955 |  | 0.30842 | -0.24382
0.019141 | -0.036513 |  | -19.6443 |  | 0.31738 | -0.25085
0.019336 | -0.072455 |  | -32.1851 |  | 0.32194 | -0.25424
0.019531 | -0.10945 |  | -44.7169 |  | 0.32145 | -0.2535
0.019727 | -0.14667 |  | -57.0411 |  | 0.31562 | -0.24859
0.019922 | -0.18277 |  | -69.0762 |  | 0.30463 | -0.23978
0.020117 | -0.21888 |  | -80.8119 |  | 0.28977 | -0.22804
0.020313 | -0.25456 |  | -92.2588 |  | 0.27162 | -0.21358
0.020508 | -0.2885 |  | -103.3508 |  | 0.24868 | -0.19542
0.020703 | -0.32155 |  | -113.9975 |  | 0.22073 | -0.17346
0.020898 | -0.35358 |  | -124.1563 |  | 0.18994 | -0.14896
0.021094 | -0.38426 |  | -133.8681 |  | 0.15674 | -0.12272
0.021289 | -0.41381 |  | -143.2036 |  | 0.12016 | -0.094303
0.021484 | -0.44189 |  | -152.0956 |  | 0.082402 | -0.064465
0.02168 | -0.46877 |  | -160.4486 |  | 0.044081 | -0.034001
0.021875 | -0.49394 |  | -168.1802 |  | 0.0033788 | -0.0022125
0.02207 | -0.51696 |  | -175.2328 |  | -0.03753 | 0.029843
0.022266 | -0.53849 |  | -181.6253 |  | -0.076401 | 0.060404
0.022461 | -0.55827 |  | -187.3309 |  | -0.11429 | 0.089998
0.022656 | -0.57627 |  | -192.278 |  | -0.15091 | 0.11856
0.022852 | -0.5935 |  | -196.4798 |  | -0.18446 | 0.14479
0.023047 | -0.61084 |  | -199.9498 |  | -0.21564 | 0.16924
0.023242 | -0.62834 |  | -202.5055 |  | -0.245 | 0.192
0.023438 | -0.64499 |  | -204.2652 |  | -0.26946 | 0.21103
0.023633 | -0.65884 |  | -205.5058 |  | -0.28835 | 0.22591
0.023828 | -0.66813 |  | -205.7909 |  | -0.30432 | 0.23796
0.024023 | -0.67402 |  | -205.0316 |  | -0.3164 | 0.24714
0.024219 | -0.67739 |  | -203.504 |  | -0.32337 | 0.25264
0.024414 | -0.67673 |  | -201.1169 |  | -0.32583 | 0.25437
0.024609 | -0.67433 |  | -198.3088 |  | -0.3231 | 0.25217
0.024805 | -0.67475 |  | -195.1462 |  | -0.31505 | 0.24574
0.025 | -0.6785 |  | -191.1893 |  | -0.30263 | 0.23582
0.025195 | -0.68033 |  | -186.408 |  | -0.28656 | 0.2231
0.025391 | -0.68225 |  | -180.6089 |  | -0.26606 | 0.20702
0.025586 | -0.68718 |  | -174.0778 |  | -0.24078 | 0.18728
0.025781 | -0.65903 |  | -167.3549 |  | -0.21188 | 0.16433
0.025977 | -0.58194 |  | -160.3307 |  | -0.17973 | 0.1389
0.026172 | -0.52249 |  | -152.7023 |  | -0.14536 | 0.1118
0.026367 | -0.50346 |  | -144.1791 |  | -0.109 | 0.083137
0.026562 | -0.47546 |  | -135.0107 |  | -0.07008 | 0.052576
0.026758 | -0.44028 |  | -125.6173 |  | -0.03035 | 0.021085
0.026953 | -0.41162 |  | -115.7988 |  | 0.0096446 | -0.010415
0.027148 | -0.37673 |  | -105.322 |  | 0.049783 | -0.041734
0.027344 | -0.34138 |  | -94.2224 |  | 0.088013 | -0.071989
0.027539 | -0.30502 |  | -82.7913 |  | 0.12509 | -0.10114
0.027734 | -0.26723 |  | -71.2294 |  | 0.16139 | -0.12936
0.02793 | -0.23162 |  | -59.4961 |  | 0.19413 | -0.15517
0.028125 | -0.19283 |  | -47.4984 |  | 0.22376 | -0.17827
0.02832 | -0.1543 |  | -35.1287 |  | 0.25111 | -0.19944
0.028516 | -0.11438 |  | -22.5887 |  | 0.27379 | -0.21731
0.028711 | -0.073381 |  | -10.0204 |  | 0.29168 | -0.23103
0.028906 | -0.034418 |  | 2.609 |  | 0.30612 | -0.24198
0.029102 | 0.0070841 |  | 15.2657 |  | 0.31632 | -0.24982
0.029297 | 0.048213 |  | 28.0258 |  | 0.32143 | -0.25349
0.029492 | 0.088808 |  | 40.7048 |  | 0.32165 | -0.2535
0.029687 | 0.12923 |  | 53.1375 |  | 0.31753 | -0.24997
0.029883 | 0.16596 |  | 65.367 |  | 0.30826 | -0.24241
0.030078 | 0.20099 |  | 77.2612 |  | 0.29352 | -0.23095
0.030273 | 0.23651 |  | 88.9244 |  | 0.27545 | -0.21656
0.030469 | 0.27372 |  | 100.4374 |  | 0.2536 | -0.19928
0.030664 | 0.30983 |  | 111.458 |  | 0.22655 | -0.17822
0.030859 | 0.34402 |  | 121.9564 |  | 0.19655 | -0.15442
0.031055 | 0.37878 |  | 132.183 |  | 0.16389 | -0.12847
0.03125 | 0.41243 |  | 142.0693 |  | 0.12773 | -0.10001
0.031445 | 0.44533 |  | 151.4517 |  | 0.090437 | -0.070666
0.031641 | 0.47665 |  | 160.1634 |  | 0.05152 | -0.04029
0.031836 | 0.50526 |  | 168.0308 |  | 0.010829 | -0.0082176
0.032031 | 0.53249 |  | 175.2111 |  | -0.028786 | 0.023295
0.032227 | 0.55715 |  | 181.8391 |  | -0.068473 | 0.05408
0.032422 | 0.57936 |  | 187.7621 |  | -0.10731 | 0.08438
0.032617 | 0.59906 |  | 192.9605 |  | -0.14294 | 0.11258
0.032813 | 0.61562 |  | 197.435 |  | -0.17818 | 0.13987
0.033008 | 0.62943 |  | 201.0738 |  | -0.21128 | 0.16575
0.033203 | 0.64005 |  | 203.9613 |  | -0.23915 | 0.18761
0.033398 | 0.64784 |  | 206.1005 |  | -0.26433 | 0.20678
0.033594 | 0.65243 |  | 207.3323 |  | -0.28574 | 0.22343
0.033789 | 0.65371 |  | 207.7021 |  | -0.3018 | 0.23603
0.033984 | 0.65211 |  | 207.1655 |  | -0.31497 | 0.24608
0.03418 | 0.64713 |  | 205.6723 |  | -0.32375 | 0.25288
0.034375 | 0.6397 |  | 203.4273 |  | -0.32609 | 0.25468
0.03457 | 0.63023 |  | 200.5796 |  | -0.32403 | 0.25287
0.034766 | 0.61913 |  | 197.223 |  | -0.31751 | 0.24757
0.034961 | 0.6065 |  | 193.311 |  | -0.30608 | 0.23864
0.035156 | 0.59113 |  | 188.5657 |  | -0.29069 | 0.22652
0.035352 | 0.57308 |  | 182.8291 |  | -0.27057 | 0.2107
0.035547 | 0.55257 |  | 176.2594 |  | -0.2464 | 0.19172
0.035742 | 0.53029 |  | 169.2023 |  | -0.21836 | 0.16949
0.035937 | 0.50695 |  | 161.7964 |  | -0.18635 | 0.14423
0.036133 | 0.48164 |  | 153.8225 |  | -0.15266 | 0.11749
0.036328 | 0.45423 |  | 145.1099 |  | -0.11665 | 0.08898
0.036523 | 0.42484 |  | 135.715 |  | -0.077856 | 0.058548
0.036719 | 0.39379 |  | 125.8302 |  | -0.038503 | 0.027413
0.036914 | 0.36189 |  | 115.6557 |  | 0.0011976 | -0.0039374
0.037109 | 0.32907 |  | 105.163 |  | 0.041414 | -0.035409
0.037305 | 0.29506 |  | 94.1717 |  | 0.080556 | -0.066122
0.0375 | 0.26007 |  | 82.7537 |  | 0.11795 | -0.095589
0.037695 | 0.22477 |  | 71.0865 |  | 0.15387 | -0.12375
0.037891 | 0.1894 |  | 59.1968 |  | 0.18732 | -0.14981
0.038086 | 0.15369 |  | 47.0915 |  | 0.21815 | -0.17382
0.038281 | 0.11803 |  | 34.7518 |  | 0.24628 | -0.19579
0.038477 | 0.0826 |  | 22.1995 |  | 0.26949 | -0.214
0.038672 | 0.047553 |  | 9.6263 |  | 0.28825 | -0.22833
0.038867 | 0.012881 |  | -2.8247 |  | 0.30391 | -0.24021
0.039062 | -0.022118 |  | -15.2354 |  | 0.31459 | -0.24862
0.039258 | -0.057549 |  | -27.6867 |  | 0.32062 | -0.25306
0.039453 | -0.093779 |  | -40.1414 |  | 0.32265 | -0.25442
0.039648 | -0.1304 |  | -52.5049 |  | 0.31877 | -0.2513
0.039844 | -0.1662 |  | -64.6267 |  | 0.30986 | -0.24395
0.040039 | -0.20211 |  | -76.4471 |  | 0.29705 | -0.23383
0.040234 | -0.23795 |  | -88.0323 |  | 0.27965 | -0.21999
0.04043 | -0.27289 |  | -99.3077 |  | 0.25826 | -0.20292
0.040625 | -0.30751 |  | -110.1084 |  | 0.23276 | -0.18299
0.04082 | -0.34058 |  | -120.4281 |  | 0.20281 | -0.15942
0.041016 | -0.37155 |  | -130.2852 |  | 0.17013 | -0.13348
0.041211 | -0.4017 |  | -139.7092 |  | 0.1351 | -0.10581
0.041406 | -0.43094 |  | -148.772 |  | 0.09763 | -0.076355
0.041602 | -0.4585 |  | -157.3367 |  | 0.059709 | -0.04632
0.041797 | -0.48409 |  | -165.2875 |  | 0.020215 | -0.015379
0.041992 | -0.50802 |  | -172.6217 |  | -0.021223 | 0.016901
0.042188 | -0.53022 |  | -179.2452 |  | -0.060945 | 0.048276
0.042383 | -0.55061 |  | -185.1892 |  | -0.099325 | 0.078221
0.042578 | -0.56942 |  | -190.4243 |  | -0.13663 | 0.10731
0.042773 | -0.58685 |  | -194.8958 |  | -0.17126 | 0.13441
0.042969 | -0.60419 |  | -198.7181 |  | -0.20392 | 0.15976
0.043164 | -0.62173 |  | -201.6919 |  | -0.23362 | 0.18308
0.043359 | -0.63802 |  | -203.7051 |  | -0.25965 | 0.20324
0.043555 | -0.65201 |  | -205.0352 |  | -0.28175 | 0.22032
0.04375 | -0.66259 |  | -205.579 |  | -0.29862 | 0.23348
0.043945 | -0.66919 |  | -205.139 |  | -0.31202 | 0.24361
0.044141 | -0.67298 |  | -203.961 |  | -0.32197 | 0.25135
0.044336 | -0.6743 |  | -201.9855 |  | -0.32538 | 0.25421
0.044531 | -0.67291 |  | -199.2416 |  | -0.32434 | 0.25325
0.044727 | -0.67308 |  | -196.163 |  | -0.31985 | 0.24945
0.044922 | -0.67767 |  | -192.5979 |  | -0.30828 | 0.24049
0.045117 | -0.6797 |  | -188.194 |  | -0.29267 | 0.22829
0.045312 | -0.68017 |  | -182.779 |  | -0.27481 | 0.21394
0.045508 | -0.68822 |  | -176.4274 |  | -0.25113 | 0.19534
0.045703 | -0.6706 |  | -169.8016 |  | -0.22403 | 0.17391
0.045898 | -0.59719 |  | -163.07 |  | -0.19388 | 0.15001
0.046094 | -0.53063 |  | -155.6986 |  | -0.15926 | 0.12277
0.046289 | -0.50859 |  | -147.4656 |  | -0.12347 | 0.094209
0.046484 | -0.48044 |  | -138.5304 |  | -0.085788 | 0.064514
0.04668 | -0.44538 |  | -129.1681 |  | -0.046003 | 0.033332
0.046875 | -0.41993 |  | -119.4962 |  | -0.0067036 | 0.0022932
0.04707 | -0.38507 |  | -109.3087 |  | 0.033416 | -0.029013
0.047266 | -0.34982 |  | -98.4652 |  | 0.073421 | -0.060536
0.047461 | -0.3158 |  | -87.1567 |  | 0.11102 | -0.090295
0.047656 | -0.27846 |  | -75.6491 |  | 0.14744 | -0.1186
0.047852 | -0.24321 |  | -64.028 |  | 0.18154 | -0.14529
0.048047 | -0.20409 |  | -52.221 |  | 0.21244 | -0.16949
0.048242 | -0.16594 |  | -40.1064 |  | 0.24142 | -0.192
0.048438 | -0.12825 |  | -27.7048 |  | 0.2658 | -0.21113
0.048633 | -0.088311 |  | -15.2134 |  | 0.28506 | -0.22603
0.048828 | -0.050617 |  | -2.6289 |  | 0.30178 | -0.23855
0.049023 | -0.011807 |  | 10.0189 |  | 0.3136 | -0.24778
0.049219 | 0.0266 |  | 22.6756 |  | 0.32006 | -0.25298
0.049414 | 0.065928 |  | 35.4241 |  | 0.32274 | -0.25462
0.049609 | 0.10693 |  | 47.9986 |  | 0.32022 | -0.25231
0.049805 | 0.1465 |  | 60.3215 |  | 0.31263 | -0.24623
0.05 | 0.18444 |  | 72.4066 |  | 0.30014 | -0.23631
0.050195 | 0.21829 |  | 84.1041 |  | 0.2835 | -0.22306
0.050391 | 0.25431 |  | 95.7118 |  | 0.26368 | -0.2072
0.050586 | 0.29232 |  | 107.089 |  | 0.23876 | -0.18764
0.050781 | 0.32695 |  | 117.8624 |  | 0.2095 | -0.16453
0.050977 | 0.36276 |  | 128.2985 |  | 0.17782 | -0.13922
0.051172 | 0.39745 |  | 138.4011 |  | 0.14283 | -0.11173
0.051367 | 0.43029 |  | 147.9564 |  | 0.10562 | -0.082589
0.051562 | 0.46271 |  | 156.9319 |  | 0.067974 | -0.052842
0.051758 | 0.49213 |  | 165.1863 |  | 0.028766 | -0.022061
0.051953 | 0.52009 |  | 172.6636 |  | -0.012158 | 0.010018
0.052148 | 0.54571 |  | 179.497 |  | -0.052443 | 0.041704
0.052344 | 0.5688 |  | 185.6869 |  | -0.091095 | 0.072023
0.052539 | 0.58998 |  | 191.1802 |  | -0.12873 | 0.10139
0.052734 | 0.60799 |  | 195.9864 |  | -0.16445 | 0.12916
0.05293 | 0.62356 |  | 199.9927 |  | -0.19711 | 0.15458
0.053125 | 0.63606 |  | 203.2137 |  | -0.22727 | 0.17803
0.05332 | 0.64555 |  | 205.722 |  | -0.25449 | 0.19924
0.053516 | 0.65201 |  | 207.3215 |  | -0.27707 | 0.21705
0.053711 | 0.65476 |  | 207.9795 |  | -0.29544 | 0.23116
0.053906 | 0.65459 |  | 207.757 |  | -0.31002 | 0.2421
0.054102 | 0.65115 |  | 206.588 |  | -0.31982 | 0.24974
0.054297 | 0.64485 |  | 204.5937 |  | -0.32477 | 0.25357
0.054492 | 0.63622 |  | 201.9553 |  | -0.32501 | 0.25372
0.054688 | 0.62571 |  | 198.7724 |  | -0.32024 | 0.25
0.054883 | 0.61385 |  | 195.0734 |  | -0.31076 | 0.24241
0.055078 | 0.59945 |  | 190.6967 |  | -0.29697 | 0.23153
0.055273 | 0.58246 |  | 185.4166 |  | -0.27848 | 0.21708
0.055469 | 0.56285 |  | 179.1742 |  | -0.25587 | 0.19917
0.055664 | 0.54091 |  | 172.2402 |  | -0.22945 | 0.17821
0.055859 | 0.51788 |  | 164.9059 |  | -0.19902 | 0.15431
0.056055 | 0.49314 |  | 157.1048 |  | -0.16602 | 0.12822
0.05625 | 0.46636 |  | 148.6254 |  | -0.13096 | 0.10043
0.056445 | 0.43774 |  | 139.4608 |  | -0.093364 | 0.070888
0.056641 | 0.40741 |  | 129.8002 |  | -0.054021 | 0.039838
0.056836 | 0.37626 |  | 119.8288 |  | -0.014155 | 0.0082389
0.057031 | 0.34409 |  | 109.5503 |  | 0.02603 | -0.023347
0.057227 | 0.3106 |  | 98.797 |  | 0.065858 | -0.054496
0.057422 | 0.276 |  | 87.4971 |  | 0.10356 | -0.084098
0.057617 | 0.24039 |  | 75.8071 |  | 0.13992 | -0.11257
0.057813 | 0.20447 |  | 63.9086 |  | 0.17501 | -0.14009
0.058008 | 0.16863 |  | 51.8808 |  | 0.2065 | -0.16492
0.058203 | 0.13275 |  | 39.68 |  | 0.23528 | -0.18724
0.058398 | 0.096863 |  | 27.2812 |  | 0.26124 | -0.20737
0.058594 | 0.061238 |  | 14.8001 |  | 0.2818 | -0.22347
0.058789 | 0.025888 |  | 2.342 |  | 0.29839 | -0.23605
0.058984 | -0.0095299 |  | -10.0927 |  | 0.31154 | -0.24609
0.05918 | -0.045287 |  | -22.6051 |  | 0.31907 | -0.2519
0.059375 | -0.081513 |  | -35.1691 |  | 0.32216 | -0.25404
0.05957 | -0.11802 |  | -47.6116 |  | 0.32109 | -0.25309
0.059766 | -0.15455 |  | -59.8266 |  | 0.31446 | -0.24766
0.059961 | -0.1904 |  | -71.7024 |  | 0.30292 | -0.23842
0.060156 | -0.22558 |  | -83.2736 |  | 0.28729 | -0.226
0.060352 | -0.26066 |  | -94.6049 |  | 0.26754 | -0.21032
0.060547 | -0.29477 |  | -105.5584 |  | 0.24332 | -0.1914
0.060742 | -0.32785 |  | -116.0769 |  | 0.21523 | -0.16912
0.060937 | -0.35995 |  | -126.1555 |  | 0.18394 | -0.14422
0.061133 | -0.3904 |  | -135.7854 |  | 0.14976 | -0.11736
0.061328 | -0.41959 |  | -145.0058 |  | 0.11355 | -0.088808
0.061523 | -0.44747 |  | -153.7661 |  | 0.075384 | -0.058657
0.061719 | -0.47379 |  | -161.9443 |  | 0.035714 | -0.027406
0.061914 | -0.49829 |  | -169.5024 |  | -0.0045874 | 0.0041979
0.062109 | -0.52102 |  | -176.4458 |  | -0.044603 | 0.035562
0.062305 | -0.54228 |  | -182.7547 |  | -0.083566 | 0.06608
0.0625 | -0.56173 |  | -188.3952 |  | -0.12122 | 0.095609
0.062695 | -0.57975 |  | -193.2613 |  | -0.1573 | 0.1237
0.062891 | -0.59704 |  | -197.3459 |  | -0.19121 | 0.14993
0.063086 | -0.61455 |  | -200.633 |  | -0.2216 | 0.17374
0.063281 | -0.63219 |  | -202.9096 |  | -0.2489 | 0.19492
0.063477 | -0.64741 |  | -204.4186 |  | -0.27291 | 0.21348
0.063672 | -0.65863 |  | -205.3576 |  | -0.2918 | 0.22814
0.063867 | -0.66669 |  | -205.3255 |  | -0.30666 | 0.23949
0.064062 | -0.67206 |  | -204.3996 |  | -0.31794 | 0.24836
0.064258 | -0.67338 |  | -202.7131 |  | -0.32429 | 0.25328
0.064453 | -0.67245 |  | -200.1698 |  | -0.32513 | 0.25388
0.064648 | -0.67192 |  | -197.228 |  | -0.32081 | 0.25051
0.064844 | -0.67252 |  | -193.9684 |  | -0.3124 | 0.24361
0.065039 | -0.67713 |  | -190.0277 |  | -0.29934 | 0.23343
0.065234 | -0.67828 |  | -185.1922 |  | -0.28156 | 0.2196
0.06543 | -0.67404 |  | -179.3086 |  | -0.26065 | 0.20279
0.065625 | -0.67348 |  | -172.7817 |  | -0.23524 | 0.18271
0.06582 | -0.64563 |  | -166.0824 |  | -0.20485 | 0.15881
0.066016 | -0.56943 |  | -159.0558 |  | -0.17243 | 0.13292
0.066211 | -0.50969 |  | -151.2159 |  | -0.13795 | 0.10568
0.066406 | -0.49626 |  | -142.3971 |  | -0.10044 | 0.076259
0.066602 | -0.46823 |  | -133.0834 |  | -0.061583 | 0.045644
0.066797 | -0.42835 |  | -123.5035 |  | -0.021948 | 0.014441
0.066992 | -0.40471 |  | -113.4363 |  | 0.018275 | -0.017387
0.067187 | -0.36839 |  | -102.8099 |  | 0.05805 | -0.048477
0.067383 | -0.3305 |  | -91.674 |  | 0.09654 | -0.078479
0.067578 | -0.29895 |  | -80.263 |  | 0.13307 | -0.10742
0.067773 | -0.25981 |  | -68.7701 |  | 0.1682 | -0.13478
0.067969 | -0.22447 |  | -57.0722 |  | 0.20111 | -0.16034
0.068164 | -0.18618 |  | -45.0474 |  | 0.23016 | -0.18315
0.068359 | -0.14626 |  | -32.668 |  | 0.2563 | -0.2035
0.068555 | -0.10893 |  | -20.0959 |  | 0.27865 | -0.22109
0.06875 | -0.068245 |  | -7.5796 |  | 0.29553 | -0.23416
0.068945 | -0.029815 |  | 4.9741 |  | 0.30856 | -0.24393
0.069141 | 0.011369 |  | 17.729 |  | 0.31806 | -0.25115
0.069336 | 0.052633 |  | 30.5281 |  | 0.32243 | -0.25458
0.069531 | 0.0917 |  | 43.1797 |  | 0.3215 | -0.25384
0.069727 | 0.13345 |  | 55.6272 |  | 0.31574 | -0.24879
0.069922 | 0.17068 |  | 67.7926 |  | 0.30529 | -0.24017
0.070117 | 0.20638 |  | 79.692 |  | 0.29033 | -0.22853
0.070312 | 0.24312 |  | 91.4329 |  | 0.27117 | -0.21349
0.070508 | 0.27952 |  | 102.9254 |  | 0.24864 | -0.19557
0.070703 | 0.31663 |  | 113.9329 |  | 0.22169 | -0.1741
0.070898 | 0.35119 |  | 124.4341 |  | 0.18948 | -0.14882
0.071094 | 0.3862 |  | 134.5887 |  | 0.15594 | -0.12229
0.071289 | 0.42045 |  | 144.3399 |  | 0.12098 | -0.094606
0.071484 | 0.45245 |  | 153.5783 |  | 0.082177 | -0.064419
0.07168 | 0.48422 |  | 162.1908 |  | 0.042979 | -0.033492
0.071875 | 0.51241 |  | 169.959 |  | 0.0033979 | -0.0021979
0.07207 | 0.53877 |  | 177.0069 |  | -0.03755 | 0.029795
0.072266 | 0.56318 |  | 183.4765 |  | -0.076683 | 0.06055
0.072461 | 0.58429 |  | 189.2207 |  | -0.11441 | 0.090079
0.072656 | 0.60368 |  | 194.2301 |  | -0.151 | 0.11858
0.072852 | 0.6194 |  | 198.4813 |  | -0.18496 | 0.14511
0.073047 | 0.6323 |  | 201.9508 |  | -0.21714 | 0.17007
0.073242 | 0.64265 |  | 204.6985 |  | -0.2455 | 0.19221
0.073438 | 0.64959 |  | 206.6364 |  | -0.26885 | 0.21059
0.073633 | 0.65365 |  | 207.6654 |  | -0.28915 | 0.22608
0.073828 | 0.65405 |  | 207.751 |  | -0.30533 | 0.2384
0.074023 | 0.65154 |  | 206.9182 |  | -0.31718 | 0.24773
0.074219 | 0.64614 |  | 205.2499 |  | -0.3245 | 0.25343
0.074414 | 0.63805 |  | 202.8473 |  | -0.32625 | 0.25474
0.074609 | 0.62843 |  | 199.902 |  | -0.32363 | 0.2525
0.074805 | 0.61703 |  | 196.4672 |  | -0.31556 | 0.2461
0.075 | 0.60383 |  | 192.4009 |  | -0.30287 | 0.2361
0.075195 | 0.58798 |  | 187.4948 |  | -0.28727 | 0.22361
0.075391 | 0.56934 |  | 181.603 |  | -0.26653 | 0.20747
0.075586 | 0.54841 |  | 174.8876 |  | -0.2412 | 0.18759
0.075781 | 0.52553 |  | 167.6602 |  | -0.21247 | 0.16467
0.075977 | 0.50157 |  | 160.0152 |  | -0.1798 | 0.13879
0.076172 | 0.47574 |  | 151.8301 |  | -0.14512 | 0.11134
0.076367 | 0.44781 |  | 142.9806 |  | -0.10929 | 0.083134
0.076563 | 0.41833 |  | 133.5215 |  | -0.070905 | 0.052975
0.076758 | 0.38735 |  | 123.6515 |  | -0.030903 | 0.021329
0.076953 | 0.35555 |  | 113.4696 |  | 0.0096489 | -0.010577
0.077148 | 0.32264 |  | 102.8648 |  | 0.049913 | -0.042096
0.077344 | 0.28828 |  | 91.7288 |  | 0.088221 | -0.072186
0.077539 | 0.25309 |  | 80.1716 |  | 0.12513 | -0.10111
0.077734 | 0.21753 |  | 68.409 |  | 0.16031 | -0.12866
0.07793 | 0.18216 |  | 56.4983 |  | 0.19336 | -0.15446
0.078125 | 0.1469 |  | 44.3918 |  | 0.22448 | -0.17867
0.07832 | 0.11142 |  | 32.0586 |  | 0.25134 | -0.1998
0.078516 | 0.076019 |  | 19.5401 |  | 0.27345 | -0.21712
0.078711 | 0.040814 |  | 7.0511 |  | 0.2917 | -0.23099
0.078906 | 0.0057066 |  | -5.2944 |  | 0.30581 | -0.2418
0.079102 | -0.029403 |  | -17.6091 |  | 0.31605 | -0.24982
0.079297 | -0.064832 |  | -29.9735 |  | 0.32147 | -0.25393
0.079492 | -0.10109 |  | -42.3817 |  | 0.32171 | -0.25392
0.079687 | -0.13768 |  | -54.6999 |  | 0.31758 | -0.25029
0.079883 | -0.17373 |  | -66.7493 |  | 0.30727 | -0.24207
0.080078 | -0.20963 |  | -78.5249 |  | 0.29247 | -0.23022
0.080273 | -0.24543 |  | -90.0432 |  | 0.27593 | -0.21669
0.080469 | -0.28054 |  | -101.1977 |  | 0.25378 | -0.19944
0.080664 | -0.31396 |  | -111.9026 |  | 0.22626 | -0.17788
0.080859 | -0.34574 |  | -122.122 |  | 0.1967 | -0.15414
0.081055 | -0.37695 |  | -131.8712 |  | 0.16329 | -0.1278
0.08125 | -0.40679 |  | -141.2726 |  | 0.12704 | -0.099471
0.081445 | -0.43546 |  | -150.3154 |  | 0.090067 | -0.070413
0.081641 | -0.46314 |  | -158.8144 |  | 0.051301 | -0.039908
0.081836 | -0.48838 |  | -166.6864 |  | 0.011116 | -0.0083231
0.082031 | -0.51194 |  | -173.8797 |  | -0.029625 | 0.023574
0.082227 | -0.53395 |  | -180.3624 |  | -0.069456 | 0.054779
0.082422 | -0.55389 |  | -186.1628 |  | -0.10715 | 0.084464
0.082617 | -0.57237 |  | -191.2043 |  | -0.14387 | 0.11315
0.082812 | -0.58954 |  | -195.4816 |  | -0.17864 | 0.14018
0.083008 | -0.60688 |  | -199.1464 |  | -0.21011 | 0.16485
0.083203 | -0.62523 |  | -202.0947 |  | -0.23975 | 0.18785
0.083398 | -0.64251 |  | -204.1289 |  | -0.26549 | 0.20789
0.083594 | -0.65664 |  | -205.497 |  | -0.2855 | 0.22365
0.083789 | -0.66677 |  | -206.1352 |  | -0.30219 | 0.23631
0.083984 | -0.67292 |  | -205.6041 |  | -0.31494 | 0.24603
0.08418 | -0.67583 |  | -204.1125 |  | -0.32292 | 0.25229
0.084375 | -0.67587 |  | -201.8317 |  | -0.32625 | 0.25485
0.08457 | -0.67392 |  | -198.874 |  | -0.3241 | 0.25319
0.084766 | -0.6733 |  | -195.6688 |  | -0.31783 | 0.24803
0.084961 | -0.67663 |  | -191.944 |  | -0.30644 | 0.239
0.085156 | -0.68005 |  | -187.2726 |  | -0.28974 | 0.22586
0.085352 | -0.67984 |  | -181.6604 |  | -0.27067 | 0.21062
0.085547 | -0.67917 |  | -175.2597 |  | -0.24685 | 0.19207
0.085742 | -0.65782 |  | -168.5414 |  | -0.21766 | 0.16913
0.085938 | -0.59179 |  | -161.6118 |  | -0.18685 | 0.1444
0.086133 | -0.52485 |  | -154.0605 |  | -0.15293 | 0.11767
0.086328 | -0.49726 |  | -145.6763 |  | -0.11587 | 0.08858
0.086523 | -0.47471 |  | -136.6551 |  | -0.078088 | 0.058691
0.086719 | -0.43996 |  | -127.2843 |  | -0.03855 | 0.027529
0.086914 | -0.40984 |  | -117.529 |  | 0.0018343 | -0.0043221
0.087109 | -0.37893 |  | -107.1981 |  | 0.041869 | -0.035652
0.087305 | -0.34352 |  | -96.2799 |  | 0.081172 | -0.06638
0.0875 | -0.30832 |  | -84.9732 |  | 0.11829 | -0.095746
0.087695 | -0.27238 |  | -73.4974 |  | 0.15404 | -0.1237
0.087891 | -0.23708 |  | -61.8427 |  | 0.18813 | -0.15019
0.088086 | -0.19981 |  | -49.8987 |  | 0.21863 | -0.17419
0.088281 | -0.16075 |  | -37.6264 |  | 0.24606 | -0.19563
0.088477 | -0.12315 |  | -25.1103 |  | 0.27013 | -0.21428
0.088672 | -0.084558 |  | -12.6407 |  | 0.28919 | -0.22904
0.088867 | -0.045409 |  | -0.16862 |  | 0.30391 | -0.2403
0.089063 | -0.0061233 |  | 12.543 |  | 0.31488 | -0.24868
0.089258 | 0.034049 |  | 25.3318 |  | 0.32107 | -0.25333
0.089453 | 0.075077 |  | 38.0688 |  | 0.32254 | -0.25425
0.089648 | 0.11647 |  | 50.5658 |  | 0.31903 | -0.25137
0.089844 | 0.15516 |  | 62.6892 |  | 0.31003 | -0.24411
0.090039 | 0.19144 |  | 74.6591 |  | 0.29665 | -0.2334
0.090234 | 0.22707 |  | 86.4332 |  | 0.27942 | -0.21969
0.09043 | 0.26361 |  | 97.9709 |  | 0.25835 | -0.20295
0.090625 | 0.30044 |  | 109.2342 |  | 0.23298 | -0.18299
0.09082 | 0.33509 |  | 119.9676 |  | 0.20306 | -0.15941
0.091016 | 0.37002 |  | 130.342 |  | 0.17005 | -0.13319
0.091211 | 0.40453 |  | 140.3213 |  | 0.13495 | -0.10544
0.091406 | 0.43699 |  | 149.6769 |  | 0.097989 | -0.076514
0.091602 | 0.46882 |  | 158.5577 |  | 0.059349 | -0.046302
0.091797 | 0.49854 |  | 166.774 |  | 0.019619 | -0.01505
0.091992 | 0.52612 |  | 174.2053 |  | -0.020414 | 0.016523
0.092188 | 0.55175 |  | 181.0113 |  | -0.061053 | 0.048254
0.092383 | 0.5747 |  | 187.0647 |  | -0.10043 | 0.078944
0.092578 | 0.59512 |  | 192.3685 |  | -0.13636 | 0.10731
0.092773 | 0.61241 |  | 196.9511 |  | -0.17092 | 0.13423
0.092969 | 0.62673 |  | 200.668 |  | -0.20421 | 0.15999
0.093164 | 0.63811 |  | 203.6713 |  | -0.23378 | 0.18327
0.093359 | 0.6466 |  | 205.9794 |  | -0.25987 | 0.20356
0.093555 | 0.65204 |  | 207.3433 |  | -0.28193 | 0.22065
0.09375 | 0.65392 |  | 207.8033 |  | -0.29918 | 0.23399
0.093945 | 0.65298 |  | 207.4099 |  | -0.31232 | 0.24406
0.094141 | 0.64893 |  | 206.0825 |  | -0.32101 | 0.25091
0.094336 | 0.64193 |  | 203.9562 |  | -0.3256 | 0.25421
0.094531 | 0.63306 |  | 201.1899 |  | -0.32543 | 0.25403
0.094727 | 0.62225 |  | 197.8747 |  | -0.31905 | 0.24927
0.094922 | 0.60972 |  | 194.0743 |  | -0.30846 | 0.24056
0.095117 | 0.59514 |  | 189.6278 |  | -0.29386 | 0.22887
0.095312 | 0.57793 |  | 184.2463 |  | -0.27404 | 0.21339
0.095508 | 0.558 |  | 177.8792 |  | -0.25101 | 0.19511
0.095703 | 0.53569 |  | 170.8231 |  | -0.22447 | 0.17418
0.095898 | 0.51199 |  | 163.3004 |  | -0.19351 | 0.14965
0.096094 | 0.48651 |  | 155.2533 |  | -0.15969 | 0.12288
0.096289 | 0.45915 |  | 146.6125 |  | -0.12339 | 0.094522
0.096484 | 0.43039 |  | 137.4145 |  | -0.085292 | 0.064419
0.09668 | 0.40021 |  | 127.8057 |  | -0.045961 | 0.033391
0.096875 | 0.36913 |  | 117.9063 |  | -0.0060221 | 0.0020646
0.09707 | 0.33697 |  | 107.5877 |  | 0.033034 | -0.028839
0.097266 | 0.30316 |  | 96.6681 |  | 0.072577 | -0.05967
0.097461 | 0.26812 |  | 85.2058 |  | 0.11166 | -0.090444
0.097656 | 0.23239 |  | 73.4046 |  | 0.14716 | -0.11868
0.097852 | 0.19653 |  | 61.4493 |  | 0.18112 | -0.14474
0.098047 | 0.16083 |  | 49.4031 |  | 0.2129 | -0.16973
0.098242 | 0.12541 |  | 37.205 |  | 0.2404 | -0.19152
0.098437 | 0.090269 |  | 24.8151 |  | 0.26526 | -0.21063
0.098633 | 0.055054 |  | 12.3774 |  | 0.28557 | -0.22664
0.098828 | 0.019476 |  | -0.031963 |  | 0.30084 | -0.23813
0.099023 | -0.016328 |  | -12.4879 |  | 0.31299 | -0.24729
0.099219 | -0.052168 |  | -24.9992 |  | 0.32012 | -0.25306
0.099414 | -0.088261 |  | -37.5651 |  | 0.32226 | -0.25424
0.099609 | -0.12444 |  | -50.0364 |  | 0.31979 | -0.25209
0.099805 | -0.16025 |  | -62.1852 |  | 0.31155 | -0.24549
0.1 | -0.19591 |  | -74.0012 |  | 0.29953 | -0.23556
0.1002 | -0.23091 |  | -85.5302 |  | 0.28398 | -0.22326
0.10039 | -0.26534 |  | -96.7397 |  | 0.263 | -0.20673
0.10059 | -0.30001 |  | -107.5743 |  | 0.23786 | -0.18678
0.10078 | -0.33322 |  | -118.0043 |  | 0.20897 | -0.16405
0.10098 | -0.3645 |  | -128.002 |  | 0.17646 | -0.13842
0.10117 | -0.39511 |  | -137.5797 |  | 0.14226 | -0.11157
0.10137 | -0.42422 |  | -146.7702 |  | 0.10577 | -0.083045
0.10156 | -0.45159 |  | -155.4474 |  | 0.067103 | -0.052483
0.10176 | -0.4775 |  | -163.4906 |  | 0.027467 | -0.021313
0.10195 | -0.5015 |  | -170.9109 |  | -0.013611 | 0.01083
0.10215 | -0.5238 |  | -177.6837 |  | -0.053742 | 0.042491
0.10234 | -0.54457 |  | -183.8212 |  | -0.091994 | 0.072395
0.10254 | -0.56376 |  | -189.3073 |  | -0.12919 | 0.10162
0.10273 | -0.58172 |  | -194.0898 |  | -0.16408 | 0.12905
0.10293 | -0.59931 |  | -198.1768 |  | -0.19782 | 0.15505
0.10312 | -0.61729 |  | -201.376 |  | -0.22896 | 0.17941
0.10332 | -0.63486 |  | -203.6052 |  | -0.25506 | 0.19976
0.10352 | -0.65002 |  | -205.1686 |  | -0.27774 | 0.2172
0.10371 | -0.6608 |  | -205.9161 |  | -0.29596 | 0.23143
0.10391 | -0.66768 |  | -205.6021 |  | -0.30947 | 0.24172
0.1041 | -0.67241 |  | -204.5241 |  | -0.32011 | 0.24986
0.1043 | -0.6742 |  | -202.5807 |  | -0.32556 | 0.25411
0.10449 | -0.67294 |  | -199.8609 |  | -0.32543 | 0.25397
0.10469 | -0.67155 |  | -196.8539 |  | -0.32114 | 0.25059
0.10488 | -0.67408 |  | -193.343 |  | -0.31075 | 0.24224
0.10508 | -0.67836 |  | -189.0985 |  | -0.29639 | 0.23069
0.10527 | -0.67684 |  | -183.9262 |  | -0.27929 | 0.21724
0.10547 | -0.67866 |  | -177.709 |  | -0.2565 | 0.19955
0.10566 | -0.67766 |  | -171.1174 |  | -0.23008 | 0.17874
0.10586 | -0.62408 |  | -164.4196 |  | -0.20028 | 0.15514
0.10605 | -0.54138 |  | -157.2317 |  | -0.16614 | 0.12817
0.10625 | -0.50912 |  | -149.2043 |  | -0.13067 | 0.10017
0.10645 | -0.4922 |  | -140.2875 |  | -0.09366 | 0.070885
0.10664 | -0.45236 |  | -130.993 |  | -0.05466 | 0.040118
0.10684 | -0.42536 |  | -121.4545 |  | -0.014816 | 0.0089375
0.10703 | -0.39592 |  | -111.3361 |  | 0.025861 | -0.02314
0.10723 | -0.35844 |  | -100.6329 |  | 0.065346 | -0.054283
0.10742 | -0.32711 |  | -89.4669 |  | 0.10314 | -0.08391
0.10762 | -0.28869 |  | -78.0035 |  | 0.14016 | -0.11292
0.10781 | -0.25266 |  | -66.3811 |  | 0.17427 | -0.13962
0.10801 | -0.21675 |  | -54.5546 |  | 0.20555 | -0.16429
0.1082 | -0.17643 |  | -42.3799 |  | 0.23518 | -0.18725
0.1084 | -0.13988 |  | -29.8701 |  | 0.26055 | -0.20678
0.10859 | -0.10067 |  | -17.3239 |  | 0.28116 | -0.223
0.10879 | -0.062869 |  | -4.8335 |  | 0.29812 | -0.23599
0.10898 | -0.024141 |  | 7.7427 |  | 0.3105 | -0.24547
0.10918 | 0.018342 |  | 20.4315 |  | 0.31859 | -0.2517
0.10938 | 0.058037 |  | 33.1097 |  | 0.32196 | -0.25386
0.10957 | 0.098951 |  | 45.5741 |  | 0.32003 | -0.25218
0.10977 | 0.13906 |  | 57.8132 |  | 0.3137 | -0.2471
0.10996 | 0.17652 |  | 69.8707 |  | 0.30213 | -0.23785
0.11016 | 0.21293 |  | 81.705 |  | 0.28634 | -0.22531
0.11035 | 0.24883 |  | 93.3323 |  | 0.26704 | -0.20992
0.11055 | 0.28609 |  | 104.7288 |  | 0.24262 | -0.19077
0.11074 | 0.32155 |  | 115.6799 |  | 0.2146 | -0.16864
0.11094 | 0.35671 |  | 126.1154 |  | 0.18337 | -0.14388
0.11113 | 0.39196 |  | 136.2235 |  | 0.14872 | -0.11652
0.11133 | 0.42502 |  | 145.862 |  | 0.11255 | -0.087967
0.11152 | 0.45768 |  | 154.8862 |  | 0.07467 | -0.058271
0.11172 | 0.48799 |  | 163.325 |  | 0.034899 | -0.02705
0.11191 | 0.51619 |  | 171.0214 |  | -0.0053208 | 0.0046673
0.11211 | 0.54286 |  | 178.014 |  | -0.04573 | 0.036416
0.1123 | 0.5662 |  | 184.3377 |  | -0.085233 | 0.067279
0.1125 | 0.58754 |  | 189.9538 |  | -0.1221 | 0.096147
0.1127 | 0.60612 |  | 194.8862 |  | -0.15784 | 0.12404
0.11289 | 0.62135 |  | 199.0358 |  | -0.19191 | 0.15054
0.11309 | 0.63402 |  | 202.4315 |  | -0.22276 | 0.17467
0.11328 | 0.64365 |  | 205.0584 |  | -0.25081 | 0.1965
0.11348 | 0.65012 |  | 206.7967 |  | -0.27361 | 0.21427
0.11367 | 0.65339 |  | 207.6876 |  | -0.29229 | 0.22862
0.11387 | 0.65364 |  | 207.6654 |  | -0.3083 | 0.2407
0.11406 | 0.65059 |  | 206.6718 |  | -0.31881 | 0.24896
0.11426 | 0.64463 |  | 204.8234 |  | -0.32488 | 0.25377
0.11445 | 0.63643 |  | 202.2413 |  | -0.3264 | 0.25482
0.11465 | 0.62617 |  | 199.1226 |  | -0.32181 | 0.25117
0.11484 | 0.61477 |  | 195.5539 |  | -0.31309 | 0.24427
0.11504 | 0.60126 |  | 191.3824 |  | -0.3003 | 0.23412
0.11523 | 0.58502 |  | 186.3508 |  | -0.28285 | 0.22043
0.11543 | 0.56645 |  | 180.3313 |  | -0.26147 | 0.20361
0.11563 | 0.54507 |  | 173.5446 |  | -0.23559 | 0.18302
0.11582 | 0.52224 |  | 166.2873 |  | -0.20605 | 0.15961
0.11602 | 0.49803 |  | 158.603 |  | -0.17347 | 0.13396
0.11621 | 0.47143 |  | 150.3112 |  | -0.13771 | 0.10583
0.11641 | 0.44346 |  | 141.3719 |  | -0.10124 | 0.077006
0.1166 | 0.41385 |  | 131.953 |  | -0.063183 | 0.046882
0.1168 | 0.38279 |  | 122.1219 |  | -0.022432 | 0.014857
0.11699 | 0.35111 |  | 111.9359 |  | 0.017502 | -0.016592
0.11719 | 0.31784 |  | 101.2597 |  | 0.057212 | -0.047784
0.11738 | 0.28308 |  | 89.9295 |  | 0.096203 | -0.07835
0.11758 | 0.24771 |  | 78.2125 |  | 0.13219 | -0.10663
0.11777 | 0.21201 |  | 66.3364 |  | 0.16719 | -0.13388
0.11797 | 0.17653 |  | 54.3322 |  | 0.19988 | -0.15941
0.11816 | 0.14146 |  | 42.247 |  | 0.22931 | -0.18246
0.11836 | 0.10634 |  | 29.9544 |  | 0.25622 | -0.20339
0.11855 | 0.071067 |  | 17.4501 |  | 0.27722 | -0.21991
0.11875 | 0.035531 |  | 4.947 |  | 0.29397 | -0.23276
0.11895 | -0.00058785 |  | -7.5424 |  | 0.30848 | -0.24356
0.11914 | -0.036792 |  | -20.0768 |  | 0.31699 | -0.25027
0.11934 | -0.072894 |  | -32.6112 |  | 0.32069 | -0.25316
0.11953 | -0.10954 |  | -45.091 |  | 0.32062 | -0.25277
0.11973 | -0.14598 |  | -57.357 |  | 0.31469 | -0.24783
0.11992 | -0.1818 |  | -69.2898 |  | 0.30411 | -0.23932
0.12012 | -0.21778 |  | -80.9801 |  | 0.2892 | -0.22745
0.12031 | -0.25332 |  | -92.4287 |  | 0.27026 | -0.21231
0.12051 | -0.28801 |  | -103.5263 |  | 0.24729 | -0.1943
0.1207 | -0.32146 |  | -114.2072 |  | 0.21916 | -0.17227
0.1209 | -0.3532 |  | -124.4005 |  | 0.18851 | -0.14772
0.12109 | -0.38405 |  | -134.1119 |  | 0.1554 | -0.12154
0.12129 | -0.41376 |  | -143.3968 |  | 0.11849 | -0.092771
0.12148 | -0.44187 |  | -152.2353 |  | 0.081137 | -0.063308
0.12168 | -0.46833 |  | -160.4891 |  | 0.042449 | -0.032794
0.12187 | -0.49289 |  | -168.1254 |  | 0.0011342 | -0.00041337
0.12207 | -0.51582 |  | -175.1715 |  | -0.039011 | 0.031145
0.12227 | -0.53715 |  | -181.5586 |  | -0.078264 | 0.061766
0.12246 | -0.55694 |  | -187.3075 |  | -0.11653 | 0.091634
0.12266 | -0.57505 |  | -192.3123 |  | -0.15184 | 0.11947
0.12285 | -0.59212 |  | -196.4969 |  | -0.18624 | 0.14623
0.12305 | -0.6096 |  | -199.9882 |  | -0.21822 | 0.1711
0.12324 | -0.62721 |  | -202.5687 |  | -0.24599 | 0.19274
0.12344 | -0.64352 |  | -204.2133 |  | -0.27094 | 0.21201
0.12363 | -0.65643 |  | -205.2691 |  | -0.29063 | 0.22754
0.12383 | -0.66471 |  | -205.4986 |  | -0.30572 | 0.23919
0.12402 | -0.67021 |  | -204.7141 |  | -0.31832 | 0.24859
0.12422 | -0.67402 |  | -203.2121 |  | -0.32537 | 0.25412
0.12441 | -0.67411 |  | -200.9266 |  | -0.32724 | 0.25552
0.12461 | -0.672 |  | -198.0002 |  | -0.32476 | 0.25344
0.1248 | -0.67304 |  | -194.7406 |  | -0.31651 | 0.24696
0.125 | -0.67726 |  | -190.8413 |  | -0.30402 | 0.23693
0.1252 | -0.68043 |  | -186.1121 |  | -0.28744 | 0.22392
0.12539 | -0.68108 |  | -180.4879 |  | -0.26686 | 0.20783
0.12559 | -0.68048 |  | -174.0181 |  | -0.24233 | 0.18839
0.12578 | -0.65448 |  | -167.2065 |  | -0.21275 | 0.16505
0.12598 | -0.58071 |  | -160.1901 |  | -0.18085 | 0.13962
0.12617 | -0.51619 |  | -152.5119 |  | -0.14638 | 0.11243
0.12637 | -0.49727 |  | -143.9484 |  | -0.10867 | 0.082982
0.12656 | -0.47062 |  | -134.7894 |  | -0.071373 | 0.053336
0.12676 | -0.43291 |  | -125.3061 |  | -0.032027 | 0.022328
0.12695 | -0.40684 |  | -115.4541 |  | 0.0094625 | -0.010241
0.12715 | -0.37277 |  | -105.0317 |  | 0.048505 | -0.041139
0.12734 | -0.33752 |  | -93.9887 |  | 0.087898 | -0.071753
0.12754 | -0.30431 |  | -82.6101 |  | 0.12602 | -0.10172
0.12773 | -0.26525 |  | -71.1019 |  | 0.15964 | -0.12837
0.12793 | -0.23022 |  | -59.3796 |  | 0.19299 | -0.15415
0.12812 | -0.19315 |  | -47.3395 |  | 0.22406 | -0.17845
0.12832 | -0.15299 |  | -35.0093 |  | 0.25031 | -0.1991
0.12852 | -0.11571 |  | -22.5182 |  | 0.27352 | -0.21713
0.12871 | -0.07767 |  | -9.9913 |  | 0.29157 | -0.23097
0.12891 | -0.038726 |  | 2.5627 |  | 0.30531 | -0.24127
0.1291 | 0.0028655 |  | 15.2357 |  | 0.31591 | -0.24952
0.1293 | 0.043712 |  | 27.9768 |  | 0.32058 | -0.25319
0.12949 | 0.082365 |  | 40.5954 |  | 0.3211 | -0.2532
0.12969 | 0.12282 |  | 52.9988 |  | 0.31719 | -0.24987
0.12988 | 0.16124 |  | 65.149 |  | 0.30625 | -0.2413
0.13008 | 0.19732 |  | 77.0578 |  | 0.29246 | -0.23011
0.13027 | 0.23377 |  | 88.8228 |  | 0.27527 | -0.21637
0.13047 | 0.27088 |  | 100.3898 |  | 0.25227 | -0.19839
0.13066 | 0.30787 |  | 111.4767 |  | 0.22639 | -0.17779
0.13086 | 0.34327 |  | 122.0782 |  | 0.19598 | -0.15387
0.13105 | 0.37858 |  | 132.3885 |  | 0.16213 | -0.12709
0.13125 | 0.41312 |  | 142.2838 |  | 0.12716 | -0.099382
0.13145 | 0.44578 |  | 151.6103 |  | 0.088917 | -0.069654
0.13164 | 0.47698 |  | 160.2559 |  | 0.050633 | -0.039322
0.13184 | 0.50574 |  | 168.1608 |  | 0.011288 | -0.0083913
0.13203 | 0.53269 |  | 175.474 |  | -0.030929 | 0.024537
0.13223 | 0.55784 |  | 182.1924 |  | -0.069909 | 0.055486
0.13242 | 0.58014 |  | 188.178 |  | -0.10758 | 0.084798
0.13262 | 0.59967 |  | 193.3635 |  | -0.14523 | 0.11402
0.13281 | 0.61623 |  | 197.7475 |  | -0.17864 | 0.14027
0.13301 | 0.62997 |  | 201.4301 |  | -0.21078 | 0.16524
0.1332 | 0.64106 |  | 204.3962 |  | -0.24099 | 0.18877
0.1334 | 0.64898 |  | 206.5008 |  | -0.26563 | 0.20804
0.13359 | 0.65345 |  | 207.6959 |  | -0.28641 | 0.22416
0.13379 | 0.65472 |  | 207.9502 |  | -0.3028 | 0.23661
0.13398 | 0.65301 |  | 207.3024 |  | -0.31493 | 0.24583
0.13418 | 0.6482 |  | 205.7907 |  | -0.32388 | 0.25286
0.13437 | 0.64056 |  | 203.4404 |  | -0.3272 | 0.25542
0.13457 | 0.63089 |  | 200.4821 |  | -0.32537 | 0.25391
0.13477 | 0.61968 |  | 197.0527 |  | -0.31852 | 0.24852
0.13496 | 0.60673 |  | 193.0886 |  | -0.30578 | 0.23849
0.13516 | 0.59141 |  | 188.4119 |  | -0.29065 | 0.22638
0.13535 | 0.57341 |  | 182.7785 |  | -0.27154 | 0.21142
0.13555 | 0.55295 |  | 176.2918 |  | -0.24687 | 0.19221
0.13574 | 0.53071 |  | 169.2686 |  | -0.21969 | 0.17042
0.13594 | 0.50701 |  | 161.7749 |  | -0.18762 | 0.14503
0.13613 | 0.48139 |  | 153.6757 |  | -0.15238 | 0.11723
0.13633 | 0.45376 |  | 144.8789 |  | -0.11699 | 0.089147
0.13652 | 0.42446 |  | 135.4985 |  | -0.078675 | 0.059161
0.13672 | 0.39397 |  | 125.7432 |  | -0.039531 | 0.028232
0.13691 | 0.36271 |  | 115.7276 |  | 4.7972e-05 | -0.0030441
0.13711 | 0.33028 |  | 105.3295 |  | 0.040974 | -0.035138
0.1373 | 0.2963 |  | 94.3364 |  | 0.080003 | -0.065802
0.1375 | 0.26126 |  | 82.8416 |  | 0.11786 | -0.095363
0.1377 | 0.22576 |  | 71.0496 |  | 0.15372 | -0.12356
0.13789 | 0.19009 |  | 59.0529 |  | 0.18585 | -0.1488
0.13809 | 0.1545 |  | 46.8972 |  | 0.21701 | -0.17286
0.13828 | 0.11913 |  | 34.5703 |  | 0.24536 | -0.19495
0.13848 | 0.083779 |  | 22.1041 |  | 0.26869 | -0.21331
0.13867 | 0.048497 |  | 9.6289 |  | 0.28845 | -0.22861
0.13887 | 0.013616 |  | -2.7741 |  | 0.30289 | -0.23964
0.13906 | -0.021188 |  | -15.1732 |  | 0.31289 | -0.24722
0.13926 | -0.056645 |  | -27.6816 |  | 0.31972 | -0.25237
0.13945 | -0.093593 |  | -40.2498 |  | 0.32085 | -0.25318
0.13965 | -0.13157 |  | -52.7029 |  | 0.31811 | -0.25077
0.13984 | -0.16842 |  | -64.8769 |  | 0.31006 | -0.24424
0.14004 | -0.20437 |  | -76.6894 |  | 0.29468 | -0.2322
0.14023 | -0.24015 |  | -88.1961 |  | 0.27791 | -0.21854
0.14043 | -0.27423 |  | -99.3861 |  | 0.25756 | -0.20235
0.14062 | -0.30734 |  | -110.1292 |  | 0.23077 | -0.18161
0.14082 | -0.34009 |  | -120.4345 |  | 0.20226 | -0.15878
0.14102 | -0.37146 |  | -130.3273 |  | 0.16965 | -0.13294
0.14121 | -0.40178 |  | -139.8112 |  | 0.1333 | -0.10441
0.14141 | -0.43076 |  | -148.9191 |  | 0.09693 | -0.075536
0.1416 | -0.45819 |  | -157.4986 |  | 0.057991 | -0.04513
0.1418 | -0.48383 |  | -165.3935 |  | 0.018152 | -0.013823
0.14199 | -0.50737 |  | -172.6214 |  | -0.021527 | 0.017475
0.14219 | -0.52947 |  | -179.183 |  | -0.062406 | 0.049269
0.14238 | -0.54999 |  | -185.0977 |  | -0.10061 | 0.079334
0.14258 | -0.56892 |  | -190.3401 |  | -0.13696 | 0.10773
0.14277 | -0.58684 |  | -194.8664 |  | -0.17291 | 0.13541
0.14297 | -0.60443 |  | -198.7079 |  | -0.20475 | 0.16053
0.14316 | -0.62247 |  | -201.6971 |  | -0.23423 | 0.18358
0.14336 | -0.63976 |  | -203.7556 |  | -0.26108 | 0.20426
0.14355 | -0.6544 |  | -205.1256 |  | -0.28195 | 0.22071
0.14375 | -0.66473 |  | -205.6695 |  | -0.29967 | 0.23419
0.14395 | -0.67057 |  | -205.168 |  | -0.31349 | 0.24483
0.14414 | -0.67408 |  | -203.9186 |  | -0.32167 | 0.25148
0.14434 | -0.67476 |  | -201.8933 |  | -0.32625 | 0.25474
0.14453 | -0.67261 |  | -199.1212 |  | -0.32543 | 0.25404
0.14473 | -0.6719 |  | -196.0309 |  | -0.31938 | 0.24929
0.14492 | -0.67441 |  | -192.4467 |  | -0.3091 | 0.24112
0.14512 | -0.67572 |  | -188.0611 |  | -0.29344 | 0.22887
0.14531 | -0.67363 |  | -182.7545 |  | -0.27464 | 0.2138
0.14551 | -0.67637 |  | -176.4996 |  | -0.25205 | 0.19592
0.1457 | -0.66954 |  | -169.7937 |  | -0.22399 | 0.1739
0.1459 | -0.61418 |  | -162.9435 |  | -0.19351 | 0.14965
0.14609 | -0.53623 |  | -155.6069 |  | -0.15988 | 0.12319
0.14629 | -0.50129 |  | -147.3989 |  | -0.12308 | 0.094274
0.14648 | -0.48586 |  | -138.4127 |  | -0.085861 | 0.064712
0.14668 | -0.44874 |  | -129.1036 |  | -0.04653 | 0.033789
0.14688 | -0.41669 |  | -119.47 |  | -0.0061594 | 0.0020578
0.14707 | -0.38793 |  | -109.2323 |  | 0.033518 | -0.029212
0.14727 | -0.34987 |  | -98.362 |  | 0.07305 | -0.06019
0.14746 | -0.3166 |  | -87.0301 |  | 0.1107 | -0.089789
0.14766 | -0.27957 |  | -75.5423 |  | 0.14707 | -0.11818
0.14785 | -0.24139 |  | -63.9737 |  | 0.18141 | -0.14503
0.14805 | -0.20626 |  | -52.1502 |  | 0.21199 | -0.16911
0.14824 | -0.16744 |  | -39.9196 |  | 0.24069 | -0.19143
0.14844 | -0.13041 |  | -27.3558 |  | 0.26532 | -0.21077
0.14863 | -0.090766 |  | -14.772 |  | 0.28458 | -0.2257
0.14883 | -0.05009 |  | -2.2325 |  | 0.30102 | -0.23809
0.14902 | -0.011574 |  | 10.3553 |  | 0.31274 | -0.24724
0.14922 | 0.028883 |  | 22.9789 |  | 0.31956 | -0.25235
0.14941 | 0.068028 |  | 35.6119 |  | 0.32237 | -0.25428
0.14961 | 0.10843 |  | 48.1349 |  | 0.31903 | -0.2516
0.1498 | 0.14751 |  | 60.4525 |  | 0.3114 | -0.24519
0.15 | 0.18318 |  | 72.4671 |  | 0.29923 | -0.23563
0.1502 | 0.22033 |  | 84.2002 |  | 0.28198 | -0.22195
0.15039 | 0.2565 |  | 95.8055 |  | 0.2625 | -0.20626
0.15059 | 0.29297 |  | 107.0803 |  | 0.2377 | -0.18695
0.15078 | 0.32895 |  | 117.8394 |  | 0.20787 | -0.16327
0.15098 | 0.36317 |  | 128.3167 |  | 0.17661 | -0.13835
0.15117 | 0.39863 |  | 138.4993 |  | 0.14151 | -0.11092
0.15137 | 0.43212 |  | 148.1123 |  | 0.1044 | -0.081672
0.15156 | 0.46379 |  | 157.0923 |  | 0.066966 | -0.052226
0.15176 | 0.494 |  | 165.3205 |  | 0.02689 | -0.020718
0.15195 | 0.52129 |  | 172.7676 |  | -0.013521 | 0.011176
0.15215 | 0.54711 |  | 179.5913 |  | -0.053509 | 0.042392
0.15234 | 0.57025 |  | 185.7273 |  | -0.093229 | 0.073436
0.15254 | 0.59088 |  | 191.1639 |  | -0.12983 | 0.10221
0.15273 | 0.60896 |  | 195.8918 |  | -0.16492 | 0.1295
0.15293 | 0.62368 |  | 199.8228 |  | -0.19882 | 0.15584
0.15313 | 0.63605 |  | 203.024 |  | -0.22833 | 0.17897
0.15332 | 0.64509 |  | 205.4409 |  | -0.25551 | 0.20007
0.15352 | 0.65096 |  | 206.9922 |  | -0.27886 | 0.21821
0.15371 | 0.65397 |  | 207.7177 |  | -0.29575 | 0.23131
0.15391 | 0.65361 |  | 207.5121 |  | -0.31057 | 0.24252
0.1541 | 0.65007 |  | 206.3316 |  | -0.32086 | 0.25066
0.1543 | 0.64336 |  | 204.2925 |  | -0.3247 | 0.25376
0.15449 | 0.63477 |  | 201.6157 |  | -0.32594 | 0.25433
0.15469 | 0.62463 |  | 198.4885 |  | -0.32105 | 0.25039
0.15488 | 0.61268 |  | 194.8462 |  | -0.3103 | 0.242
0.15508 | 0.59871 |  | 190.4946 |  | -0.29717 | 0.23152
0.15527 | 0.5816 |  | 185.199 |  | -0.2789 | 0.21713
0.15547 | 0.56193 |  | 178.9233 |  | -0.25633 | 0.19943
0.15566 | 0.54029 |  | 172.0261 |  | -0.23008 | 0.17866
0.15586 | 0.51689 |  | 164.7189 |  | -0.199 | 0.15407
0.15605 | 0.49235 |  | 156.9457 |  | -0.16604 | 0.12803
0.15625 | 0.4659 |  | 148.57 |  | -0.1308 | 0.10033
0.15645 | 0.43726 |  | 139.4632 |  | -0.092913 | 0.070512
0.15664 | 0.4071 |  | 129.8067 |  | -0.054372 | 0.039892
0.15684 | 0.37581 |  | 119.8214 |  | -0.014032 | 0.0080855
0.15703 | 0.3436 |  | 109.4787 |  | 0.026152 | -0.02347
0.15723 | 0.31007 |  | 98.6607 |  | 0.064922 | -0.053916
0.15742 | 0.27532 |  | 87.3494 |  | 0.1039 | -0.084426
0.15762 | 0.23999 |  | 75.7171 |  | 0.14034 | -0.11322
0.15781 | 0.20443 |  | 63.9254 |  | 0.17444 | -0.13996
0.15801 | 0.1689 |  | 51.9937 |  | 0.20698 | -0.16522
0.1582 | 0.13351 |  | 39.852 |  | 0.23522 | -0.1873
0.1584 | 0.098162 |  | 27.4237 |  | 0.26059 | -0.20695
0.15859 | 0.062843 |  | 14.8555 |  | 0.28228 | -0.22379
0.15879 | 0.027604 |  | 2.3366 |  | 0.29832 | -0.23618
0.15898 | -0.0075446 |  | -10.1525 |  | 0.31103 | -0.24568
0.15918 | -0.043366 |  | -22.6545 |  | 0.31914 | -0.25194
0.15937 | -0.080068 |  | -35.1516 |  | 0.32201 | -0.25418
0.15957 | -0.11692 |  | -47.5623 |  | 0.32106 | -0.25314
0.15977 | -0.15347 |  | -59.7495 |  | 0.31435 | -0.24765
0.15996 | -0.18933 |  | -71.638 |  | 0.30239 | -0.23805
0.16016 | -0.22518 |  | -83.2757 |  | 0.28674 | -0.22548
0.16035 | -0.26057 |  | -94.6691 |  | 0.26671 | -0.20976
0.16055 | -0.29446 |  | -105.6962 |  | 0.24315 | -0.19129
0.16074 | -0.32759 |  | -116.2739 |  | 0.21536 | -0.1693
0.16094 | -0.3593 |  | -126.3392 |  | 0.18311 | -0.1438
0.16113 | -0.38955 |  | -135.9385 |  | 0.14903 | -0.11674
0.16133 | -0.41913 |  | -145.1592 |  | 0.1128 | -0.088291
0.16152 | -0.44703 |  | -153.8828 |  | 0.074649 | -0.058436
0.16172 | -0.47332 |  | -162.0258 |  | 0.035647 | -0.027538
0.16191 | -0.49802 |  | -169.5815 |  | -0.0055158 | 0.004738
0.16211 | -0.52076 |  | -176.4952 |  | -0.045867 | 0.036466
0.1623 | -0.54205 |  | -182.7773 |  | -0.083928 | 0.066428
0.1625 | -0.56164 |  | -188.4017 |  | -0.1221 | 0.095907
0.1627 | -0.57973 |  | -193.2586 |  | -0.15783 | 0.12387
0.16289 | -0.5972 |  | -197.3634 |  | -0.19131 | 0.15008
0.16309 | -0.61479 |  | -200.6765 |  | -0.22312 | 0.17481
0.16328 | -0.63235 |  | -202.9951 |  | -0.24986 | 0.19581
0.16348 | -0.64777 |  | -204.5005 |  | -0.27336 | 0.21385
0.16367 | -0.65928 |  | -205.3779 |  | -0.29291 | 0.22901
0.16387 | -0.66681 |  | -205.3254 |  | -0.30692 | 0.23996
0.16406 | -0.67108 |  | -204.4596 |  | -0.31837 | 0.24853
0.16426 | -0.67296 |  | -202.913 |  | -0.32474 | 0.25361
0.16445 | -0.67282 |  | -200.4849 |  | -0.32547 | 0.25412
0.16465 | -0.67109 |  | -197.5234 |  | -0.32239 | 0.2514
0.16484 | -0.67041 |  | -194.1796 |  | -0.31288 | 0.24408
0.16504 | -0.67305 |  | -190.1459 |  | -0.29917 | 0.23313
0.16523 | -0.67408 |  | -185.2381 |  | -0.28259 | 0.22003
0.16543 | -0.67345 |  | -179.3285 |  | -0.26075 | 0.20306
0.16562 | -0.6759 |  | -172.724 |  | -0.23548 | 0.18292
0.16582 | -0.64799 |  | -165.9027 |  | -0.20577 | 0.15955
0.16602 | -0.56775 |  | -158.8103 |  | -0.17156 | 0.13253
0.16621 | -0.50875 |  | -150.9553 |  | -0.13713 | 0.10499
0.16641 | -0.49702 |  | -142.1458 |  | -0.10075 | 0.076528
0.1666 | -0.46581 |  | -132.8423 |  | -0.061577 | 0.045782
0.1668 | -0.42925 |  | -123.2583 |  | -0.022174 | 0.014501
0.16699 | -0.40464 |  | -113.2509 |  | 0.018661 | -0.017584
0.16719 | -0.36564 |  | -102.7246 |  | 0.058985 | -0.049325
0.16738 | -0.33129 |  | -91.588 |  | 0.09658 | -0.078868
0.16758 | -0.2965 |  | -80.0698 |  | 0.13331 | -0.1076
0.16777 | -0.25691 |  | -68.4615 |  | 0.16816 | -0.13503
0.16797 | -0.22332 |  | -56.7077 |  | 0.20078 | -0.16038
0.16816 | -0.18354 |  | -44.6607 |  | 0.23122 | -0.18395
0.16836 | -0.14524 |  | -32.2875 |  | 0.25696 | -0.20417
0.16855 | -0.10816 |  | -19.7643 |  | 0.27821 | -0.22074
0.16875 | -0.068166 |  | -7.2312 |  | 0.29562 | -0.23403
0.16895 | -0.02865 |  | 5.3661 |  | 0.30905 | -0.24418
0.16914 | 0.013888 |  | 18.1029 |  | 0.31861 | -0.25159
0.16934 | 0.054003 |  | 30.9346 |  | 0.32279 | -0.25485
0.16953 | 0.095111 |  | 43.5736 |  | 0.32183 | -0.25387
0.16973 | 0.1353 |  | 55.9144 |  | 0.31644 | -0.24938
0.16992 | 0.17068 |  | 68.0311 |  | 0.30526 | -0.24053
0.17012 | 0.20733 |  | 79.8143 |  | 0.28988 | -0.22827
0.17031 | 0.24307 |  | 91.4252 |  | 0.27165 | -0.21372
0.17051 | 0.28033 |  | 102.913 |  | 0.2488 | -0.19575
0.1707 | 0.31703 |  | 113.921 |  | 0.22157 | -0.17417
0.1709 | 0.35115 |  | 124.4572 |  | 0.19055 | -0.14964
0.17109 | 0.38677 |  | 134.6479 |  | 0.15624 | -0.12247
0.17129 | 0.41979 |  | 144.3392 |  | 0.12041 | -0.094171
0.17148 | 0.45169 |  | 153.4215 |  | 0.082886 | -0.064828
0.17168 | 0.48265 |  | 161.8966 |  | 0.043802 | -0.034047
0.17188 | 0.51071 |  | 169.7016 |  | 0.0038215 | -0.0026227
0.17207 | 0.53757 |  | 176.8116 |  | -0.037423 | 0.02965
0.17227 | 0.56125 |  | 183.2689 |  | -0.077131 | 0.060834
0.17246 | 0.58304 |  | 188.9904 |  | -0.11382 | 0.089585
0.17266 | 0.6025 |  | 194.0059 |  | -0.15005 | 0.11765
0.17285 | 0.61845 |  | 198.3043 |  | -0.18461 | 0.14444
0.17305 | 0.63202 |  | 201.7824 |  | -0.21574 | 0.16902
0.17324 | 0.64203 |  | 204.5535 |  | -0.24425 | 0.19129
0.17344 | 0.64954 |  | 206.5218 |  | -0.26896 | 0.21029
0.17363 | 0.65368 |  | 207.5353 |  | -0.28869 | 0.22565
0.17383 | 0.65405 |  | 207.6205 |  | -0.30393 | 0.23752
0.17402 | 0.65187 |  | 206.7604 |  | -0.31557 | 0.2465
0.17422 | 0.6461 |  | 205.0844 |  | -0.32318 | 0.25231
0.17441 | 0.63832 |  | 202.7263 |  | -0.32496 | 0.25381
0.17461 | 0.62884 |  | 199.7801 |  | -0.32164 | 0.25117
0.1748 | 0.61733 |  | 196.3173 |  | -0.31459 | 0.24523
0.175 | 0.60443 |  | 192.2227 |  | -0.3021 | 0.23544
0.1752 | 0.58858 |  | 187.3103 |  | -0.2847 | 0.22184
0.17539 | 0.56997 |  | 181.4166 |  | -0.26475 | 0.20589
0.17559 | 0.54917 |  | 174.7169 |  | -0.24031 | 0.18666
0.17578 | 0.52657 |  | 167.5841 |  | -0.21062 | 0.16328
0.17598 | 0.50291 |  | 160.0167 |  | -0.17811 | 0.13741
0.17617 | 0.47709 |  | 151.8345 |  | -0.14356 | 0.11006
0.17637 | 0.44905 |  | 142.9252 |  | -0.10718 | 0.081472
0.17656 | 0.41934 |  | 133.3985 |  | -0.068798 | 0.051336
0.17676 | 0.38828 |  | 123.5288 |  | -0.029032 | 0.02
0.17695 | 0.35632 |  | 113.3599 |  | 0.010894 | -0.01161
0.17715 | 0.32329 |  | 102.7545 |  | 0.051418 | -0.043285
0.17734 | 0.289 |  | 91.6258 |  | 0.090542 | -0.07378
0.17754 | 0.25361 |  | 80.0712 |  | 0.12657 | -0.10239
0.17773 | 0.21811 |  | 68.3209 |  | 0.16197 | -0.1301
0.17793 | 0.1828 |  | 56.4413 |  | 0.19583 | -0.15638
0.17813 | 0.14729 |  | 44.3861 |  | 0.22573 | -0.17986
0.17832 | 0.11183 |  | 32.0893 |  | 0.25251 | -0.20069
0.17852 | 0.076203 |  | 19.5988 |  | 0.27504 | -0.21828
0.17871 | 0.040709 |  | 7.0961 |  | 0.29278 | -0.232
0.17891 | 0.0055771 |  | -5.346 |  | 0.30713 | -0.24296
0.1791 | -0.030188 |  | -17.7678 |  | 0.31735 | -0.2508
0.1793 | -0.066318 |  | -30.2422 |  | 0.32293 | -0.25488
0.17949 | -0.10258 |  | -42.7145 |  | 0.32327 | -0.25505
0.17969 | -0.13943 |  | -55.0031 |  | 0.31792 | -0.25064
0.17988 | -0.17564 |  | -67.0008 |  | 0.30808 | -0.24258
0.18008 | -0.21094 |  | -78.7272 |  | 0.29409 | -0.2314
0.18027 | -0.2465 |  | -90.2505 |  | 0.27617 | -0.21706
0.18047 | -0.28184 |  | -101.4751 |  | 0.2542 | -0.19983
0.18066 | -0.31576 |  | -112.2705 |  | 0.22739 | -0.17872
0.18086 | -0.348 |  | -122.5655 |  | 0.19693 | -0.15447
0.18105 | -0.37917 |  | -132.3534 |  | 0.1639 | -0.12832
0.18125 | -0.40878 |  | -141.7236 |  | 0.12807 | -0.10014
0.18145 | -0.43689 |  | -150.6298 |  | 0.090772 | -0.070839
0.18164 | -0.46399 |  | -159.0047 |  | 0.051898 | -0.040304
0.18184 | -0.48905 |  | -166.8123 |  | 0.011235 | -0.00844
0.18203 | -0.51245 |  | -173.9467 |  | -0.028896 | 0.023051
0.18223 | -0.53434 |  | -180.461 |  | -0.068764 | 0.054136
0.18242 | -0.55438 |  | -186.3437 |  | -0.10726 | 0.08429
0.18262 | -0.57315 |  | -191.4838 |  | -0.14274 | 0.11227
0.18281 | -0.59057 |  | -195.8985 |  | -0.17775 | 0.13936
0.18301 | -0.60829 |  | -199.5665 |  | -0.21041 | 0.16483
0.1832 | -0.62665 |  | -202.2962 |  | -0.23898 | 0.18721
0.1834 | -0.64319 |  | -204.1662 |  | -0.2647 | 0.20724
0.18359 | -0.65643 |  | -205.3778 |  | -0.28505 | 0.22324
0.18379 | -0.66586 |  | -205.5689 |  | -0.30107 | 0.23537
0.18398 | -0.67157 |  | -204.8035 |  | -0.31438 | 0.24556
0.18418 | -0.67352 |  | -203.4175 |  | -0.32218 | 0.25179
0.18438 | -0.6731 |  | -201.1882 |  | -0.32529 | 0.25405
0.18457 | -0.67219 |  | -198.4024 |  | -0.32383 | 0.25289
0.18477 | -0.67191 |  | -195.2849 |  | -0.31636 | 0.24688
0.18496 | -0.67468 |  | -191.5341 |  | -0.30489 | 0.23761
0.18516 | -0.67569 |  | -187.0194 |  | -0.28923 | 0.22539
0.18535 | -0.67205 |  | -181.4725 |  | -0.26904 | 0.20956
0.18555 | -0.67765 |  | -175.1022 |  | -0.24563 | 0.19105
0.18574 | -0.66736 |  | -168.4821 |  | -0.21758 | 0.16885
0.18594 | -0.59805 |  | -161.6232 |  | -0.18539 | 0.14337
0.18613 | -0.52675 |  | -154.1769 |  | -0.15124 | 0.11638
0.18633 | -0.50474 |  | -145.7534 |  | -0.11469 | 0.087638
0.18652 | -0.48092 |  | -136.6324 |  | -0.076697 | 0.057757
0.18672 | -0.44386 |  | -127.2873 |  | -0.0378 | 0.02706
0.18691 | -0.41478 |  | -117.5312 |  | 0.0027502 | -0.0047711
0.18711 | -0.38085 |  | -107.1821 |  | 0.042615 | -0.036092
0.1873 | -0.34545 |  | -96.2525 |  | 0.081466 | -0.066687
0.1875 | -0.31079 |  | -84.889 |  | 0.12002 | -0.096883
0.1877 | -0.27236 |  | -73.3244 |  | 0.15546 | -0.12475
0.18789 | -0.23606 |  | -61.653 |  | 0.188 | -0.15032
0.18809 | -0.19849 |  | -49.7469 |  | 0.2191 | -0.17449
0.18828 | -0.16002 |  | -37.4523 |  | 0.24688 | -0.19611
0.18848 | -0.12249 |  | -24.9619 |  | 0.2703 | -0.2145
0.18867 | -0.083292 |  | -12.4662 |  | 0.28941 | -0.22932
0.18887 | -0.044421 |  | 0.058213 |  | 0.30436 | -0.24068
0.18906 | -0.0028968 |  | 12.6757 |  | 0.3152 | -0.24909
0.18926 | 0.03935 |  | 25.4712 |  | 0.32134 | -0.25376
0.18945 | 0.078201 |  | 38.2403 |  | 0.32269 | -0.25449
0.18965 | 0.1191 |  | 50.8051 |  | 0.31921 | -0.25149
0.18984 | 0.15903 |  | 63.1547 |  | 0.31039 | -0.24437
0.19004 | 0.19381 |  | 75.1526 |  | 0.29669 | -0.23353
0.19023 | 0.22936 |  | 86.8684 |  | 0.27947 | -0.21964
0.19043 | 0.26648 |  | 98.3855 |  | 0.2585 | -0.20301
0.19062 | 0.30253 |  | 109.5003 |  | 0.23271 | -0.18291
0.19082 | 0.33794 |  | 120.1034 |  | 0.20272 | -0.15916
0.19102 | 0.37251 |  | 130.402 |  | 0.17017 | -0.13334
0.19121 | 0.40653 |  | 140.4117 |  | 0.13499 | -0.10559
0.19141 | 0.43956 |  | 149.8144 |  | 0.097369 | -0.076041
0.1916 | 0.47063 |  | 158.5808 |  | 0.059354 | -0.046139
0.1918 | 0.50021 |  | 166.6918 |  | 0.020025 | -0.015282
0.19199 | 0.52751 |  | 174.0674 |  | -0.021312 | 0.016945
0.19219 | 0.55233 |  | 180.8275 |  | -0.061331 | 0.048458
0.19238 | 0.5751 |  | 186.8297 |  | -0.099442 | 0.078419
0.19258 | 0.59479 |  | 192.0709 |  | -0.13665 | 0.10735
0.19277 | 0.61208 |  | 196.7014 |  | -0.1717 | 0.13461
0.19297 | 0.62684 |  | 200.5552 |  | -0.20384 | 0.15971
0.19316 | 0.63802 |  | 203.6592 |  | -0.23297 | 0.1827
0.19336 | 0.64684 |  | 206.0124 |  | -0.25941 | 0.20324
0.19355 | 0.65248 |  | 207.4547 |  | -0.28187 | 0.22048
0.19375 | 0.65426 |  | 207.9591 |  | -0.29851 | 0.23345
0.19395 | 0.65348 |  | 207.511 |  | -0.31165 | 0.24345
0.19414 | 0.64925 |  | 206.1401 |  | -0.32132 | 0.25076
0.19434 | 0.64209 |  | 204.003 |  | -0.32463 | 0.25355
0.19453 | 0.63342 |  | 201.3049 |  | -0.3236 | 0.25261
0.19473 | 0.6226 |  | 198.0958 |  | -0.31847 | 0.24829
0.19492 | 0.61023 |  | 194.2972 |  | -0.30753 | 0.23971
0.19512 | 0.59584 |  | 189.7567 |  | -0.29261 | 0.22788
0.19531 | 0.57792 |  | 184.1856 |  | -0.27359 | 0.21292
0.19551 | 0.55747 |  | 177.6402 |  | -0.25012 | 0.19447
0.1957 | 0.53532 |  | 170.5582 |  | -0.2229 | 0.17284
0.1959 | 0.51159 |  | 163.1335 |  | -0.19159 | 0.14816
0.19609 | 0.48667 |  | 155.2666 |  | -0.15804 | 0.1215
0.19629 | 0.45975 |  | 146.7856 |  | -0.12278 | 0.093654
0.19648 | 0.43074 |  | 137.6096 |  | -0.084212 | 0.063715
0.19668 | 0.40063 |  | 127.8943 |  | -0.044479 | 0.032242
0.19687 | 0.36895 |  | 117.8063 |  | -0.0051757 | 0.00098879
0.19707 | 0.33601 |  | 107.2851 |  | 0.035287 | -0.030592
0.19727 | 0.30233 |  | 96.3058 |  | 0.074878 | -0.061735
0.19746 | 0.2672 |  | 84.9149 |  | 0.11169 | -0.090767
0.19766 | 0.23184 |  | 73.2601 |  | 0.14798 | -0.11914
0.19785 | 0.1969 |  | 61.5276 |  | 0.18278 | -0.14634
0.19805 | 0.1614 |  | 49.603 |  | 0.21402 | -0.17071
0.19824 | 0.12608 |  | 37.3629 |  | 0.24217 | -0.19278
0.19844 | 0.090731 |  | 24.8697 |  | 0.26649 | -0.21172
0.19863 | 0.054959 |  | 12.2354 |  | 0.28629 | -0.22697
0.19883 | 0.019755 |  | -0.33643 |  | 0.30174 | -0.23892
0.19902 | -0.015445 |  | -12.7767 |  | 0.31353 | -0.24786
0.19922 | -0.050812 |  | -25.2241 |  | 0.3216 | -0.25389
0.19941 | -0.086607 |  | -37.6808 |  | 0.32346 | -0.25534
0.19961 | -0.12361 |  | -49.993 |  | 0.32011 | -0.25249
0.1998 | -0.16001 |  | -62.1202 |  | 0.31298 | -0.24659
0.2 | -0.19544 |  | -74.0159 |  | 0.30026 | -0.23651
0.2002 | -0.23121 |  | -85.6474 |  | 0.28354 | -0.22312
0.20039 | -0.26646 |  | -97.0316 |  | 0.26343 | -0.20721
0.20059 | -0.3007 |  | -107.9992 |  | 0.23839 | -0.18746
0.20078 | -0.33384 |  | -118.4393 |  | 0.20939 | -0.16448
0.20098 | -0.36511 |  | -128.3883 |  | 0.17697 | -0.13899
0.20117 | -0.39503 |  | -137.8671 |  | 0.14207 | -0.11137
0.20137 | -0.42413 |  | -146.9503 |  | 0.10552 | -0.08258
0.20156 | -0.45157 |  | -155.5974 |  | 0.067038 | -0.052502
0.20176 | -0.47727 |  | -163.6592 |  | 0.027206 | -0.021214
0.20195 | -0.50168 |  | -171.1102 |  | -0.013094 | 0.010516
0.20215 | -0.52428 |  | -177.9447 |  | -0.053278 | 0.042004
0.20234 | -0.54516 |  | -184.1047 |  | -0.09245 | 0.072555
0.20254 | -0.56456 |  | -189.534 |  | -0.1292 | 0.10146
0.20273 | -0.58231 |  | -194.204 |  | -0.16425 | 0.12879
0.20293 | -0.59972 |  | -198.1129 |  | -0.19806 | 0.15506
0.20312 | -0.61777 |  | -201.1875 |  | -0.22824 | 0.17886
0.20332 | -0.6351 |  | -203.3568 |  | -0.25464 | 0.19941
0.20352 | -0.64957 |  | -204.8564 |  | -0.27779 | 0.21732
0.20371 | -0.65991 |  | -205.6516 |  | -0.29598 | 0.23138
0.20391 | -0.66721 |  | -205.4034 |  | -0.30941 | 0.24172
0.2041 | -0.67204 |  | -204.3186 |  | -0.31944 | 0.24947
0.2043 | -0.67258 |  | -202.4757 |  | -0.32501 | 0.25369
0.20449 | -0.67053 |  | -199.8178 |  | -0.32498 | 0.25368
0.20469 | -0.67004 |  | -196.6802 |  | -0.32005 | 0.24974
0.20488 | -0.67228 |  | -193.0546 |  | -0.31044 | 0.24192
0.20508 | -0.67634 |  | -188.7764 |  | -0.29599 | 0.23056
0.20527 | -0.67918 |  | -183.6599 |  | -0.27737 | 0.216
0.20547 | -0.68508 |  | -177.5607 |  | -0.25522 | 0.19833
0.20566 | -0.68024 |  | -170.9786 |  | -0.22901 | 0.17762
0.20586 | -0.61953 |  | -164.2475 |  | -0.19862 | 0.15378
0.20605 | -0.53752 |  | -157.0623 |  | -0.16529 | 0.12734
0.20625 | -0.50969 |  | -149.0452 |  | -0.12956 | 0.099102
0.20645 | -0.49211 |  | -140.2045 |  | -0.091974 | 0.069524
0.20664 | -0.45207 |  | -130.9717 |  | -0.053049 | 0.038939
0.20684 | -0.42596 |  | -121.4208 |  | -0.013064 | 0.0076152
0.20703 | -0.39444 |  | -111.372 |  | 0.026819 | -0.023862
0.20723 | -0.3558 |  | -100.7213 |  | 0.066404 | -0.054992
0.20742 | -0.3248 |  | -89.485 |  | 0.10505 | -0.085206
0.20762 | -0.28639 |  | -77.9884 |  | 0.14144 | -0.11383
0.20781 | -0.24948 |  | -66.3612 |  | 0.17582 | -0.14078
0.20801 | -0.2134 |  | -54.513 |  | 0.20757 | -0.16569
0.2082 | -0.17418 |  | -42.3758 |  | 0.23642 | -0.18815
0.2084 | -0.13703 |  | -29.9188 |  | 0.2619 | -0.20786
0.20859 | -0.097537 |  | -17.3181 |  | 0.28233 | -0.22395
0.20879 | -0.059324 |  | -4.7142 |  | 0.29932 | -0.23681
0.20898 | -0.019332 |  | 7.9007 |  | 0.31252 | -0.24677
0.20918 | 0.021686 |  | 20.6008 |  | 0.31945 | -0.25233
0.20938 | 0.059956 |  | 33.3473 |  | 0.32244 | -0.25429
0.20957 | 0.099783 |  | 45.9704 |  | 0.32155 | -0.2533
0.20977 | 0.13846 |  | 58.3345 |  | 0.31446 | -0.2476
0.20996 | 0.1771 |  | 70.3626 |  | 0.30305 | -0.23834
0.21016 | 0.21342 |  | 82.1812 |  | 0.28763 | -0.22614
0.21035 | 0.24856 |  | 93.866 |  | 0.26756 | -0.21017
0.21055 | 0.28732 |  | 105.2136 |  | 0.24361 | -0.19126
0.21074 | 0.32259 |  | 116.0446 |  | 0.21504 | -0.16889
0.21094 | 0.35769 |  | 126.4801 |  | 0.1834 | -0.14367
0.21113 | 0.3939 |  | 136.6789 |  | 0.1498 | -0.11706
0.21133 | 0.42631 |  | 146.3733 |  | 0.11292 | -0.088365
0.21152 | 0.4588 |  | 155.3975 |  | 0.074819 | -0.058326
0.21172 | 0.48913 |  | 163.7558 |  | 0.035827 | -0.027464
0.21191 | 0.51652 |  | 171.3117 |  | -0.0055339 | 0.004838
0.21211 | 0.5427 |  | 178.2384 |  | -0.046088 | 0.036604
0.2123 | 0.56596 |  | 184.5872 |  | -0.084134 | 0.06652
0.2125 | 0.58725 |  | 190.2103 |  | -0.12152 | 0.095729
0.2127 | 0.60561 |  | 195.1047 |  | -0.15759 | 0.12389
0.21289 | 0.62083 |  | 199.1484 |  | -0.19154 | 0.15042
0.21309 | 0.63348 |  | 202.4121 |  | -0.22281 | 0.17485
0.21328 | 0.64315 |  | 205.0384 |  | -0.25017 | 0.19611
0.21348 | 0.65015 |  | 206.8325 |  | -0.27367 | 0.21431
0.21367 | 0.65369 |  | 207.6839 |  | -0.29189 | 0.22859
0.21387 | 0.6541 |  | 207.6015 |  | -0.30615 | 0.2395
0.21406 | 0.65127 |  | 206.5701 |  | -0.31874 | 0.24885
0.21426 | 0.64538 |  | 204.6897 |  | -0.32534 | 0.25418
0.21445 | 0.63733 |  | 202.1306 |  | -0.32527 | 0.25432
0.21465 | 0.62695 |  | 199.033 |  | -0.32156 | 0.25094
0.21484 | 0.61514 |  | 195.4406 |  | -0.31231 | 0.24361
0.21504 | 0.60126 |  | 191.2136 |  | -0.29865 | 0.23298
0.21523 | 0.58459 |  | 186.1087 |  | -0.28236 | 0.22013
0.21543 | 0.56557 |  | 180.0981 |  | -0.26104 | 0.20341
0.21563 | 0.544 |  | 173.3703 |  | -0.23491 | 0.18254
0.21582 | 0.52119 |  | 166.149 |  | -0.20472 | 0.15879
0.21602 | 0.49696 |  | 158.4597 |  | -0.17158 | 0.13267
0.21621 | 0.47032 |  | 150.1092 |  | -0.13723 | 0.10516
0.21641 | 0.44214 |  | 141.0371 |  | -0.10046 | 0.076353
0.2166 | 0.41218 |  | 131.4173 |  | -0.061361 | 0.045677
0.2168 | 0.38113 |  | 121.5005 |  | -0.021803 | 0.014393
0.21699 | 0.34965 |  | 111.3503 |  | 0.01843 | -0.017235
0.21719 | 0.31662 |  | 100.7431 |  | 0.058954 | -0.049126
0.21738 | 0.28227 |  | 89.5736 |  | 0.097487 | -0.079387
0.21758 | 0.2469 |  | 77.9456 |  | 0.13354 | -0.10772
0.21777 | 0.21068 |  | 66.0068 |  | 0.16815 | -0.13478
0.21797 | 0.17463 |  | 53.9272 |  | 0.20075 | -0.16018
0.21816 | 0.13872 |  | 41.7206 |  | 0.23056 | -0.18346
0.21836 | 0.10293 |  | 29.3262 |  | 0.25719 | -0.20421
0.21855 | 0.067551 |  | 16.8484 |  | 0.27901 | -0.22129
0.21875 | 0.032218 |  | 4.4418 |  | 0.29553 | -0.234
0.21895 | -0.0031111 |  | -7.8947 |  | 0.30822 | -0.24358
0.21914 | -0.038186 |  | -20.2542 |  | 0.31758 | -0.25067
0.21934 | -0.073857 |  | -32.7002 |  | 0.32222 | -0.25416
0.21953 | -0.11041 |  | -45.1839 |  | 0.32156 | -0.25359
0.21973 | -0.14678 |  | -57.5074 |  | 0.31594 | -0.24881
0.21992 | -0.18276 |  | -69.5195 |  | 0.30482 | -0.23979
0.22012 | -0.21829 |  | -81.2419 |  | 0.2895 | -0.22768
0.22031 | -0.25298 |  | -92.6683 |  | 0.27087 | -0.213
0.22051 | -0.28713 |  | -103.6941 |  | 0.24814 | -0.19518
0.2207 | -0.32043 |  | -114.27 |  | 0.22116 | -0.1738
0.2209 | -0.35224 |  | -124.3929 |  | 0.18937 | -0.14874
0.22109 | -0.38289 |  | -134.0788 |  | 0.15537 | -0.1218
0.22129 | -0.4125 |  | -143.4033 |  | 0.12023 | -0.093967
0.22148 | -0.44069 |  | -152.3008 |  | 0.081826 | -0.064066
0.22168 | -0.46712 |  | -160.5884 |  | 0.042698 | -0.03315
0.22187 | -0.49173 |  | -168.2191 |  | 0.0029875 | -0.0018447
0.22207 | -0.51468 |  | -175.1961 |  | -0.038097 | 0.030137
0.22227 | -0.5361 |  | -181.5244 |  | -0.077107 | 0.060824
0.22246 | -0.55593 |  | -187.2388 |  | -0.11493 | 0.090368
0.22266 | -0.57429 |  | -192.2475 |  | -0.15152 | 0.11899
0.22285 | -0.5918 |  | -196.5155 |  | -0.18483 | 0.14507
0.22305 | -0.60943 |  | -200.0791 |  | -0.21693 | 0.16976
0.22324 | -0.62727 |  | -202.7194 |  | -0.24552 | 0.19211
0.22344 | -0.64357 |  | -204.4298 |  | -0.26891 | 0.21047
0.22363 | -0.65593 |  | -205.5077 |  | -0.28982 | 0.22653
0.22383 | -0.66404 |  | -205.71 |  | -0.30543 | 0.2387
0.22402 | -0.66953 |  | -204.8857 |  | -0.31584 | 0.24672
0.22422 | -0.67223 |  | -203.3267 |  | -0.32396 | 0.25271
0.22441 | -0.67183 |  | -200.9727 |  | -0.32606 | 0.25449
0.22461 | -0.67098 |  | -198.0757 |  | -0.32241 | 0.25174
0.2248 | -0.6723 |  | -194.895 |  | -0.31537 | 0.24589
0.225 | -0.6764 |  | -190.9866 |  | -0.30278 | 0.23594
0.2252 | -0.67872 |  | -186.1138 |  | -0.28576 | 0.22252
0.22539 | -0.6791 |  | -180.2684 |  | -0.26542 | 0.20635
0.22559 | -0.68613 |  | -173.709 |  | -0.24029 | 0.18655
0.22578 | -0.66092 |  | -166.9754 |  | -0.21144 | 0.16376
0.22598 | -0.5735 |  | -160.0044 |  | -0.17932 | 0.13842
0.22617 | -0.51178 |  | -152.3042 |  | -0.14426 | 0.11081
0.22637 | -0.50338 |  | -143.7117 |  | -0.10828 | 0.082291
0.22656 | -0.47164 |  | -134.5421 |  | -0.069824 | 0.052018
0.22676 | -0.43397 |  | -125.0733 |  | -0.029076 | 0.020073
0.22695 | -0.40926 |  | -115.1988 |  | 0.010271 | -0.011162
0.22715 | -0.37188 |  | -104.7585 |  | 0.049716 | -0.042188
0.22734 | -0.33752 |  | -93.7242 |  | 0.089456 | -0.07311
0.22754 | -0.30227 |  | -82.3716 |  | 0.12622 | -0.10214
0.22773 | -0.26477 |  | -70.9121 |  | 0.16121 | -0.12965
0.22793 | -0.23089 |  | -59.245 |  | 0.1946 | -0.15561
0.22812 | -0.19094 |  | -47.2905 |  | 0.22438 | -0.1789
0.22832 | -0.15371 |  | -34.9464 |  | 0.25135 | -0.19989
0.22852 | -0.11733 |  | -22.3831 |  | 0.27412 | -0.2177
0.22871 | -0.078033 |  | -9.829 |  | 0.29179 | -0.23137
0.22891 | -0.038795 |  | 2.7607 |  | 0.30646 | -0.24226
0.2291 | 0.0032241 |  | 15.4186 |  | 0.3161 | -0.24967
0.2293 | 0.045011 |  | 28.1862 |  | 0.32053 | -0.25306
0.22949 | 0.08789 |  | 40.8617 |  | 0.32199 | -0.25376
0.22969 | 0.12889 |  | 53.2646 |  | 0.31746 | -0.25011
0.22988 | 0.16564 |  | 65.4519 |  | 0.30665 | -0.24159
0.23008 | 0.20111 |  | 77.3209 |  | 0.29275 | -0.23026
0.23027 | 0.23592 |  | 88.9803 |  | 0.27477 | -0.21599
0.23047 | 0.27359 |  | 100.5402 |  | 0.25218 | -0.19832
0.23066 | 0.30985 |  | 111.6774 |  | 0.22617 | -0.17773
0.23086 | 0.34454 |  | 122.289 |  | 0.19576 | -0.15376
0.23105 | 0.38043 |  | 132.5587 |  | 0.1616 | -0.1267
0.23125 | 0.41352 |  | 142.4108 |  | 0.12628 | -0.098678
0.23145 | 0.44622 |  | 151.7324 |  | 0.08913 | -0.069733
0.23164 | 0.47752 |  | 160.4178 |  | 0.049948 | -0.038983
0.23184 | 0.50576 |  | 168.2923 |  | 0.010182 | -0.0075222
0.23203 | 0.53286 |  | 175.5116 |  | -0.030782 | 0.024515
0.23223 | 0.55718 |  | 182.1442 |  | -0.070883 | 0.05604
0.23242 | 0.57936 |  | 187.9931 |  | -0.10799 | 0.08518
0.23262 | 0.59881 |  | 193.1393 |  | -0.14434 | 0.11332
0.23281 | 0.61515 |  | 197.5813 |  | -0.17936 | 0.14068
0.23301 | 0.62913 |  | 201.2018 |  | -0.21117 | 0.16576
0.2332 | 0.63987 |  | 204.1111 |  | -0.24064 | 0.18863
0.2334 | 0.64793 |  | 206.2517 |  | -0.26595 | 0.20821
0.23359 | 0.65254 |  | 207.4985 |  | -0.28567 | 0.22355
0.23379 | 0.65401 |  | 207.8271 |  | -0.30214 | 0.2362
0.23398 | 0.65264 |  | 207.1938 |  | -0.31517 | 0.24638
0.23418 | 0.64768 |  | 205.6137 |  | -0.3235 | 0.25281
0.23438 | 0.64035 |  | 203.2411 |  | -0.32667 | 0.25508
0.23457 | 0.63052 |  | 200.2713 |  | -0.32422 | 0.25314
0.23477 | 0.61927 |  | 196.8791 |  | -0.31734 | 0.24756
0.23496 | 0.60684 |  | 193.0163 |  | -0.30585 | 0.2385
0.23516 | 0.5915 |  | 188.3732 |  | -0.28965 | 0.22576
0.23535 | 0.57373 |  | 182.7335 |  | -0.27034 | 0.21044
0.23555 | 0.55332 |  | 176.2112 |  | -0.24679 | 0.19194
0.23574 | 0.53089 |  | 169.1225 |  | -0.2179 | 0.1692
0.23594 | 0.50744 |  | 161.62 |  | -0.18618 | 0.14408
0.23613 | 0.48188 |  | 153.5472 |  | -0.152 | 0.11702
0.23633 | 0.45445 |  | 144.7953 |  | -0.11489 | 0.087877
0.23652 | 0.42537 |  | 135.4525 |  | -0.077217 | 0.058198
0.23672 | 0.39474 |  | 125.6742 |  | -0.038419 | 0.02761
0.23691 | 0.36338 |  | 115.6101 |  | 0.002078 | -0.0042204
0.23711 | 0.33079 |  | 105.1497 |  | 0.042097 | -0.035839
0.2373 | 0.29665 |  | 94.0915 |  | 0.081521 | -0.066804
0.2375 | 0.26152 |  | 82.5574 |  | 0.11927 | -0.096487
0.2377 | 0.22593 |  | 70.7473 |  | 0.15437 | -0.12399
0.23789 | 0.19025 |  | 58.7616 |  | 0.1879 | -0.15003
0.23809 | 0.15471 |  | 46.6804 |  | 0.21852 | -0.17415
0.23828 | 0.11933 |  | 34.4508 |  | 0.24611 | -0.19566
0.23848 | 0.084101 |  | 22.0377 |  | 0.27046 | -0.21462
0.23867 | 0.049288 |  | 9.5831 |  | 0.28893 | -0.22909
0.23887 | 0.014074 |  | -2.8282 |  | 0.30348 | -0.23991
0.23906 | -0.022136 |  | -15.2644 |  | 0.31482 | -0.24852
0.23926 | -0.058529 |  | -27.7973 |  | 0.32038 | -0.25285
0.23945 | -0.094951 |  | -40.3664 |  | 0.32186 | -0.2536
0.23965 | -0.13187 |  | -52.7819 |  | 0.3188 | -0.25101
0.23984 | -0.16881 |  | -64.8736 |  | 0.30959 | -0.24359
0.24004 | -0.20432 |  | -76.6171 |  | 0.29622 | -0.23285
0.24023 | -0.23894 |  | -88.0802 |  | 0.27893 | -0.21922
0.24043 | -0.27389 |  | -99.2584 |  | 0.25731 | -0.20215
0.24063 | -0.30774 |  | -110.0501 |  | 0.23161 | -0.1819
0.24082 | -0.33999 |  | -120.4147 |  | 0.20203 | -0.15849
0.24102 | -0.37134 |  | -130.3472 |  | 0.16948 | -0.13277
0.24121 | -0.40138 |  | -139.8226 |  | 0.1343 | -0.10517
0.24141 | -0.43041 |  | -148.8573 |  | 0.096605 | -0.075509
0.2416 | -0.45804 |  | -157.3316 |  | 0.05783 | -0.044892
0.2418 | -0.48324 |  | -165.13 |  | 0.018493 | -0.013928
0.24199 | -0.50671 |  | -172.3346 |  | -0.022259 | 0.017908
0.24219 | -0.52882 |  | -178.9416 |  | -0.062169 | 0.049219
0.24238 | -0.54937 |  | -184.9499 |  | -0.1 | 0.079089
0.24258 | -0.56846 |  | -190.313 |  | -0.13752 | 0.1083
0.24277 | -0.58611 |  | -194.8773 |  | -0.17311 | 0.13593
0.24297 | -0.60355 |  | -198.7214 |  | -0.20524 | 0.1611
0.24316 | -0.62144 |  | -201.7177 |  | -0.23453 | 0.1839
0.24336 | -0.63812 |  | -203.6844 |  | -0.26034 | 0.204
0.24355 | -0.65153 |  | -204.9437 |  | -0.28205 | 0.22079
0.24375 | -0.66111 |  | -205.4635 |  | -0.29977 | 0.2343
0.24395 | -0.66792 |  | -204.9943 |  | -0.31355 | 0.24496
0.24414 | -0.67252 |  | -203.8424 |  | -0.32239 | 0.25188
0.24434 | -0.67387 |  | -201.9731 |  | -0.326 | 0.25463
0.24453 | -0.67175 |  | -199.2703 |  | -0.32511 | 0.25388
0.24473 | -0.66974 |  | -196.1135 |  | -0.31923 | 0.24911
0.24492 | -0.67232 |  | -192.4313 |  | -0.30867 | 0.24061
0.24512 | -0.67696 |  | -187.9659 |  | -0.29424 | 0.22925
0.24531 | -0.67654 |  | -182.6252 |  | -0.27506 | 0.21425
0.24551 | -0.67827 |  | -176.3392 |  | -0.25155 | 0.19566
0.2457 | -0.67472 |  | -169.568 |  | -0.22423 | 0.17397
0.2459 | -0.61648 |  | -162.7193 |  | -0.19274 | 0.14915
0.24609 | -0.53458 |  | -155.4399 |  | -0.1591 | 0.12255
0.24629 | -0.5068 |  | -147.2589 |  | -0.12368 | 0.094593
0.24648 | -0.48573 |  | -138.3011 |  | -0.085829 | 0.064779
0.24668 | -0.44475 |  | -128.9466 |  | -0.046717 | 0.033931
0.24688 | -0.41936 |  | -119.2569 |  | -0.0061735 | 0.0021547
0.24707 | -0.38643 |  | -109.0701 |  | 0.034142 | -0.029653
0.24727 | -0.3499 |  | -98.2688 |  | 0.072817 | -0.060198
0.24746 | -0.3173 |  | -86.9662 |  | 0.11089 | -0.089847
0.24766 | -0.27753 |  | -75.4475 |  | 0.14687 | -0.1181
0.24785 | -0.24351 |  | -63.778 |  | 0.18056 | -0.14454
0.24805 | -0.2059 |  | -51.8376 |  | 0.2123 | -0.16923
0.24824 | -0.16592 |  | -39.6206 |  | 0.24046 | -0.19135
0.24844 | -0.12867 |  | -27.1485 |  | 0.26491 | -0.21036
0.24863 | -0.086908 |  | -14.5916 |  | 0.28491 | -0.2258
0.24883 | -0.049099 |  | -2.0904 |  | 0.30008 | -0.23759
0.24902 | -0.010359 |  | 10.5149 |  | 0.31209 | -0.24658
0.24922 | 0.031082 |  | 23.2033 |  | 0.31956 | -0.25225
0.24941 | 0.071109 |  | 35.8741 |  | 0.32098 | -0.25347
0.24961 | 0.11316 |  | 48.4136 |  | 0.31878 | -0.25128
0.2498 | 0.15051 |  | 60.6547 |  | 0.31151 | -0.2454
0.25 | 0.18527 |  | 72.684 |  | 0.2979 | -0.23482
0.2502 | 0.22188 |  | 84.5174 |  | 0.28175 | -0.22159
0.25039 | 0.25795 |  | 96.1191 |  | 0.26153 | -0.20558
0.25059 | 0.29466 |  | 107.3894 |  | 0.2363 | -0.18581
0.25078 | 0.32999 |  | 118.1206 |  | 0.2081 | -0.1634
0.25098 | 0.36487 |  | 128.513 |  | 0.17535 | -0.13779
0.25117 | 0.39967 |  | 138.6069 |  | 0.1402 | -0.10988
0.25137 | 0.43258 |  | 148.1224 |  | 0.1039 | -0.081143
0.25156 | 0.46484 |  | 157.0711 |  | 0.064991 | -0.050809
0.25176 | 0.49458 |  | 165.3203 |  | 0.025927 | -0.019895
0.25195 | 0.52219 |  | 172.7695 |  | -0.013784 | 0.011333
0.25215 | 0.54806 |  | 179.6118 |  | -0.054921 | 0.043331
0.25234 | 0.57088 |  | 185.7765 |  | -0.094056 | 0.07408
0.25254 | 0.5916 |  | 191.1905 |  | -0.13095 | 0.10304
0.25273 | 0.60931 |  | 195.8832 |  | -0.16646 | 0.13068
0.25293 | 0.62427 |  | 199.8676 |  | -0.1993 | 0.15628
0.25312 | 0.63662 |  | 203.1514 |  | -0.22944 | 0.17975
0.25332 | 0.64552 |  | 205.5963 |  | -0.25607 | 0.20052
0.25352 | 0.65163 |  | 207.1432 |  | -0.27854 | 0.21808
0.25371 | 0.65444 |  | 207.7946 |  | -0.2975 | 0.23259
0.25391 | 0.65413 |  | 207.525 |  | -0.31143 | 0.24328
0.2541 | 0.65087 |  | 206.3558 |  | -0.3206 | 0.25042
0.2543 | 0.64447 |  | 204.3605 |  | -0.32619 | 0.25453
0.25449 | 0.63593 |  | 201.6898 |  | -0.32615 | 0.25459
0.25469 | 0.62546 |  | 198.4748 |  | -0.32099 | 0.25063
0.25488 | 0.61324 |  | 194.6978 |  | -0.31197 | 0.24315
0.25508 | 0.59883 |  | 190.2321 |  | -0.29756 | 0.23178
0.25527 | 0.5817 |  | 184.8956 |  | -0.27891 | 0.21724
0.25547 | 0.56209 |  | 178.6508 |  | -0.25671 | 0.19974
0.25566 | 0.5403 |  | 171.7641 |  | -0.22981 | 0.17851
0.25586 | 0.51715 |  | 164.4819 |  | -0.19965 | 0.15453
0.25605 | 0.49244 |  | 156.7259 |  | -0.16635 | 0.12829
0.25625 | 0.46585 |  | 148.3308 |  | -0.13038 | 0.10003
0.25645 | 0.43762 |  | 139.2703 |  | -0.093454 | 0.070748
0.25664 | 0.40746 |  | 129.6786 |  | -0.05413 | 0.039748
0.25684 | 0.37633 |  | 119.7433 |  | -0.013592 | 0.0079497
0.25703 | 0.34439 |  | 109.4451 |  | 0.026018 | -0.023278
0.25723 | 0.31082 |  | 98.6146 |  | 0.065652 | -0.054406
0.25742 | 0.27605 |  | 87.2666 |  | 0.10401 | -0.084527
0.25762 | 0.24059 |  | 75.6056 |  | 0.14035 | -0.11308
0.25781 | 0.20487 |  | 63.7684 |  | 0.17489 | -0.13999
0.25801 | 0.16913 |  | 51.7894 |  | 0.20675 | -0.16485
0.2582 | 0.13338 |  | 39.6147 |  | 0.23588 | -0.18768
0.2584 | 0.097569 |  | 27.1768 |  | 0.26096 | -0.20733
0.25859 | 0.061444 |  | 14.5999 |  | 0.28142 | -0.22312
0.25879 | 0.025548 |  | 2.0815 |  | 0.29847 | -0.23604
0.25898 | -0.0096928 |  | -10.3444 |  | 0.31118 | -0.24595
0.25918 | -0.045203 |  | -22.7877 |  | 0.31884 | -0.25192
0.25938 | -0.081501 |  | -35.2519 |  | 0.32227 | -0.25414
0.25957 | -0.11797 |  | -47.6198 |  | 0.3204 | -0.25245
0.25977 | -0.15392 |  | -59.8099 |  | 0.3133 | -0.2468
0.25996 | -0.18937 |  | -71.7365 |  | 0.30237 | -0.23794
0.26016 | -0.22529 |  | -83.4203 |  | 0.2868 | -0.2256
0.26035 | -0.26108 |  | -94.8782 |  | 0.26676 | -0.20976
0.26055 | -0.29525 |  | -105.9433 |  | 0.24259 | -0.19074
0.26074 | -0.32834 |  | -116.5257 |  | 0.2141 | -0.16822
0.26094 | -0.36048 |  | -126.6045 |  | 0.18262 | -0.14311
0.26113 | -0.39109 |  | -136.1884 |  | 0.1484 | -0.11618
0.26133 | -0.42015 |  | -145.3771 |  | 0.11192 | -0.087584
0.26152 | -0.44788 |  | -154.0908 |  | 0.074514 | -0.058094
0.26172 | -0.47422 |  | -162.2006 |  | 0.03511 | -0.027143
0.26191 | -0.49867 |  | -169.7276 |  | -0.0061817 | 0.0053039
0.26211 | -0.52139 |  | -176.6364 |  | -0.046635 | 0.037095
0.2623 | -0.54251 |  | -182.8866 |  | -0.085333 | 0.06734
0.2625 | -0.56195 |  | -188.481 |  | -0.12249 | 0.096415
0.2627 | -0.58002 |  | -193.3124 |  | -0.15817 | 0.12421
0.26289 | -0.59739 |  | -197.3959 |  | -0.1922 | 0.15063
0.26309 | -0.61516 |  | -200.7193 |  | -0.22344 | 0.17506
0.26328 | -0.63272 |  | -203.0267 |  | -0.25135 | 0.19678
0.26348 | -0.64792 |  | -204.5117 |  | -0.27454 | 0.21493
0.26367 | -0.65964 |  | -205.4149 |  | -0.2924 | 0.22889
0.26387 | -0.66724 |  | -205.3833 |  | -0.30765 | 0.2403
0.26406 | -0.67168 |  | -204.487 |  | -0.31919 | 0.24928
0.26426 | -0.67441 |  | -202.9005 |  | -0.32494 | 0.25394
0.26445 | -0.67428 |  | -200.4407 |  | -0.32622 | 0.25473
0.26465 | -0.67249 |  | -197.4072 |  | -0.32215 | 0.25148
0.26484 | -0.67235 |  | -194.0498 |  | -0.31268 | 0.24394
0.26504 | -0.67481 |  | -190.0748 |  | -0.29969 | 0.23368
0.26523 | -0.6759 |  | -185.1447 |  | -0.28287 | 0.22036
0.26543 | -0.67412 |  | -179.1474 |  | -0.26125 | 0.20319
0.26562 | -0.67806 |  | -172.4936 |  | -0.23492 | 0.18251
0.26582 | -0.65172 |  | -165.6947 |  | -0.20516 | 0.15892
0.26602 | -0.56474 |  | -158.6391 |  | -0.17267 | 0.1332
0.26621 | -0.50595 |  | -150.7665 |  | -0.13738 | 0.10543
0.26641 | -0.4985 |  | -141.9797 |  | -0.10035 | 0.076089
0.2666 | -0.46235 |  | -132.7256 |  | -0.061869 | 0.045657
0.2668 | -0.42681 |  | -123.1733 |  | -0.021783 | 0.014221
0.26699 | -0.40469 |  | -113.1892 |  | 0.01846 | -0.017354
0.26719 | -0.36399 |  | -102.6274 |  | 0.058058 | -0.048489
0.26738 | -0.33167 |  | -91.511 |  | 0.096852 | -0.078969
0.26758 | -0.29629 |  | -80.1094 |  | 0.13357 | -0.10782
0.26777 | -0.25602 |  | -68.5817 |  | 0.16832 | -0.13487
0.26797 | -0.22233 |  | -56.8813 |  | 0.20081 | -0.16021
0.26816 | -0.18102 |  | -44.856 |  | 0.22996 | -0.18311
0.26836 | -0.14392 |  | -32.4451 |  | 0.25668 | -0.20384
0.26855 | -0.10551 |  | -19.8555 |  | 0.27866 | -0.22107
0.26875 | -0.063617 |  | -7.2519 |  | 0.29494 | -0.23371
0.26895 | -0.026902 |  | 5.3657 |  | 0.30876 | -0.2441
0.26914 | 0.013476 |  | 18.0981 |  | 0.31801 | -0.25127
0.26934 | 0.05414 |  | 30.9362 |  | 0.32134 | -0.25375
0.26953 | 0.095533 |  | 43.5294 |  | 0.32096 | -0.25321
0.26973 | 0.13616 |  | 55.7806 |  | 0.31548 | -0.24863
0.26992 | 0.17227 |  | 67.8857 |  | 0.3045 | -0.2397
0.27012 | 0.20853 |  | 79.7509 |  | 0.28974 | -0.22801
0.27031 | 0.24408 |  | 91.4062 |  | 0.27099 | -0.2131
0.27051 | 0.28101 |  | 102.8835 |  | 0.24766 | -0.19471
0.2707 | 0.31728 |  | 113.8503 |  | 0.21984 | -0.17283
0.2709 | 0.35189 |  | 124.3811 |  | 0.18858 | -0.14782
0.27109 | 0.38739 |  | 134.624 |  | 0.15543 | -0.12148
0.27129 | 0.42042 |  | 144.3455 |  | 0.11967 | -0.093686
0.27148 | 0.45262 |  | 153.514 |  | 0.081249 | -0.063673
0.27168 | 0.48347 |  | 162.0782 |  | 0.042392 | -0.032783
0.27187 | 0.51179 |  | 169.9063 |  | 0.0023651 | -0.0011988
0.27207 | 0.53868 |  | 176.9973 |  | -0.038658 | 0.030742
0.27227 | 0.56243 |  | 183.418 |  | -0.07762 | 0.061095
0.27246 | 0.58435 |  | 189.1631 |  | -0.11494 | 0.0903
0.27266 | 0.60337 |  | 194.1316 |  | -0.15157 | 0.11899
0.27285 | 0.61901 |  | 198.3718 |  | -0.18633 | 0.14606
0.27305 | 0.6326 |  | 201.8574 |  | -0.21775 | 0.17064
0.27324 | 0.64265 |  | 204.5811 |  | -0.24544 | 0.19226
0.27344 | 0.65 |  | 206.5651 |  | -0.26969 | 0.21102
0.27363 | 0.65418 |  | 207.6053 |  | -0.28932 | 0.22643
0.27383 | 0.65469 |  | 207.6916 |  | -0.30482 | 0.23843
0.27402 | 0.65224 |  | 206.8268 |  | -0.31689 | 0.24763
0.27422 | 0.64637 |  | 205.0235 |  | -0.32408 | 0.25326
0.27441 | 0.63835 |  | 202.5404 |  | -0.32607 | 0.25482
0.27461 | 0.62854 |  | 199.5733 |  | -0.32315 | 0.25237
0.2748 | 0.61708 |  | 196.1606 |  | -0.31506 | 0.24581
0.275 | 0.60404 |  | 192.147 |  | -0.30254 | 0.23591
0.2752 | 0.58801 |  | 187.2419 |  | -0.2858 | 0.22274
0.27539 | 0.56924 |  | 181.3159 |  | -0.26495 | 0.20622
0.27559 | 0.54811 |  | 174.59 |  | -0.24086 | 0.18704
0.27578 | 0.52525 |  | 167.3991 |  | -0.21178 | 0.1643
0.27598 | 0.5014 |  | 159.8316 |  | -0.17865 | 0.13826
0.27617 | 0.47569 |  | 151.7121 |  | -0.14437 | 0.11092
0.27637 | 0.44796 |  | 142.8923 |  | -0.10757 | 0.081984
0.27656 | 0.41858 |  | 133.4419 |  | -0.069091 | 0.051672
0.27676 | 0.38771 |  | 123.5372 |  | -0.029697 | 0.020715
0.27695 | 0.35578 |  | 113.3002 |  | 0.010953 | -0.011153
0.27715 | 0.32258 |  | 102.6237 |  | 0.05052 | -0.042491
0.27734 | 0.28804 |  | 91.4375 |  | 0.089153 | -0.07273
0.27754 | 0.25266 |  | 79.914 |  | 0.12678 | -0.10223
0.27773 | 0.21703 |  | 68.1982 |  | 0.16177 | -0.12985
0.27793 | 0.18143 |  | 56.3697 |  | 0.19462 | -0.15544
0.27813 | 0.1459 |  | 44.3735 |  | 0.22522 | -0.17922
0.27832 | 0.11047 |  | 32.0892 |  | 0.25176 | -0.20003
0.27852 | 0.074954 |  | 19.5667 |  | 0.27398 | -0.2175
0.27871 | 0.039538 |  | 6.9817 |  | 0.29286 | -0.23192
0.27891 | 0.0046866 |  | -5.5341 |  | 0.30692 | -0.24269
0.2791 | -0.030015 |  | -17.9966 |  | 0.31612 | -0.24978
0.2793 | -0.065639 |  | -30.4503 |  | 0.32127 | -0.25345
0.27949 | -0.10252 |  | -42.8586 |  | 0.32141 | -0.25344
0.27969 | -0.13922 |  | -55.1148 |  | 0.31731 | -0.24987
0.27988 | -0.17493 |  | -67.1264 |  | 0.30766 | -0.24205
0.28008 | -0.2104 |  | -78.9187 |  | 0.29276 | -0.23026
0.28027 | -0.24558 |  | -90.4784 |  | 0.27505 | -0.21594
0.28047 | -0.28042 |  | -101.6687 |  | 0.25253 | -0.19841
0.28066 | -0.31444 |  | -112.4039 |  | 0.22574 | -0.17736
0.28086 | -0.34663 |  | -122.6412 |  | 0.19584 | -0.15346
0.28105 | -0.37774 |  | -132.3734 |  | 0.16204 | -0.12689
0.28125 | -0.40795 |  | -141.7004 |  | 0.12621 | -0.098683
0.28145 | -0.43629 |  | -150.6356 |  | 0.089085 | -0.069474
0.28164 | -0.46326 |  | -159.0362 |  | 0.050355 | -0.039011
0.28184 | -0.48869 |  | -166.8433 |  | 0.010361 | -0.007516
0.28203 | -0.51214 |  | -174.0357 |  | -0.030449 | 0.024353
0.28223 | -0.53404 |  | -180.554 |  | -0.070504 | 0.055661
0.28242 | -0.55426 |  | -186.4183 |  | -0.10856 | 0.085578
0.28262 | -0.57279 |  | -191.551 |  | -0.14476 | 0.1139
0.28281 | -0.59025 |  | -195.9158 |  | -0.17934 | 0.14076
0.28301 | -0.60774 |  | -199.5643 |  | -0.21129 | 0.16579
0.2832 | -0.62544 |  | -202.2946 |  | -0.24024 | 0.18837
0.2834 | -0.6415 |  | -204.1104 |  | -0.26578 | 0.20812
0.28359 | -0.65442 |  | -205.3133 |  | -0.28625 | 0.22405
0.28379 | -0.66362 |  | -205.6799 |  | -0.30238 | 0.2363
0.28398 | -0.66923 |  | -205.054 |  | -0.31503 | 0.24601
0.28418 | -0.67214 |  | -203.7074 |  | -0.32301 | 0.25234
0.28437 | -0.67256 |  | -201.5351 |  | -0.3263 | 0.25475
0.28457 | -0.67115 |  | -198.7155 |  | -0.3246 | 0.25344
0.28477 | -0.67125 |  | -195.601 |  | -0.31707 | 0.24746
0.28496 | -0.67461 |  | -191.8934 |  | -0.30532 | 0.238
0.28516 | -0.6764 |  | -187.3195 |  | -0.28989 | 0.22588
0.28535 | -0.67886 |  | -181.701 |  | -0.26973 | 0.20994
0.28555 | -0.68806 |  | -175.1621 |  | -0.24575 | 0.19099
0.28574 | -0.66449 |  | -168.3703 |  | -0.21789 | 0.16918
0.28594 | -0.58039 |  | -161.4312 |  | -0.1859 | 0.1438
0.28613 | -0.51721 |  | -153.8954 |  | -0.15143 | 0.11642
0.28633 | -0.50633 |  | -145.4998 |  | -0.11509 | 0.087865
0.28652 | -0.47605 |  | -136.3976 |  | -0.076971 | 0.057803
0.28672 | -0.43923 |  | -126.9667 |  | -0.037489 | 0.026671
0.28691 | -0.41554 |  | -117.1984 |  | 0.0025234 | -0.0048863
0.28711 | -0.37817 |  | -106.871 |  | 0.042287 | -0.036223
0.2873 | -0.34428 |  | -95.946 |  | 0.081497 | -0.066879
0.2875 | -0.30995 |  | -84.5663 |  | 0.11933 | -0.096592
0.2877 | -0.26974 |  | -73.0045 |  | 0.15506 | -0.1247
0.28789 | -0.23554 |  | -61.3362 |  | 0.18819 | -0.15069
0.28809 | -0.1968 |  | -49.3952 |  | 0.21895 | -0.17462
0.28828 | -0.15768 |  | -37.1137 |  | 0.24686 | -0.19615
0.28848 | -0.1198 |  | -24.5923 |  | 0.27007 | -0.21452
0.28867 | -0.080496 |  | -11.9947 |  | 0.28907 | -0.22934
0.28887 | -0.04326 |  | 0.6014 |  | 0.30449 | -0.24079
0.28906 | -0.003126 |  | 13.2318 |  | 0.31486 | -0.24878
0.28926 | 0.037404 |  | 25.9861 |  | 0.32048 | -0.25313
0.28945 | 0.076705 |  | 38.7439 |  | 0.322 | -0.25417
0.28965 | 0.11667 |  | 51.2475 |  | 0.31855 | -0.25126
0.28984 | 0.1573 |  | 63.4897 |  | 0.30965 | -0.24391
0.29004 | 0.19535 |  | 75.4545 |  | 0.29615 | -0.2332
0.29023 | 0.22951 |  | 87.1264 |  | 0.27899 | -0.21951
0.29043 | 0.26675 |  | 98.6334 |  | 0.25772 | -0.20261
0.29063 | 0.30335 |  | 109.7833 |  | 0.23171 | -0.18218
0.29082 | 0.338 |  | 120.4643 |  | 0.20174 | -0.15842
0.29102 | 0.37444 |  | 130.8735 |  | 0.169 | -0.1325
0.29121 | 0.40778 |  | 140.8401 |  | 0.13375 | -0.10475
0.29141 | 0.44038 |  | 150.276 |  | 0.096584 | -0.075569
0.2916 | 0.47246 |  | 159.2267 |  | 0.05834 | -0.045492
0.2918 | 0.5015 |  | 167.3591 |  | 0.018305 | -0.01407
0.29199 | 0.52917 |  | 174.6503 |  | -0.022676 | 0.018006
0.29219 | 0.55389 |  | 181.3194 |  | -0.062518 | 0.049364
0.29238 | 0.5765 |  | 187.278 |  | -0.10088 | 0.079485
0.29258 | 0.59661 |  | 192.5491 |  | -0.13747 | 0.10797
0.29277 | 0.61368 |  | 197.1478 |  | -0.17261 | 0.1352
0.29297 | 0.62838 |  | 200.9227 |  | -0.20572 | 0.16114
0.29316 | 0.63924 |  | 203.8748 |  | -0.2349 | 0.18417
0.29336 | 0.64759 |  | 206.0564 |  | -0.26072 | 0.20406
0.29355 | 0.6529 |  | 207.4331 |  | -0.28236 | 0.22067
0.29375 | 0.65465 |  | 207.9532 |  | -0.29905 | 0.23366
0.29395 | 0.65363 |  | 207.5151 |  | -0.31323 | 0.24457
0.29414 | 0.64909 |  | 206.127 |  | -0.32278 | 0.25203
0.29434 | 0.64197 |  | 203.897 |  | -0.32571 | 0.25424
0.29453 | 0.63254 |  | 201.0071 |  | -0.32471 | 0.25317
0.29473 | 0.62145 |  | 197.6702 |  | -0.31896 | 0.24873
0.29492 | 0.60895 |  | 193.8363 |  | -0.30789 | 0.24018
0.29512 | 0.594 |  | 189.3262 |  | -0.29362 | 0.22873
0.29531 | 0.57691 |  | 183.9166 |  | -0.27468 | 0.21376
0.29551 | 0.55704 |  | 177.5759 |  | -0.25043 | 0.19473
0.2957 | 0.53506 |  | 170.6279 |  | -0.22313 | 0.17303
0.2959 | 0.51188 |  | 163.214 |  | -0.19263 | 0.14891
0.29609 | 0.48668 |  | 155.2344 |  | -0.159 | 0.12244
0.29629 | 0.45957 |  | 146.5848 |  | -0.12313 | 0.094193
0.29648 | 0.43049 |  | 137.2779 |  | -0.084822 | 0.064103
0.29668 | 0.40005 |  | 127.5519 |  | -0.045431 | 0.032919
0.29688 | 0.36878 |  | 117.5509 |  | -0.0054942 | 0.0014033
0.29707 | 0.33622 |  | 107.1889 |  | 0.034859 | -0.030141
0.29727 | 0.30246 |  | 96.2931 |  | 0.073609 | -0.060645
0.29746 | 0.26739 |  | 84.8286 |  | 0.11109 | -0.09012
0.29766 | 0.2317 |  | 73.0289 |  | 0.14768 | -0.11869
0.29785 | 0.19606 |  | 61.0834 |  | 0.18162 | -0.14531
0.29805 | 0.16056 |  | 49.0243 |  | 0.21296 | -0.16987
0.29824 | 0.12548 |  | 36.8156 |  | 0.24151 | -0.19208
0.29844 | 0.090349 |  | 24.4128 |  | 0.26564 | -0.21089
0.29863 | 0.055199 |  | 11.9191 |  | 0.28498 | -0.22587
0.29883 | 0.020189 |  | -0.53603 |  | 0.30051 | -0.23766
0.29902 | -0.014995 |  | -12.9815 |  | 0.31277 | -0.24701
0.29922 | -0.050614 |  | -25.4817 |  | 0.31993 | -0.25259
0.29941 | -0.08704 |  | -38.0109 |  | 0.32132 | -0.25359
0.29961 | -0.12351 |  | -50.4321 |  | 0.31892 | -0.25135
0.2998 | -0.16007 |  | -62.5757 |  | 0.31138 | -0.24509
0.3 | -0.19649 |  | -74.4161 |  | 0.29812 | -0.2346
0.3002 | -0.23183 |  | -85.997 |  | 0.28219 | -0.22187
0.30039 | -0.26688 |  | -97.2801 |  | 0.26215 | -0.20605
0.30059 | -0.30101 |  | -108.199 |  | 0.23628 | -0.18584
0.30078 | -0.33381 |  | -118.675 |  | 0.20709 | -0.16257
0.30098 | -0.36566 |  | -128.6646 |  | 0.17521 | -0.13711
0.30117 | -0.39591 |  | -138.1867 |  | 0.14026 | -0.10966
0.30137 | -0.42501 |  | -147.2513 |  | 0.10357 | -0.081003
0.30156 | -0.4525 |  | -155.8083 |  | 0.065436 | -0.051021
0.30176 | -0.47802 |  | -163.7545 |  | 0.025547 | -0.019525
0.30195 | -0.50192 |  | -171.0879 |  | -0.015035 | 0.01237
0.30215 | -0.52402 |  | -177.8171 |  | -0.055258 | 0.043805
0.30234 | -0.54477 |  | -183.9294 |  | -0.093912 | 0.073988
0.30254 | -0.56396 |  | -189.4023 |  | -0.13085 | 0.103
0.30273 | -0.58174 |  | -194.1274 |  | -0.16647 | 0.13096
0.30293 | -0.59928 |  | -198.09 |  | -0.19944 | 0.15667
0.30312 | -0.61706 |  | -201.098 |  | -0.22959 | 0.18007
0.30332 | -0.63458 |  | -203.1597 |  | -0.25654 | 0.20097
0.30352 | -0.64903 |  | -204.5966 |  | -0.27891 | 0.21846
0.30371 | -0.65878 |  | -205.1548 |  | -0.29687 | 0.2324
0.30391 | -0.66578 |  | -204.8252 |  | -0.31095 | 0.2431
0.3041 | -0.67065 |  | -203.9338 |  | -0.32098 | 0.25093
0.3043 | -0.67239 |  | -202.1674 |  | -0.32601 | 0.25486
0.30449 | -0.67122 |  | -199.6398 |  | -0.32597 | 0.2546
0.30469 | -0.66843 |  | -196.7071 |  | -0.32114 | 0.25058
0.30488 | -0.6684 |  | -193.2315 |  | -0.31111 | 0.24263
0.30508 | -0.67308 |  | -189.0922 |  | -0.29673 | 0.23145
0.30527 | -0.67314 |  | -183.9474 |  | -0.27867 | 0.21715
0.30547 | -0.6722 |  | -177.7699 |  | -0.25646 | 0.19949
0.30566 | -0.67476 |  | -171.1155 |  | -0.22981 | 0.17856
0.30586 | -0.62994 |  | -164.2597 |  | -0.19877 | 0.15412
0.30605 | -0.5402 |  | -157.0367 |  | -0.16515 | 0.12747
0.30625 | -0.50195 |  | -148.971 |  | -0.13032 | 0.099915
0.30645 | -0.493 |  | -140.0565 |  | -0.092791 | 0.070525
0.30664 | -0.45107 |  | -130.8253 |  | -0.053315 | 0.03947
0.30684 | -0.42068 |  | -121.2891 |  | -0.013864 | 0.008163
0.30703 | -0.39413 |  | -111.2215 |  | 0.026461 | -0.023508
0.30723 | -0.35449 |  | -100.5937 |  | 0.066349 | -0.054732
0.30742 | -0.3247 |  | -89.3808 |  | 0.1044 | -0.08464
0.30762 | -0.28734 |  | -77.8147 |  | 0.1411 | -0.11349
0.30781 | -0.24927 |  | -66.2178 |  | 0.175 | -0.14016
0.30801 | -0.21486 |  | -54.4809 |  | 0.2067 | -0.16478
0.3082 | -0.17367 |  | -42.3278 |  | 0.23618 | -0.18761
0.3084 | -0.13553 |  | -29.8404 |  | 0.26106 | -0.20718
0.30859 | -0.095673 |  | -17.2538 |  | 0.28168 | -0.22337
0.30879 | -0.057008 |  | -4.7029 |  | 0.29854 | -0.23623
0.30898 | -0.020316 |  | 7.8508 |  | 0.31075 | -0.24541
0.30918 | 0.019278 |  | 20.59 |  | 0.31855 | -0.2514
0.30938 | 0.057869 |  | 33.4336 |  | 0.32221 | -0.25407
0.30957 | 0.099142 |  | 46.0441 |  | 0.32035 | -0.25249
0.30977 | 0.1391 |  | 58.3404 |  | 0.31332 | -0.24674
0.30996 | 0.17714 |  | 70.4207 |  | 0.30187 | -0.23731
0.31016 | 0.21398 |  | 82.2319 |  | 0.2858 | -0.22464
0.31035 | 0.24845 |  | 93.7992 |  | 0.26639 | -0.20939
0.31055 | 0.28617 |  | 105.1085 |  | 0.24248 | -0.19061
0.31074 | 0.3217 |  | 115.9383 |  | 0.21385 | -0.16807
0.31094 | 0.35636 |  | 126.4086 |  | 0.18215 | -0.14274
0.31113 | 0.39275 |  | 136.7004 |  | 0.14708 | -0.11509
0.31133 | 0.42568 |  | 146.4485 |  | 0.11116 | -0.086907
0.31152 | 0.45856 |  | 155.495 |  | 0.074438 | -0.057996
0.31172 | 0.48892 |  | 163.8981 |  | 0.034164 | -0.026531
0.31191 | 0.51629 |  | 171.4772 |  | -0.0069056 | 0.0058334
0.31211 | 0.54307 |  | 178.3569 |  | -0.046982 | 0.037402
0.3123 | 0.56636 |  | 184.6869 |  | -0.086355 | 0.068053
0.3125 | 0.58789 |  | 190.3104 |  | -0.12328 | 0.09696
0.3127 | 0.60627 |  | 195.1555 |  | -0.15858 | 0.12454
0.31289 | 0.62132 |  | 199.2098 |  | -0.19285 | 0.15114
0.31309 | 0.6343 |  | 202.4974 |  | -0.22378 | 0.17536
0.31328 | 0.6434 |  | 205.0717 |  | -0.25123 | 0.19678
0.31348 | 0.65028 |  | 206.8448 |  | -0.27481 | 0.21507
0.31367 | 0.65384 |  | 207.6886 |  | -0.29315 | 0.22929
0.31387 | 0.65365 |  | 207.5547 |  | -0.30773 | 0.24046
0.31406 | 0.65092 |  | 206.5206 |  | -0.31886 | 0.24904
0.31426 | 0.6448 |  | 204.6692 |  | -0.32519 | 0.25389
0.31445 | 0.63649 |  | 202.0893 |  | -0.32668 | 0.25498
0.31465 | 0.62631 |  | 198.9674 |  | -0.32269 | 0.25186
0.31484 | 0.61456 |  | 195.3451 |  | -0.31298 | 0.24415
0.31504 | 0.60094 |  | 191.0697 |  | -0.29914 | 0.23313
0.31523 | 0.58423 |  | 185.9244 |  | -0.28224 | 0.21966
0.31543 | 0.56515 |  | 179.8346 |  | -0.26111 | 0.20316
0.31562 | 0.54397 |  | 173.1021 |  | -0.23537 | 0.18295
0.31582 | 0.52128 |  | 165.9788 |  | -0.20586 | 0.15936
0.31602 | 0.4972 |  | 158.3699 |  | -0.17237 | 0.13287
0.31621 | 0.4709 |  | 150.1143 |  | -0.13643 | 0.10443
0.31641 | 0.4426 |  | 141.085 |  | -0.1 | 0.075631
0.3166 | 0.41236 |  | 131.4239 |  | -0.062066 | 0.045958
0.3168 | 0.38104 |  | 121.4471 |  | -0.02179 | 0.01437
0.31699 | 0.34899 |  | 111.1697 |  | 0.018714 | -0.017684
0.31719 | 0.31564 |  | 100.4544 |  | 0.058257 | -0.048941
0.31738 | 0.28133 |  | 89.2657 |  | 0.097342 | -0.079368
0.31758 | 0.24613 |  | 77.6896 |  | 0.1342 | -0.10807
0.31777 | 0.21055 |  | 65.8772 |  | 0.16823 | -0.13494
0.31797 | 0.17516 |  | 53.8902 |  | 0.20091 | -0.16063
0.31816 | 0.13958 |  | 41.7021 |  | 0.23085 | -0.18392
0.31836 | 0.10375 |  | 29.2742 |  | 0.25659 | -0.20398
0.31855 | 0.067996 |  | 16.7172 |  | 0.27815 | -0.22079
0.31875 | 0.032746 |  | 4.2312 |  | 0.29553 | -0.2341
0.31895 | -0.0023164 |  | -8.1412 |  | 0.30892 | -0.24435
0.31914 | -0.037754 |  | -20.5061 |  | 0.31767 | -0.25105
0.31934 | -0.07373 |  | -32.9321 |  | 0.32175 | -0.25397
0.31953 | -0.11008 |  | -45.358 |  | 0.32123 | -0.25329
0.31973 | -0.14598 |  | -57.6575 |  | 0.31543 | -0.24851
0.31992 | -0.18183 |  | -69.6782 |  | 0.3045 | -0.23978
0.32012 | -0.21816 |  | -81.4022 |  | 0.28923 | -0.22749
0.32031 | -0.25382 |  | -92.8631 |  | 0.27072 | -0.21271
0.32051 | -0.28831 |  | -103.9333 |  | 0.24765 | -0.19487
0.3207 | -0.32134 |  | -114.5407 |  | 0.21977 | -0.17292
0.3209 | -0.35288 |  | -124.6641 |  | 0.18911 | -0.14828
0.32109 | -0.38356 |  | -134.3225 |  | 0.15497 | -0.12142
0.32129 | -0.41292 |  | -143.6113 |  | 0.11848 | -0.092896
0.32148 | -0.44096 |  | -152.4675 |  | 0.081621 | -0.063819
0.32168 | -0.46754 |  | -160.7339 |  | 0.042924 | -0.033378
0.32188 | -0.49217 |  | -168.3588 |  | 0.0019294 | -0.0011481
0.32207 | -0.51525 |  | -175.3611 |  | -0.039256 | 0.031172
0.32227 | -0.53663 |  | -181.7203 |  | -0.078595 | 0.061997
0.32246 | -0.55638 |  | -187.4119 |  | -0.11583 | 0.0912
0.32266 | -0.57463 |  | -192.3702 |  | -0.15164 | 0.11907
0.32285 | -0.59182 |  | -196.5306 |  | -0.18589 | 0.14574
0.32305 | -0.6094 |  | -199.9238 |  | -0.21756 | 0.17063
0.32324 | -0.62697 |  | -202.3692 |  | -0.24609 | 0.19283
0.32344 | -0.64303 |  | -204.0208 |  | -0.27045 | 0.21165
0.32363 | -0.65642 |  | -205.2046 |  | -0.28974 | 0.22664
0.32383 | -0.66627 |  | -205.5374 |  | -0.30529 | 0.23856
0.32402 | -0.6722 |  | -204.9644 |  | -0.31708 | 0.24764
0.32422 | -0.67393 |  | -203.5412 |  | -0.3239 | 0.253
0.32441 | -0.67305 |  | -201.0344 |  | -0.32635 | 0.25479
0.32461 | -0.67192 |  | -198.0061 |  | -0.32391 | 0.25272
0.3248 | -0.67169 |  | -194.747 |  | -0.31561 | 0.24618
0.325 | -0.67275 |  | -190.8358 |  | -0.30281 | 0.23613
0.3252 | -0.67325 |  | -186.0374 |  | -0.28568 | 0.22265
0.32539 | -0.67609 |  | -180.2078 |  | -0.2648 | 0.20617
0.32559 | -0.68129 |  | -173.6899 |  | -0.24136 | 0.18752
0.32578 | -0.65218 |  | -167.0039 |  | -0.21217 | 0.16467
0.32598 | -0.5712 |  | -160.047 |  | -0.17852 | 0.13811
0.32617 | -0.5124 |  | -152.3513 |  | -0.14439 | 0.11075
0.32637 | -0.50001 |  | -143.7212 |  | -0.10734 | 0.081694
0.32656 | -0.46855 |  | -134.5606 |  | -0.068671 | 0.051341
0.32676 | -0.43229 |  | -125.1497 |  | -0.030217 | 0.021005
0.32695 | -0.409 |  | -115.3063 |  | 0.010261 | -0.010742
0.32715 | -0.37149 |  | -104.8786 |  | 0.050801 | -0.042745
0.32734 | -0.33821 |  | -93.8369 |  | 0.089547 | -0.073126
0.32754 | -0.30367 |  | -82.3734 |  | 0.12665 | -0.10221
0.32773 | -0.26327 |  | -70.7352 |  | 0.1616 | -0.12965
0.32793 | -0.2298 |  | -58.9818 |  | 0.19461 | -0.15529
0.32812 | -0.18922 |  | -47.0199 |  | 0.22487 | -0.17897
0.32832 | -0.15055 |  | -34.7304 |  | 0.25109 | -0.19955
0.32852 | -0.11304 |  | -22.2392 |  | 0.2739 | -0.21719
0.32871 | -0.070843 |  | -9.7145 |  | 0.29261 | -0.23175
0.32891 | -0.033868 |  | 2.8766 |  | 0.30614 | -0.24233
0.3291 | 0.0061892 |  | 15.5803 |  | 0.31603 | -0.24968
0.3293 | 0.046635 |  | 28.3392 |  | 0.32136 | -0.25358
0.32949 | 0.085951 |  | 41.031 |  | 0.32126 | -0.25333
0.32969 | 0.12786 |  | 53.5008 |  | 0.31675 | -0.2496
0.32988 | 0.16476 |  | 65.6944 |  | 0.30689 | -0.24181
0.33008 | 0.19978 |  | 77.6164 |  | 0.29274 | -0.23024
0.33027 | 0.23576 |  | 89.2866 |  | 0.27463 | -0.21574
0.33047 | 0.27268 |  | 100.8033 |  | 0.25175 | -0.19792
0.33066 | 0.30959 |  | 111.9154 |  | 0.22557 | -0.17717
0.33086 | 0.34402 |  | 122.4422 |  | 0.19553 | -0.15334
0.33105 | 0.37918 |  | 132.6793 |  | 0.16167 | -0.12656
0.33125 | 0.41315 |  | 142.4998 |  | 0.12615 | -0.098539
0.33145 | 0.4453 |  | 151.6987 |  | 0.088821 | -0.069339
0.33164 | 0.4766 |  | 160.3297 |  | 0.049502 | -0.038487
0.33184 | 0.50511 |  | 168.261 |  | 0.009681 | -0.0070339
0.33203 | 0.53237 |  | 175.4826 |  | -0.030559 | 0.024582
0.33223 | 0.55721 |  | 182.0732 |  | -0.070697 | 0.055873
0.33242 | 0.57932 |  | 187.9791 |  | -0.10869 | 0.0856
0.33262 | 0.59932 |  | 193.1632 |  | -0.14475 | 0.11385
0.33281 | 0.6159 |  | 197.6431 |  | -0.17957 | 0.1409
0.33301 | 0.63006 |  | 201.3562 |  | -0.212 | 0.1662
0.3332 | 0.64113 |  | 204.2705 |  | -0.24084 | 0.18874
0.3334 | 0.64885 |  | 206.3547 |  | -0.26572 | 0.20806
0.33359 | 0.65368 |  | 207.5011 |  | -0.28631 | 0.22416
0.33379 | 0.65487 |  | 207.7637 |  | -0.30228 | 0.23645
0.33398 | 0.65302 |  | 207.1259 |  | -0.31493 | 0.246
0.33418 | 0.64827 |  | 205.5675 |  | -0.32364 | 0.25275
0.33437 | 0.64089 |  | 203.317 |  | -0.32631 | 0.2548
0.33457 | 0.63179 |  | 200.5171 |  | -0.32414 | 0.25309
0.33477 | 0.62104 |  | 197.2061 |  | -0.31754 | 0.24772
0.33496 | 0.60822 |  | 193.2985 |  | -0.30565 | 0.23818
0.33516 | 0.59293 |  | 188.5363 |  | -0.28975 | 0.22576
0.33535 | 0.57489 |  | 182.7852 |  | -0.27007 | 0.21019
0.33555 | 0.5541 |  | 176.2139 |  | -0.2458 | 0.19097
0.33574 | 0.53186 |  | 169.1558 |  | -0.21733 | 0.16862
0.33594 | 0.50842 |  | 161.7214 |  | -0.18534 | 0.14329
0.33613 | 0.48287 |  | 153.7041 |  | -0.15122 | 0.11623
0.33633 | 0.45557 |  | 144.9732 |  | -0.11519 | 0.087919
0.33652 | 0.42617 |  | 135.5804 |  | -0.076705 | 0.057698
0.33672 | 0.39524 |  | 125.7035 |  | -0.03729 | 0.02656
0.33691 | 0.36373 |  | 115.5343 |  | 0.0030418 | -0.0051319
0.33711 | 0.3308 |  | 105.0063 |  | 0.043516 | -0.03692
0.3373 | 0.2967 |  | 93.976 |  | 0.082062 | -0.067267
0.3375 | 0.26179 |  | 82.5085 |  | 0.11978 | -0.096797
0.3377 | 0.22599 |  | 70.7566 |  | 0.15545 | -0.12488
0.33789 | 0.19028 |  | 58.8439 |  | 0.18801 | -0.1504
0.33809 | 0.15465 |  | 46.7811 |  | 0.21949 | -0.17481
0.33828 | 0.1188 |  | 34.4832 |  | 0.24737 | -0.19671
0.33848 | 0.083067 |  | 21.9793 |  | 0.27005 | -0.21459
0.33867 | 0.047257 |  | 9.4408 |  | 0.28975 | -0.22966
0.33887 | 0.011654 |  | -3.0458 |  | 0.30464 | -0.24089
0.33906 | -0.023511 |  | -15.4962 |  | 0.31425 | -0.24838
0.33926 | -0.05947 |  | -27.943 |  | 0.32113 | -0.25359
0.33945 | -0.096006 |  | -40.4058 |  | 0.32281 | -0.25464
0.33965 | -0.13207 |  | -52.7487 |  | 0.31838 | -0.25104
0.33984 | -0.16817 |  | -64.8153 |  | 0.30981 | -0.24402
0.34004 | -0.20372 |  | -76.6252 |  | 0.29601 | -0.23303
0.34023 | -0.23881 |  | -88.1946 |  | 0.27843 | -0.21902
0.34043 | -0.27412 |  | -99.4441 |  | 0.25779 | -0.20265
0.34063 | -0.30788 |  | -110.2845 |  | 0.23169 | -0.18222
0.34082 | -0.3404 |  | -120.6125 |  | 0.20172 | -0.1584
0.34102 | -0.37225 |  | -130.4231 |  | 0.16915 | -0.13253
0.34121 | -0.40213 |  | -139.8438 |  | 0.1335 | -0.10458
0.34141 | -0.43081 |  | -148.8656 |  | 0.096505 | -0.075484
0.3416 | -0.45813 |  | -157.367 |  | 0.058114 | -0.045295
0.3418 | -0.48361 |  | -165.3152 |  | 0.017739 | -0.013615
0.34199 | -0.50762 |  | -172.6424 |  | -0.02284 | 0.018328
0.34219 | -0.52976 |  | -179.2947 |  | -0.062267 | 0.04933
0.34238 | -0.55033 |  | -185.3089 |  | -0.10064 | 0.07925
0.34258 | -0.56921 |  | -190.5933 |  | -0.13782 | 0.10828
0.34277 | -0.58673 |  | -195.0922 |  | -0.17263 | 0.13562
0.34297 | -0.60415 |  | -198.8606 |  | -0.20528 | 0.16099
0.34316 | -0.62179 |  | -201.7216 |  | -0.23553 | 0.18438
0.34336 | -0.63915 |  | -203.6979 |  | -0.26107 | 0.2044
0.34355 | -0.65319 |  | -205.1016 |  | -0.28221 | 0.22094
0.34375 | -0.66247 |  | -205.6469 |  | -0.29997 | 0.23448
0.34395 | -0.66939 |  | -205.1678 |  | -0.31325 | 0.24464
0.34414 | -0.67332 |  | -203.9617 |  | -0.32195 | 0.25141
0.34434 | -0.67375 |  | -201.8628 |  | -0.32619 | 0.25461
0.34453 | -0.67256 |  | -199.0961 |  | -0.32529 | 0.25389
0.34473 | -0.67107 |  | -196.0886 |  | -0.31928 | 0.24908
0.34492 | -0.67339 |  | -192.5216 |  | -0.30837 | 0.2404
0.34512 | -0.67636 |  | -188.1258 |  | -0.29323 | 0.22846
0.34531 | -0.67371 |  | -182.7512 |  | -0.27428 | 0.21333
0.34551 | -0.67752 |  | -176.5061 |  | -0.25097 | 0.19503
0.3457 | -0.67096 |  | -169.9078 |  | -0.22332 | 0.17342
0.3459 | -0.60786 |  | -162.9758 |  | -0.19217 | 0.14862
0.34609 | -0.53321 |  | -155.4124 |  | -0.15846 | 0.12186
0.34629 | -0.50584 |  | -147.0958 |  | -0.12259 | 0.093664
0.34648 | -0.48161 |  | -138.0997 |  | -0.084616 | 0.063753
0.34668 | -0.44575 |  | -128.7303 |  | -0.04525 | 0.032734
0.34687 | -0.41734 |  | -119.0074 |  | -0.0055406 | 0.0014182
0.34707 | -0.38372 |  | -108.7514 |  | 0.034595 | -0.03016
0.34727 | -0.34966 |  | -97.9203 |  | 0.074403 | -0.061337
0.34746 | -0.31474 |  | -86.5885 |  | 0.11184 | -0.090895
0.34766 | -0.27646 |  | -75.1001 |  | 0.14788 | -0.11904
0.34785 | -0.24215 |  | -63.5433 |  | 0.18252 | -0.14589
0.34805 | -0.20519 |  | -51.7066 |  | 0.21352 | -0.17034
0.34824 | -0.16618 |  | -39.4951 |  | 0.24151 | -0.19219
0.34844 | -0.12806 |  | -26.9774 |  | 0.26606 | -0.2112
0.34863 | -0.088788 |  | -14.3941 |  | 0.28586 | -0.22654
0.34883 | -0.048972 |  | -1.8332 |  | 0.30161 | -0.2386
0.34902 | -0.0090423 |  | 10.7519 |  | 0.31345 | -0.24776
0.34922 | 0.030242 |  | 23.4168 |  | 0.3206 | -0.25326
0.34941 | 0.070343 |  | 36.1453 |  | 0.32264 | -0.25456
0.34961 | 0.11086 |  | 48.6808 |  | 0.3197 | -0.25202
0.3498 | 0.15032 |  | 60.8654 |  | 0.31172 | -0.24563
0.35 | 0.1874 |  | 72.8061 |  | 0.29922 | -0.23553
0.3502 | 0.22257 |  | 84.6403 |  | 0.2828 | -0.22245
0.35039 | 0.25929 |  | 96.3321 |  | 0.26234 | -0.20629
0.35059 | 0.29604 |  | 107.6025 |  | 0.23775 | -0.18674
0.35078 | 0.33133 |  | 118.2861 |  | 0.20842 | -0.16364
0.35098 | 0.36653 |  | 128.6432 |  | 0.17605 | -0.13802
0.35117 | 0.40084 |  | 138.6877 |  | 0.14176 | -0.11096
0.35137 | 0.43399 |  | 148.1237 |  | 0.10463 | -0.08197
0.35156 | 0.46554 |  | 156.9552 |  | 0.066015 | -0.051487
0.35176 | 0.49502 |  | 165.1327 |  | 0.026408 | -0.020197
0.35195 | 0.52306 |  | 172.7081 |  | -0.01412 | 0.011571
0.35215 | 0.54907 |  | 179.7861 |  | -0.054059 | 0.042775
0.35234 | 0.57246 |  | 186.0497 |  | -0.092603 | 0.072913
0.35254 | 0.59298 |  | 191.4082 |  | -0.12973 | 0.10208
0.35273 | 0.61045 |  | 196.0168 |  | -0.16561 | 0.13003
0.35293 | 0.62527 |  | 199.9035 |  | -0.19904 | 0.15605
0.35313 | 0.63734 |  | 203.1186 |  | -0.22886 | 0.17939
0.35332 | 0.64631 |  | 205.5721 |  | -0.25533 | 0.19991
0.35352 | 0.65224 |  | 207.1255 |  | -0.27774 | 0.21736
0.35371 | 0.65484 |  | 207.7482 |  | -0.29561 | 0.23127
0.35391 | 0.65407 |  | 207.4019 |  | -0.30999 | 0.24229
0.3541 | 0.65043 |  | 206.1245 |  | -0.32012 | 0.25013
0.3543 | 0.64384 |  | 204.0769 |  | -0.32508 | 0.25389
0.35449 | 0.63499 |  | 201.4281 |  | -0.32517 | 0.2539
0.35469 | 0.62488 |  | 198.297 |  | -0.31967 | 0.24957
0.35488 | 0.61291 |  | 194.6593 |  | -0.3099 | 0.24168
0.35508 | 0.59864 |  | 190.3066 |  | -0.2965 | 0.23099
0.35527 | 0.5817 |  | 184.9797 |  | -0.27782 | 0.21642
0.35547 | 0.56198 |  | 178.6979 |  | -0.25542 | 0.19874
0.35566 | 0.54038 |  | 171.7923 |  | -0.22898 | 0.17789
0.35586 | 0.51724 |  | 164.524 |  | -0.19761 | 0.15312
0.35605 | 0.49264 |  | 156.7919 |  | -0.16448 | 0.12663
0.35625 | 0.46635 |  | 148.4217 |  | -0.12966 | 0.099274
0.35645 | 0.4378 |  | 139.3592 |  | -0.092009 | 0.069913
0.35664 | 0.40753 |  | 129.6825 |  | -0.053004 | 0.038991
0.35684 | 0.37636 |  | 119.6436 |  | -0.012698 | 0.0071962
0.35703 | 0.34389 |  | 109.2243 |  | 0.027891 | -0.02479
0.35723 | 0.31001 |  | 98.2562 |  | 0.067186 | -0.055721
0.35742 | 0.27512 |  | 86.8764 |  | 0.10537 | -0.085501
0.35762 | 0.23943 |  | 75.197 |  | 0.14144 | -0.11385
0.35781 | 0.20377 |  | 63.3511 |  | 0.17562 | -0.14059
0.35801 | 0.1684 |  | 51.4261 |  | 0.2081 | -0.16583
0.3582 | 0.13287 |  | 39.2818 |  | 0.23676 | -0.18838
0.3584 | 0.09729 |  | 26.8885 |  | 0.26187 | -0.20796
0.35859 | 0.061591 |  | 14.3465 |  | 0.28316 | -0.22434
0.35879 | 0.026068 |  | 1.7731 |  | 0.29924 | -0.23683
0.35898 | -0.0092325 |  | -10.7554 |  | 0.3112 | -0.24604
0.35918 | -0.04531 |  | -23.2565 |  | 0.31933 | -0.25207
0.35938 | -0.082034 |  | -35.7486 |  | 0.32281 | -0.25463
0.35957 | -0.11863 |  | -48.1189 |  | 0.32138 | -0.25339
0.35977 | -0.1547 |  | -60.2043 |  | 0.31446 | -0.24774
0.35996 | -0.19002 |  | -72.0251 |  | 0.30231 | -0.23808
0.36016 | -0.225 |  | -83.6226 |  | 0.28651 | -0.22537
0.36035 | -0.25986 |  | -94.9545 |  | 0.26666 | -0.20968
0.36055 | -0.29387 |  | -105.9741 |  | 0.24281 | -0.19088
0.36074 | -0.32713 |  | -116.5511 |  | 0.21546 | -0.16903
0.36094 | -0.35977 |  | -126.6155 |  | 0.18317 | -0.14375
0.36113 | -0.39029 |  | -136.2292 |  | 0.14814 | -0.11602
0.36133 | -0.41921 |  | -145.4122 |  | 0.11211 | -0.087443
0.36152 | -0.44739 |  | -154.0903 |  | 0.074115 | -0.0579
0.36172 | -0.47338 |  | -162.2062 |  | 0.034962 | -0.027009
0.36191 | -0.49764 |  | -169.7467 |  | -0.0057312 | 0.0049649
0.36211 | -0.52071 |  | -176.6649 |  | -0.046305 | 0.036786
0.3623 | -0.54189 |  | -182.9563 |  | -0.084639 | 0.066935
0.3625 | -0.56147 |  | -188.5484 |  | -0.12237 | 0.096056
0.3627 | -0.57946 |  | -193.3071 |  | -0.15835 | 0.12426
0.36289 | -0.59663 |  | -197.3229 |  | -0.19145 | 0.15037
0.36309 | -0.61428 |  | -200.5267 |  | -0.22318 | 0.17482
0.36328 | -0.63159 |  | -202.7513 |  | -0.25114 | 0.19654
0.36348 | -0.6467 |  | -204.3167 |  | -0.27338 | 0.21401
0.36367 | -0.65864 |  | -205.3003 |  | -0.29194 | 0.22833
0.36387 | -0.66732 |  | -205.3122 |  | -0.30719 | 0.23998
0.36406 | -0.67275 |  | -204.4622 |  | -0.31825 | 0.24841
0.36426 | -0.67435 |  | -202.7928 |  | -0.32424 | 0.2532
0.36445 | -0.67262 |  | -200.2324 |  | -0.32502 | 0.25396
0.36465 | -0.67065 |  | -197.3003 |  | -0.32127 | 0.25066
0.36484 | -0.6717 |  | -194.0252 |  | -0.31234 | 0.2435
0.36504 | -0.67557 |  | -190.0013 |  | -0.29851 | 0.23282
0.36523 | -0.67566 |  | -185.0652 |  | -0.2812 | 0.219
0.36543 | -0.67448 |  | -179.0753 |  | -0.25966 | 0.20198
0.36562 | -0.67667 |  | -172.4535 |  | -0.23372 | 0.18155
0.36582 | -0.64181 |  | -165.6667 |  | -0.2043 | 0.15815
0.36602 | -0.56267 |  | -158.4927 |  | -0.17143 | 0.13226
0.36621 | -0.51466 |  | -150.6134 |  | -0.13606 | 0.10441
0.36641 | -0.49641 |  | -141.9217 |  | -0.098737 | 0.075053
0.3666 | -0.46209 |  | -132.6735 |  | -0.060104 | 0.0445
0.3668 | -0.43012 |  | -123.1197 |  | -0.020836 | 0.013448
0.36699 | -0.39886 |  | -113.0933 |  | 0.019715 | -0.018241
0.36719 | -0.3626 |  | -102.5008 |  | 0.059806 | -0.049862
0.36738 | -0.32987 |  | -91.4432 |  | 0.097748 | -0.079851
0.36758 | -0.29321 |  | -80.0791 |  | 0.1347 | -0.10869
0.36777 | -0.25707 |  | -68.542 |  | 0.16952 | -0.13589
0.36797 | -0.21956 |  | -56.8259 |  | 0.20144 | -0.16076
0.36816 | -0.18015 |  | -44.764 |  | 0.23152 | -0.18416
0.36836 | -0.14286 |  | -32.3083 |  | 0.25758 | -0.20472
0.36855 | -0.10275 |  | -19.74 |  | 0.27895 | -0.22131
0.36875 | -0.063772 |  | -7.185 |  | 0.29658 | -0.23465
0.36895 | -0.024625 |  | 5.4562 |  | 0.30925 | -0.24452
0.36914 | 0.016161 |  | 18.2026 |  | 0.31802 | -0.25124
0.36934 | 0.056677 |  | 31.0412 |  | 0.32281 | -0.25475
0.36953 | 0.098664 |  | 43.7181 |  | 0.32182 | -0.25393
0.36973 | 0.13768 |  | 56.0643 |  | 0.31599 | -0.24902
0.36992 | 0.17446 |  | 68.2584 |  | 0.30504 | -0.24013
0.37012 | 0.21005 |  | 80.217 |  | 0.28955 | -0.22769
0.37031 | 0.24518 |  | 91.8805 |  | 0.27109 | -0.21304
0.37051 | 0.28257 |  | 103.3258 |  | 0.2479 | -0.19508
0.3707 | 0.31805 |  | 114.2812 |  | 0.22002 | -0.17301
0.3709 | 0.35271 |  | 124.6907 |  | 0.18907 | -0.14833
0.37109 | 0.38748 |  | 134.8383 |  | 0.15497 | -0.12142
0.37129 | 0.42052 |  | 144.5725 |  | 0.11879 | -0.092982
0.37148 | 0.45291 |  | 153.6689 |  | 0.081488 | -0.063737
0.37168 | 0.48304 |  | 162.1556 |  | 0.042307 | -0.0329
0.37188 | 0.51133 |  | 169.9022 |  | 0.0016645 | -0.00092636
0.37207 | 0.53767 |  | 176.9434 |  | -0.038885 | 0.030833
0.37227 | 0.56144 |  | 183.353 |  | -0.078107 | 0.061577
0.37246 | 0.58351 |  | 189.0774 |  | -0.11566 | 0.091
0.37266 | 0.60261 |  | 194.1564 |  | -0.15178 | 0.1192
0.37285 | 0.61899 |  | 198.4039 |  | -0.18585 | 0.14579
0.37305 | 0.63223 |  | 201.7985 |  | -0.21725 | 0.17029
0.37324 | 0.64249 |  | 204.5502 |  | -0.24565 | 0.1924
0.37344 | 0.65018 |  | 206.4725 |  | -0.27008 | 0.2114
0.37363 | 0.65388 |  | 207.4473 |  | -0.28963 | 0.22654
0.37383 | 0.65464 |  | 207.5272 |  | -0.30487 | 0.23826
0.37402 | 0.65229 |  | 206.6545 |  | -0.31653 | 0.24722
0.37422 | 0.64645 |  | 204.9143 |  | -0.32371 | 0.25278
0.37441 | 0.63867 |  | 202.4775 |  | -0.32577 | 0.25447
0.37461 | 0.62878 |  | 199.5162 |  | -0.32304 | 0.25221
0.3748 | 0.6174 |  | 196.1282 |  | -0.31514 | 0.24571
0.375 | 0.60448 |  | 192.1639 |  | -0.30208 | 0.23536
0.3752 | 0.58873 |  | 187.3187 |  | -0.28504 | 0.22201
0.37539 | 0.57027 |  | 181.4224 |  | -0.26462 | 0.20587
0.37559 | 0.54923 |  | 174.6995 |  | -0.24014 | 0.18655
0.37578 | 0.52656 |  | 167.5132 |  | -0.21122 | 0.16383
0.37598 | 0.50273 |  | 159.907 |  | -0.17847 | 0.13792
0.37617 | 0.47688 |  | 151.7102 |  | -0.14322 | 0.10998
0.37637 | 0.449 |  | 142.8062 |  | -0.10651 | 0.081123
0.37656 | 0.4194 |  | 133.3025 |  | -0.068326 | 0.051218
0.37676 | 0.38844 |  | 123.422 |  | -0.028948 | 0.020127
0.37695 | 0.35653 |  | 113.2467 |  | 0.011213 | -0.0117
0.37715 | 0.32353 |  | 102.6463 |  | 0.051648 | -0.043457
0.37734 | 0.2892 |  | 91.5188 |  | 0.090753 | -0.074104
0.37754 | 0.25404 |  | 79.9703 |  | 0.12751 | -0.10298
0.37773 | 0.21836 |  | 68.1815 |  | 0.16226 | -0.13017
0.37793 | 0.18212 |  | 56.2682 |  | 0.19517 | -0.15596
0.37812 | 0.1463 |  | 44.1803 |  | 0.22558 | -0.17969
0.37832 | 0.11057 |  | 31.8341 |  | 0.25236 | -0.20052
0.37852 | 0.074704 |  | 19.3295 |  | 0.27505 | -0.21824
0.37871 | 0.039717 |  | 6.804 |  | 0.29357 | -0.23243
0.37891 | 0.0046179 |  | -5.6729 |  | 0.30719 | -0.2429
0.3791 | -0.03116 |  | -18.1184 |  | 0.31639 | -0.25001
0.3793 | -0.067293 |  | -30.6186 |  | 0.32155 | -0.25369
0.37949 | -0.10387 |  | -43.0845 |  | 0.32184 | -0.25377
0.37969 | -0.14018 |  | -55.35 |  | 0.31747 | -0.25015
0.37988 | -0.17602 |  | -67.3435 |  | 0.30811 | -0.24247
0.38008 | -0.21124 |  | -79.0311 |  | 0.2934 | -0.23077
0.38027 | -0.24573 |  | -90.4827 |  | 0.27462 | -0.21586
0.38047 | -0.28005 |  | -101.6458 |  | 0.25239 | -0.19831
0.38066 | -0.31389 |  | -112.3675 |  | 0.22595 | -0.17753
0.38086 | -0.34619 |  | -122.6586 |  | 0.19574 | -0.15366
0.38105 | -0.37694 |  | -132.5024 |  | 0.16236 | -0.12729
0.38125 | -0.40687 |  | -141.8996 |  | 0.12611 | -0.098735
0.38145 | -0.4354 |  | -150.8589 |  | 0.088777 | -0.069279
0.38164 | -0.46213 |  | -159.2211 |  | 0.050137 | -0.038852
0.38184 | -0.48732 |  | -166.9452 |  | 0.0096124 | -0.007075
0.38203 | -0.51064 |  | -174.0652 |  | -0.030576 | 0.024568
0.38223 | -0.53244 |  | -180.5556 |  | -0.069744 | 0.055324
0.38242 | -0.55275 |  | -186.3979 |  | -0.10814 | 0.08529
0.38262 | -0.57135 |  | -191.4926 |  | -0.14491 | 0.11399
0.38281 | -0.58896 |  | -195.8002 |  | -0.17958 | 0.14097
0.38301 | -0.60648 |  | -199.3692 |  | -0.21183 | 0.16614
0.3832 | -0.62434 |  | -202.0454 |  | -0.24064 | 0.18864
0.3834 | -0.64092 |  | -203.7724 |  | -0.26504 | 0.20763
0.38359 | -0.65407 |  | -204.8935 |  | -0.28527 | 0.22339
0.38379 | -0.66308 |  | -205.2876 |  | -0.30227 | 0.23629
0.38398 | -0.66903 |  | -204.6908 |  | -0.31556 | 0.24653
0.38418 | -0.67277 |  | -203.3645 |  | -0.32327 | 0.25275
0.38438 | -0.67253 |  | -201.2517 |  | -0.32582 | 0.25443
0.38457 | -0.67029 |  | -198.461 |  | -0.32397 | 0.25279
0.38477 | -0.67156 |  | -195.3604 |  | -0.31667 | 0.24714
0.38496 | -0.67543 |  | -191.6237 |  | -0.30489 | 0.23784
0.38516 | -0.67691 |  | -187.02 |  | -0.28951 | 0.22575
0.38535 | -0.67828 |  | -181.4759 |  | -0.26964 | 0.2099
0.38555 | -0.68678 |  | -175.0702 |  | -0.24535 | 0.19078
0.38574 | -0.66847 |  | -168.3452 |  | -0.21707 | 0.16868
0.38594 | -0.58601 |  | -161.4333 |  | -0.18501 | 0.1432
0.38613 | -0.51601 |  | -153.891 |  | -0.15068 | 0.11597
0.38633 | -0.50524 |  | -145.3818 |  | -0.11469 | 0.087618
0.38652 | -0.47716 |  | -136.246 |  | -0.076532 | 0.057639
0.38672 | -0.43885 |  | -126.8745 |  | -0.037206 | 0.026673
0.38691 | -0.41623 |  | -117.1256 |  | 0.0030048 | -0.0052
0.38711 | -0.37748 |  | -106.8542 |  | 0.043477 | -0.037083
0.3873 | -0.34406 |  | -95.9649 |  | 0.082367 | -0.067556
0.3875 | -0.31135 |  | -84.5902 |  | 0.11955 | -0.096793
0.3877 | -0.26972 |  | -73.0437 |  | 0.15495 | -0.12447
0.38789 | -0.23628 |  | -61.4054 |  | 0.18853 | -0.15055
0.38809 | -0.19705 |  | -49.5508 |  | 0.21963 | -0.17488
0.38828 | -0.15772 |  | -37.2623 |  | 0.24704 | -0.1963
0.38848 | -0.11972 |  | -24.68 |  | 0.27058 | -0.21456
0.38867 | -0.078539 |  | -12.1134 |  | 0.28935 | -0.22913
0.38887 | -0.041394 |  | 0.47153 |  | 0.30389 | -0.24028
0.38906 | -0.00022909 |  | 13.1452 |  | 0.31511 | -0.2487
0.38926 | 0.040505 |  | 25.8974 |  | 0.32114 | -0.25326
0.38945 | 0.080457 |  | 38.6168 |  | 0.32167 | -0.25378
0.38965 | 0.12175 |  | 51.0854 |  | 0.31813 | -0.25074
0.38984 | 0.15762 |  | 63.3572 |  | 0.3095 | -0.24356
0.39004 | 0.19368 |  | 75.4604 |  | 0.29565 | -0.23267
0.39023 | 0.22947 |  | 87.2213 |  | 0.27853 | -0.21907
0.39043 | 0.26573 |  | 98.7324 |  | 0.25714 | -0.20224
0.39062 | 0.30326 |  | 109.9114 |  | 0.23107 | -0.1817
0.39082 | 0.33759 |  | 120.5718 |  | 0.20145 | -0.15805
0.39102 | 0.37304 |  | 130.943 |  | 0.168 | -0.13177
0.39121 | 0.40806 |  | 140.9702 |  | 0.13277 | -0.10397
0.39141 | 0.44106 |  | 150.388 |  | 0.096384 | -0.075178
0.3916 | 0.47327 |  | 159.1733 |  | 0.05767 | -0.044819
0.3918 | 0.50266 |  | 167.2037 |  | 0.017565 | -0.013197
0.39199 | 0.53025 |  | 174.5099 |  | -0.023388 | 0.018891
0.39219 | 0.55529 |  | 181.196 |  | -0.063324 | 0.050183
0.39238 | 0.57788 |  | 187.1855 |  | -0.10144 | 0.080022
0.39258 | 0.59795 |  | 192.4602 |  | -0.13823 | 0.10867
0.39277 | 0.61469 |  | 196.9661 |  | -0.17285 | 0.1357
0.39297 | 0.62902 |  | 200.7253 |  | -0.20576 | 0.1612
0.39316 | 0.63984 |  | 203.7648 |  | -0.2359 | 0.18468
0.39336 | 0.6481 |  | 206.0177 |  | -0.26142 | 0.20472
0.39355 | 0.65332 |  | 207.4346 |  | -0.28252 | 0.22112
0.39375 | 0.65487 |  | 207.9145 |  | -0.2998 | 0.23426
0.39395 | 0.65406 |  | 207.4447 |  | -0.3134 | 0.24461
0.39414 | 0.6494 |  | 206.088 |  | -0.32235 | 0.25181
0.39434 | 0.64234 |  | 203.9092 |  | -0.32615 | 0.25474
0.39453 | 0.63353 |  | 201.0679 |  | -0.32514 | 0.2538
0.39473 | 0.62225 |  | 197.702 |  | -0.31935 | 0.24923
0.39492 | 0.61015 |  | 193.8432 |  | -0.30842 | 0.24055
0.39512 | 0.59542 |  | 189.2909 |  | -0.29299 | 0.22838
0.39531 | 0.57775 |  | 183.7828 |  | -0.27415 | 0.2133
0.39551 | 0.55818 |  | 177.3967 |  | -0.25102 | 0.1951
0.3957 | 0.53588 |  | 170.4074 |  | -0.22343 | 0.17354
0.3959 | 0.51232 |  | 162.9608 |  | -0.19249 | 0.14893
0.39609 | 0.48724 |  | 154.9776 |  | -0.15858 | 0.12201
0.39629 | 0.45952 |  | 146.2906 |  | -0.12249 | 0.093512
0.39648 | 0.43048 |  | 136.9973 |  | -0.084461 | 0.063669
0.39668 | 0.40009 |  | 127.316 |  | -0.045083 | 0.032679
0.39687 | 0.36837 |  | 117.308 |  | -0.005531 | 0.0012923
0.39707 | 0.33607 |  | 106.924 |  | 0.035186 | -0.030514
0.39727 | 0.30223 |  | 95.9995 |  | 0.074979 | -0.061606
0.39746 | 0.26694 |  | 84.5042 |  | 0.11187 | -0.09079
0.39766 | 0.23161 |  | 72.739 |  | 0.1483 | -0.11926
0.39785 | 0.19601 |  | 60.8734 |  | 0.18268 | -0.14615
0.39805 | 0.16046 |  | 48.8553 |  | 0.2134 | -0.17025
0.39824 | 0.12574 |  | 36.6734 |  | 0.24175 | -0.19225
0.39844 | 0.090495 |  | 24.2862 |  | 0.26599 | -0.21121
0.39863 | 0.055007 |  | 11.7642 |  | 0.28578 | -0.22658
0.39883 | 0.020046 |  | -0.69608 |  | 0.30197 | -0.23899
0.39902 | -0.015408 |  | -13.1366 |  | 0.31352 | -0.24792
0.39922 | -0.050645 |  | -25.6328 |  | 0.32057 | -0.25309
0.39941 | -0.086185 |  | -38.0811 |  | 0.32261 | -0.2545
0.39961 | -0.12328 |  | -50.4086 |  | 0.31894 | -0.25167
0.3998 | -0.15987 |  | -62.5208 |  | 0.31153 | -0.24537