## EtaStar_Disp
η* 計算シート (変位入力版) Disp→Acc: a = -(2πf)²·d/1000
■ 入力パラメータ
サンプリング周波数 fs |  | Hz | A列全体平均から自動算出
データ点数 N |  | 点
加振周波数 f | 50 | Hz | 黄色: 加振周波数
粉体質量 m_p | 1.61 | g | 黄色: 粉体のみ(基準ジグなら 0)
容器質量 m_c | 2.1 | g | 黄色: 容器(ジグ)質量
合計質量 m_tot |  | g
角周波数 ω |  | rad/s
■ 使い方
1. 「TimeData」シート: A列=時刻[s], B列=力[N], C列=変位[mm] を貼り付け
2. 黄色セルに 加振周波数 f, 粉体質量 m_p, 容器質量 m_c を入力
3. ★ η* の行に答えが自動表示
※ 加速度は a = -(2πf)²·d/1000 でシート内部換算
■ 計算式
D(f) = Σ d[n]·exp(-j2πf·t[n]) ※d はmm単位の生DFT
X(f) = -(2πf)²·D/1000 ※加速度DFT [m/s²]
Y(f) = Σ F[n]·exp(-j2πf·t[n]) ※力DFT
η* = -2π·Im(X*·Y) / (m_tot · ¦X¦²) ※論文式(2)
■ 計算結果
項目 | 値 | 単位 | 備考
Re(D) [変位DFT, mm単位]
Im(D) [変位DFT, mm単位]
Re(Y) [力DFT]
Im(Y) [力DFT]
Re(X) [加速度DFT = -ω²·D/1000]
Im(X)
¦X¦² (加速度パワー)
Re(P_cross) = Re(X)·Re(Y)+Im(X)·Im(Y)
Im(P_cross) = Re(X)·Im(Y)-Im(X)·Re(Y)
A_disp (変位振幅) |  | mm
A_acc (加速度振幅) |  | m/s²
v_c,max (容器最大速度) |  | m/s
★ η* (Reduced Loss Factor) |  | - | 論文 式(2)
(検算) E_diss [J] |  | J
(検算) 基準KE ½·m_tot·v² [J] |  | J
(検算) E_diss / KE |  | - | η* と一致するはず

## EtaStar_Acc
η* 計算シート (加速度入力版) Acc 直接使用
■ 入力パラメータ
サンプリング周波数 fs |  | Hz | A列全体平均から自動算出
データ点数 N |  | 点
加振周波数 f | 50 | Hz | 黄色: 加振周波数
粉体質量 m_p | 0.787 | g | 黄色: 粉体のみ(基準ジグなら 0)
容器質量 m_c | 0.88 | g | 黄色: 容器(ジグ)質量
合計質量 m_tot |  | g
角周波数 ω |  | rad/s
■ 使い方
1. 「TimeData」シート: A列=時刻[s], B列=力[N], D列=加速度[m/s²] を貼り付け
2. 黄色セルに 加振周波数 f, 粉体質量 m_p, 容器質量 m_c を入力
3. ★ η* の行に答えが自動表示
※ 加速度を直接使用(微分・変換なし)
■ 計算式
X(f) = Σ a[n]·exp(-j2πf·t[n]) ※加速度DFT [m/s²]
Y(f) = Σ F[n]·exp(-j2πf·t[n]) ※力DFT
η* = -2π·Im(X*·Y) / (m_tot · ¦X¦²) ※論文式(2)
■ 計算結果
項目 | 値 | 単位 | 備考
Re(Y) [力DFT]
Im(Y) [力DFT]
Re(X) [加速度DFT]
Im(X) [加速度DFT]
¦X¦² (加速度パワー)
Re(P_cross) = Re(X)·Re(Y)+Im(X)·Im(Y)
Im(P_cross) = Re(X)·Im(Y)-Im(X)·Re(Y)
A_acc (加速度振幅) |  | m/s²
v_c,max (容器最大速度) |  | m/s
★ η* (Reduced Loss Factor) |  | - | 論文 式(2)
(検算) E_diss [J] |  | J
(検算) 基準KE ½·m_tot·v² [J] |  | J
(検算) E_diss / KE |  | - | η* と一致するはず

## TimeData
時刻 t [s] | 力 F [N] | 変位 d [mm] ← Disp版で使う | 加速度 a [m/s²] ← Acc版で使う
0 | -0.030404 |  | 17.0102 | ← A: 時刻[s], B: 力[N] は両方で使用 | 0.29988 | -0.236
0.00019531 | 0.042577 |  | 36.4336 | ← C: 変位[mm] → EtaStar_Disp シート | 0.28336 | -0.22279
0.00039063 | 0.12516 |  | 55.9486 | ← D: 加速度[m/s²] → EtaStar_Acc シート | 0.26342 | -0.20692
0.00058594 | 0.19783 |  | 75.1964 | ※ どちらか片方のみ埋めればOK(使う方のシートで計算) | 0.23863 | -0.18741
0.00078125 | 0.25928 |  | 93.998 |  | 0.20914 | -0.16401
0.00097656 | 0.31565 |  | 112.5682 |  | 0.17738 | -0.1388
0.0011719 | 0.37049 |  | 130.8639 |  | 0.14286 | -0.11167
0.0013672 | 0.42761 |  | 148.6983 |  | 0.10543 | -0.082425
0.0015625 | 0.48402 |  | 166.0847 |  | 0.067588 | -0.052527
0.0017578 | 0.53901 |  | 182.7483 |  | 0.028356 | -0.021652
0.0019531 | 0.59246 |  | 198.6981 |  | -0.012634 | 0.010316
0.0021484 | 0.64457 |  | 214.1369 |  | -0.05252 | 0.041699
0.0023437 | 0.69437 |  | 228.7151 |  | -0.091279 | 0.072059
0.0025391 | 0.74081 |  | 242.283 |  | -0.12917 | 0.10154
0.0027344 | 0.78453 |  | 254.8212 |  | -0.16467 | 0.1293
0.0029297 | 0.82383 |  | 266.1079 |  | -0.19745 | 0.15492
0.003125 | 0.85952 |  | 276.2636 |  | -0.22773 | 0.17853
0.0033203 | 0.89155 |  | 285.43 |  | -0.25454 | 0.19949
0.0035156 | 0.91875 |  | 293.3994 |  | -0.27725 | 0.2171
0.0037109 | 0.94222 |  | 300.0932 |  | -0.29603 | 0.23143
0.0039062 | 0.96075 |  | 305.6114 |  | -0.31029 | 0.24245
0.0041016 | 0.9751 |  | 309.9569 |  | -0.31986 | 0.24993
0.0042969 | 0.98582 |  | 313.1208 |  | -0.32511 | 0.25398
0.0044922 | 0.9912 |  | 314.9978 |  | -0.32545 | 0.2543
0.0046875 | 0.99207 |  | 315.4711 |  | -0.32072 | 0.25035
0.0048828 | 0.98822 |  | 314.5965 |  | -0.31145 | 0.24284
0.0050781 | 0.97968 |  | 312.3642 |  | -0.29741 | 0.23188
0.0052734 | 0.96759 |  | 308.9669 |  | -0.27917 | 0.21739
0.0054687 | 0.95204 |  | 304.736 |  | -0.25722 | 0.20008
0.0056641 | 0.93397 |  | 299.6239 |  | -0.23028 | 0.17892
0.0058594 | 0.91328 |  | 293.6145 |  | -0.19963 | 0.15465
0.0060547 | 0.88907 |  | 286.6246 |  | -0.16721 | 0.12898
0.00625 | 0.86128 |  | 278.1957 |  | -0.13183 | 0.10111
0.0064453 | 0.83026 |  | 268.4648 |  | -0.094003 | 0.071433
0.0066406 | 0.79737 |  | 258.0153 |  | -0.055219 | 0.040737
0.0068359 | 0.76361 |  | 246.8328 |  | -0.015514 | 0.0092554
0.0070313 | 0.72849 |  | 234.7507 |  | 0.024939 | -0.02229
0.0072266 | 0.6925 |  | 221.7029 |  | 0.064688 | -0.053567
0.0074219 | 0.65735 |  | 207.5499 |  | 0.10255 | -0.083583
0.0076172 | 0.6229 |  | 192.5596 |  | 0.13912 | -0.11203
0.0078125 | 0.58788 |  | 177.0426 |  | 0.17401 | -0.1393
0.0080078 | 0.55211 |  | 160.8493 |  | 0.20587 | -0.16433
0.0082031 | 0.51331 |  | 143.8815 |  | 0.23471 | -0.18674
0.0083984 | 0.46937 |  | 126.2962 |  | 0.26033 | -0.20677
0.0085938 | 0.42356 |  | 108.2852 |  | 0.28121 | -0.22304
0.0087891 | 0.37756 |  | 90.1027 |  | 0.29746 | -0.23559
0.0089844 | 0.3285 |  | 71.858 |  | 0.31039 | -0.2455
0.0091797 | 0.27381 |  | 53.4276 |  | 0.31851 | -0.25154
0.009375 | 0.21271 |  | 34.7832 |  | 0.32155 | -0.25374
0.0095703 | 0.14752 |  | 15.9942 |  | 0.32042 | -0.2527
0.0097656 | 0.081819 |  | -2.9079 |  | 0.31362 | -0.24716
0.0099609 | 0.015703 |  | -21.8197 |  | 0.30184 | -0.23773
0.010156 | -0.050293 |  | -40.6805 |  | 0.28639 | -0.22527
0.010352 | -0.11257 |  | -59.4822 |  | 0.26678 | -0.2097
0.010547 | -0.17265 |  | -77.9912 |  | 0.2431 | -0.19112
0.010742 | -0.23128 |  | -96.0515 |  | 0.21516 | -0.16895
0.010937 | -0.28741 |  | -113.7221 |  | 0.18329 | -0.14375
0.011133 | -0.34152 |  | -130.9153 |  | 0.14897 | -0.11675
0.011328 | -0.39094 |  | -147.5334 |  | 0.11279 | -0.0883
0.011523 | -0.43873 |  | -163.4799 |  | 0.074679 | -0.058432
0.011719 | -0.486 |  | -178.6005 |  | 0.035341 | -0.027324
0.011914 | -0.53029 |  | -193.082 |  | -0.0046991 | 0.0041526
0.012109 | -0.57523 |  | -207.3154 |  | -0.045148 | 0.035578
0.012305 | -0.61889 |  | -221.11 |  | -0.084764 | 0.066638
0.0125 | -0.65859 |  | -233.4608 |  | -0.12211 | 0.096026
0.012695 | -0.69601 |  | -244.4851 |  | -0.15729 | 0.1236
0.012891 | -0.73201 |  | -255.5385 |  | -0.19153 | 0.15017
0.013086 | -0.76571 |  | -265.6763 |  | -0.22271 | 0.17439
0.013281 | -0.79553 |  | -274.2145 |  | -0.24959 | 0.19548
0.013477 | -0.82355 |  | -282.5346 |  | -0.27382 | 0.21421
0.013672 | -0.84882 |  | -289.8982 |  | -0.2929 | 0.2291
0.013867 | -0.87099 |  | -296.0539 |  | -0.3071 | 0.24016
0.014063 | -0.892 |  | -301.2862 |  | -0.31878 | 0.24891
0.014258 | -0.91193 |  | -304.7723 |  | -0.325 | 0.25372
0.014453 | -0.93657 |  | -308.0741 |  | -0.32549 | 0.25412
0.014648 | -0.96252 |  | -310.1093 |  | -0.3221 | 0.25124
0.014844 | -0.97959 |  | -309.0929 |  | -0.31362 | 0.24445
0.015039 | -0.98741 |  | -307.8053 |  | -0.30022 | 0.23397
0.015234 | -0.98871 |  | -304.8101 |  | -0.28316 | 0.22039
0.01543 | -0.99892 |  | -299.5656 |  | -0.26147 | 0.20324
0.015625 | -1.033 |  | -295.7035 |  | -0.23577 | 0.18302
0.01582 | -1.0704 |  | -290.8489 |  | -0.20675 | 0.16006
0.016016 | -1.0759 |  | -284.156 |  | -0.17353 | 0.13402
0.016211 | -1.0425 |  | -277.1586 |  | -0.1383 | 0.10613
0.016406 | -0.97638 |  | -268.1069 |  | -0.10161 | 0.077019
0.016602 | -0.89099 |  | -258.6209 |  | -0.062569 | 0.046403
0.016797 | -0.83145 |  | -249.344 |  | -0.022886 | 0.015151
0.016992 | -0.79944 |  | -238.2939 |  | 0.017055 | -0.016294
0.017188 | -0.75749 |  | -226.3037 |  | 0.056965 | -0.047582
0.017383 | -0.71695 |  | -213.3935 |  | 0.095505 | -0.077909
0.017578 | -0.68086 |  | -199.541 |  | 0.13248 | -0.1069
0.017773 | -0.64356 |  | -185.6397 |  | 0.16744 | -0.13422
0.017969 | -0.61225 |  | -170.8342 |  | 0.19982 | -0.15961
0.018164 | -0.57904 |  | -154.6937 |  | 0.22973 | -0.18292
0.018359 | -0.54503 |  | -137.9703 |  | 0.25578 | -0.20332
0.018555 | -0.50113 |  | -120.846 |  | 0.27712 | -0.22008
0.01875 | -0.44316 |  | -103.3082 |  | 0.29485 | -0.23353
0.018945 | -0.38597 |  | -85.5468 |  | 0.30842 | -0.24382
0.019141 | -0.32549 |  | -67.0449 |  | 0.31738 | -0.25085
0.019336 | -0.26377 |  | -47.8602 |  | 0.32194 | -0.25424
0.019531 | -0.20238 |  | -28.8837 |  | 0.32145 | -0.2535
0.019727 | -0.13319 |  | -9.8741 |  | 0.31562 | -0.24859
0.019922 | -0.061496 |  | 9.3406 |  | 0.30463 | -0.23978
0.020117 | 0.015432 |  | 28.6759 |  | 0.28977 | -0.22804
0.020313 | 0.094123 |  | 48.2809 |  | 0.27162 | -0.21358
0.020508 | 0.16577 |  | 67.5345 |  | 0.24868 | -0.19542
0.020703 | 0.23484 |  | 86.3602 |  | 0.22073 | -0.17346
0.020898 | 0.29378 |  | 105.0608 |  | 0.18994 | -0.14896
0.021094 | 0.34598 |  | 123.4524 |  | 0.15674 | -0.12272
0.021289 | 0.40401 |  | 141.5278 |  | 0.12016 | -0.094303
0.021484 | 0.46039 |  | 159.0928 |  | 0.082402 | -0.064465
0.02168 | 0.51522 |  | 176.0217 |  | 0.044081 | -0.034001
0.021875 | 0.5706 |  | 192.3337 |  | 0.0033788 | -0.0022125
0.02207 | 0.62265 |  | 207.9185 |  | -0.03753 | 0.029843
0.022266 | 0.67378 |  | 222.8112 |  | -0.076401 | 0.060404
0.022461 | 0.72183 |  | 236.8217 |  | -0.11429 | 0.089998
0.022656 | 0.76663 |  | 249.8123 |  | -0.15091 | 0.11856
0.022852 | 0.80876 |  | 261.7118 |  | -0.18446 | 0.14479
0.023047 | 0.84579 |  | 272.3463 |  | -0.21564 | 0.16924
0.023242 | 0.87944 |  | 281.8609 |  | -0.245 | 0.192
0.023438 | 0.90913 |  | 290.3183 |  | -0.26946 | 0.21103
0.023633 | 0.93391 |  | 297.5332 |  | -0.28835 | 0.22591
0.023828 | 0.95422 |  | 303.4015 |  | -0.30432 | 0.23796
0.024023 | 0.96982 |  | 308.0699 |  | -0.3164 | 0.24714
0.024219 | 0.98153 |  | 311.7056 |  | -0.32337 | 0.25264
0.024414 | 0.98898 |  | 314.1769 |  | -0.32583 | 0.25437
0.024609 | 0.99235 |  | 315.3736 |  | -0.3231 | 0.25217
0.024805 | 0.99058 |  | 315.1324 |  | -0.31505 | 0.24574
0.025 | 0.98343 |  | 313.3645 |  | -0.30263 | 0.23582
0.025195 | 0.973 |  | 310.4162 |  | -0.28656 | 0.2231
0.025391 | 0.95893 |  | 306.5737 |  | -0.26606 | 0.20702
0.025586 | 0.94215 |  | 301.8628 |  | -0.24078 | 0.18728
0.025781 | 0.92291 |  | 296.2285 |  | -0.21188 | 0.16433
0.025977 | 0.89974 |  | 289.6133 |  | -0.17973 | 0.1389
0.026172 | 0.87351 |  | 281.7223 |  | -0.14536 | 0.1118
0.026367 | 0.8436 |  | 272.3819 |  | -0.109 | 0.083137
0.026562 | 0.81089 |  | 262.1241 |  | -0.07008 | 0.052576
0.026758 | 0.77731 |  | 251.2466 |  | -0.03035 | 0.021085
0.026953 | 0.74205 |  | 239.5129 |  | 0.0096446 | -0.010415
0.027148 | 0.70579 |  | 226.8884 |  | 0.049783 | -0.041734
0.027344 | 0.66944 |  | 213.2521 |  | 0.088013 | -0.071989
0.027539 | 0.6343 |  | 198.646 |  | 0.12509 | -0.10114
0.027734 | 0.60141 |  | 183.4129 |  | 0.16139 | -0.12936
0.02793 | 0.56797 |  | 167.5252 |  | 0.19413 | -0.15517
0.028125 | 0.53179 |  | 150.8713 |  | 0.22376 | -0.17827
0.02832 | 0.49081 |  | 133.5163 |  | 0.25111 | -0.19944
0.028516 | 0.44328 |  | 115.6665 |  | 0.27379 | -0.21731
0.028711 | 0.39348 |  | 97.5513 |  | 0.29168 | -0.23103
0.028906 | 0.34434 |  | 79.2425 |  | 0.30612 | -0.24198
0.029102 | 0.29281 |  | 60.7581 |  | 0.31632 | -0.24982
0.029297 | 0.2353 |  | 42.1213 |  | 0.32143 | -0.25349
0.029492 | 0.16999 |  | 23.4033 |  | 0.32165 | -0.2535
0.029687 | 0.10291 |  | 4.6237 |  | 0.31753 | -0.24997
0.029883 | 0.039881 |  | -14.2339 |  | 0.30826 | -0.24241
0.030078 | -0.022264 |  | -33.1194 |  | 0.29352 | -0.23095
0.030273 | -0.084738 |  | -52.0485 |  | 0.27545 | -0.21656
0.030469 | -0.14686 |  | -70.8615 |  | 0.2536 | -0.19928
0.030664 | -0.20789 |  | -89.2223 |  | 0.22655 | -0.17822
0.030859 | -0.26589 |  | -107.0201 |  | 0.19655 | -0.15442
0.031055 | -0.32052 |  | -124.2634 |  | 0.16389 | -0.12847
0.03125 | -0.37103 |  | -140.9361 |  | 0.12773 | -0.10001
0.031445 | -0.41944 |  | -157.035 |  | 0.090437 | -0.070666
0.031641 | -0.46674 |  | -172.4491 |  | 0.05152 | -0.04029
0.031836 | -0.51173 |  | -187.145 |  | 0.010829 | -0.0082176
0.032031 | -0.55639 |  | -201.4724 |  | -0.028786 | 0.023295
0.032227 | -0.60052 |  | -215.6187 |  | -0.068473 | 0.05408
0.032422 | -0.64233 |  | -228.8077 |  | -0.10731 | 0.08438
0.032617 | -0.68046 |  | -240.2926 |  | -0.14294 | 0.11258
0.032813 | -0.71648 |  | -251.202 |  | -0.17818 | 0.13987
0.033008 | -0.75201 |  | -261.9785 |  | -0.21128 | 0.16575
0.033203 | -0.78325 |  | -271.1034 |  | -0.23915 | 0.18761
0.033398 | -0.81192 |  | -279.3588 |  | -0.26433 | 0.20678
0.033594 | -0.83926 |  | -287.3054 |  | -0.28574 | 0.22343
0.033789 | -0.8626 |  | -293.8381 |  | -0.3018 | 0.23603
0.033984 | -0.8844 |  | -299.4487 |  | -0.31497 | 0.24608
0.03418 | -0.90447 |  | -303.6045 |  | -0.32375 | 0.25288
0.034375 | -0.92704 |  | -306.7774 |  | -0.32609 | 0.25468
0.03457 | -0.95491 |  | -309.778 |  | -0.32403 | 0.25287
0.034766 | -0.97638 |  | -309.9368 |  | -0.31751 | 0.24757
0.034961 | -0.98511 |  | -308.4652 |  | -0.30608 | 0.23864
0.035156 | -0.98646 |  | -306.5612 |  | -0.29069 | 0.22652
0.035352 | -0.98938 |  | -301.8379 |  | -0.27057 | 0.2107
0.035547 | -1.0058 |  | -297.2726 |  | -0.2464 | 0.19172
0.035742 | -1.0493 |  | -293.2754 |  | -0.21836 | 0.16949
0.035937 | -1.0942 |  | -286.8362 |  | -0.18635 | 0.14423
0.036133 | -1.065 |  | -279.8549 |  | -0.15266 | 0.11749
0.036328 | -0.98362 |  | -271.7115 |  | -0.11665 | 0.08898
0.036523 | -0.92224 |  | -261.9881 |  | -0.077856 | 0.058548
0.036719 | -0.84648 |  | -252.9282 |  | -0.038503 | 0.027413
0.036914 | -0.79678 |  | -242.7363 |  | 0.0011976 | -0.0039374
0.037109 | -0.78569 |  | -230.9132 |  | 0.041414 | -0.035409
0.037305 | -0.73057 |  | -218.5045 |  | 0.080556 | -0.066122
0.0375 | -0.69523 |  | -204.8852 |  | 0.11795 | -0.095589
0.037695 | -0.67317 |  | -190.9683 |  | 0.15387 | -0.12375
0.037891 | -0.62703 |  | -176.7808 |  | 0.18732 | -0.14981
0.038086 | -0.6037 |  | -161.1772 |  | 0.21815 | -0.17382
0.038281 | -0.56246 |  | -144.6346 |  | 0.24628 | -0.19579
0.038477 | -0.51719 |  | -127.7535 |  | 0.26949 | -0.214
0.038672 | -0.47598 |  | -110.4892 |  | 0.28825 | -0.22833
0.038867 | -0.41431 |  | -92.8978 |  | 0.30391 | -0.24021
0.039062 | -0.36283 |  | -74.7655 |  | 0.31459 | -0.24862
0.039258 | -0.29592 |  | -55.8205 |  | 0.32062 | -0.25306
0.039453 | -0.22642 |  | -36.6888 |  | 0.32265 | -0.25442
0.039648 | -0.16621 |  | -17.6815 |  | 0.31877 | -0.2513
0.039844 | -0.086329 |  | 1.5969 |  | 0.30986 | -0.24395
0.040039 | -0.010993 |  | 20.9815 |  | 0.29705 | -0.23383
0.040234 | 0.06668 |  | 40.3458 |  | 0.27965 | -0.21999
0.04043 | 0.14682 |  | 59.7449 |  | 0.25826 | -0.20292
0.040625 | 0.21304 |  | 78.8462 |  | 0.23276 | -0.18299
0.04082 | 0.27345 |  | 97.6 |  | 0.20281 | -0.15942
0.041016 | 0.32523 |  | 116.193 |  | 0.17013 | -0.13348
0.041211 | 0.38189 |  | 134.483 |  | 0.1351 | -0.10581
0.041406 | 0.44083 |  | 152.3945 |  | 0.09763 | -0.076355
0.041602 | 0.49503 |  | 169.8046 |  | 0.059709 | -0.04632
0.041797 | 0.55208 |  | 186.3739 |  | 0.020215 | -0.015379
0.041992 | 0.60394 |  | 202.1711 |  | -0.021223 | 0.016901
0.042188 | 0.65524 |  | 217.3458 |  | -0.060945 | 0.048276
0.042383 | 0.70474 |  | 231.6615 |  | -0.099325 | 0.078221
0.042578 | 0.74922 |  | 244.924 |  | -0.13663 | 0.10731
0.042773 | 0.79301 |  | 257.0413 |  | -0.17126 | 0.13441
0.042969 | 0.83075 |  | 268.0628 |  | -0.20392 | 0.15976
0.043164 | 0.86624 |  | 278.1586 |  | -0.23362 | 0.18308
0.043359 | 0.89797 |  | 287.1706 |  | -0.25965 | 0.20324
0.043555 | 0.92384 |  | 294.8952 |  | -0.28175 | 0.22032
0.04375 | 0.94707 |  | 301.3745 |  | -0.29862 | 0.23348
0.043945 | 0.96416 |  | 306.5907 |  | -0.31202 | 0.24361
0.044141 | 0.97783 |  | 310.6167 |  | -0.32197 | 0.25135
0.044336 | 0.98721 |  | 313.4777 |  | -0.32538 | 0.25421
0.044531 | 0.9911 |  | 314.9761 |  | -0.32434 | 0.25325
0.044727 | 0.99154 |  | 315.1484 |  | -0.31985 | 0.24945
0.044922 | 0.98634 |  | 314.0455 |  | -0.30828 | 0.24049
0.045117 | 0.97752 |  | 311.6479 |  | -0.29267 | 0.22829
0.045312 | 0.96494 |  | 308.1648 |  | -0.27481 | 0.21394
0.045508 | 0.94877 |  | 303.7642 |  | -0.25113 | 0.19534
0.045703 | 0.93046 |  | 298.4265 |  | -0.22403 | 0.17391
0.045898 | 0.9085 |  | 292.1705 |  | -0.19388 | 0.15001
0.046094 | 0.88383 |  | 284.8092 |  | -0.15926 | 0.12277
0.046289 | 0.8553 |  | 276.0348 |  | -0.12347 | 0.094209
0.046484 | 0.82351 |  | 266.1099 |  | -0.085788 | 0.064514
0.04668 | 0.79095 |  | 255.5238 |  | -0.046003 | 0.033332
0.046875 | 0.7566 |  | 244.1626 |  | -0.0067036 | 0.0022932
0.04707 | 0.72141 |  | 231.8782 |  | 0.033416 | -0.029013
0.047266 | 0.68561 |  | 218.623 |  | 0.073421 | -0.060536
0.047461 | 0.64955 |  | 204.2855 |  | 0.11102 | -0.090295
0.047656 | 0.61539 |  | 189.2154 |  | 0.14744 | -0.1186
0.047852 | 0.58123 |  | 173.623 |  | 0.18154 | -0.14529
0.048047 | 0.544 |  | 157.3101 |  | 0.21244 | -0.16949
0.048242 | 0.50359 |  | 140.3022 |  | 0.24142 | -0.192
0.048438 | 0.46042 |  | 122.7274 |  | 0.2658 | -0.21113
0.048633 | 0.41273 |  | 104.7912 |  | 0.28506 | -0.22603
0.048828 | 0.36136 |  | 86.7113 |  | 0.30178 | -0.23855
0.049023 | 0.31082 |  | 68.3816 |  | 0.3136 | -0.24778
0.049219 | 0.25847 |  | 49.7272 |  | 0.32006 | -0.25298
0.049414 | 0.20181 |  | 30.9017 |  | 0.32274 | -0.25462
0.049609 | 0.14098 |  | 12.0341 |  | 0.32022 | -0.25231
0.049805 | 0.071997 |  | -6.7671 |  | 0.31263 | -0.24623
0.05 | 0.00345 |  | -25.4482 |  | 0.30014 | -0.23631
0.050195 | -0.057662 |  | -44.1315 |  | 0.2835 | -0.22306
0.050391 | -0.12065 |  | -62.8776 |  | 0.26368 | -0.2072
0.050586 | -0.18385 |  | -81.4051 |  | 0.23876 | -0.18764
0.050781 | -0.24208 |  | -99.4972 |  | 0.2095 | -0.16453
0.050977 | -0.29822 |  | -117.1172 |  | 0.17782 | -0.13922
0.051172 | -0.35058 |  | -134.152 |  | 0.14283 | -0.11173
0.051367 | -0.39967 |  | -150.5884 |  | 0.10562 | -0.082589
0.051562 | -0.44771 |  | -166.3153 |  | 0.067974 | -0.052842
0.051758 | -0.49355 |  | -181.2058 |  | 0.028766 | -0.022061
0.051953 | -0.53813 |  | -195.5942 |  | -0.012158 | 0.010018
0.052148 | -0.58259 |  | -209.809 |  | -0.052443 | 0.041704
0.052344 | -0.62605 |  | -223.5771 |  | -0.091095 | 0.072023
0.052539 | -0.666 |  | -235.9091 |  | -0.12873 | 0.10139
0.052734 | -0.70229 |  | -246.7804 |  | -0.16445 | 0.12916
0.05293 | -0.73812 |  | -257.5844 |  | -0.19711 | 0.15458
0.053125 | -0.77138 |  | -267.5719 |  | -0.22727 | 0.17803
0.05332 | -0.80042 |  | -275.9033 |  | -0.25449 | 0.19924
0.053516 | -0.82828 |  | -283.9992 |  | -0.27707 | 0.21705
0.053711 | -0.85337 |  | -291.3504 |  | -0.29544 | 0.23116
0.053906 | -0.87523 |  | -297.2451 |  | -0.31002 | 0.2421
0.054102 | -0.89552 |  | -301.9925 |  | -0.31982 | 0.24974
0.054297 | -0.91593 |  | -305.4983 |  | -0.32477 | 0.25357
0.054492 | -0.94079 |  | -308.6641 |  | -0.32501 | 0.25372
0.054688 | -0.96594 |  | -310.019 |  | -0.32024 | 0.25
0.054883 | -0.98188 |  | -308.9635 |  | -0.31076 | 0.24241
0.055078 | -0.98778 |  | -307.5646 |  | -0.29697 | 0.23153
0.055273 | -0.99344 |  | -303.9712 |  | -0.27848 | 0.21708
0.055469 | -1.0118 |  | -298.9844 |  | -0.25587 | 0.19917
0.055664 | -1.0489 |  | -295.177 |  | -0.22945 | 0.17821
0.055859 | -1.088 |  | -289.7708 |  | -0.19902 | 0.15431
0.056055 | -1.0885 |  | -282.8879 |  | -0.16602 | 0.12822
0.05625 | -1.0347 |  | -275.4176 |  | -0.13096 | 0.10043
0.056445 | -0.93993 |  | -266.0461 |  | -0.093364 | 0.070888
0.056641 | -0.8488 |  | -256.666 |  | -0.054021 | 0.039838
0.056836 | -0.82407 |  | -247.0336 |  | -0.014155 | 0.0082389
0.057031 | -0.79824 |  | -235.6087 |  | 0.02603 | -0.023347
0.057227 | -0.73817 |  | -223.4164 |  | 0.065858 | -0.054496
0.057422 | -0.71198 |  | -210.2753 |  | 0.10356 | -0.084098
0.057617 | -0.67212 |  | -196.3789 |  | 0.13992 | -0.11257
0.057813 | -0.63009 |  | -182.3874 |  | 0.17501 | -0.14009
0.058008 | -0.60994 |  | -167.4068 |  | 0.2065 | -0.16492
0.058203 | -0.56617 |  | -151.2216 |  | 0.23528 | -0.18724
0.058398 | -0.53135 |  | -134.4892 |  | 0.26124 | -0.20737
0.058594 | -0.48934 |  | -117.316 |  | 0.2818 | -0.22347
0.058789 | -0.4313 |  | -99.6981 |  | 0.29839 | -0.23605
0.058984 | -0.37891 |  | -81.8234 |  | 0.31154 | -0.24609
0.05918 | -0.31404 |  | -63.342 |  | 0.31907 | -0.2519
0.059375 | -0.25598 |  | -44.2067 |  | 0.32216 | -0.25404
0.05957 | -0.19053 |  | -25.0292 |  | 0.32109 | -0.25309
0.059766 | -0.11352 |  | -5.7367 |  | 0.31446 | -0.24766
0.059961 | -0.046621 |  | 13.7781 |  | 0.30292 | -0.23842
0.060156 | 0.032212 |  | 33.2325 |  | 0.28729 | -0.226
0.060352 | 0.11226 |  | 52.6327 |  | 0.26754 | -0.21032
0.060547 | 0.18371 |  | 71.8027 |  | 0.24332 | -0.1914
0.060742 | 0.25108 |  | 90.5802 |  | 0.21523 | -0.16912
0.060937 | 0.30572 |  | 109.0462 |  | 0.18394 | -0.14422
0.061133 | 0.35932 |  | 127.1917 |  | 0.14976 | -0.11736
0.061328 | 0.41548 |  | 145.0769 |  | 0.11355 | -0.088808
0.061523 | 0.47116 |  | 162.6115 |  | 0.075384 | -0.058657
0.061719 | 0.52682 |  | 179.4734 |  | 0.035714 | -0.027406
0.061914 | 0.57998 |  | 195.5724 |  | -0.0045874 | 0.0041979
0.062109 | 0.63275 |  | 211.0796 |  | -0.044603 | 0.035562
0.062305 | 0.68308 |  | 225.8845 |  | -0.083566 | 0.06608
0.0625 | 0.73087 |  | 239.6992 |  | -0.12122 | 0.095609
0.062695 | 0.77555 |  | 252.3862 |  | -0.1573 | 0.1237
0.062891 | 0.81557 |  | 263.8617 |  | -0.19121 | 0.14993
0.063086 | 0.85291 |  | 274.2675 |  | -0.2216 | 0.17374
0.063281 | 0.88581 |  | 283.6349 |  | -0.2489 | 0.19492
0.063477 | 0.91412 |  | 291.7332 |  | -0.27291 | 0.21348
0.063672 | 0.93803 |  | 298.6101 |  | -0.2918 | 0.22814
0.063867 | 0.9575 |  | 304.3787 |  | -0.30666 | 0.23949
0.064062 | 0.97326 |  | 309.0024 |  | -0.31794 | 0.24836
0.064258 | 0.98404 |  | 312.4258 |  | -0.32429 | 0.25328
0.064453 | 0.9906 |  | 314.5541 |  | -0.32513 | 0.25388
0.064648 | 0.99232 |  | 315.3689 |  | -0.32081 | 0.25051
0.064844 | 0.98912 |  | 314.8044 |  | -0.3124 | 0.24361
0.065039 | 0.98175 |  | 312.8001 |  | -0.29934 | 0.23343
0.065234 | 0.96959 |  | 309.6482 |  | -0.28156 | 0.2196
0.06543 | 0.95537 |  | 305.6855 |  | -0.26065 | 0.20279
0.065625 | 0.93851 |  | 300.8465 |  | -0.23524 | 0.18271
0.06582 | 0.91766 |  | 295.0079 |  | -0.20485 | 0.15881
0.066016 | 0.89462 |  | 288.1237 |  | -0.17243 | 0.13292
0.066211 | 0.86762 |  | 279.859 |  | -0.13795 | 0.10568
0.066406 | 0.83694 |  | 270.2136 |  | -0.10044 | 0.076259
0.066602 | 0.80476 |  | 259.8144 |  | -0.061583 | 0.045644
0.066797 | 0.771 |  | 248.7765 |  | -0.021948 | 0.014441
0.066992 | 0.73643 |  | 236.8527 |  | 0.018275 | -0.017387
0.067187 | 0.70074 |  | 224.0442 |  | 0.05805 | -0.048477
0.067383 | 0.66424 |  | 210.1896 |  | 0.09654 | -0.078479
0.067578 | 0.6297 |  | 195.4043 |  | 0.13307 | -0.10742
0.067773 | 0.5961 |  | 180.0615 |  | 0.1682 | -0.13478
0.067969 | 0.55964 |  | 164.0283 |  | 0.20111 | -0.16034
0.068164 | 0.52021 |  | 147.2128 |  | 0.23016 | -0.18315
0.068359 | 0.47839 |  | 129.7998 |  | 0.2563 | -0.2035
0.068555 | 0.43411 |  | 111.9236 |  | 0.27865 | -0.22109
0.06875 | 0.38831 |  | 93.8576 |  | 0.29553 | -0.23416
0.068945 | 0.3361 |  | 75.6341 |  | 0.30856 | -0.24393
0.069141 | 0.27873 |  | 57.0933 |  | 0.31806 | -0.25115
0.069336 | 0.2229 |  | 38.3231 |  | 0.32243 | -0.25458
0.069531 | 0.16077 |  | 19.4534 |  | 0.3215 | -0.25384
0.069727 | 0.094132 |  | 0.52781 |  | 0.31574 | -0.24879
0.069922 | 0.030582 |  | -18.3744 |  | 0.30529 | -0.24017
0.070117 | -0.034556 |  | -37.2142 |  | 0.29033 | -0.22853
0.070312 | -0.09827 |  | -56.0276 |  | 0.27117 | -0.21349
0.070508 | -0.16056 |  | -74.5989 |  | 0.24864 | -0.19557
0.070703 | -0.22223 |  | -92.7117 |  | 0.22169 | -0.1741
0.070898 | -0.27861 |  | -110.417 |  | 0.18948 | -0.14882
0.071094 | -0.33216 |  | -127.6304 |  | 0.15594 | -0.12229
0.071289 | -0.38232 |  | -144.2791 |  | 0.12098 | -0.094606
0.071484 | -0.42987 |  | -160.334 |  | 0.082177 | -0.064419
0.07168 | -0.47718 |  | -175.5879 |  | 0.042979 | -0.033492
0.071875 | -0.52198 |  | -190.1486 |  | 0.0033979 | -0.0021979
0.07207 | -0.56618 |  | -204.392 |  | -0.03755 | 0.029795
0.072266 | -0.61011 |  | -218.2863 |  | -0.076683 | 0.06055
0.072461 | -0.65071 |  | -230.9696 |  | -0.11441 | 0.090079
0.072656 | -0.68798 |  | -242.1601 |  | -0.151 | 0.11858
0.072852 | -0.72447 |  | -253.2551 |  | -0.18496 | 0.14511
0.073047 | -0.75926 |  | -263.8159 |  | -0.21714 | 0.17007
0.073242 | -0.78955 |  | -272.6314 |  | -0.2455 | 0.19221
0.073438 | -0.81818 |  | -281.0183 |  | -0.26885 | 0.21059
0.073633 | -0.84436 |  | -288.7063 |  | -0.28915 | 0.22608
0.073828 | -0.86691 |  | -295.0375 |  | -0.30533 | 0.2384
0.074023 | -0.88826 |  | -300.529 |  | -0.31718 | 0.24773
0.074219 | -0.9079 |  | -304.2412 |  | -0.3245 | 0.25343
0.074414 | -0.93148 |  | -307.3757 |  | -0.32625 | 0.25474
0.074609 | -0.95828 |  | -309.8673 |  | -0.32363 | 0.2525
0.074805 | -0.97696 |  | -309.2456 |  | -0.31556 | 0.2461
0.075 | -0.98493 |  | -307.8494 |  | -0.30287 | 0.2361
0.075195 | -0.98543 |  | -305.5646 |  | -0.28727 | 0.22361
0.075391 | -0.99072 |  | -300.609 |  | -0.26653 | 0.20747
0.075586 | -1.0168 |  | -296.523 |  | -0.2412 | 0.18759
0.075781 | -1.0599 |  | -292.1456 |  | -0.21247 | 0.16467
0.075977 | -1.0892 |  | -285.4448 |  | -0.1798 | 0.13879
0.076172 | -1.0696 |  | -278.4665 |  | -0.14512 | 0.11134
0.076367 | -0.99701 |  | -269.8099 |  | -0.10929 | 0.083134
0.076563 | -0.89952 |  | -260.1482 |  | -0.070905 | 0.052975
0.076758 | -0.83249 |  | -251.0508 |  | -0.030903 | 0.021329
0.076953 | -0.80255 |  | -240.3466 |  | 0.0096489 | -0.010577
0.077148 | -0.76087 |  | -228.375 |  | 0.049913 | -0.042096
0.077344 | -0.72121 |  | -215.6755 |  | 0.088221 | -0.072186
0.077539 | -0.68814 |  | -201.7822 |  | 0.12513 | -0.10111
0.077734 | -0.64589 |  | -187.8546 |  | 0.16031 | -0.12866
0.07793 | -0.61539 |  | -173.4415 |  | 0.19336 | -0.15446
0.078125 | -0.58241 |  | -157.5848 |  | 0.22448 | -0.17867
0.07832 | -0.54255 |  | -141.0687 |  | 0.25134 | -0.1998
0.078516 | -0.50219 |  | -124.2528 |  | 0.27345 | -0.21712
0.078711 | -0.45396 |  | -106.8324 |  | 0.2917 | -0.23099
0.078906 | -0.40761 |  | -89.1243 |  | 0.30581 | -0.2418
0.079102 | -0.35511 |  | -70.9066 |  | 0.31605 | -0.24982
0.079297 | -0.29183 |  | -51.8234 |  | 0.32147 | -0.25393
0.079492 | -0.22213 |  | -32.8527 |  | 0.32171 | -0.25392
0.079687 | -0.14702 |  | -13.9611 |  | 0.31758 | -0.25029
0.079883 | -0.072533 |  | 5.3611 |  | 0.30727 | -0.24207
0.080078 | 0.0050706 |  | 24.5606 |  | 0.29247 | -0.23022
0.080273 | 0.08262 |  | 43.8821 |  | 0.27593 | -0.21669
0.080469 | 0.1567 |  | 63.3718 |  | 0.25378 | -0.19944
0.080664 | 0.22538 |  | 82.4691 |  | 0.22626 | -0.17788
0.080859 | 0.28267 |  | 101.2554 |  | 0.1967 | -0.15414
0.081055 | 0.33664 |  | 119.7614 |  | 0.16329 | -0.1278
0.08125 | 0.39272 |  | 137.889 |  | 0.12704 | -0.099471
0.081445 | 0.44932 |  | 155.536 |  | 0.090067 | -0.070413
0.081641 | 0.5054 |  | 172.5454 |  | 0.051301 | -0.039908
0.081836 | 0.55974 |  | 188.9503 |  | 0.011116 | -0.0083231
0.082031 | 0.61318 |  | 204.7346 |  | -0.029625 | 0.023574
0.082227 | 0.66424 |  | 219.8346 |  | -0.069456 | 0.054779
0.082422 | 0.71282 |  | 234.1111 |  | -0.10715 | 0.084464
0.082617 | 0.75877 |  | 247.3839 |  | -0.14387 | 0.11315
0.082812 | 0.80103 |  | 259.5668 |  | -0.17864 | 0.14018
0.083008 | 0.83944 |  | 270.43 |  | -0.21011 | 0.16485
0.083203 | 0.87343 |  | 280.1557 |  | -0.23975 | 0.18785
0.083398 | 0.90419 |  | 288.9404 |  | -0.26549 | 0.20789
0.083594 | 0.93006 |  | 296.3934 |  | -0.2855 | 0.22365
0.083789 | 0.95083 |  | 302.5449 |  | -0.30219 | 0.23631
0.083984 | 0.96783 |  | 307.511 |  | -0.31494 | 0.24603
0.08418 | 0.97967 |  | 311.2177 |  | -0.32292 | 0.25229
0.084375 | 0.98784 |  | 313.7862 |  | -0.32625 | 0.25485
0.08457 | 0.99178 |  | 315.1072 |  | -0.3241 | 0.25319
0.084766 | 0.99049 |  | 315.1195 |  | -0.31783 | 0.24803
0.084961 | 0.98536 |  | 313.8059 |  | -0.30644 | 0.239
0.085156 | 0.97534 |  | 311.1451 |  | -0.28974 | 0.22586
0.085352 | 0.96189 |  | 307.4576 |  | -0.27067 | 0.21062
0.085547 | 0.94588 |  | 302.873 |  | -0.24685 | 0.19207
0.085742 | 0.92608 |  | 297.3453 |  | -0.21766 | 0.16913
0.085938 | 0.90376 |  | 290.9065 |  | -0.18685 | 0.1444
0.086133 | 0.87819 |  | 283.2632 |  | -0.15293 | 0.11767
0.086328 | 0.84867 |  | 274.1548 |  | -0.11587 | 0.08858
0.086523 | 0.81695 |  | 263.9848 |  | -0.078088 | 0.058691
0.086719 | 0.78362 |  | 253.1763 |  | -0.03855 | 0.027529
0.086914 | 0.74872 |  | 241.5599 |  | 0.0018343 | -0.0043221
0.087109 | 0.71282 |  | 229.0638 |  | 0.041869 | -0.035652
0.087305 | 0.67658 |  | 215.6652 |  | 0.081172 | -0.06638
0.0875 | 0.64123 |  | 201.2513 |  | 0.11829 | -0.095746
0.087695 | 0.60792 |  | 186.221 |  | 0.15404 | -0.1237
0.087891 | 0.57501 |  | 170.6354 |  | 0.18813 | -0.15019
0.088086 | 0.53894 |  | 154.2106 |  | 0.21863 | -0.17419
0.088281 | 0.49791 |  | 137.0706 |  | 0.24606 | -0.19563
0.088477 | 0.45407 |  | 119.3113 |  | 0.27013 | -0.21428
0.088672 | 0.40918 |  | 101.2196 |  | 0.28919 | -0.22904
0.088867 | 0.36086 |  | 83.0151 |  | 0.30391 | -0.2403
0.089063 | 0.30689 |  | 64.5406 |  | 0.31488 | -0.24868
0.089258 | 0.24931 |  | 45.8419 |  | 0.32107 | -0.25333
0.089453 | 0.19167 |  | 27.0181 |  | 0.32254 | -0.25425
0.089648 | 0.12927 |  | 8.1747 |  | 0.31903 | -0.25137
0.089844 | 0.059374 |  | -10.5999 |  | 0.31003 | -0.24411
0.090039 | -0.0089385 |  | -29.3663 |  | 0.29665 | -0.2334
0.090234 | -0.072734 |  | -48.184 |  | 0.27942 | -0.21969
0.09043 | -0.13613 |  | -66.9595 |  | 0.25835 | -0.20295
0.090625 | -0.19743 |  | -85.3805 |  | 0.23298 | -0.18299
0.09082 | -0.25456 |  | -103.3044 |  | 0.20306 | -0.15941
0.091016 | -0.30983 |  | -120.7422 |  | 0.17005 | -0.13319
0.091211 | -0.36187 |  | -137.6104 |  | 0.13495 | -0.10544
0.091406 | -0.41008 |  | -153.89 |  | 0.097989 | -0.076514
0.091602 | -0.45806 |  | -169.4948 |  | 0.059349 | -0.046302
0.091797 | -0.50409 |  | -184.3535 |  | 0.019619 | -0.01505
0.091992 | -0.54836 |  | -198.7724 |  | -0.020414 | 0.016523
0.092188 | -0.59311 |  | -212.9731 |  | -0.061053 | 0.048254
0.092383 | -0.63543 |  | -226.3671 |  | -0.10043 | 0.078944
0.092578 | -0.67405 |  | -238.0915 |  | -0.13636 | 0.10731
0.092773 | -0.71046 |  | -248.955 |  | -0.17092 | 0.13423
0.092969 | -0.7458 |  | -259.8117 |  | -0.20421 | 0.15999
0.093164 | -0.77784 |  | -269.2535 |  | -0.23378 | 0.18327
0.093359 | -0.8066 |  | -277.5511 |  | -0.25987 | 0.20356
0.093555 | -0.83427 |  | -285.6867 |  | -0.28193 | 0.22065
0.09375 | -0.8585 |  | -292.548 |  | -0.29918 | 0.23399
0.093945 | -0.88031 |  | -298.3684 |  | -0.31232 | 0.24406
0.094141 | -0.90071 |  | -302.9036 |  | -0.32101 | 0.25091
0.094336 | -0.92232 |  | -306.1114 |  | -0.3256 | 0.25421
0.094531 | -0.94962 |  | -309.285 |  | -0.32543 | 0.25403
0.094727 | -0.97356 |  | -310.0597 |  | -0.31905 | 0.24927
0.094922 | -0.98601 |  | -308.6676 |  | -0.30846 | 0.24056
0.095117 | -0.98944 |  | -307.1456 |  | -0.29386 | 0.22887
0.095312 | -0.99299 |  | -302.9377 |  | -0.27404 | 0.21339
0.095508 | -1.0117 |  | -298.0631 |  | -0.25101 | 0.19511
0.095703 | -1.051 |  | -294.2706 |  | -0.22447 | 0.17418
0.095898 | -1.0931 |  | -288.2616 |  | -0.19351 | 0.14965
0.096094 | -1.0927 |  | -281.3292 |  | -0.15969 | 0.12288
0.096289 | -1.0262 |  | -273.5868 |  | -0.12339 | 0.094522
0.096484 | -0.93161 |  | -263.9488 |  | -0.085292 | 0.064419
0.09668 | -0.85017 |  | -254.8908 |  | -0.045961 | 0.033391
0.096875 | -0.80359 |  | -245.1923 |  | -0.0060221 | 0.0020646
0.09707 | -0.77862 |  | -233.577 |  | 0.033034 | -0.028839
0.097266 | -0.73807 |  | -221.217 |  | 0.072577 | -0.05967
0.097461 | -0.69815 |  | -207.685 |  | 0.11166 | -0.090444
0.097656 | -0.66628 |  | -193.6196 |  | 0.14716 | -0.11868
0.097852 | -0.62832 |  | -179.4418 |  | 0.18112 | -0.14474
0.098047 | -0.59594 |  | -164.0233 |  | 0.2129 | -0.16973
0.098242 | -0.55561 |  | -147.5832 |  | 0.2404 | -0.19152
0.098437 | -0.51069 |  | -130.788 |  | 0.26526 | -0.21063
0.098633 | -0.4704 |  | -113.492 |  | 0.28557 | -0.22664
0.098828 | -0.41676 |  | -95.7809 |  | 0.30084 | -0.23813
0.099023 | -0.36185 |  | -77.7564 |  | 0.31299 | -0.24729
0.099219 | -0.30642 |  | -59.0113 |  | 0.32012 | -0.25306
0.099414 | -0.23954 |  | -39.8776 |  | 0.32226 | -0.25424
0.099609 | -0.17298 |  | -20.9064 |  | 0.31979 | -0.25209
0.099805 | -0.1029 |  | -1.7921 |  | 0.31155 | -0.24549
0.1 | -0.026642 |  | 17.493 |  | 0.29953 | -0.23556
0.1002 | 0.04769 |  | 36.8474 |  | 0.28398 | -0.22326
0.10039 | 0.12341 |  | 56.2838 |  | 0.263 | -0.20673
0.10059 | 0.19754 |  | 75.4517 |  | 0.23786 | -0.18678
0.10078 | 0.26086 |  | 94.2194 |  | 0.20897 | -0.16405
0.10098 | 0.31598 |  | 112.7307 |  | 0.17646 | -0.13842
0.10117 | 0.37051 |  | 130.9403 |  | 0.14226 | -0.11157
0.10137 | 0.42683 |  | 148.743 |  | 0.10577 | -0.083045
0.10156 | 0.48289 |  | 166.1092 |  | 0.067103 | -0.052483
0.10176 | 0.53767 |  | 182.8124 |  | 0.027467 | -0.021313
0.10195 | 0.59169 |  | 198.8139 |  | -0.013611 | 0.01083
0.10215 | 0.64406 |  | 214.2936 |  | -0.053742 | 0.042491
0.10234 | 0.69408 |  | 228.9429 |  | -0.091994 | 0.072395
0.10254 | 0.74117 |  | 242.5591 |  | -0.12919 | 0.10162
0.10273 | 0.78468 |  | 255.0767 |  | -0.16408 | 0.12905
0.10293 | 0.82483 |  | 266.3058 |  | -0.19782 | 0.15505
0.10312 | 0.86098 |  | 276.4917 |  | -0.22896 | 0.17941
0.10332 | 0.89302 |  | 285.6502 |  | -0.25506 | 0.19976
0.10352 | 0.92083 |  | 293.5519 |  | -0.27774 | 0.2172
0.10371 | 0.94386 |  | 300.2735 |  | -0.29596 | 0.23143
0.10391 | 0.96279 |  | 305.7837 |  | -0.30947 | 0.24172
0.1041 | 0.97732 |  | 310.1154 |  | -0.32011 | 0.24986
0.1043 | 0.98745 |  | 313.2766 |  | -0.32556 | 0.25411
0.10449 | 0.99321 |  | 315.1421 |  | -0.32543 | 0.25397
0.10469 | 0.99374 |  | 315.6723 |  | -0.32114 | 0.25059
0.10488 | 0.98983 |  | 314.7824 |  | -0.31075 | 0.24224
0.10508 | 0.98154 |  | 312.5431 |  | -0.29639 | 0.23069
0.10527 | 0.96881 |  | 309.1789 |  | -0.27929 | 0.21724
0.10547 | 0.95365 |  | 304.9573 |  | -0.2565 | 0.19955
0.10566 | 0.93574 |  | 299.8871 |  | -0.23008 | 0.17874
0.10586 | 0.91457 |  | 293.822 |  | -0.20028 | 0.15514
0.10605 | 0.89054 |  | 286.5996 |  | -0.16614 | 0.12817
0.10625 | 0.86214 |  | 277.9269 |  | -0.13067 | 0.10017
0.10645 | 0.83044 |  | 268.0386 |  | -0.09366 | 0.070885
0.10664 | 0.79766 |  | 257.5544 |  | -0.05466 | 0.040118
0.10684 | 0.76305 |  | 246.3765 |  | -0.014816 | 0.0089375
0.10703 | 0.72727 |  | 234.2693 |  | 0.025861 | -0.02314
0.10723 | 0.69091 |  | 221.1921 |  | 0.065346 | -0.054283
0.10742 | 0.65372 |  | 206.9752 |  | 0.10314 | -0.08391
0.10762 | 0.61858 |  | 191.9149 |  | 0.14016 | -0.11292
0.10781 | 0.58595 |  | 176.3732 |  | 0.17427 | -0.13962
0.10801 | 0.55142 |  | 160.215 |  | 0.20555 | -0.16429
0.1082 | 0.51216 |  | 143.3913 |  | 0.23518 | -0.18725
0.1084 | 0.46904 |  | 126.0021 |  | 0.26055 | -0.20678
0.10859 | 0.42353 |  | 108.1437 |  | 0.28116 | -0.223
0.10879 | 0.37598 |  | 90.0199 |  | 0.29812 | -0.23599
0.10898 | 0.32721 |  | 71.6428 |  | 0.3105 | -0.24547
0.10918 | 0.27431 |  | 52.9473 |  | 0.31859 | -0.2517
0.10938 | 0.21253 |  | 34.1471 |  | 0.32196 | -0.25386
0.10957 | 0.14635 |  | 15.3355 |  | 0.32003 | -0.25218
0.10977 | 0.081477 |  | -3.4874 |  | 0.3137 | -0.2471
0.10996 | 0.017902 |  | -22.2213 |  | 0.30213 | -0.23785
0.11016 | -0.045971 |  | -40.9705 |  | 0.28634 | -0.22531
0.11035 | -0.1097 |  | -59.7601 |  | 0.26704 | -0.20992
0.11055 | -0.1723 |  | -78.2906 |  | 0.24262 | -0.19077
0.11074 | -0.23429 |  | -96.3456 |  | 0.2146 | -0.16864
0.11094 | -0.29058 |  | -113.9148 |  | 0.18337 | -0.14388
0.11113 | -0.3415 |  | -130.9607 |  | 0.14872 | -0.11652
0.11133 | -0.39205 |  | -147.4722 |  | 0.11255 | -0.087967
0.11152 | -0.44001 |  | -163.4012 |  | 0.07467 | -0.058271
0.11172 | -0.48651 |  | -178.5505 |  | 0.034899 | -0.02705
0.11191 | -0.53199 |  | -193.0886 |  | -0.0053208 | 0.0046673
0.11211 | -0.57595 |  | -207.3699 |  | -0.04573 | 0.036416
0.1123 | -0.62 |  | -221.1902 |  | -0.085233 | 0.067279
0.1125 | -0.6602 |  | -233.6266 |  | -0.1221 | 0.096147
0.1127 | -0.69681 |  | -244.6366 |  | -0.15784 | 0.12404
0.11289 | -0.73333 |  | -255.6167 |  | -0.19191 | 0.15054
0.11309 | -0.76692 |  | -265.8385 |  | -0.22276 | 0.17467
0.11328 | -0.79678 |  | -274.4024 |  | -0.25081 | 0.1965
0.11348 | -0.82517 |  | -282.7221 |  | -0.27361 | 0.21427
0.11367 | -0.85085 |  | -290.1742 |  | -0.29229 | 0.22862
0.11387 | -0.87377 |  | -296.2976 |  | -0.3083 | 0.2407
0.11406 | -0.895 |  | -301.4525 |  | -0.31881 | 0.24896
0.11426 | -0.91586 |  | -304.8686 |  | -0.32488 | 0.25377
0.11445 | -0.94148 |  | -308.073 |  | -0.3264 | 0.25482
0.11465 | -0.96749 |  | -310.0684 |  | -0.32181 | 0.25117
0.11484 | -0.98397 |  | -309.0695 |  | -0.31309 | 0.24427
0.11504 | -0.99163 |  | -307.8145 |  | -0.3003 | 0.23412
0.11523 | -0.995 |  | -304.9505 |  | -0.28285 | 0.22043
0.11543 | -1.0039 |  | -299.8769 |  | -0.26147 | 0.20361
0.11563 | -1.0289 |  | -296.0222 |  | -0.23559 | 0.18302
0.11582 | -1.0639 |  | -291.0865 |  | -0.20605 | 0.15961
0.11602 | -1.0799 |  | -284.2475 |  | -0.17347 | 0.13396
0.11621 | -1.0488 |  | -277.0634 |  | -0.13771 | 0.10583
0.11641 | -0.97589 |  | -267.9705 |  | -0.10124 | 0.077006
0.1166 | -0.88118 |  | -258.5215 |  | -0.063183 | 0.046882
0.1168 | -0.81533 |  | -249.2671 |  | -0.022432 | 0.014857
0.11699 | -0.79768 |  | -238.1677 |  | 0.017502 | -0.016592
0.11719 | -0.76108 |  | -226.115 |  | 0.057212 | -0.047784
0.11738 | -0.71512 |  | -213.2229 |  | 0.096203 | -0.07835
0.11758 | -0.68576 |  | -199.343 |  | 0.13219 | -0.10663
0.11777 | -0.64336 |  | -185.4218 |  | 0.16719 | -0.13388
0.11797 | -0.60984 |  | -170.6298 |  | 0.19988 | -0.15941
0.11816 | -0.57466 |  | -154.4666 |  | 0.22931 | -0.18246
0.11836 | -0.5307 |  | -137.7659 |  | 0.25622 | -0.20339
0.11855 | -0.49596 |  | -120.6768 |  | 0.27722 | -0.21991
0.11875 | -0.44824 |  | -103.1557 |  | 0.29397 | -0.23276
0.11895 | -0.39498 |  | -85.3555 |  | 0.30848 | -0.24356
0.11914 | -0.33207 |  | -66.8881 |  | 0.31699 | -0.25027
0.11934 | -0.2594 |  | -47.8466 |  | 0.32069 | -0.25316
0.11953 | -0.19596 |  | -28.8825 |  | 0.32062 | -0.25277
0.11973 | -0.12236 |  | -9.8385 |  | 0.31469 | -0.24783
0.11992 | -0.044461 |  | 9.4599 |  | 0.30411 | -0.23932
0.12012 | 0.027505 |  | 28.8825 |  | 0.2892 | -0.22745
0.12031 | 0.10033 |  | 48.4031 |  | 0.27026 | -0.21231
0.12051 | 0.16901 |  | 67.7252 |  | 0.24729 | -0.1943
0.1207 | 0.23509 |  | 86.6722 |  | 0.21916 | -0.17227
0.1209 | 0.29377 |  | 105.3015 |  | 0.18851 | -0.14772
0.12109 | 0.34826 |  | 123.6383 |  | 0.1554 | -0.12154
0.12129 | 0.40509 |  | 141.6716 |  | 0.11849 | -0.092771
0.12148 | 0.46078 |  | 159.3436 |  | 0.081137 | -0.063308
0.12168 | 0.51704 |  | 176.3722 |  | 0.042449 | -0.032794
0.12187 | 0.57071 |  | 192.6071 |  | 0.0011342 | -0.00041337
0.12207 | 0.62288 |  | 208.2897 |  | -0.039011 | 0.031145
0.12227 | 0.67395 |  | 223.1652 |  | -0.078264 | 0.061766
0.12246 | 0.72078 |  | 237.0057 |  | -0.11653 | 0.091634
0.12266 | 0.76656 |  | 250.0248 |  | -0.15184 | 0.11947
0.12285 | 0.80839 |  | 261.9487 |  | -0.18624 | 0.14623
0.12305 | 0.846 |  | 272.6511 |  | -0.21822 | 0.1711
0.12324 | 0.88047 |  | 282.3149 |  | -0.24599 | 0.19274
0.12344 | 0.90968 |  | 290.7576 |  | -0.27094 | 0.21201
0.12363 | 0.93513 |  | 297.9424 |  | -0.29063 | 0.22754
0.12383 | 0.95574 |  | 303.9345 |  | -0.30572 | 0.23919
0.12402 | 0.97172 |  | 308.6518 |  | -0.31832 | 0.24859
0.12422 | 0.98371 |  | 312.2465 |  | -0.32537 | 0.25412
0.12441 | 0.9909 |  | 314.683 |  | -0.32724 | 0.25552
0.12461 | 0.9939 |  | 315.6921 |  | -0.32476 | 0.25344
0.1248 | 0.99164 |  | 315.2764 |  | -0.31651 | 0.24696
0.125 | 0.98475 |  | 313.5072 |  | -0.30402 | 0.23693
0.1252 | 0.97385 |  | 310.5463 |  | -0.28744 | 0.22392
0.12539 | 0.95972 |  | 306.7184 |  | -0.26686 | 0.20783
0.12559 | 0.94317 |  | 302.0187 |  | -0.24233 | 0.18839
0.12578 | 0.92285 |  | 296.2977 |  | -0.21275 | 0.16505
0.12598 | 0.89983 |  | 289.5738 |  | -0.18085 | 0.13962
0.12617 | 0.87352 |  | 281.5471 |  | -0.14638 | 0.11243
0.12637 | 0.8433 |  | 272.1413 |  | -0.10867 | 0.082982
0.12656 | 0.81134 |  | 261.9447 |  | -0.071373 | 0.053336
0.12676 | 0.7777 |  | 251.1076 |  | -0.032027 | 0.022328
0.12695 | 0.74274 |  | 239.3591 |  | 0.0094625 | -0.010241
0.12715 | 0.70688 |  | 226.6788 |  | 0.048505 | -0.041139
0.12734 | 0.67058 |  | 212.9438 |  | 0.087898 | -0.071753
0.12754 | 0.63517 |  | 198.1905 |  | 0.12602 | -0.10172
0.12773 | 0.60032 |  | 182.8797 |  | 0.15964 | -0.12837
0.12793 | 0.56554 |  | 167.0446 |  | 0.19299 | -0.15415
0.12812 | 0.52928 |  | 150.5041 |  | 0.22406 | -0.17845
0.12832 | 0.48903 |  | 133.4147 |  | 0.25031 | -0.1991
0.12852 | 0.44432 |  | 115.7761 |  | 0.27352 | -0.21713
0.12871 | 0.39707 |  | 97.6893 |  | 0.29157 | -0.23097
0.12891 | 0.34859 |  | 79.2762 |  | 0.30531 | -0.24127
0.1291 | 0.29486 |  | 60.4668 |  | 0.31591 | -0.24952
0.1293 | 0.23467 |  | 41.4979 |  | 0.32058 | -0.25319
0.12949 | 0.17103 |  | 22.6325 |  | 0.3211 | -0.2532
0.12969 | 0.10674 |  | 3.8752 |  | 0.31719 | -0.24987
0.12988 | 0.044619 |  | -14.7679 |  | 0.30625 | -0.2413
0.13008 | -0.02051 |  | -33.3833 |  | 0.29246 | -0.23011
0.13027 | -0.087127 |  | -52.1446 |  | 0.27527 | -0.21637
0.13047 | -0.1487 |  | -70.9133 |  | 0.25227 | -0.19839
0.13066 | -0.2105 |  | -89.3274 |  | 0.22639 | -0.17779
0.13086 | -0.26928 |  | -107.2383 |  | 0.19598 | -0.15387
0.13105 | -0.32096 |  | -124.576 |  | 0.16213 | -0.12709
0.13125 | -0.37161 |  | -141.2644 |  | 0.12716 | -0.099382
0.13145 | -0.42028 |  | -157.3468 |  | 0.088917 | -0.069654
0.13164 | -0.46691 |  | -172.7319 |  | 0.050633 | -0.039322
0.13184 | -0.51281 |  | -187.4376 |  | 0.011288 | -0.0083913
0.13203 | -0.55715 |  | -201.8055 |  | -0.030929 | 0.024537
0.13223 | -0.60176 |  | -215.926 |  | -0.069909 | 0.055486
0.13242 | -0.64403 |  | -229.1783 |  | -0.10758 | 0.084798
0.13262 | -0.68179 |  | -240.7116 |  | -0.14523 | 0.11402
0.13281 | -0.71783 |  | -251.4033 |  | -0.17864 | 0.14027
0.13301 | -0.75258 |  | -262.0644 |  | -0.21078 | 0.16524
0.1332 | -0.78362 |  | -271.2154 |  | -0.24099 | 0.18877
0.1334 | -0.81205 |  | -279.3297 |  | -0.26563 | 0.20804
0.13359 | -0.83919 |  | -287.3297 |  | -0.28641 | 0.22416
0.13379 | -0.86302 |  | -293.9893 |  | -0.3028 | 0.23661
0.13398 | -0.88464 |  | -299.4848 |  | -0.31493 | 0.24583
0.13418 | -0.90551 |  | -303.7025 |  | -0.32388 | 0.25286
0.13437 | -0.92836 |  | -306.9694 |  | -0.3272 | 0.25542
0.13457 | -0.9543 |  | -309.8081 |  | -0.32537 | 0.25391
0.13477 | -0.97495 |  | -309.9787 |  | -0.31852 | 0.24852
0.13496 | -0.986 |  | -308.5871 |  | -0.30578 | 0.23849
0.13516 | -0.99025 |  | -306.5127 |  | -0.29065 | 0.22638
0.13535 | -0.99595 |  | -301.777 |  | -0.27154 | 0.21142
0.13555 | -1.02 |  | -297.3098 |  | -0.24687 | 0.19221
0.13574 | -1.0687 |  | -293.3842 |  | -0.21969 | 0.17042
0.13594 | -1.1066 |  | -287.1998 |  | -0.18762 | 0.14503
0.13613 | -1.0773 |  | -280.3007 |  | -0.15238 | 0.11723
0.13633 | -0.99299 |  | -272.0414 |  | -0.11699 | 0.089147
0.13652 | -0.90256 |  | -262.3174 |  | -0.078675 | 0.059161
0.13672 | -0.83041 |  | -253.1284 |  | -0.039531 | 0.028232
0.13691 | -0.80022 |  | -242.7037 |  | 4.7972e-05 | -0.0030441
0.13711 | -0.77272 |  | -230.7829 |  | 0.040974 | -0.035138
0.1373 | -0.72447 |  | -218.3082 |  | 0.080003 | -0.065802
0.1375 | -0.69336 |  | -204.6372 |  | 0.11786 | -0.095363
0.1377 | -0.6595 |  | -190.7315 |  | 0.15372 | -0.12356
0.13789 | -0.622 |  | -176.6039 |  | 0.18585 | -0.1488
0.13809 | -0.59135 |  | -161.0475 |  | 0.21701 | -0.17286
0.13828 | -0.54986 |  | -144.5345 |  | 0.24536 | -0.19495
0.13848 | -0.51335 |  | -127.657 |  | 0.26869 | -0.21331
0.13867 | -0.47305 |  | -110.2887 |  | 0.28845 | -0.22861
0.13887 | -0.41619 |  | -92.5643 |  | 0.30289 | -0.23964
0.13906 | -0.35472 |  | -74.4087 |  | 0.31289 | -0.24722
0.13926 | -0.29217 |  | -55.5366 |  | 0.31972 | -0.25237
0.13945 | -0.23054 |  | -36.4916 |  | 0.32085 | -0.25318
0.13965 | -0.16313 |  | -17.5385 |  | 0.31811 | -0.25077
0.13984 | -0.091288 |  | 1.7859 |  | 0.31006 | -0.24424
0.14004 | -0.012161 |  | 21.2328 |  | 0.29468 | -0.2322
0.14023 | 0.069988 |  | 40.6652 |  | 0.27791 | -0.21854
0.14043 | 0.14096 |  | 60.234 |  | 0.25756 | -0.20235
0.14062 | 0.21151 |  | 79.455 |  | 0.23077 | -0.18161
0.14082 | 0.27541 |  | 98.2513 |  | 0.20226 | -0.15878
0.14102 | 0.32798 |  | 116.8683 |  | 0.16965 | -0.13294
0.14121 | 0.38486 |  | 135.1471 |  | 0.1333 | -0.10441
0.14141 | 0.4423 |  | 153.0138 |  | 0.09693 | -0.075536
0.1416 | 0.49824 |  | 170.3085 |  | 0.057991 | -0.04513
0.1418 | 0.55371 |  | 186.82 |  | 0.018152 | -0.013823
0.14199 | 0.60639 |  | 202.6659 |  | -0.021527 | 0.017475
0.14219 | 0.65801 |  | 217.85 |  | -0.062406 | 0.049269
0.14238 | 0.70647 |  | 232.1843 |  | -0.10061 | 0.079334
0.14258 | 0.75237 |  | 245.5009 |  | -0.13696 | 0.10773
0.14277 | 0.79507 |  | 257.6791 |  | -0.17291 | 0.13541
0.14297 | 0.83322 |  | 268.7168 |  | -0.20475 | 0.16053
0.14316 | 0.86863 |  | 278.71 |  | -0.23423 | 0.18358
0.14336 | 0.89971 |  | 287.6516 |  | -0.26108 | 0.20426
0.14355 | 0.92633 |  | 295.3101 |  | -0.28195 | 0.22071
0.14375 | 0.94856 |  | 301.6627 |  | -0.29967 | 0.23419
0.14395 | 0.96594 |  | 306.8755 |  | -0.31349 | 0.24483
0.14414 | 0.97972 |  | 310.9358 |  | -0.32167 | 0.25148
0.14434 | 0.98918 |  | 313.8862 |  | -0.32625 | 0.25474
0.14453 | 0.99379 |  | 315.5764 |  | -0.32543 | 0.25404
0.14473 | 0.99402 |  | 315.777 |  | -0.31938 | 0.24929
0.14492 | 0.98949 |  | 314.6035 |  | -0.3091 | 0.24112
0.14512 | 0.97993 |  | 312.1731 |  | -0.29344 | 0.22887
0.14531 | 0.96722 |  | 308.7414 |  | -0.27464 | 0.2138
0.14551 | 0.95215 |  | 304.4816 |  | -0.25205 | 0.19592
0.1457 | 0.93316 |  | 299.1391 |  | -0.22399 | 0.1739
0.1459 | 0.91113 |  | 292.781 |  | -0.19351 | 0.14965
0.14609 | 0.88594 |  | 285.3162 |  | -0.15988 | 0.12319
0.14629 | 0.85636 |  | 276.2947 |  | -0.12308 | 0.094274
0.14648 | 0.82415 |  | 266.1427 |  | -0.085861 | 0.064712
0.14668 | 0.79065 |  | 255.4148 |  | -0.04653 | 0.033789
0.14688 | 0.7564 |  | 243.9822 |  | -0.0061594 | 0.0020578
0.14707 | 0.72131 |  | 231.7228 |  | 0.033518 | -0.029212
0.14727 | 0.68542 |  | 218.4663 |  | 0.07305 | -0.06019
0.14746 | 0.65038 |  | 204.107 |  | 0.1107 | -0.089789
0.14766 | 0.6166 |  | 188.9749 |  | 0.14707 | -0.11818
0.14785 | 0.58266 |  | 173.2639 |  | 0.18141 | -0.14503
0.14805 | 0.54466 |  | 156.8298 |  | 0.21199 | -0.16911
0.14824 | 0.50226 |  | 139.7329 |  | 0.24069 | -0.19143
0.14844 | 0.46028 |  | 122.1866 |  | 0.26532 | -0.21077
0.14863 | 0.41412 |  | 104.3457 |  | 0.28458 | -0.2257
0.14883 | 0.36262 |  | 86.3208 |  | 0.30102 | -0.23809
0.14902 | 0.31258 |  | 68.0219 |  | 0.31274 | -0.24724
0.14922 | 0.259 |  | 49.341 |  | 0.31956 | -0.25235
0.14941 | 0.19899 |  | 30.4668 |  | 0.32237 | -0.25428
0.14961 | 0.13493 |  | 11.5749 |  | 0.31903 | -0.2516
0.1498 | 0.068533 |  | -7.2765 |  | 0.3114 | -0.24519
0.15 | 0.0025752 |  | -26.0175 |  | 0.29923 | -0.23563
0.1502 | -0.062043 |  | -44.7314 |  | 0.28198 | -0.22195
0.15039 | -0.12419 |  | -63.4603 |  | 0.2625 | -0.20626
0.15059 | -0.18567 |  | -81.964 |  | 0.2377 | -0.18695
0.15078 | -0.24451 |  | -100.0749 |  | 0.20787 | -0.16327
0.15098 | -0.29914 |  | -117.7281 |  | 0.17661 | -0.13835
0.15117 | -0.35122 |  | -134.7743 |  | 0.14151 | -0.11092
0.15137 | -0.39987 |  | -151.1907 |  | 0.1044 | -0.081672
0.15156 | -0.44807 |  | -166.9368 |  | 0.066966 | -0.052226
0.15176 | -0.49432 |  | -181.8761 |  | 0.02689 | -0.020718
0.15195 | -0.53822 |  | -196.2475 |  | -0.013521 | 0.011176
0.15215 | -0.58324 |  | -210.3917 |  | -0.053509 | 0.042392
0.15234 | -0.62586 |  | -224.0272 |  | -0.093229 | 0.073436
0.15254 | -0.6651 |  | -236.1477 |  | -0.12983 | 0.10221
0.15273 | -0.70168 |  | -246.9641 |  | -0.16492 | 0.1295
0.15293 | -0.73697 |  | -257.8417 |  | -0.19882 | 0.15584
0.15313 | -0.77035 |  | -267.7386 |  | -0.22833 | 0.17897
0.15332 | -0.79945 |  | -276.0939 |  | -0.25551 | 0.20007
0.15352 | -0.82756 |  | -284.3143 |  | -0.27886 | 0.21821
0.15371 | -0.85293 |  | -291.5454 |  | -0.29575 | 0.23131
0.15391 | -0.87501 |  | -297.4355 |  | -0.31057 | 0.24252
0.1541 | -0.89614 |  | -302.2306 |  | -0.32086 | 0.25066
0.1543 | -0.91757 |  | -305.6081 |  | -0.3247 | 0.25376
0.15449 | -0.94429 |  | -308.7987 |  | -0.32594 | 0.25433
0.15469 | -0.96935 |  | -310.1375 |  | -0.32105 | 0.25039
0.15488 | -0.98267 |  | -309.0141 |  | -0.3103 | 0.242
0.15508 | -0.98753 |  | -307.6975 |  | -0.29717 | 0.23152
0.15527 | -0.99253 |  | -304.1096 |  | -0.2789 | 0.21713
0.15547 | -1.0083 |  | -299.1234 |  | -0.25633 | 0.19943
0.15566 | -1.044 |  | -295.2663 |  | -0.23008 | 0.17866
0.15586 | -1.0868 |  | -289.7119 |  | -0.199 | 0.15407
0.15605 | -1.0865 |  | -282.8311 |  | -0.16604 | 0.12803
0.15625 | -1.0284 |  | -275.3912 |  | -0.1308 | 0.10033
0.15645 | -0.9497 |  | -266.0027 |  | -0.092913 | 0.070512
0.15664 | -0.86437 |  | -256.6452 |  | -0.054372 | 0.039892
0.15684 | -0.81049 |  | -247.0256 |  | -0.014032 | 0.0080855
0.15703 | -0.79077 |  | -235.5824 |  | 0.026152 | -0.02347
0.15723 | -0.74559 |  | -223.3282 |  | 0.064922 | -0.053916
0.15742 | -0.70418 |  | -210.1336 |  | 0.1039 | -0.084426
0.15762 | -0.67526 |  | -196.2382 |  | 0.14034 | -0.11322
0.15781 | -0.63403 |  | -182.2375 |  | 0.17444 | -0.13996
0.15801 | -0.60695 |  | -167.1374 |  | 0.20698 | -0.16522
0.1582 | -0.57298 |  | -150.8417 |  | 0.23522 | -0.1873
0.1584 | -0.53053 |  | -134.1774 |  | 0.26059 | -0.20695
0.15859 | -0.49184 |  | -117.0783 |  | 0.28228 | -0.22379
0.15879 | -0.43574 |  | -99.5026 |  | 0.29832 | -0.23618
0.15898 | -0.37727 |  | -81.621 |  | 0.31103 | -0.24568
0.15918 | -0.31872 |  | -63.0129 |  | 0.31914 | -0.25194
0.15937 | -0.25372 |  | -43.8923 |  | 0.32201 | -0.25418
0.15957 | -0.18696 |  | -24.8351 |  | 0.32106 | -0.25314
0.15977 | -0.11503 |  | -5.6846 |  | 0.31435 | -0.24765
0.15996 | -0.043117 |  | 13.6052 |  | 0.30239 | -0.23805
0.16016 | 0.035382 |  | 32.9971 |  | 0.28674 | -0.22548
0.16035 | 0.11637 |  | 52.4681 |  | 0.26671 | -0.20976
0.16055 | 0.18653 |  | 71.791 |  | 0.24315 | -0.19129
0.16074 | 0.251 |  | 90.7267 |  | 0.21536 | -0.1693
0.16094 | 0.30761 |  | 109.2686 |  | 0.18311 | -0.1438
0.16113 | 0.36064 |  | 127.5102 |  | 0.14903 | -0.11674
0.16133 | 0.41787 |  | 145.3018 |  | 0.1128 | -0.088291
0.16152 | 0.47366 |  | 162.7012 |  | 0.074649 | -0.058436
0.16172 | 0.52848 |  | 179.5556 |  | 0.035647 | -0.027538
0.16191 | 0.58256 |  | 195.5966 |  | -0.0055158 | 0.004738
0.16211 | 0.63426 |  | 211.0778 |  | -0.045867 | 0.036466
0.1623 | 0.68454 |  | 225.829 |  | -0.083928 | 0.066428
0.1625 | 0.73179 |  | 239.5769 |  | -0.1221 | 0.095907
0.1627 | 0.77609 |  | 252.2642 |  | -0.15783 | 0.12387
0.16289 | 0.81663 |  | 263.7512 |  | -0.19131 | 0.15008
0.16309 | 0.8532 |  | 274.2249 |  | -0.22312 | 0.17481
0.16328 | 0.88652 |  | 283.6685 |  | -0.24986 | 0.19581
0.16348 | 0.91517 |  | 291.8604 |  | -0.27336 | 0.21385
0.16367 | 0.93928 |  | 298.8194 |  | -0.29291 | 0.22901
0.16387 | 0.95891 |  | 304.5232 |  | -0.30692 | 0.23996
0.16406 | 0.97394 |  | 309.0262 |  | -0.31837 | 0.24853
0.16426 | 0.98494 |  | 312.4177 |  | -0.32474 | 0.25361
0.16445 | 0.99121 |  | 314.5189 |  | -0.32547 | 0.25412
0.16465 | 0.99264 |  | 315.1616 |  | -0.32239 | 0.2514
0.16484 | 0.9898 |  | 314.5012 |  | -0.31288 | 0.24408
0.16504 | 0.98247 |  | 312.643 |  | -0.29917 | 0.23313
0.16523 | 0.97114 |  | 309.6835 |  | -0.28259 | 0.22003
0.16543 | 0.95693 |  | 305.7953 |  | -0.26075 | 0.20306
0.16562 | 0.93942 |  | 300.8371 |  | -0.23548 | 0.18292
0.16582 | 0.91849 |  | 294.8106 |  | -0.20577 | 0.15955
0.16602 | 0.89473 |  | 287.812 |  | -0.17156 | 0.13253
0.16621 | 0.86732 |  | 279.5354 |  | -0.13713 | 0.10499
0.16641 | 0.83689 |  | 270.0788 |  | -0.10075 | 0.076528
0.1666 | 0.80496 |  | 259.9691 |  | -0.061577 | 0.045782
0.1668 | 0.77138 |  | 249.114 |  | -0.022174 | 0.014501
0.16699 | 0.73607 |  | 237.2565 |  | 0.018661 | -0.017584
0.16719 | 0.69943 |  | 224.3439 |  | 0.058985 | -0.049325
0.16738 | 0.66346 |  | 210.2424 |  | 0.09658 | -0.078868
0.16758 | 0.63009 |  | 195.2604 |  | 0.13331 | -0.1076
0.16777 | 0.59724 |  | 179.7613 |  | 0.16816 | -0.13503
0.16797 | 0.56159 |  | 163.6674 |  | 0.20078 | -0.16038
0.16816 | 0.52201 |  | 146.9387 |  | 0.23122 | -0.18395
0.16836 | 0.47905 |  | 129.6065 |  | 0.25696 | -0.20417
0.16855 | 0.43266 |  | 111.7991 |  | 0.27821 | -0.22074
0.16875 | 0.38309 |  | 93.7525 |  | 0.29562 | -0.23403
0.16895 | 0.33067 |  | 75.4837 |  | 0.30905 | -0.24418
0.16914 | 0.27549 |  | 56.9018 |  | 0.31861 | -0.25159
0.16934 | 0.21939 |  | 38.1136 |  | 0.32279 | -0.25485
0.16953 | 0.15951 |  | 19.2746 |  | 0.32183 | -0.25387
0.16973 | 0.094157 |  | 0.41023 |  | 0.31644 | -0.24938
0.16992 | 0.030095 |  | -18.4251 |  | 0.30526 | -0.24053
0.17012 | -0.030285 |  | -37.208 |  | 0.28988 | -0.22827
0.17031 | -0.092836 |  | -56.0179 |  | 0.27165 | -0.21372
0.17051 | -0.15899 |  | -74.6841 |  | 0.2488 | -0.19575
0.1707 | -0.22182 |  | -92.9393 |  | 0.22157 | -0.17417
0.1709 | -0.27903 |  | -110.7573 |  | 0.19055 | -0.14964
0.17109 | -0.33233 |  | -128.0457 |  | 0.15624 | -0.12247
0.17129 | -0.38178 |  | -144.6783 |  | 0.12041 | -0.094171
0.17148 | -0.42972 |  | -160.6418 |  | 0.082886 | -0.064828
0.17168 | -0.47621 |  | -175.8138 |  | 0.043802 | -0.034047
0.17188 | -0.52093 |  | -190.344 |  | 0.0038215 | -0.0026227
0.17207 | -0.56538 |  | -204.6022 |  | -0.037423 | 0.02965
0.17227 | -0.60916 |  | -218.5482 |  | -0.077131 | 0.060834
0.17246 | -0.65066 |  | -231.4589 |  | -0.11382 | 0.089585
0.17266 | -0.6881 |  | -242.731 |  | -0.15005 | 0.11765
0.17285 | -0.7242 |  | -253.5733 |  | -0.18461 | 0.14444
0.17305 | -0.75916 |  | -264.1224 |  | -0.21574 | 0.16902
0.17324 | -0.78939 |  | -272.9161 |  | -0.24425 | 0.19129
0.17344 | -0.81801 |  | -281.0984 |  | -0.26896 | 0.21029
0.17363 | -0.84466 |  | -288.9093 |  | -0.28869 | 0.22565
0.17383 | -0.86758 |  | -295.2487 |  | -0.30393 | 0.23752
0.17402 | -0.88888 |  | -300.5683 |  | -0.31557 | 0.2465
0.17422 | -0.90867 |  | -304.3545 |  | -0.32318 | 0.25231
0.17441 | -0.93214 |  | -307.4761 |  | -0.32496 | 0.25381
0.17461 | -0.95881 |  | -309.8111 |  | -0.32164 | 0.25117
0.1748 | -0.97771 |  | -309.2839 |  | -0.31459 | 0.24523
0.175 | -0.98522 |  | -307.9695 |  | -0.3021 | 0.23544
0.1752 | -0.98681 |  | -305.5501 |  | -0.2847 | 0.22184
0.17539 | -0.99406 |  | -300.654 |  | -0.26475 | 0.20589
0.17559 | -1.0218 |  | -296.5899 |  | -0.24031 | 0.18666
0.17578 | -1.0744 |  | -292.0701 |  | -0.21062 | 0.16328
0.17598 | -1.1083 |  | -285.4137 |  | -0.17811 | 0.13741
0.17617 | -1.0589 |  | -278.4519 |  | -0.14356 | 0.11006
0.17637 | -0.96234 |  | -269.8278 |  | -0.10718 | 0.081472
0.17656 | -0.89546 |  | -260.2711 |  | -0.068798 | 0.051336
0.17676 | -0.84296 |  | -251.1327 |  | -0.029032 | 0.02
0.17695 | -0.7965 |  | -240.4054 |  | 0.010894 | -0.01161
0.17715 | -0.76567 |  | -228.3888 |  | 0.051418 | -0.043285
0.17734 | -0.72465 |  | -215.699 |  | 0.090542 | -0.07378
0.17754 | -0.68581 |  | -201.9045 |  | 0.12657 | -0.10239
0.17773 | -0.6529 |  | -187.9134 |  | 0.16197 | -0.1301
0.17793 | -0.61512 |  | -173.4202 |  | 0.19583 | -0.15638
0.17813 | -0.5835 |  | -157.5028 |  | 0.22573 | -0.17986
0.17832 | -0.54386 |  | -140.8054 |  | 0.25251 | -0.20069
0.17852 | -0.49873 |  | -123.8495 |  | 0.27504 | -0.21828
0.17871 | -0.4531 |  | -106.5278 |  | 0.29278 | -0.232
0.17891 | -0.39258 |  | -88.9602 |  | 0.30713 | -0.24296
0.1791 | -0.32989 |  | -70.7483 |  | 0.31735 | -0.2508
0.1793 | -0.27252 |  | -51.7185 |  | 0.32293 | -0.25488
0.17949 | -0.21501 |  | -32.6946 |  | 0.32327 | -0.25505
0.17969 | -0.15042 |  | -13.6744 |  | 0.31792 | -0.25064
0.17988 | -0.075989 |  | 5.644 |  | 0.30808 | -0.24258
0.18008 | 0.0012874 |  | 24.9691 |  | 0.29409 | -0.2314
0.18027 | 0.079085 |  | 44.4553 |  | 0.27617 | -0.21706
0.18047 | 0.1531 |  | 63.8898 |  | 0.2542 | -0.19983
0.18066 | 0.22333 |  | 82.858 |  | 0.22739 | -0.17872
0.18086 | 0.28485 |  | 101.591 |  | 0.19693 | -0.15447
0.18105 | 0.3366 |  | 119.9801 |  | 0.1639 | -0.12832
0.18125 | 0.39317 |  | 137.9734 |  | 0.12807 | -0.10014
0.18145 | 0.45092 |  | 155.7435 |  | 0.090772 | -0.070839
0.18164 | 0.50588 |  | 172.9658 |  | 0.051898 | -0.040304
0.18184 | 0.56185 |  | 189.4725 |  | 0.011235 | -0.00844
0.18203 | 0.61463 |  | 205.3517 |  | -0.028896 | 0.023051
0.18223 | 0.66588 |  | 220.4158 |  | -0.068764 | 0.054136
0.18242 | 0.71463 |  | 234.5285 |  | -0.10726 | 0.08429
0.18262 | 0.75982 |  | 247.694 |  | -0.14274 | 0.11227
0.18281 | 0.80241 |  | 259.7551 |  | -0.17775 | 0.13936
0.18301 | 0.83997 |  | 270.6425 |  | -0.21041 | 0.16483
0.1832 | 0.87485 |  | 280.5062 |  | -0.23898 | 0.18721
0.1834 | 0.9055 |  | 289.2761 |  | -0.2647 | 0.20724
0.18359 | 0.93078 |  | 296.7408 |  | -0.28505 | 0.22324
0.18379 | 0.95297 |  | 302.9678 |  | -0.30107 | 0.23537
0.18398 | 0.96973 |  | 307.9847 |  | -0.31438 | 0.24556
0.18418 | 0.98231 |  | 311.7563 |  | -0.32218 | 0.25179
0.18438 | 0.99137 |  | 314.447 |  | -0.32529 | 0.25405
0.18457 | 0.99506 |  | 315.8962 |  | -0.32383 | 0.25289
0.18477 | 0.99467 |  | 315.8748 |  | -0.31636 | 0.24688
0.18496 | 0.9889 |  | 314.3577 |  | -0.30489 | 0.23761
0.18516 | 0.9779 |  | 311.4602 |  | -0.28923 | 0.22539
0.18535 | 0.96457 |  | 307.6656 |  | -0.26904 | 0.20956
0.18555 | 0.94818 |  | 303.1096 |  | -0.24563 | 0.19105
0.18574 | 0.92835 |  | 297.5738 |  | -0.21758 | 0.16885
0.18594 | 0.90599 |  | 291.0574 |  | -0.18539 | 0.14337
0.18613 | 0.87996 |  | 283.3117 |  | -0.15124 | 0.11638
0.18633 | 0.84992 |  | 274.1449 |  | -0.11469 | 0.087638
0.18652 | 0.81779 |  | 264.0487 |  | -0.076697 | 0.057757
0.18672 | 0.78442 |  | 253.3171 |  | -0.0378 | 0.02706
0.18691 | 0.74927 |  | 241.7162 |  | 0.0027502 | -0.0047711
0.18711 | 0.71266 |  | 229.1683 |  | 0.042615 | -0.036092
0.1873 | 0.67561 |  | 215.5593 |  | 0.081466 | -0.066687
0.1875 | 0.64015 |  | 200.9426 |  | 0.12002 | -0.096883
0.1877 | 0.60676 |  | 185.7604 |  | 0.15546 | -0.12475
0.18789 | 0.57238 |  | 170.0599 |  | 0.188 | -0.15032
0.18809 | 0.5344 |  | 153.6315 |  | 0.2191 | -0.17449
0.18828 | 0.49263 |  | 136.5098 |  | 0.24688 | -0.19611
0.18848 | 0.44785 |  | 118.8204 |  | 0.2703 | -0.2145
0.18867 | 0.40006 |  | 100.8164 |  | 0.28941 | -0.22932
0.18887 | 0.34985 |  | 82.6208 |  | 0.30436 | -0.24068
0.18906 | 0.29917 |  | 64.1442 |  | 0.3152 | -0.24909
0.18926 | 0.24554 |  | 45.4327 |  | 0.32134 | -0.25376
0.18945 | 0.18423 |  | 26.6328 |  | 0.32269 | -0.25449
0.18965 | 0.12174 |  | 7.868 |  | 0.31921 | -0.25149
0.18984 | 0.061973 |  | -10.8488 |  | 0.31039 | -0.24437
0.19004 | -0.0028768 |  | -29.5526 |  | 0.29669 | -0.23353
0.19023 | -0.069638 |  | -48.3082 |  | 0.27947 | -0.21964
0.19043 | -0.13378 |  | -67.0876 |  | 0.2585 | -0.20301
0.19062 | -0.19549 |  | -85.5961 |  | 0.23271 | -0.18291
0.19082 | -0.25321 |  | -103.6193 |  | 0.20272 | -0.15916
0.19102 | -0.30961 |  | -121.0934 |  | 0.17017 | -0.13334
0.19121 | -0.36077 |  | -137.9608 |  | 0.13499 | -0.10559
0.19141 | -0.40811 |  | -154.235 |  | 0.097369 | -0.076041
0.1916 | -0.45666 |  | -169.7698 |  | 0.059354 | -0.046139
0.1918 | -0.50155 |  | -184.5053 |  | 0.020025 | -0.015282
0.19199 | -0.54567 |  | -198.8029 |  | -0.021312 | 0.016945
0.19219 | -0.59055 |  | -212.9072 |  | -0.061331 | 0.048458
0.19238 | -0.63252 |  | -226.3448 |  | -0.099442 | 0.078419
0.19258 | -0.6716 |  | -238.1652 |  | -0.13665 | 0.10735
0.19277 | -0.70778 |  | -249.0075 |  | -0.1717 | 0.13461
0.19297 | -0.74345 |  | -259.908 |  | -0.20384 | 0.15971
0.19316 | -0.77597 |  | -269.4259 |  | -0.23297 | 0.1827
0.19336 | -0.80503 |  | -277.6821 |  | -0.25941 | 0.20324
0.19355 | -0.83338 |  | -285.8182 |  | -0.28187 | 0.22048
0.19375 | -0.85801 |  | -292.7101 |  | -0.29851 | 0.23345
0.19395 | -0.88115 |  | -298.4987 |  | -0.31165 | 0.24345
0.19414 | -0.903 |  | -303.0283 |  | -0.32132 | 0.25076
0.19434 | -0.92505 |  | -306.2163 |  | -0.32463 | 0.25355
0.19453 | -0.95236 |  | -309.2836 |  | -0.3236 | 0.25261
0.19473 | -0.9759 |  | -309.9621 |  | -0.31847 | 0.24829
0.19492 | -0.98684 |  | -308.3897 |  | -0.30753 | 0.23971
0.19512 | -0.98883 |  | -306.7127 |  | -0.29261 | 0.22788
0.19531 | -0.99243 |  | -302.5728 |  | -0.27359 | 0.21292
0.19551 | -1.0087 |  | -297.7534 |  | -0.25012 | 0.19447
0.1957 | -1.044 |  | -293.9962 |  | -0.2229 | 0.17284
0.1959 | -1.0796 |  | -288.0719 |  | -0.19159 | 0.14816
0.19609 | -1.0646 |  | -281.1643 |  | -0.15804 | 0.1215
0.19629 | -1.0047 |  | -273.5133 |  | -0.12278 | 0.093654
0.19648 | -0.94029 |  | -263.9845 |  | -0.084212 | 0.063715
0.19668 | -0.85818 |  | -254.9128 |  | -0.044479 | 0.032242
0.19687 | -0.80205 |  | -245.1642 |  | -0.0051757 | 0.00098879
0.19707 | -0.78369 |  | -233.5199 |  | 0.035287 | -0.030592
0.19727 | -0.73461 |  | -221.2623 |  | 0.074878 | -0.061735
0.19746 | -0.69487 |  | -207.8335 |  | 0.11169 | -0.090767
0.19766 | -0.66827 |  | -193.796 |  | 0.14798 | -0.11914
0.19785 | -0.62667 |  | -179.7384 |  | 0.18278 | -0.14634
0.19805 | -0.60439 |  | -164.4704 |  | 0.21402 | -0.17071
0.19824 | -0.57126 |  | -148.0672 |  | 0.24217 | -0.19278
0.19844 | -0.52191 |  | -131.2169 |  | 0.26649 | -0.21172
0.19863 | -0.47408 |  | -113.9002 |  | 0.28629 | -0.22697
0.19883 | -0.42114 |  | -96.152 |  | 0.30174 | -0.23892
0.19902 | -0.37362 |  | -78.0287 |  | 0.31353 | -0.24786
0.19922 | -0.31581 |  | -59.2766 |  | 0.3216 | -0.25389
0.19941 | -0.24659 |  | -40.0686 |  | 0.32346 | -0.25534
0.19961 | -0.17144 |  | -20.9747 |  | 0.32011 | -0.25249
0.1998 | -0.091874 |  | -1.8534 |  | 0.31298 | -0.24659
0.2 | -0.020925 |  | 17.4739 |  | 0.30026 | -0.23651
0.2002 | 0.054284 |  | 36.8948 |  | 0.28354 | -0.22312
0.20039 | 0.13136 |  | 56.3981 |  | 0.26343 | -0.20721
0.20059 | 0.20026 |  | 75.5493 |  | 0.23839 | -0.18746
0.20078 | 0.26213 |  | 94.3364 |  | 0.20939 | -0.16448
0.20098 | 0.3152 |  | 112.9696 |  | 0.17697 | -0.13899
0.20117 | 0.37144 |  | 131.2349 |  | 0.14207 | -0.11137
0.20137 | 0.42926 |  | 149.1451 |  | 0.10552 | -0.08258
0.20156 | 0.48417 |  | 166.4608 |  | 0.067038 | -0.052502
0.20176 | 0.54044 |  | 183.0421 |  | 0.027206 | -0.021214
0.20195 | 0.59306 |  | 199.0093 |  | -0.013094 | 0.010516
0.20215 | 0.64462 |  | 214.2892 |  | -0.053278 | 0.042004
0.20234 | 0.69486 |  | 228.881 |  | -0.09245 | 0.072555
0.20254 | 0.74139 |  | 242.5609 |  | -0.1292 | 0.10146
0.20273 | 0.78613 |  | 255.1664 |  | -0.16425 | 0.12879
0.20293 | 0.82585 |  | 266.6093 |  | -0.19806 | 0.15506
0.20312 | 0.86174 |  | 276.8292 |  | -0.22824 | 0.17886
0.20332 | 0.89372 |  | 285.9294 |  | -0.25464 | 0.19941
0.20352 | 0.92093 |  | 293.7898 |  | -0.27779 | 0.21732
0.20371 | 0.94443 |  | 300.4098 |  | -0.29598 | 0.23138
0.20391 | 0.96259 |  | 305.8211 |  | -0.30941 | 0.24172
0.2041 | 0.97701 |  | 310.075 |  | -0.31944 | 0.24947
0.2043 | 0.9872 |  | 313.2467 |  | -0.32501 | 0.25369
0.20449 | 0.99246 |  | 315.0808 |  | -0.32498 | 0.25368
0.20469 | 0.99356 |  | 315.5012 |  | -0.32005 | 0.24974
0.20488 | 0.98948 |  | 314.5701 |  | -0.31044 | 0.24192
0.20508 | 0.98128 |  | 312.3104 |  | -0.29599 | 0.23056
0.20527 | 0.96903 |  | 309.0243 |  | -0.27737 | 0.216
0.20547 | 0.95407 |  | 304.9166 |  | -0.25522 | 0.19833
0.20566 | 0.93667 |  | 299.8577 |  | -0.22901 | 0.17762
0.20586 | 0.91522 |  | 293.8136 |  | -0.19862 | 0.15378
0.20605 | 0.89108 |  | 286.661 |  | -0.16529 | 0.12734
0.20625 | 0.86284 |  | 278.0768 |  | -0.12956 | 0.099102
0.20645 | 0.83079 |  | 268.2114 |  | -0.091974 | 0.069524
0.20664 | 0.79775 |  | 257.6302 |  | -0.053049 | 0.038939
0.20684 | 0.76308 |  | 246.3586 |  | -0.013064 | 0.0076152
0.20703 | 0.72713 |  | 234.1815 |  | 0.026819 | -0.023862
0.20723 | 0.6907 |  | 221.086 |  | 0.066404 | -0.054992
0.20742 | 0.65431 |  | 206.9731 |  | 0.10505 | -0.085206
0.20762 | 0.619 |  | 192.0848 |  | 0.14144 | -0.11383
0.20781 | 0.58379 |  | 176.7018 |  | 0.17582 | -0.14078
0.20801 | 0.54743 |  | 160.5867 |  | 0.20757 | -0.16569
0.2082 | 0.50877 |  | 143.6463 |  | 0.23642 | -0.18815
0.2084 | 0.46632 |  | 126.0594 |  | 0.2619 | -0.20786
0.20859 | 0.41958 |  | 108.0725 |  | 0.28233 | -0.22395
0.20879 | 0.37118 |  | 89.9548 |  | 0.29932 | -0.23681
0.20898 | 0.32045 |  | 71.7042 |  | 0.31252 | -0.24677
0.20918 | 0.26486 |  | 53.184 |  | 0.31945 | -0.25233
0.20938 | 0.21195 |  | 34.3984 |  | 0.32244 | -0.25429
0.20957 | 0.15367 |  | 15.5241 |  | 0.32155 | -0.2533
0.20977 | 0.081097 |  | -3.3902 |  | 0.31446 | -0.2476
0.20996 | 0.015378 |  | -22.34 |  | 0.30305 | -0.23834
0.21016 | -0.043317 |  | -41.2506 |  | 0.28763 | -0.22614
0.21035 | -0.10793 |  | -60.1263 |  | 0.26756 | -0.21017
0.21055 | -0.17093 |  | -78.7383 |  | 0.24361 | -0.19126
0.21074 | -0.23149 |  | -96.8475 |  | 0.21504 | -0.16889
0.21094 | -0.28893 |  | -114.4669 |  | 0.1834 | -0.14367
0.21113 | -0.34067 |  | -131.5603 |  | 0.1498 | -0.11706
0.21133 | -0.39062 |  | -148.0743 |  | 0.11292 | -0.088365
0.21152 | -0.43856 |  | -163.9512 |  | 0.074819 | -0.058326
0.21172 | -0.48468 |  | -179.0633 |  | 0.035827 | -0.027464
0.21191 | -0.52964 |  | -193.5116 |  | -0.0055339 | 0.004838
0.21211 | -0.57355 |  | -207.6438 |  | -0.046088 | 0.036604
0.2123 | -0.6166 |  | -221.3502 |  | -0.084134 | 0.06652
0.2125 | -0.65615 |  | -233.6913 |  | -0.12152 | 0.095729
0.2127 | -0.69237 |  | -244.6058 |  | -0.15759 | 0.12389
0.21289 | -0.72798 |  | -255.5367 |  | -0.19154 | 0.15042
0.21309 | -0.76147 |  | -265.8213 |  | -0.22281 | 0.17485
0.21328 | -0.79104 |  | -274.4313 |  | -0.25017 | 0.19611
0.21348 | -0.81904 |  | -282.7459 |  | -0.27367 | 0.21431
0.21367 | -0.84471 |  | -290.2712 |  | -0.29189 | 0.22859
0.21387 | -0.86711 |  | -296.3801 |  | -0.30615 | 0.2395
0.21406 | -0.88835 |  | -301.4939 |  | -0.31874 | 0.24885
0.21426 | -0.90919 |  | -304.9643 |  | -0.32534 | 0.25418
0.21445 | -0.93326 |  | -308.1542 |  | -0.32527 | 0.25432
0.21465 | -0.95838 |  | -310.2316 |  | -0.32156 | 0.25094
0.21484 | -0.9763 |  | -309.3779 |  | -0.31231 | 0.24361
0.21504 | -0.98494 |  | -308.1256 |  | -0.29865 | 0.23298
0.21523 | -0.98791 |  | -305.2269 |  | -0.28236 | 0.22013
0.21543 | -0.99878 |  | -300.0771 |  | -0.26104 | 0.20341
0.21563 | -1.0307 |  | -296.165 |  | -0.23491 | 0.18254
0.21582 | -1.0714 |  | -291.1897 |  | -0.20472 | 0.15879
0.21602 | -1.0801 |  | -284.2554 |  | -0.17158 | 0.13267
0.21621 | -1.0383 |  | -276.998 |  | -0.13723 | 0.10516
0.21641 | -0.97074 |  | -267.7757 |  | -0.10046 | 0.076353
0.2166 | -0.88117 |  | -258.1802 |  | -0.061361 | 0.045677
0.2168 | -0.81439 |  | -248.7783 |  | -0.021803 | 0.014393
0.21699 | -0.80247 |  | -237.5213 |  | 0.01843 | -0.017235
0.21719 | -0.76 |  | -225.4302 |  | 0.058954 | -0.049126
0.21738 | -0.71205 |  | -212.5536 |  | 0.097487 | -0.079387
0.21758 | -0.6942 |  | -198.7143 |  | 0.13354 | -0.10772
0.21777 | -0.6515 |  | -184.9144 |  | 0.16815 | -0.13478
0.21797 | -0.6244 |  | -170.2231 |  | 0.20075 | -0.16018
0.21816 | -0.5966 |  | -154.191 |  | 0.23056 | -0.18346
0.21836 | -0.54665 |  | -137.6502 |  | 0.25719 | -0.20421
0.21855 | -0.5119 |  | -120.6781 |  | 0.27901 | -0.22129
0.21875 | -0.45726 |  | -103.2686 |  | 0.29553 | -0.234
0.21895 | -0.39277 |  | -85.5907 |  | 0.30822 | -0.24358
0.21914 | -0.3342 |  | -67.259 |  | 0.31758 | -0.25067
0.21934 | -0.26208 |  | -48.2802 |  | 0.32222 | -0.25416
0.21953 | -0.19035 |  | -29.2757 |  | 0.32156 | -0.25359
0.21973 | -0.1169 |  | -10.0715 |  | 0.31594 | -0.24881
0.21992 | -0.042025 |  | 9.4381 |  | 0.30482 | -0.23979
0.22012 | 0.030756 |  | 28.953 |  | 0.2895 | -0.22768
0.22031 | 0.10476 |  | 48.6656 |  | 0.27087 | -0.213
0.22051 | 0.17436 |  | 68.1706 |  | 0.24814 | -0.19518
0.2207 | 0.23797 |  | 87.0634 |  | 0.22116 | -0.1738
0.2209 | 0.29402 |  | 105.7121 |  | 0.18937 | -0.14874
0.22109 | 0.34957 |  | 124.0563 |  | 0.15537 | -0.1218
0.22129 | 0.40667 |  | 142.0424 |  | 0.12023 | -0.093967
0.22148 | 0.46251 |  | 159.787 |  | 0.081826 | -0.064066
0.22168 | 0.51942 |  | 176.8709 |  | 0.042698 | -0.03315
0.22187 | 0.57297 |  | 193.0992 |  | 0.0029875 | -0.0018447
0.22207 | 0.62531 |  | 208.649 |  | -0.038097 | 0.030137
0.22227 | 0.67645 |  | 223.4373 |  | -0.077107 | 0.060824
0.22246 | 0.72347 |  | 237.3607 |  | -0.11493 | 0.090368
0.22266 | 0.76895 |  | 250.3445 |  | -0.15152 | 0.11899
0.22285 | 0.80997 |  | 262.1248 |  | -0.18483 | 0.14507
0.22305 | 0.84742 |  | 272.7519 |  | -0.21693 | 0.16976
0.22324 | 0.88153 |  | 282.3727 |  | -0.24552 | 0.19211
0.22344 | 0.91047 |  | 290.772 |  | -0.26891 | 0.21047
0.22363 | 0.9358 |  | 297.9254 |  | -0.28982 | 0.22653
0.22383 | 0.95586 |  | 303.8586 |  | -0.30543 | 0.2387
0.22402 | 0.97152 |  | 308.5135 |  | -0.31584 | 0.24672
0.22422 | 0.98354 |  | 312.1536 |  | -0.32396 | 0.25271
0.22441 | 0.99106 |  | 314.6393 |  | -0.32606 | 0.25449
0.22461 | 0.99404 |  | 315.6682 |  | -0.32241 | 0.25174
0.2248 | 0.99159 |  | 315.2799 |  | -0.31537 | 0.24589
0.225 | 0.98505 |  | 313.5053 |  | -0.30278 | 0.23594
0.2252 | 0.97447 |  | 310.5901 |  | -0.28576 | 0.22252
0.22539 | 0.96062 |  | 306.8107 |  | -0.26542 | 0.20635
0.22559 | 0.94434 |  | 302.0983 |  | -0.24029 | 0.18655
0.22578 | 0.92431 |  | 296.4262 |  | -0.21144 | 0.16376
0.22598 | 0.90173 |  | 289.7695 |  | -0.17932 | 0.13842
0.22617 | 0.87546 |  | 281.7972 |  | -0.14426 | 0.11081
0.22637 | 0.84491 |  | 272.3881 |  | -0.10828 | 0.082291
0.22656 | 0.8128 |  | 262.0464 |  | -0.069824 | 0.052018
0.22676 | 0.77915 |  | 251.0125 |  | -0.029076 | 0.020073
0.22695 | 0.74438 |  | 239.1498 |  | 0.010271 | -0.011162
0.22715 | 0.70945 |  | 226.4472 |  | 0.049716 | -0.042188
0.22734 | 0.67378 |  | 212.7478 |  | 0.089456 | -0.07311
0.22754 | 0.63731 |  | 198.1352 |  | 0.12622 | -0.10214
0.22773 | 0.60092 |  | 182.9446 |  | 0.16121 | -0.12965
0.22793 | 0.56495 |  | 167.0707 |  | 0.1946 | -0.15561
0.22812 | 0.52714 |  | 150.3949 |  | 0.22438 | -0.1789
0.22832 | 0.48602 |  | 132.9964 |  | 0.25135 | -0.19989
0.22852 | 0.44169 |  | 115.0112 |  | 0.27412 | -0.2177
0.22871 | 0.39304 |  | 96.7924 |  | 0.29179 | -0.23137
0.22891 | 0.34132 |  | 78.4988 |  | 0.30646 | -0.24226
0.2291 | 0.28605 |  | 60.0241 |  | 0.3161 | -0.24967
0.2293 | 0.22641 |  | 41.3766 |  | 0.32053 | -0.25306
0.22949 | 0.16857 |  | 22.6785 |  | 0.32199 | -0.25376
0.22969 | 0.11046 |  | 3.9498 |  | 0.31746 | -0.25011
0.22988 | 0.046116 |  | -14.8215 |  | 0.30665 | -0.24159
0.23008 | -0.019438 |  | -33.595 |  | 0.29275 | -0.23026
0.23027 | -0.086 |  | -52.4386 |  | 0.27477 | -0.21599
0.23047 | -0.14976 |  | -71.2106 |  | 0.25218 | -0.19832
0.23066 | -0.20743 |  | -89.5614 |  | 0.22617 | -0.17773
0.23086 | -0.26655 |  | -107.3964 |  | 0.19576 | -0.15376
0.23105 | -0.32099 |  | -124.6559 |  | 0.1616 | -0.1267
0.23125 | -0.36979 |  | -141.3094 |  | 0.12628 | -0.098678
0.23145 | -0.4191 |  | -157.4182 |  | 0.08913 | -0.069733
0.23164 | -0.46537 |  | -172.8383 |  | 0.049948 | -0.038983
0.23184 | -0.51114 |  | -187.5796 |  | 0.010182 | -0.0075222
0.23203 | -0.55621 |  | -201.9675 |  | -0.030782 | 0.024515
0.23223 | -0.59976 |  | -216.0684 |  | -0.070883 | 0.05604
0.23242 | -0.64239 |  | -229.1938 |  | -0.10799 | 0.08518
0.23262 | -0.67971 |  | -240.5879 |  | -0.14434 | 0.11332
0.23281 | -0.71576 |  | -251.3037 |  | -0.17936 | 0.14068
0.23301 | -0.75119 |  | -261.9205 |  | -0.21117 | 0.16576
0.2332 | -0.78182 |  | -270.9706 |  | -0.24064 | 0.18863
0.2334 | -0.81087 |  | -279.1656 |  | -0.26595 | 0.20821
0.23359 | -0.83779 |  | -287.181 |  | -0.28567 | 0.22355
0.23379 | -0.86128 |  | -293.8547 |  | -0.30214 | 0.2362
0.23398 | -0.88332 |  | -299.5352 |  | -0.31517 | 0.24638
0.23418 | -0.90406 |  | -303.7565 |  | -0.3235 | 0.25281
0.23438 | -0.92751 |  | -306.9199 |  | -0.32667 | 0.25508
0.23457 | -0.95436 |  | -309.7481 |  | -0.32422 | 0.25314
0.23477 | -0.97487 |  | -309.8332 |  | -0.31734 | 0.24756
0.23496 | -0.98453 |  | -308.4159 |  | -0.30585 | 0.2385
0.23516 | -0.98919 |  | -306.5259 |  | -0.28965 | 0.22576
0.23535 | -0.99608 |  | -301.8844 |  | -0.27034 | 0.21044
0.23555 | -1.0184 |  | -297.3801 |  | -0.24679 | 0.19194
0.23574 | -1.0612 |  | -293.3802 |  | -0.2179 | 0.1692
0.23594 | -1.0869 |  | -287.0744 |  | -0.18618 | 0.14408
0.23613 | -1.0577 |  | -280.1549 |  | -0.152 | 0.11702
0.23633 | -0.99205 |  | -271.9371 |  | -0.11489 | 0.087877
0.23652 | -0.9054 |  | -262.1527 |  | -0.077217 | 0.058198
0.23672 | -0.82954 |  | -252.9172 |  | -0.038419 | 0.02761
0.23691 | -0.80874 |  | -242.5494 |  | 0.002078 | -0.0042204
0.23711 | -0.77532 |  | -230.6908 |  | 0.042097 | -0.035839
0.2373 | -0.72059 |  | -218.224 |  | 0.081521 | -0.066804
0.2375 | -0.69651 |  | -204.5386 |  | 0.11927 | -0.096487
0.2377 | -0.65875 |  | -190.6164 |  | 0.15437 | -0.12399
0.23789 | -0.62482 |  | -176.4183 |  | 0.1879 | -0.15003
0.23809 | -0.59939 |  | -160.8465 |  | 0.21852 | -0.17415
0.23828 | -0.5546 |  | -144.3738 |  | 0.24611 | -0.19566
0.23848 | -0.51806 |  | -127.3959 |  | 0.27046 | -0.21462
0.23867 | -0.46985 |  | -109.9515 |  | 0.28893 | -0.22909
0.23887 | -0.41404 |  | -92.2608 |  | 0.30348 | -0.23991
0.23906 | -0.36027 |  | -74.0746 |  | 0.31482 | -0.24852
0.23926 | -0.29292 |  | -55.1448 |  | 0.32038 | -0.25285
0.23945 | -0.22929 |  | -36.0809 |  | 0.32186 | -0.2536
0.23965 | -0.16068 |  | -17.0886 |  | 0.3188 | -0.25101
0.23984 | -0.08429 |  | 2.2444 |  | 0.30959 | -0.24359
0.24004 | -0.0071513 |  | 21.6209 |  | 0.29622 | -0.23285
0.24023 | 0.069144 |  | 41.0859 |  | 0.27893 | -0.21922
0.24043 | 0.13971 |  | 60.5964 |  | 0.25731 | -0.20215
0.24063 | 0.21259 |  | 79.5301 |  | 0.23161 | -0.1819
0.24082 | 0.27355 |  | 98.1311 |  | 0.20203 | -0.15849
0.24102 | 0.32646 |  | 116.5574 |  | 0.16948 | -0.13277
0.24121 | 0.38556 |  | 134.7239 |  | 0.1343 | -0.10517
0.24141 | 0.44041 |  | 152.7114 |  | 0.096605 | -0.075509
0.2416 | 0.49739 |  | 170.0956 |  | 0.05783 | -0.044892
0.2418 | 0.55326 |  | 186.6062 |  | 0.018493 | -0.013928
0.24199 | 0.60482 |  | 202.4103 |  | -0.022259 | 0.017908
0.24219 | 0.65786 |  | 217.4914 |  | -0.062169 | 0.049219
0.24238 | 0.70533 |  | 231.6713 |  | -0.1 | 0.079089
0.24258 | 0.75141 |  | 244.9983 |  | -0.13752 | 0.1083
0.24277 | 0.79512 |  | 257.4079 |  | -0.17311 | 0.13593
0.24297 | 0.83336 |  | 268.5639 |  | -0.20524 | 0.1611
0.24316 | 0.86926 |  | 278.5286 |  | -0.23453 | 0.1839
0.24336 | 0.89972 |  | 287.4718 |  | -0.26034 | 0.204
0.24355 | 0.92681 |  | 295.176 |  | -0.28205 | 0.22079
0.24375 | 0.94927 |  | 301.5892 |  | -0.29977 | 0.2343
0.24395 | 0.96651 |  | 306.8069 |  | -0.31355 | 0.24496
0.24414 | 0.98058 |  | 310.8254 |  | -0.32239 | 0.25188
0.24434 | 0.98917 |  | 313.668 |  | -0.326 | 0.25463
0.24453 | 0.99365 |  | 315.1198 |  | -0.32511 | 0.25388
0.24473 | 0.99318 |  | 315.1437 |  | -0.31923 | 0.24911
0.24492 | 0.98818 |  | 313.9546 |  | -0.30867 | 0.24061
0.24512 | 0.97973 |  | 311.5337 |  | -0.29424 | 0.22925
0.24531 | 0.96651 |  | 308.057 |  | -0.27506 | 0.21425
0.24551 | 0.95125 |  | 303.7504 |  | -0.25155 | 0.19566
0.2457 | 0.93303 |  | 298.5051 |  | -0.22423 | 0.17397
0.2459 | 0.91104 |  | 292.2353 |  | -0.19274 | 0.14915
0.24609 | 0.88655 |  | 284.7933 |  | -0.1591 | 0.12255
0.24629 | 0.85766 |  | 275.9235 |  | -0.12368 | 0.094593
0.24648 | 0.82601 |  | 265.9614 |  | -0.085829 | 0.064779
0.24668 | 0.79318 |  | 255.4113 |  | -0.046717 | 0.033931
0.24688 | 0.75897 |  | 244.0862 |  | -0.0061735 | 0.0021547
0.24707 | 0.72419 |  | 231.8729 |  | 0.034142 | -0.029653
0.24727 | 0.68844 |  | 218.6871 |  | 0.072817 | -0.060198
0.24746 | 0.65265 |  | 204.3618 |  | 0.11089 | -0.089847
0.24766 | 0.61771 |  | 189.2901 |  | 0.14687 | -0.1181
0.24785 | 0.58169 |  | 173.6225 |  | 0.18056 | -0.14454
0.24805 | 0.54258 |  | 157.2122 |  | 0.2123 | -0.16923
0.24824 | 0.49936 |  | 140.1495 |  | 0.24046 | -0.19135
0.24844 | 0.45483 |  | 122.522 |  | 0.26491 | -0.21036
0.24863 | 0.41173 |  | 104.5601 |  | 0.28491 | -0.2258
0.24883 | 0.36329 |  | 86.4671 |  | 0.30008 | -0.23759
0.24902 | 0.30692 |  | 68.1403 |  | 0.31209 | -0.24658
0.24922 | 0.25054 |  | 49.5004 |  | 0.31956 | -0.25225
0.24941 | 0.19624 |  | 30.6768 |  | 0.32098 | -0.25347
0.24961 | 0.13921 |  | 11.8074 |  | 0.31878 | -0.25128
0.2498 | 0.073953 |  | -7.0668 |  | 0.31151 | -0.2454
0.25 | 0.0060543 |  | -25.9131 |  | 0.2979 | -0.23482
0.2502 | -0.058095 |  | -44.7833 |  | 0.28175 | -0.22159
0.25039 | -0.12291 |  | -63.6543 |  | 0.26153 | -0.20558
0.25059 | -0.18484 |  | -82.2189 |  | 0.2363 | -0.18581
0.25078 | -0.24331 |  | -100.264 |  | 0.2081 | -0.1634
0.25098 | -0.30001 |  | -117.7808 |  | 0.17535 | -0.13779
0.25117 | -0.35085 |  | -134.7003 |  | 0.1402 | -0.10988
0.25137 | -0.40014 |  | -151.0716 |  | 0.1039 | -0.081143
0.25156 | -0.44824 |  | -166.8804 |  | 0.064991 | -0.050809
0.25176 | -0.49379 |  | -181.9264 |  | 0.025927 | -0.019895
0.25195 | -0.5391 |  | -196.3997 |  | -0.013784 | 0.011333
0.25215 | -0.58288 |  | -210.5856 |  | -0.054921 | 0.043331
0.25234 | -0.62564 |  | -224.0989 |  | -0.094056 | 0.07408
0.25254 | -0.66461 |  | -236.0368 |  | -0.13095 | 0.10304
0.25273 | -0.7004 |  | -246.9493 |  | -0.16646 | 0.13068
0.25293 | -0.73687 |  | -257.9654 |  | -0.1993 | 0.15628
0.25312 | -0.76925 |  | -267.7463 |  | -0.22944 | 0.17975
0.25332 | -0.79828 |  | -276.2059 |  | -0.25607 | 0.20052
0.25352 | -0.82636 |  | -284.5024 |  | -0.27854 | 0.21808
0.25371 | -0.85044 |  | -291.5215 |  | -0.2975 | 0.23259
0.25391 | -0.87273 |  | -297.5008 |  | -0.31143 | 0.24328
0.2541 | -0.8933 |  | -302.3137 |  | -0.3206 | 0.25042
0.2543 | -0.91368 |  | -305.5271 |  | -0.32619 | 0.25453
0.25449 | -0.93937 |  | -308.8909 |  | -0.32615 | 0.25459
0.25469 | -0.96444 |  | -310.3144 |  | -0.32099 | 0.25063
0.25488 | -0.98008 |  | -309.0449 |  | -0.31197 | 0.24315
0.25508 | -0.9852 |  | -307.7287 |  | -0.29756 | 0.23178
0.25527 | -0.9886 |  | -304.0492 |  | -0.27891 | 0.21724
0.25547 | -1.0066 |  | -298.9696 |  | -0.25671 | 0.19974
0.25566 | -1.047 |  | -295.3822 |  | -0.22981 | 0.17851
0.25586 | -1.0901 |  | -290.0299 |  | -0.19965 | 0.15453
0.25605 | -1.0873 |  | -283.1901 |  | -0.16635 | 0.12829
0.25625 | -1.0261 |  | -275.807 |  | -0.13038 | 0.10003
0.25645 | -0.95077 |  | -266.3208 |  | -0.093454 | 0.070748
0.25664 | -0.87647 |  | -256.8952 |  | -0.05413 | 0.039748
0.25684 | -0.81507 |  | -247.2146 |  | -0.013592 | 0.0079497
0.25703 | -0.78552 |  | -235.6202 |  | 0.026018 | -0.023278
0.25723 | -0.74998 |  | -223.3472 |  | 0.065652 | -0.054406
0.25742 | -0.70593 |  | -210.1762 |  | 0.10401 | -0.084527
0.25762 | -0.67399 |  | -196.2017 |  | 0.14035 | -0.11308
0.25781 | -0.63988 |  | -182.1017 |  | 0.17489 | -0.13999
0.25801 | -0.6128 |  | -166.9594 |  | 0.20675 | -0.16485
0.2582 | -0.57874 |  | -150.6238 |  | 0.23588 | -0.18768
0.2584 | -0.53254 |  | -133.8047 |  | 0.26096 | -0.20733
0.25859 | -0.4914 |  | -116.6038 |  | 0.28142 | -0.22312
0.25879 | -0.43738 |  | -99.0696 |  | 0.29847 | -0.23604
0.25898 | -0.37963 |  | -81.2523 |  | 0.31118 | -0.24595
0.25918 | -0.32157 |  | -62.6856 |  | 0.31884 | -0.25192
0.25938 | -0.25189 |  | -43.6004 |  | 0.32227 | -0.25414
0.25957 | -0.18337 |  | -24.6284 |  | 0.3204 | -0.25245
0.25977 | -0.11134 |  | -5.4504 |  | 0.3133 | -0.2468
0.25996 | -0.035105 |  | 13.8384 |  | 0.30237 | -0.23794
0.26016 | 0.041317 |  | 33.0984 |  | 0.2868 | -0.2256
0.26035 | 0.11861 |  | 52.6109 |  | 0.26676 | -0.20976
0.26055 | 0.18969 |  | 71.9178 |  | 0.24259 | -0.19074
0.26074 | 0.25281 |  | 90.7841 |  | 0.2141 | -0.16822
0.26094 | 0.3072 |  | 109.398 |  | 0.18262 | -0.14311
0.26113 | 0.36182 |  | 127.7453 |  | 0.1484 | -0.11618
0.26133 | 0.4203 |  | 145.7745 |  | 0.11192 | -0.087584
0.26152 | 0.47595 |  | 163.2881 |  | 0.074514 | -0.058094
0.26172 | 0.53172 |  | 180.0384 |  | 0.03511 | -0.027143
0.26191 | 0.58564 |  | 196.0632 |  | -0.0061817 | 0.0053039
0.26211 | 0.63739 |  | 211.5163 |  | -0.046635 | 0.037095
0.2623 | 0.6879 |  | 226.1757 |  | -0.085333 | 0.06734
0.2625 | 0.73421 |  | 239.9077 |  | -0.12249 | 0.096415
0.2627 | 0.77874 |  | 252.6375 |  | -0.15817 | 0.12421
0.26289 | 0.81895 |  | 264.1294 |  | -0.1922 | 0.15063
0.26309 | 0.85483 |  | 274.5934 |  | -0.22344 | 0.17506
0.26328 | 0.88823 |  | 284.0571 |  | -0.25135 | 0.19678
0.26348 | 0.91604 |  | 292.256 |  | -0.27454 | 0.21493
0.26367 | 0.94016 |  | 299.2413 |  | -0.2924 | 0.22889
0.26387 | 0.96029 |  | 304.9923 |  | -0.30765 | 0.2403
0.26406 | 0.97505 |  | 309.5153 |  | -0.31919 | 0.24928
0.26426 | 0.98613 |  | 312.8668 |  | -0.32494 | 0.25394
0.26445 | 0.99244 |  | 314.9192 |  | -0.32622 | 0.25473
0.26465 | 0.99394 |  | 315.5597 |  | -0.32215 | 0.25148
0.26484 | 0.99101 |  | 314.8478 |  | -0.31268 | 0.24394
0.26504 | 0.98343 |  | 312.8858 |  | -0.29969 | 0.23368
0.26523 | 0.97189 |  | 309.7657 |  | -0.28287 | 0.22036
0.26543 | 0.95705 |  | 305.7001 |  | -0.26125 | 0.20319
0.26562 | 0.93931 |  | 300.6763 |  | -0.23492 | 0.18251
0.26582 | 0.91836 |  | 294.6618 |  | -0.20516 | 0.15892
0.26602 | 0.8947 |  | 287.7622 |  | -0.17267 | 0.1332
0.26621 | 0.86783 |  | 279.5953 |  | -0.13738 | 0.10543
0.26641 | 0.83727 |  | 270.1067 |  | -0.10035 | 0.076089
0.2666 | 0.80477 |  | 259.8265 |  | -0.061869 | 0.045657
0.2668 | 0.77089 |  | 248.743 |  | -0.021783 | 0.014221
0.26699 | 0.73591 |  | 236.7328 |  | 0.01846 | -0.017354
0.26719 | 0.70039 |  | 223.8248 |  | 0.058058 | -0.048489
0.26738 | 0.66496 |  | 209.8557 |  | 0.096852 | -0.078969
0.26758 | 0.63049 |  | 195.059 |  | 0.13357 | -0.10782
0.26777 | 0.59604 |  | 179.7477 |  | 0.16832 | -0.13487
0.26797 | 0.56007 |  | 163.767 |  | 0.20081 | -0.16021
0.26816 | 0.52104 |  | 146.9952 |  | 0.22996 | -0.18311
0.26836 | 0.47843 |  | 129.4953 |  | 0.25668 | -0.20384
0.26855 | 0.43353 |  | 111.458 |  | 0.27866 | -0.22107
0.26875 | 0.38797 |  | 93.1971 |  | 0.29494 | -0.23371
0.26895 | 0.3398 |  | 74.8352 |  | 0.30876 | -0.2441
0.26914 | 0.28275 |  | 56.3005 |  | 0.31801 | -0.25127
0.26934 | 0.22015 |  | 37.5963 |  | 0.32134 | -0.25375
0.26953 | 0.16234 |  | 18.8209 |  | 0.32096 | -0.25321
0.26973 | 0.10406 |  | 0.0097402 |  | 0.31548 | -0.24863
0.26992 | 0.035929 |  | -18.7993 |  | 0.3045 | -0.2397
0.27012 | -0.03541 |  | -37.5832 |  | 0.28974 | -0.22801
0.27031 | -0.10128 |  | -56.4244 |  | 0.27099 | -0.2131
0.27051 | -0.16241 |  | -75.109 |  | 0.24766 | -0.19471
0.2707 | -0.22235 |  | -93.2726 |  | 0.21984 | -0.17283
0.2709 | -0.27935 |  | -110.9074 |  | 0.18858 | -0.14782
0.27109 | -0.33167 |  | -128.0346 |  | 0.15543 | -0.12148
0.27129 | -0.38192 |  | -144.6286 |  | 0.11967 | -0.093686
0.27148 | -0.43004 |  | -160.6496 |  | 0.081249 | -0.063673
0.27168 | -0.47677 |  | -175.9069 |  | 0.042392 | -0.032783
0.27187 | -0.52235 |  | -190.4882 |  | 0.0023651 | -0.0011988
0.27207 | -0.5663 |  | -204.7565 |  | -0.038658 | 0.030742
0.27227 | -0.61042 |  | -218.6961 |  | -0.07762 | 0.061095
0.27246 | -0.65133 |  | -231.4312 |  | -0.11494 | 0.0903
0.27266 | -0.68804 |  | -242.5486 |  | -0.15157 | 0.11899
0.27285 | -0.72456 |  | -253.4574 |  | -0.18633 | 0.14606
0.27305 | -0.75888 |  | -263.9598 |  | -0.21775 | 0.17064
0.27324 | -0.78926 |  | -272.7641 |  | -0.24544 | 0.19226
0.27344 | -0.81802 |  | -281.109 |  | -0.26969 | 0.21102
0.27363 | -0.8443 |  | -288.8696 |  | -0.28932 | 0.22643
0.27383 | -0.86746 |  | -295.1825 |  | -0.30482 | 0.23843
0.27402 | -0.88842 |  | -300.5307 |  | -0.31689 | 0.24763
0.27422 | -0.90816 |  | -304.2779 |  | -0.32408 | 0.25326
0.27441 | -0.9321 |  | -307.4908 |  | -0.32607 | 0.25482
0.27461 | -0.95946 |  | -309.9427 |  | -0.32315 | 0.25237
0.2748 | -0.98041 |  | -309.452 |  | -0.31506 | 0.24581
0.275 | -0.99119 |  | -308.1874 |  | -0.30254 | 0.23591
0.2752 | -0.99302 |  | -305.6999 |  | -0.2858 | 0.22274
0.27539 | -0.99388 |  | -300.6592 |  | -0.26495 | 0.20622
0.27559 | -1.012 |  | -296.5653 |  | -0.24086 | 0.18704
0.27578 | -1.0572 |  | -292.041 |  | -0.21178 | 0.1643
0.27598 | -1.0969 |  | -285.3757 |  | -0.17865 | 0.13826
0.27617 | -1.0692 |  | -278.3932 |  | -0.14437 | 0.11092
0.27637 | -0.98294 |  | -269.6712 |  | -0.10757 | 0.081984
0.27656 | -0.90401 |  | -260.019 |  | -0.069091 | 0.051672
0.27676 | -0.84067 |  | -250.8385 |  | -0.029697 | 0.020715
0.27695 | -0.79427 |  | -240.1159 |  | 0.010953 | -0.011153
0.27715 | -0.76419 |  | -228.1342 |  | 0.05052 | -0.042491
0.27734 | -0.72305 |  | -215.4286 |  | 0.089153 | -0.07273
0.27754 | -0.68689 |  | -201.663 |  | 0.12678 | -0.10223
0.27773 | -0.65584 |  | -187.7548 |  | 0.16177 | -0.12985
0.27793 | -0.61869 |  | -173.2594 |  | 0.19462 | -0.15544
0.27813 | -0.58438 |  | -157.3462 |  | 0.22522 | -0.17922
0.27832 | -0.53698 |  | -140.7132 |  | 0.25176 | -0.20003
0.27852 | -0.48767 |  | -123.8098 |  | 0.27398 | -0.2175
0.27871 | -0.44528 |  | -106.4683 |  | 0.29286 | -0.23192
0.27891 | -0.39031 |  | -88.7604 |  | 0.30692 | -0.24269
0.2791 | -0.33059 |  | -70.4653 |  | 0.31612 | -0.24978
0.2793 | -0.26957 |  | -51.473 |  | 0.32127 | -0.25345
0.27949 | -0.20495 |  | -32.3968 |  | 0.32141 | -0.25344
0.27969 | -0.14192 |  | -13.3874 |  | 0.31731 | -0.24987
0.27988 | -0.071466 |  | 5.8299 |  | 0.30766 | -0.24205
0.28008 | 0.0073787 |  | 25.2308 |  | 0.29276 | -0.23026
0.28027 | 0.083049 |  | 44.808 |  | 0.27505 | -0.21594
0.28047 | 0.15519 |  | 64.2978 |  | 0.25253 | -0.19841
0.28066 | 0.2248 |  | 83.2459 |  | 0.22574 | -0.17736
0.28086 | 0.28514 |  | 101.8454 |  | 0.19584 | -0.15346
0.28105 | 0.3392 |  | 120.323 |  | 0.16204 | -0.12689
0.28125 | 0.3946 |  | 138.417 |  | 0.12621 | -0.098683
0.28145 | 0.4507 |  | 156.0565 |  | 0.089085 | -0.069474
0.28164 | 0.50642 |  | 173.1502 |  | 0.050355 | -0.039011
0.28184 | 0.56089 |  | 189.6003 |  | 0.010361 | -0.007516
0.28203 | 0.61359 |  | 205.477 |  | -0.030449 | 0.024353
0.28223 | 0.66481 |  | 220.56 |  | -0.070504 | 0.055661
0.28242 | 0.71349 |  | 234.7101 |  | -0.10856 | 0.085578
0.28262 | 0.75919 |  | 247.8377 |  | -0.14476 | 0.1139
0.28281 | 0.80108 |  | 259.8275 |  | -0.17934 | 0.14076
0.28301 | 0.83963 |  | 270.7895 |  | -0.21129 | 0.16579
0.2832 | 0.87488 |  | 280.673 |  | -0.24024 | 0.18837
0.2834 | 0.90546 |  | 289.3653 |  | -0.26578 | 0.20812
0.28359 | 0.93181 |  | 296.8286 |  | -0.28625 | 0.22405
0.28379 | 0.95341 |  | 302.9675 |  | -0.30238 | 0.2363
0.28398 | 0.97023 |  | 307.8856 |  | -0.31503 | 0.24601
0.28418 | 0.98305 |  | 311.6412 |  | -0.32301 | 0.25234
0.28437 | 0.99112 |  | 314.1658 |  | -0.3263 | 0.25475
0.28457 | 0.99456 |  | 315.3667 |  | -0.3246 | 0.25344
0.28477 | 0.99346 |  | 315.2503 |  | -0.31707 | 0.24746
0.28496 | 0.98748 |  | 313.8579 |  | -0.30532 | 0.238
0.28516 | 0.97716 |  | 311.1964 |  | -0.28989 | 0.22588
0.28535 | 0.96351 |  | 307.5033 |  | -0.26973 | 0.20994
0.28555 | 0.94703 |  | 302.9637 |  | -0.24575 | 0.19099
0.28574 | 0.92767 |  | 297.4863 |  | -0.21789 | 0.16918
0.28594 | 0.90529 |  | 291.0319 |  | -0.1859 | 0.1438
0.28613 | 0.87905 |  | 283.2926 |  | -0.15143 | 0.11642
0.28633 | 0.84913 |  | 274.0468 |  | -0.11509 | 0.087865
0.28652 | 0.81684 |  | 263.8321 |  | -0.076971 | 0.057803
0.28672 | 0.783 |  | 253.0144 |  | -0.037489 | 0.026671
0.28691 | 0.74832 |  | 241.4301 |  | 0.0025234 | -0.0048863
0.28711 | 0.71275 |  | 228.9873 |  | 0.042287 | -0.036223
0.2873 | 0.67595 |  | 215.5298 |  | 0.081497 | -0.066879
0.2875 | 0.63841 |  | 201.0073 |  | 0.11933 | -0.096592
0.2877 | 0.60198 |  | 185.7478 |  | 0.15506 | -0.1247
0.28789 | 0.5676 |  | 169.8546 |  | 0.18819 | -0.15069
0.28809 | 0.53254 |  | 153.1954 |  | 0.21895 | -0.17462
0.28828 | 0.49526 |  | 135.9774 |  | 0.24686 | -0.19615
0.28848 | 0.45475 |  | 118.4097 |  | 0.27007 | -0.21452
0.28867 | 0.40939 |  | 100.5803 |  | 0.28907 | -0.22934
0.28887 | 0.36185 |  | 82.5739 |  | 0.30449 | -0.24079
0.28906 | 0.30828 |  | 64.2208 |  | 0.31486 | -0.24878
0.28926 | 0.24545 |  | 45.4486 |  | 0.32048 | -0.25313
0.28945 | 0.18359 |  | 26.4971 |  | 0.322 | -0.25417
0.28965 | 0.12263 |  | 7.5814 |  | 0.31855 | -0.25126
0.28984 | 0.05691 |  | -11.2237 |  | 0.30965 | -0.24391
0.29004 | -0.0066432 |  | -29.9355 |  | 0.29615 | -0.2332
0.29023 | -0.068768 |  | -48.6691 |  | 0.27899 | -0.21951
0.29043 | -0.1335 |  | -67.408 |  | 0.25772 | -0.20261
0.29063 | -0.19544 |  | -85.8551 |  | 0.23171 | -0.18218
0.29082 | -0.25495 |  | -103.8286 |  | 0.20174 | -0.15842
0.29102 | -0.31122 |  | -121.3029 |  | 0.169 | -0.1325
0.29121 | -0.36137 |  | -138.1867 |  | 0.13375 | -0.10475
0.29141 | -0.41037 |  | -154.4285 |  | 0.096584 | -0.075569
0.2916 | -0.45812 |  | -169.9119 |  | 0.05834 | -0.045492
0.2918 | -0.50309 |  | -184.6155 |  | 0.018305 | -0.01407
0.29199 | -0.54794 |  | -198.8618 |  | -0.022676 | 0.018006
0.29219 | -0.59209 |  | -212.9263 |  | -0.062518 | 0.049364
0.29238 | -0.63469 |  | -226.39 |  | -0.10088 | 0.079485
0.29258 | -0.67398 |  | -238.2641 |  | -0.13747 | 0.10797
0.29277 | -0.71037 |  | -249.1186 |  | -0.17261 | 0.1352
0.29297 | -0.7465 |  | -260.0391 |  | -0.20572 | 0.16114
0.29316 | -0.77914 |  | -269.6429 |  | -0.2349 | 0.18417
0.29336 | -0.80841 |  | -277.9286 |  | -0.26072 | 0.20406
0.29355 | -0.83665 |  | -286.0913 |  | -0.28236 | 0.22067
0.29375 | -0.86134 |  | -293.0105 |  | -0.29905 | 0.23366
0.29395 | -0.88354 |  | -298.6846 |  | -0.31323 | 0.24457
0.29414 | -0.90421 |  | -303.0789 |  | -0.32278 | 0.25203
0.29434 | -0.92605 |  | -306.168 |  | -0.32571 | 0.25424
0.29453 | -0.95254 |  | -309.0609 |  | -0.32471 | 0.25317
0.29473 | -0.97539 |  | -309.7306 |  | -0.31896 | 0.24873
0.29492 | -0.98562 |  | -308.4289 |  | -0.30789 | 0.24018
0.29512 | -0.98738 |  | -306.9725 |  | -0.29362 | 0.22873
0.29531 | -0.9935 |  | -302.9822 |  | -0.27468 | 0.21376
0.29551 | -1.011 |  | -298.2818 |  | -0.25043 | 0.19473
0.2957 | -1.0459 |  | -294.4785 |  | -0.22313 | 0.17303
0.2959 | -1.0883 |  | -288.479 |  | -0.19263 | 0.14891
0.29609 | -1.0779 |  | -281.5135 |  | -0.159 | 0.12244
0.29629 | -1.0026 |  | -273.7522 |  | -0.12313 | 0.094193
0.29648 | -0.92456 |  | -264.1258 |  | -0.084822 | 0.064103
0.29668 | -0.8504 |  | -254.9162 |  | -0.045431 | 0.032919
0.29688 | -0.79928 |  | -245.0062 |  | -0.0054942 | 0.0014033
0.29707 | -0.77814 |  | -233.2661 |  | 0.034859 | -0.030141
0.29727 | -0.73214 |  | -220.9545 |  | 0.073609 | -0.060645
0.29746 | -0.69272 |  | -207.5547 |  | 0.11109 | -0.09012
0.29766 | -0.66572 |  | -193.5647 |  | 0.14768 | -0.11869
0.29785 | -0.62603 |  | -179.4446 |  | 0.18162 | -0.14531
0.29805 | -0.59791 |  | -164.111 |  | 0.21296 | -0.16987
0.29824 | -0.55868 |  | -147.6749 |  | 0.24151 | -0.19208
0.29844 | -0.51238 |  | -130.7913 |  | 0.26564 | -0.21089
0.29863 | -0.46915 |  | -113.4505 |  | 0.28498 | -0.22587
0.29883 | -0.41335 |  | -95.7367 |  | 0.30051 | -0.23766
0.29902 | -0.36107 |  | -77.6591 |  | 0.31277 | -0.24701
0.29922 | -0.30946 |  | -58.7827 |  | 0.31993 | -0.25259
0.29941 | -0.25205 |  | -39.6008 |  | 0.32132 | -0.25359
0.29961 | -0.18154 |  | -20.608 |  | 0.31892 | -0.25135
0.2998 | -0.10257 |  | -1.388 |  | 0.31138 | -0.24509
0.3 | -0.030795 |  | 17.8246 |  | 0.29812 | -0.2346
0.3002 | 0.048117 |  | 37.1308 |  | 0.28219 | -0.22187
0.30039 | 0.12797 |  | 56.6596 |  | 0.26215 | -0.20605
0.30059 | 0.2005 |  | 75.7198 |  | 0.23628 | -0.18584
0.30078 | 0.26476 |  | 94.4867 |  | 0.20709 | -0.16257
0.30098 | 0.31697 |  | 113.0722 |  | 0.17521 | -0.13711
0.30117 | 0.37373 |  | 131.2263 |  | 0.14026 | -0.10966
0.30137 | 0.43127 |  | 149.2107 |  | 0.10357 | -0.081003
0.30156 | 0.48651 |  | 166.7045 |  | 0.065436 | -0.051021
0.30176 | 0.54376 |  | 183.4517 |  | 0.025547 | -0.019525
0.30195 | 0.59626 |  | 199.5791 |  | -0.015035 | 0.01237
0.30215 | 0.64889 |  | 214.9623 |  | -0.055258 | 0.043805
0.30234 | 0.69862 |  | 229.5495 |  | -0.093912 | 0.073988
0.30254 | 0.74446 |  | 243.1243 |  | -0.13085 | 0.103
0.30273 | 0.78899 |  | 255.5423 |  | -0.16647 | 0.13096
0.30293 | 0.82745 |  | 266.7902 |  | -0.19944 | 0.15667
0.30312 | 0.86352 |  | 276.9009 |  | -0.22959 | 0.18007
0.30332 | 0.89538 |  | 285.9945 |  | -0.25654 | 0.20097
0.30352 | 0.92205 |  | 293.8088 |  | -0.27891 | 0.21846
0.30371 | 0.94529 |  | 300.3078 |  | -0.29687 | 0.2324
0.30391 | 0.96294 |  | 305.7062 |  | -0.31095 | 0.2431
0.3041 | 0.97768 |  | 309.9801 |  | -0.32098 | 0.25093
0.3043 | 0.98805 |  | 313.1751 |  | -0.32601 | 0.25486
0.30449 | 0.99344 |  | 315.0723 |  | -0.32597 | 0.2546
0.30469 | 0.99449 |  | 315.4679 |  | -0.32114 | 0.25058
0.30488 | 0.98994 |  | 314.4972 |  | -0.31111 | 0.24263
0.30508 | 0.98201 |  | 312.251 |  | -0.29673 | 0.23145
0.30527 | 0.97013 |  | 308.9736 |  | -0.27867 | 0.21715
0.30547 | 0.95507 |  | 304.8865 |  | -0.25646 | 0.19949
0.30566 | 0.93751 |  | 299.8117 |  | -0.22981 | 0.17856
0.30586 | 0.91611 |  | 293.7034 |  | -0.19877 | 0.15412
0.30605 | 0.8918 |  | 286.4822 |  | -0.16515 | 0.12747
0.30625 | 0.86328 |  | 277.8229 |  | -0.13032 | 0.099915
0.30645 | 0.8316 |  | 267.9349 |  | -0.092791 | 0.070525
0.30664 | 0.79893 |  | 257.4173 |  | -0.053315 | 0.03947
0.30684 | 0.76472 |  | 246.2442 |  | -0.013864 | 0.008163
0.30703 | 0.72951 |  | 234.1852 |  | 0.026461 | -0.023508
0.30723 | 0.69316 |  | 221.1678 |  | 0.066349 | -0.054732
0.30742 | 0.65707 |  | 207.0491 |  | 0.1044 | -0.08464
0.30762 | 0.6227 |  | 192.0928 |  | 0.1411 | -0.11349
0.30781 | 0.58868 |  | 176.5479 |  | 0.175 | -0.14016
0.30801 | 0.55271 |  | 160.274 |  | 0.2067 | -0.16478
0.3082 | 0.51233 |  | 143.3058 |  | 0.23618 | -0.18761
0.3084 | 0.46851 |  | 125.7336 |  | 0.26106 | -0.20718
0.30859 | 0.42143 |  | 107.7384 |  | 0.28168 | -0.22337
0.30879 | 0.37037 |  | 89.5984 |  | 0.29854 | -0.23623
0.30898 | 0.31991 |  | 71.2524 |  | 0.31075 | -0.24541
0.30918 | 0.26952 |  | 52.598 |  | 0.31855 | -0.2514
0.30938 | 0.21153 |  | 33.7939 |  | 0.32221 | -0.25407
0.30957 | 0.14625 |  | 14.9802 |  | 0.32035 | -0.25249
0.30977 | 0.081281 |  | -3.8339 |  | 0.31332 | -0.24674
0.30996 | 0.01821 |  | -22.6209 |  | 0.30187 | -0.23731
0.31016 | -0.04622 |  | -41.3968 |  | 0.2858 | -0.22464
0.31035 | -0.10899 |  | -60.2175 |  | 0.26639 | -0.20939
0.31055 | -0.17011 |  | -78.7977 |  | 0.24248 | -0.19061
0.31074 | -0.23254 |  | -96.8218 |  | 0.21385 | -0.16807
0.31094 | -0.28967 |  | -114.3377 |  | 0.18215 | -0.14274
0.31113 | -0.34093 |  | -131.3854 |  | 0.14708 | -0.11509
0.31133 | -0.39079 |  | -147.9164 |  | 0.11116 | -0.086907
0.31152 | -0.43854 |  | -163.8502 |  | 0.074438 | -0.057996
0.31172 | -0.48523 |  | -179.0198 |  | 0.034164 | -0.026531
0.31191 | -0.53018 |  | -193.5233 |  | -0.0069056 | 0.0058334
0.31211 | -0.57418 |  | -207.746 |  | -0.046982 | 0.037402
0.3123 | -0.6179 |  | -221.5633 |  | -0.086355 | 0.068053
0.3125 | -0.6574 |  | -233.9516 |  | -0.12328 | 0.09696
0.3127 | -0.69392 |  | -244.9054 |  | -0.15858 | 0.12454
0.31289 | -0.73019 |  | -255.8998 |  | -0.19285 | 0.15114
0.31309 | -0.76376 |  | -266.1371 |  | -0.22378 | 0.17536
0.31328 | -0.79388 |  | -274.7158 |  | -0.25123 | 0.19678
0.31348 | -0.82243 |  | -283.0378 |  | -0.27481 | 0.21507
0.31367 | -0.84813 |  | -290.4463 |  | -0.29315 | 0.22929
0.31387 | -0.87089 |  | -296.5131 |  | -0.30773 | 0.24046
0.31406 | -0.89209 |  | -301.6271 |  | -0.31886 | 0.24904
0.31426 | -0.91253 |  | -305.0019 |  | -0.32519 | 0.25389
0.31445 | -0.93763 |  | -308.1635 |  | -0.32668 | 0.25498
0.31465 | -0.96474 |  | -310.1996 |  | -0.32269 | 0.25186
0.31484 | -0.98325 |  | -309.1928 |  | -0.31298 | 0.24415
0.31504 | -0.99186 |  | -307.8574 |  | -0.29914 | 0.23313
0.31523 | -0.99463 |  | -304.8996 |  | -0.28224 | 0.21966
0.31543 | -1.0003 |  | -299.6463 |  | -0.26111 | 0.20316
0.31562 | -1.0285 |  | -295.7611 |  | -0.23537 | 0.18295
0.31582 | -1.0849 |  | -290.8265 |  | -0.20586 | 0.15936
0.31602 | -1.1123 |  | -283.9047 |  | -0.17237 | 0.13287
0.31621 | -1.052 |  | -276.8219 |  | -0.13643 | 0.10443
0.31641 | -0.95787 |  | -267.7395 |  | -0.1 | 0.075631
0.3166 | -0.88226 |  | -258.2047 |  | -0.062066 | 0.045958
0.3168 | -0.81948 |  | -248.9754 |  | -0.02179 | 0.01437
0.31699 | -0.79069 |  | -237.8398 |  | 0.018714 | -0.017684
0.31719 | -0.76144 |  | -225.7541 |  | 0.058257 | -0.048941
0.31738 | -0.7135 |  | -212.8438 |  | 0.097342 | -0.079368
0.31758 | -0.68248 |  | -198.8934 |  | 0.1342 | -0.10807
0.31777 | -0.64386 |  | -184.9706 |  | 0.16823 | -0.13494
0.31797 | -0.60413 |  | -170.2687 |  | 0.20091 | -0.16063
0.31816 | -0.5738 |  | -154.1634 |  | 0.23085 | -0.18392
0.31836 | -0.53089 |  | -137.425 |  | 0.25659 | -0.20398
0.31855 | -0.48302 |  | -120.3215 |  | 0.27815 | -0.22079
0.31875 | -0.43065 |  | -102.7932 |  | 0.29553 | -0.2341
0.31895 | -0.38277 |  | -84.9726 |  | 0.30892 | -0.24435
0.31914 | -0.32984 |  | -66.4989 |  | 0.31767 | -0.25105
0.31934 | -0.26241 |  | -47.436 |  | 0.32175 | -0.25397
0.31953 | -0.19858 |  | -28.4706 |  | 0.32123 | -0.25329
0.31973 | -0.12684 |  | -9.3379 |  | 0.31543 | -0.24851
0.31992 | -0.052836 |  | 9.9788 |  | 0.3045 | -0.23978
0.32012 | 0.019772 |  | 29.2428 |  | 0.28923 | -0.22749
0.32031 | 0.10172 |  | 48.7995 |  | 0.27072 | -0.21271
0.32051 | 0.17435 |  | 68.1376 |  | 0.24765 | -0.19487
0.3207 | 0.23801 |  | 86.943 |  | 0.21977 | -0.17292
0.3209 | 0.29718 |  | 105.581 |  | 0.18911 | -0.14828
0.32109 | 0.34991 |  | 123.8985 |  | 0.15497 | -0.12142
0.32129 | 0.40655 |  | 141.8942 |  | 0.11848 | -0.092896
0.32148 | 0.46362 |  | 159.6236 |  | 0.081621 | -0.063819
0.32168 | 0.51901 |  | 176.6517 |  | 0.042924 | -0.033378
0.32188 | 0.57378 |  | 192.8604 |  | 0.0019294 | -0.0011481
0.32207 | 0.62598 |  | 208.5794 |  | -0.039256 | 0.031172
0.32227 | 0.67765 |  | 223.6442 |  | -0.078595 | 0.061997
0.32246 | 0.72583 |  | 237.6458 |  | -0.11583 | 0.0912
0.32266 | 0.77067 |  | 250.5891 |  | -0.15164 | 0.11907
0.32285 | 0.81251 |  | 262.3584 |  | -0.18589 | 0.14574
0.32305 | 0.84983 |  | 272.9946 |  | -0.21756 | 0.17063
0.32324 | 0.88419 |  | 282.6647 |  | -0.24609 | 0.19283
0.32344 | 0.9134 |  | 291.023 |  | -0.27045 | 0.21165
0.32363 | 0.93797 |  | 298.0688 |  | -0.28974 | 0.22664
0.32383 | 0.95854 |  | 303.9295 |  | -0.30529 | 0.23856
0.32402 | 0.97379 |  | 308.5569 |  | -0.31708 | 0.24764
0.32422 | 0.98557 |  | 312.1511 |  | -0.3239 | 0.253
0.32441 | 0.99297 |  | 314.5868 |  | -0.32635 | 0.25479
0.32461 | 0.99555 |  | 315.6874 |  | -0.32391 | 0.25272
0.3248 | 0.99406 |  | 315.4094 |  | -0.31561 | 0.24618
0.325 | 0.98735 |  | 313.7095 |  | -0.30281 | 0.23613
0.3252 | 0.97629 |  | 310.7801 |  | -0.28568 | 0.22265
0.32539 | 0.96216 |  | 306.8593 |  | -0.2648 | 0.20617
0.32559 | 0.94496 |  | 302.0611 |  | -0.24136 | 0.18752
0.32578 | 0.92475 |  | 296.3049 |  | -0.21217 | 0.16467
0.32598 | 0.90161 |  | 289.5218 |  | -0.17852 | 0.13811
0.32617 | 0.87494 |  | 281.4909 |  | -0.14439 | 0.11075
0.32637 | 0.8445 |  | 272.0329 |  | -0.10734 | 0.081694
0.32656 | 0.81204 |  | 261.7242 |  | -0.068671 | 0.051341
0.32676 | 0.7781 |  | 250.8256 |  | -0.030217 | 0.021005
0.32695 | 0.74241 |  | 239.0317 |  | 0.010261 | -0.010742
0.32715 | 0.70577 |  | 226.3486 |  | 0.050801 | -0.042745
0.32734 | 0.66835 |  | 212.6359 |  | 0.089547 | -0.073126
0.32754 | 0.63144 |  | 197.9357 |  | 0.12665 | -0.10221
0.32773 | 0.5971 |  | 182.7135 |  | 0.1616 | -0.12965
0.32793 | 0.5635 |  | 166.8717 |  | 0.19461 | -0.15529
0.32812 | 0.52573 |  | 150.2322 |  | 0.22487 | -0.17897
0.32832 | 0.4834 |  | 132.9007 |  | 0.25109 | -0.19955
0.32852 | 0.43975 |  | 115.0176 |  | 0.2739 | -0.21719
0.32871 | 0.39222 |  | 96.8523 |  | 0.29261 | -0.23175
0.32891 | 0.34016 |  | 78.5329 |  | 0.30614 | -0.24233
0.3291 | 0.28801 |  | 60.0211 |  | 0.31603 | -0.24968
0.3293 | 0.23447 |  | 41.3062 |  | 0.32136 | -0.25358
0.32949 | 0.17478 |  | 22.5478 |  | 0.32126 | -0.25333
0.32969 | 0.10898 |  | 3.8236 |  | 0.31675 | -0.2496
0.32988 | 0.044 |  | -14.9756 |  | 0.30689 | -0.24181
0.33008 | -0.018439 |  | -33.8113 |  | 0.29274 | -0.23024
0.33027 | -0.079995 |  | -52.7084 |  | 0.27463 | -0.21574
0.33047 | -0.14211 |  | -71.5042 |  | 0.25175 | -0.19792
0.33066 | -0.20747 |  | -89.8167 |  | 0.22557 | -0.17717
0.33086 | -0.267 |  | -107.5965 |  | 0.19553 | -0.15334
0.33105 | -0.31998 |  | -124.8249 |  | 0.16167 | -0.12656
0.33125 | -0.37182 |  | -141.4599 |  | 0.12615 | -0.098539
0.33145 | -0.41909 |  | -157.5481 |  | 0.088821 | -0.069339
0.33164 | -0.46627 |  | -172.9312 |  | 0.049502 | -0.038487
0.33184 | -0.51211 |  | -187.6225 |  | 0.009681 | -0.0070339
0.33203 | -0.55553 |  | -202.018 |  | -0.030559 | 0.024582
0.33223 | -0.6006 |  | -216.1714 |  | -0.070697 | 0.055873
0.33242 | -0.64182 |  | -229.3137 |  | -0.10869 | 0.0856
0.33262 | -0.67956 |  | -240.7679 |  | -0.14475 | 0.11385
0.33281 | -0.7162 |  | -251.6257 |  | -0.17957 | 0.1409
0.33301 | -0.75046 |  | -262.2879 |  | -0.212 | 0.1662
0.3332 | -0.78196 |  | -271.3231 |  | -0.24084 | 0.18874
0.3334 | -0.8108 |  | -279.5669 |  | -0.26572 | 0.20806
0.33359 | -0.83826 |  | -287.52 |  | -0.28631 | 0.22416
0.33379 | -0.86249 |  | -294.0572 |  | -0.30228 | 0.23645
0.33398 | -0.88457 |  | -299.6899 |  | -0.31493 | 0.246
0.33418 | -0.90584 |  | -303.7923 |  | -0.32364 | 0.25275
0.33437 | -0.92889 |  | -306.8479 |  | -0.32631 | 0.2548
0.33457 | -0.95653 |  | -309.6945 |  | -0.32414 | 0.25309
0.33477 | -0.97872 |  | -309.5973 |  | -0.31754 | 0.24772
0.33496 | -0.98884 |  | -307.9925 |  | -0.30565 | 0.23818
0.33516 | -0.99038 |  | -306.1394 |  | -0.28975 | 0.22576
0.33535 | -0.99172 |  | -301.5191 |  | -0.27007 | 0.21019
0.33555 | -1.0113 |  | -297.1064 |  | -0.2458 | 0.19097
0.33574 | -1.0617 |  | -293.2063 |  | -0.21733 | 0.16862
0.33594 | -1.11 |  | -286.8348 |  | -0.18534 | 0.14329
0.33613 | -1.0814 |  | -279.9013 |  | -0.15122 | 0.11623
0.33633 | -0.98187 |  | -271.6475 |  | -0.11519 | 0.087919
0.33652 | -0.90085 |  | -261.8466 |  | -0.076705 | 0.057698
0.33672 | -0.84583 |  | -252.7149 |  | -0.03729 | 0.02656
0.33691 | -0.79955 |  | -242.4167 |  | 0.0030418 | -0.0051319
0.33711 | -0.7698 |  | -230.5638 |  | 0.043516 | -0.03692
0.3373 | -0.72935 |  | -218.0434 |  | 0.082062 | -0.067267
0.3375 | -0.68968 |  | -204.3744 |  | 0.11978 | -0.096797
0.3377 | -0.65981 |  | -190.4831 |  | 0.15545 | -0.12488
0.33789 | -0.62302 |  | -176.2903 |  | 0.18801 | -0.1504
0.33809 | -0.59215 |  | -160.7844 |  | 0.21949 | -0.17481
0.33828 | -0.55651 |  | -144.3382 |  | 0.24737 | -0.19671
0.33848 | -0.51327 |  | -127.4268 |  | 0.27005 | -0.21459
0.33867 | -0.46898 |  | -109.9937 |  | 0.28975 | -0.22966
0.33887 | -0.40886 |  | -92.2065 |  | 0.30464 | -0.24089
0.33906 | -0.34376 |  | -74.0221 |  | 0.31425 | -0.24838
0.33926 | -0.28321 |  | -55.0136 |  | 0.32113 | -0.25359
0.33945 | -0.22291 |  | -35.7873 |  | 0.32281 | -0.25464
0.33965 | -0.1574 |  | -16.8027 |  | 0.31838 | -0.25104
0.33984 | -0.082539 |  | 2.4282 |  | 0.30981 | -0.24402
0.34004 | -0.0049593 |  | 21.7291 |  | 0.29601 | -0.23303
0.34023 | 0.073874 |  | 41.092 |  | 0.27843 | -0.21902
0.34043 | 0.1473 |  | 60.5521 |  | 0.25779 | -0.20265
0.34063 | 0.21379 |  | 79.4893 |  | 0.23169 | -0.18222
0.34082 | 0.27533 |  | 98.108 |  | 0.20172 | -0.1584
0.34102 | 0.3282 |  | 116.6113 |  | 0.16915 | -0.13253
0.34121 | 0.38325 |  | 134.6785 |  | 0.1335 | -0.10458
0.34141 | 0.44067 |  | 152.4564 |  | 0.096505 | -0.075484
0.3416 | 0.49591 |  | 169.8251 |  | 0.058114 | -0.045295
0.3418 | 0.55227 |  | 186.5168 |  | 0.017739 | -0.013615
0.34199 | 0.60572 |  | 202.5691 |  | -0.02284 | 0.018328
0.34219 | 0.65765 |  | 217.8484 |  | -0.062267 | 0.04933
0.34238 | 0.70707 |  | 232.1751 |  | -0.10064 | 0.07925
0.34258 | 0.75268 |  | 245.5325 |  | -0.13782 | 0.10828
0.34277 | 0.79638 |  | 257.7615 |  | -0.17263 | 0.13562
0.34297 | 0.83455 |  | 268.7086 |  | -0.20528 | 0.16099
0.34316 | 0.86958 |  | 278.6729 |  | -0.23553 | 0.18438
0.34336 | 0.9015 |  | 287.6721 |  | -0.26107 | 0.2044
0.34355 | 0.92776 |  | 295.3548 |  | -0.28221 | 0.22094
0.34375 | 0.94987 |  | 301.7051 |  | -0.29997 | 0.23448
0.34395 | 0.96691 |  | 306.7835 |  | -0.31325 | 0.24464
0.34414 | 0.97984 |  | 310.6454 |  | -0.32195 | 0.25141
0.34434 | 0.98873 |  | 313.4615 |  | -0.32619 | 0.25461
0.34453 | 0.99329 |  | 315.1695 |  | -0.32529 | 0.25389
0.34473 | 0.99397 |  | 315.5591 |  | -0.31928 | 0.24908
0.34492 | 0.98916 |  | 314.4773 |  | -0.30837 | 0.2404
0.34512 | 0.97968 |  | 311.95 |  | -0.29323 | 0.22846
0.34531 | 0.9665 |  | 308.3137 |  | -0.27428 | 0.21333
0.34551 | 0.95053 |  | 303.8786 |  | -0.25097 | 0.19503
0.3457 | 0.932 |  | 298.5752 |  | -0.22332 | 0.17342
0.3459 | 0.90993 |  | 292.322 |  | -0.19217 | 0.14862
0.34609 | 0.88487 |  | 284.9302 |  | -0.15846 | 0.12186
0.34629 | 0.85584 |  | 275.9975 |  | -0.12259 | 0.093664
0.34648 | 0.82364 |  | 265.8947 |  | -0.084616 | 0.063753
0.34668 | 0.79034 |  | 255.1708 |  | -0.04525 | 0.032734
0.34687 | 0.75535 |  | 243.682 |  | -0.0055406 | 0.0014182
0.34707 | 0.71994 |  | 231.3668 |  | 0.034595 | -0.03016
0.34727 | 0.68475 |  | 218.1012 |  | 0.074403 | -0.061337
0.34746 | 0.64897 |  | 203.7565 |  | 0.11184 | -0.090895
0.34766 | 0.6135 |  | 188.7184 |  | 0.14788 | -0.11904
0.34785 | 0.57771 |  | 173.1356 |  | 0.18252 | -0.14589
0.34805 | 0.54027 |  | 156.8144 |  | 0.21352 | -0.17034
0.34824 | 0.50058 |  | 139.749 |  | 0.24151 | -0.19219
0.34844 | 0.45786 |  | 122.0587 |  | 0.26606 | -0.2112
0.34863 | 0.41278 |  | 103.9729 |  | 0.28586 | -0.22654
0.34883 | 0.36379 |  | 85.7384 |  | 0.30161 | -0.2386
0.34902 | 0.30913 |  | 67.3873 |  | 0.31345 | -0.24776
0.34922 | 0.25321 |  | 48.8062 |  | 0.3206 | -0.25326
0.34941 | 0.19635 |  | 30.0546 |  | 0.32264 | -0.25456
0.34961 | 0.13469 |  | 11.2522 |  | 0.3197 | -0.25202
0.3498 | 0.07155 |  | -7.621 |  | 0.31172 | -0.24563
0.35 | 0.0073794 |  | -26.4923 |  | 0.29922 | -0.23553
0.3502 | -0.059121 |  | -45.31 |  | 0.2828 | -0.22245
0.35039 | -0.12405 |  | -64.0591 |  | 0.26234 | -0.20629
0.35059 | -0.18555 |  | -82.4763 |  | 0.23775 | -0.18674
0.35078 | -0.24197 |  | -100.3573 |  | 0.20842 | -0.16364
0.35098 | -0.29623 |  | -117.7521 |  | 0.17605 | -0.13802
0.35117 | -0.3492 |  | -134.685 |  | 0.14176 | -0.11096
0.35137 | -0.39761 |  | -151.1343 |  | 0.10463 | -0.08197
0.35156 | -0.44567 |  | -166.9975 |  | 0.066015 | -0.051487
0.35176 | -0.4924 |  | -182.0955 |  | 0.026408 | -0.020197
0.35195 | -0.53657 |  | -196.5825 |  | -0.01412 | 0.011571
0.35215 | -0.58139 |  | -210.7645 |  | -0.054059 | 0.042775
0.35234 | -0.62392 |  | -224.3338 |  | -0.092603 | 0.072913
0.35254 | -0.66293 |  | -236.3253 |  | -0.12973 | 0.10208
0.35273 | -0.69921 |  | -247.137 |  | -0.16561 | 0.13003
0.35293 | -0.73442 |  | -258.0642 |  | -0.19904 | 0.15605
0.35313 | -0.76751 |  | -267.8988 |  | -0.22886 | 0.17939
0.35332 | -0.79662 |  | -276.2886 |  | -0.25533 | 0.19991
0.35352 | -0.82485 |  | -284.5431 |  | -0.27774 | 0.21736
0.35371 | -0.85 |  | -291.6202 |  | -0.29561 | 0.23127
0.35391 | -0.87215 |  | -297.474 |  | -0.30999 | 0.24229
0.3541 | -0.89329 |  | -302.194 |  | -0.32012 | 0.25013
0.3543 | -0.91434 |  | -305.3305 |  | -0.32508 | 0.25389
0.35449 | -0.94114 |  | -308.4678 |  | -0.32517 | 0.2539
0.35469 | -0.96659 |  | -309.7742 |  | -0.31967 | 0.24957
0.35488 | -0.98068 |  | -308.4244 |  | -0.3099 | 0.24168
0.35508 | -0.98691 |  | -306.9899 |  | -0.2965 | 0.23099
0.35527 | -0.99187 |  | -303.3236 |  | -0.27782 | 0.21642
0.35547 | -1.0082 |  | -298.2704 |  | -0.25542 | 0.19874
0.35566 | -1.0479 |  | -294.5925 |  | -0.22898 | 0.17789
0.35586 | -1.0952 |  | -289.1933 |  | -0.19761 | 0.15312
0.35605 | -1.0924 |  | -282.3497 |  | -0.16448 | 0.12663
0.35625 | -1.0126 |  | -275.0489 |  | -0.12966 | 0.099274
0.35645 | -0.91666 |  | -265.821 |  | -0.092009 | 0.069913
0.35664 | -0.85103 |  | -256.5782 |  | -0.053004 | 0.038991
0.35684 | -0.81131 |  | -247.0179 |  | -0.012698 | 0.0071962
0.35703 | -0.78387 |  | -235.6289 |  | 0.027891 | -0.02479
0.35723 | -0.74571 |  | -223.449 |  | 0.067186 | -0.055721
0.35742 | -0.70627 |  | -210.249 |  | 0.10537 | -0.085501
0.35762 | -0.67381 |  | -196.2636 |  | 0.14144 | -0.11385
0.35781 | -0.63947 |  | -182.1913 |  | 0.17562 | -0.14059
0.35801 | -0.60916 |  | -167.1182 |  | 0.2081 | -0.16583
0.3582 | -0.57122 |  | -150.8118 |  | 0.23676 | -0.18838
0.3584 | -0.52794 |  | -133.963 |  | 0.26187 | -0.20796
0.35859 | -0.48826 |  | -116.6992 |  | 0.28316 | -0.22434
0.35879 | -0.43561 |  | -99.0582 |  | 0.29924 | -0.23683
0.35898 | -0.37436 |  | -81.1542 |  | 0.3112 | -0.24604
0.35918 | -0.31619 |  | -62.4453 |  | 0.31933 | -0.25207
0.35938 | -0.25534 |  | -43.2803 |  | 0.32281 | -0.25463
0.35957 | -0.18928 |  | -24.3618 |  | 0.32138 | -0.25339
0.35977 | -0.11955 |  | -5.1632 |  | 0.31446 | -0.24774
0.35996 | -0.041985 |  | 14.0958 |  | 0.30231 | -0.23808
0.36016 | 0.038478 |  | 33.305 |  | 0.28651 | -0.22537
0.36035 | 0.11332 |  | 52.8207 |  | 0.26666 | -0.20968
0.36055 | 0.1886 |  | 72.0428 |  | 0.24281 | -0.19088
0.36074 | 0.2544 |  | 90.9097 |  | 0.21546 | -0.16903
0.36094 | 0.30762 |  | 109.6582 |  | 0.18317 | -0.14375
0.36113 | 0.36412 |  | 128.0379 |  | 0.14814 | -0.11602
0.36133 | 0.41994 |  | 146.0004 |  | 0.11211 | -0.087443
0.36152 | 0.47565 |  | 163.4933 |  | 0.074115 | -0.0579
0.36172 | 0.5319 |  | 180.2976 |  | 0.034962 | -0.027009
0.36191 | 0.58437 |  | 196.3671 |  | -0.0057312 | 0.0049649
0.36211 | 0.63772 |  | 211.7956 |  | -0.046305 | 0.036786
0.3623 | 0.68735 |  | 226.3717 |  | -0.084639 | 0.066935
0.3625 | 0.73404 |  | 239.9861 |  | -0.12237 | 0.096056
0.3627 | 0.77911 |  | 252.6858 |  | -0.15835 | 0.12426
0.36289 | 0.81835 |  | 264.1933 |  | -0.19145 | 0.15037
0.36309 | 0.8552 |  | 274.5227 |  | -0.22318 | 0.17482
0.36328 | 0.88793 |  | 283.8164 |  | -0.25114 | 0.19654
0.36348 | 0.91596 |  | 291.9641 |  | -0.27338 | 0.21401
0.36367 | 0.94028 |  | 298.8533 |  | -0.29194 | 0.22833
0.36387 | 0.95911 |  | 304.4741 |  | -0.30719 | 0.23998
0.36406 | 0.97434 |  | 308.974 |  | -0.31825 | 0.24841
0.36426 | 0.98533 |  | 312.3613 |  | -0.32424 | 0.2532
0.36445 | 0.99174 |  | 314.4808 |  | -0.32502 | 0.25396
0.36465 | 0.99381 |  | 315.2384 |  | -0.32127 | 0.25066
0.36484 | 0.99074 |  | 314.5811 |  | -0.31234 | 0.2435
0.36504 | 0.98344 |  | 312.5797 |  | -0.29851 | 0.23282
0.36523 | 0.97191 |  | 309.4525 |  | -0.2812 | 0.219
0.36543 | 0.95724 |  | 305.4576 |  | -0.25966 | 0.20198
0.36562 | 0.9399 |  | 300.5962 |  | -0.23372 | 0.18155
0.36582 | 0.91965 |  | 294.7777 |  | -0.2043 | 0.15815
0.36602 | 0.89647 |  | 287.9332 |  | -0.17143 | 0.13226
0.36621 | 0.86904 |  | 279.6449 |  | -0.13606 | 0.10441
0.36641 | 0.83819 |  | 269.972 |  | -0.098737 | 0.075053
0.3666 | 0.80555 |  | 259.5499 |  | -0.060104 | 0.0445
0.3668 | 0.77143 |  | 248.4352 |  | -0.020836 | 0.013448
0.36699 | 0.73638 |  | 236.4839 |  | 0.019715 | -0.018241
0.36719 | 0.70078 |  | 223.6462 |  | 0.059806 | -0.049862
0.36738 | 0.66506 |  | 209.7232 |  | 0.097748 | -0.079851
0.36758 | 0.62945 |  | 194.9353 |  | 0.1347 | -0.10869
0.36777 | 0.59432 |  | 179.5469 |  | 0.16952 | -0.13589
0.36797 | 0.55863 |  | 163.407 |  | 0.20144 | -0.16076
0.36816 | 0.52093 |  | 146.525 |  | 0.23152 | -0.18416
0.36836 | 0.47925 |  | 129.039 |  | 0.25758 | -0.20472
0.36855 | 0.43001 |  | 111.1439 |  | 0.27895 | -0.22131
0.36875 | 0.37937 |  | 93.1179 |  | 0.29658 | -0.23465
0.36895 | 0.33031 |  | 74.9239 |  | 0.30925 | -0.24452
0.36914 | 0.27709 |  | 56.4711 |  | 0.31802 | -0.25124
0.36934 | 0.22001 |  | 37.8054 |  | 0.32281 | -0.25475
0.36953 | 0.15479 |  | 19.0058 |  | 0.32182 | -0.25393
0.36973 | 0.090155 |  | 0.15748 |  | 0.31599 | -0.24902
0.36992 | 0.033675 |  | -18.7181 |  | 0.30504 | -0.24013
0.37012 | -0.029817 |  | -37.5901 |  | 0.28955 | -0.22769
0.37031 | -0.095476 |  | -56.4437 |  | 0.27109 | -0.21304
0.37051 | -0.15757 |  | -75.1259 |  | 0.2479 | -0.19508
0.3707 | -0.21886 |  | -93.4021 |  | 0.22002 | -0.17301
0.3709 | -0.27519 |  | -111.1847 |  | 0.18907 | -0.14833
0.37109 | -0.33137 |  | -128.3635 |  | 0.15497 | -0.12142
0.37129 | -0.38193 |  | -144.8807 |  | 0.11879 | -0.092982
0.37148 | -0.42794 |  | -160.7679 |  | 0.081488 | -0.063737
0.37168 | -0.47628 |  | -175.9312 |  | 0.042307 | -0.0329
0.37188 | -0.52024 |  | -190.4796 |  | 0.0016645 | -0.00092636
0.37207 | -0.56459 |  | -204.7493 |  | -0.038885 | 0.030833
0.37227 | -0.60901 |  | -218.6894 |  | -0.078107 | 0.061577
0.37246 | -0.64867 |  | -231.4313 |  | -0.11566 | 0.091
0.37266 | -0.68658 |  | -242.5657 |  | -0.15178 | 0.1192
0.37285 | -0.7222 |  | -253.4805 |  | -0.18585 | 0.14579
0.37305 | -0.75666 |  | -264.0205 |  | -0.21725 | 0.17029
0.37324 | -0.78724 |  | -272.8537 |  | -0.24565 | 0.1924
0.37344 | -0.81513 |  | -281.2054 |  | -0.27008 | 0.2114
0.37363 | -0.84179 |  | -288.9951 |  | -0.28963 | 0.22654
0.37383 | -0.86408 |  | -295.3376 |  | -0.30487 | 0.23826
0.37402 | -0.88535 |  | -300.7677 |  | -0.31653 | 0.24722
0.37422 | -0.90495 |  | -304.4923 |  | -0.32371 | 0.25278
0.37441 | -0.92749 |  | -307.571 |  | -0.32577 | 0.25447
0.37461 | -0.95466 |  | -310.0435 |  | -0.32304 | 0.25221
0.3748 | -0.97487 |  | -309.4866 |  | -0.31514 | 0.24571
0.375 | -0.98644 |  | -308.1211 |  | -0.30208 | 0.23536
0.3752 | -0.99171 |  | -305.7484 |  | -0.28504 | 0.22201
0.37539 | -0.9991 |  | -300.6023 |  | -0.26462 | 0.20587
0.37559 | -1.0222 |  | -296.3415 |  | -0.24014 | 0.18655
0.37578 | -1.0607 |  | -291.8663 |  | -0.21122 | 0.16383
0.37598 | -1.0916 |  | -285.1497 |  | -0.17847 | 0.13792
0.37617 | -1.0605 |  | -278.2292 |  | -0.14322 | 0.10998
0.37637 | -0.96821 |  | -269.6642 |  | -0.10651 | 0.081123
0.37656 | -0.88963 |  | -260.0279 |  | -0.068326 | 0.051218
0.37676 | -0.83958 |  | -250.8413 |  | -0.028948 | 0.020127
0.37695 | -0.7969 |  | -240.0621 |  | 0.011213 | -0.0117
0.37715 | -0.76086 |  | -228.0671 |  | 0.051648 | -0.043457
0.37734 | -0.72234 |  | -215.3909 |  | 0.090753 | -0.074104
0.37754 | -0.68628 |  | -201.5959 |  | 0.12751 | -0.10298
0.37773 | -0.65379 |  | -187.7063 |  | 0.16226 | -0.13017
0.37793 | -0.61942 |  | -173.3282 |  | 0.19517 | -0.15596
0.37812 | -0.58689 |  | -157.556 |  | 0.22558 | -0.17969
0.37832 | -0.5509 |  | -140.9383 |  | 0.25236 | -0.20052
0.37852 | -0.50679 |  | -123.8212 |  | 0.27505 | -0.21824
0.37871 | -0.45486 |  | -106.16 |  | 0.29357 | -0.23243
0.37891 | -0.40101 |  | -88.3497 |  | 0.30719 | -0.2429
0.3791 | -0.34734 |  | -70.1083 |  | 0.31639 | -0.25001
0.3793 | -0.28564 |  | -51.0862 |  | 0.32155 | -0.25369
0.37949 | -0.21898 |  | -32.0627 |  | 0.32184 | -0.25377
0.37969 | -0.14874 |  | -13.0268 |  | 0.31747 | -0.25015
0.37988 | -0.069149 |  | 6.3371 |  | 0.30811 | -0.24247
0.38008 | 0.010342 |  | 25.6805 |  | 0.2934 | -0.23077
0.38027 | 0.08738 |  | 45.1655 |  | 0.27462 | -0.21586
0.38047 | 0.16559 |  | 64.585 |  | 0.25239 | -0.19831
0.38066 | 0.23158 |  | 83.4935 |  | 0.22595 | -0.17753
0.38086 | 0.28692 |  | 102.1177 |  | 0.19574 | -0.15366
0.38105 | 0.3425 |  | 120.5291 |  | 0.16236 | -0.12729
0.38125 | 0.39775 |  | 138.5941 |  | 0.12611 | -0.098735
0.38145 | 0.45505 |  | 156.2807 |  | 0.088777 | -0.069279
0.38164 | 0.5114 |  | 173.4478 |  | 0.050137 | -0.038852
0.38184 | 0.56511 |  | 189.8253 |  | 0.0096124 | -0.007075
0.38203 | 0.61902 |  | 205.5571 |  | -0.030576 | 0.024568
0.38223 | 0.66986 |  | 220.7394 |  | -0.069744 | 0.055324
0.38242 | 0.71825 |  | 234.9168 |  | -0.10814 | 0.08529
0.38262 | 0.7638 |  | 248.0024 |  | -0.14491 | 0.11399
0.38281 | 0.80465 |  | 259.897 |  | -0.17958 | 0.14097
0.38301 | 0.84209 |  | 270.4766 |  | -0.21183 | 0.16614
0.3832 | 0.87581 |  | 280.2618 |  | -0.24064 | 0.18864
0.3834 | 0.90639 |  | 289.2487 |  | -0.26504 | 0.20763
0.38359 | 0.93257 |  | 296.8727 |  | -0.28527 | 0.22339
0.38379 | 0.95331 |  | 302.9938 |  | -0.30227 | 0.23629
0.38398 | 0.97002 |  | 307.8655 |  | -0.31556 | 0.24653
0.38418 | 0.98246 |  | 311.6895 |  | -0.32327 | 0.25275
0.38438 | 0.99098 |  | 314.3644 |  | -0.32582 | 0.25443
0.38457 | 0.99496 |  | 315.706 |  | -0.32397 | 0.25279
0.38477 | 0.99364 |  | 315.5472 |  | -0.31667 | 0.24714
0.38496 | 0.98796 |  | 313.99 |  | -0.30489 | 0.23784
0.38516 | 0.97794 |  | 311.3358 |  | -0.28951 | 0.22575
0.38535 | 0.96476 |  | 307.7515 |  | -0.26964 | 0.2099
0.38555 | 0.94882 |  | 303.276 |  | -0.24535 | 0.19078
0.38574 | 0.92923 |  | 297.7699 |  | -0.21707 | 0.16868
0.38594 | 0.90665 |  | 291.186 |  | -0.18501 | 0.1432
0.38613 | 0.88075 |  | 283.374 |  | -0.15068 | 0.11597
0.38633 | 0.85092 |  | 274.0968 |  | -0.11469 | 0.087618
0.38652 | 0.8187 |  | 263.8829 |  | -0.076532 | 0.057639
0.38672 | 0.78555 |  | 253.1179 |  | -0.037206 | 0.026673
0.38691 | 0.75091 |  | 241.5388 |  | 0.0030048 | -0.0052
0.38711 | 0.71502 |  | 229.0623 |  | 0.043477 | -0.037083
0.3873 | 0.67935 |  | 215.5073 |  | 0.082367 | -0.067556
0.3875 | 0.64488 |  | 200.8722 |  | 0.11955 | -0.096793
0.3877 | 0.61069 |  | 185.5933 |  | 0.15495 | -0.12447
0.38789 | 0.57362 |  | 169.7364 |  | 0.18853 | -0.15055
0.38809 | 0.5352 |  | 153.1544 |  | 0.21963 | -0.17488
0.38828 | 0.49561 |  | 135.9142 |  | 0.24704 | -0.1963
0.38848 | 0.44841 |  | 118.1341 |  | 0.27058 | -0.21456
0.38867 | 0.39976 |  | 100.0163 |  | 0.28935 | -0.22913
0.38887 | 0.35423 |  | 81.7306 |  | 0.30389 | -0.24028
0.38906 | 0.30131 |  | 63.2344 |  | 0.31511 | -0.2487
0.38926 | 0.24569 |  | 44.5144 |  | 0.32114 | -0.25326
0.38945 | 0.19057 |  | 25.7305 |  | 0.32167 | -0.25378
0.38965 | 0.12774 |  | 6.958 |  | 0.31813 | -0.25074
0.38984 | 0.060119 |  | -11.7982 |  | 0.3095 | -0.24356
0.39004 | -0.010334 |  | -30.4771 |  | 0.29565 | -0.23267
0.39023 | -0.077803 |  | -49.1884 |  | 0.27853 | -0.21907
0.39043 | -0.13924 |  | -67.8868 |  | 0.25714 | -0.20224
0.39062 | -0.19948 |  | -86.2337 |  | 0.23107 | -0.1817
0.39082 | -0.25542 |  | -104.1153 |  | 0.20145 | -0.15805
0.39102 | -0.30911 |  | -121.4899 |  | 0.168 | -0.13177
0.39121 | -0.36087 |  | -138.2595 |  | 0.13277 | -0.10397
0.39141 | -0.40875 |  | -154.4431 |  | 0.096384 | -0.075178
0.3916 | -0.4565 |  | -169.9365 |  | 0.05767 | -0.044819
0.3918 | -0.50207 |  | -184.701 |  | 0.017565 | -0.013197
0.39199 | -0.54654 |  | -199.092 |  | -0.023388 | 0.018891
0.39219 | -0.59128 |  | -213.2957 |  | -0.063324 | 0.050183
0.39238 | -0.63367 |  | -226.7687 |  | -0.10144 | 0.080022
0.39258 | -0.67281 |  | -238.6026 |  | -0.13823 | 0.10867
0.39277 | -0.70866 |  | -249.3724 |  | -0.17285 | 0.1357
0.39297 | -0.74398 |  | -260.1496 |  | -0.20576 | 0.1612
0.39316 | -0.77616 |  | -269.6429 |  | -0.2359 | 0.18468
0.39336 | -0.80458 |  | -277.8338 |  | -0.26142 | 0.20472
0.39355 | -0.83251 |  | -285.9523 |  | -0.28252 | 0.22112
0.39375 | -0.85676 |  | -292.8986 |  | -0.2998 | 0.23426
0.39395 | -0.87865 |  | -298.6255 |  | -0.3134 | 0.24461
0.39414 | -0.89902 |  | -303.106 |  | -0.32235 | 0.25181
0.39434 | -0.91973 |  | -306.2452 |  | -0.32615 | 0.25474
0.39453 | -0.94524 |  | -309.2134 |  | -0.32514 | 0.2538
0.39473 | -0.96822 |  | -309.9325 |  | -0.31935 | 0.24923
0.39492 | -0.98207 |  | -308.519 |  | -0.30842 | 0.24055
0.39512 | -0.98651 |  | -306.8846 |  | -0.29299 | 0.22838
0.39531 | -0.98891 |  | -302.7415 |  | -0.27415 | 0.2133
0.39551 | -1.0054 |  | -297.8976 |  | -0.25102 | 0.1951
0.3957 | -1.0438 |  | -294.0524 |  | -0.22343 | 0.17354
0.3959 | -1.086 |  | -288.1089 |  | -0.19249 | 0.14893
0.39609 | -1.0826 |  | -281.0907 |  | -0.15858 | 0.12201
0.39629 | -1.018 |  | -273.2501 |  | -0.12249 | 0.093512
0.39648 | -0.93141 |  | -263.6074 |  | -0.084461 | 0.063669
0.39668 | -0.85434 |  | -254.3384 |  | -0.045083 | 0.032679
0.39687 | -0.80703 |  | -244.4191 |  | -0.005531 | 0.0012923
0.39707 | -0.77404 |  | -232.7311 |  | 0.035186 | -0.030514
0.39727 | -0.73347 |  | -220.3721 |  | 0.074979 | -0.061606
0.39746 | -0.70039 |  | -206.9202 |  | 0.11187 | -0.09079
0.39766 | -0.66511 |  | -192.9959 |  | 0.1483 | -0.11926
0.39785 | -0.62771 |  | -178.9939 |  | 0.18268 | -0.14615
0.39805 | -0.59896 |  | -163.7614 |  | 0.2134 | -0.17025
0.39824 | -0.56327 |  | -147.442 |  | 0.24175 | -0.19225
0.39844 | -0.52205 |  | -130.6106 |  | 0.26599 | -0.21121
0.39863 | -0.47525 |  | -113.2712 |  | 0.28578 | -0.22658
0.39883 | -0.42152 |  | -95.577 |  | 0.30197 | -0.23899
0.39902 | -0.36312 |  | -77.4423 |  | 0.31352 | -0.24792
0.39922 | -0.2977 |  | -58.6175 |  | 0.32057 | -0.25309
0.39941 | -0.2376 |  | -39.5266 |  | 0.32261 | -0.2545
0.39961 | -0.1721 |  | -20.5307 |  | 0.31894 | -0.25167
0.3998 | -0.096444 |  | -1.3823 |  | 0.31153 | -0.24537