## EtaStar_Disp
η* 計算シート (変位入力版) Disp→Acc: a = -(2πf)²·d/1000
■ 入力パラメータ
サンプリング周波数 fs |  | Hz | A列全体平均から自動算出
データ点数 N |  | 点
加振周波数 f | 50 | Hz | 黄色: 加振周波数
粉体質量 m_p | 1.61 | g | 黄色: 粉体のみ(基準ジグなら 0)
容器質量 m_c | 2.1 | g | 黄色: 容器(ジグ)質量
合計質量 m_tot |  | g
角周波数 ω |  | rad/s
■ 使い方
1. 「TimeData」シート: A列=時刻[s], B列=力[N], C列=変位[mm] を貼り付け
2. 黄色セルに 加振周波数 f, 粉体質量 m_p, 容器質量 m_c を入力
3. ★ η* の行に答えが自動表示
※ 加速度は a = -(2πf)²·d/1000 でシート内部換算
■ 計算式
D(f) = Σ d[n]·exp(-j2πf·t[n]) ※d はmm単位の生DFT
X(f) = -(2πf)²·D/1000 ※加速度DFT [m/s²]
Y(f) = Σ F[n]·exp(-j2πf·t[n]) ※力DFT
η* = -2π·Im(X*·Y) / (m_tot · ¦X¦²) ※論文式(2)
■ 計算結果
項目 | 値 | 単位 | 備考
Re(D) [変位DFT, mm単位]
Im(D) [変位DFT, mm単位]
Re(Y) [力DFT]
Im(Y) [力DFT]
Re(X) [加速度DFT = -ω²·D/1000]
Im(X)
¦X¦² (加速度パワー)
Re(P_cross) = Re(X)·Re(Y)+Im(X)·Im(Y)
Im(P_cross) = Re(X)·Im(Y)-Im(X)·Re(Y)
A_disp (変位振幅) |  | mm
A_acc (加速度振幅) |  | m/s²
v_c,max (容器最大速度) |  | m/s
★ η* (Reduced Loss Factor) |  | - | 論文 式(2)
(検算) E_diss [J] |  | J
(検算) 基準KE ½·m_tot·v² [J] |  | J
(検算) E_diss / KE |  | - | η* と一致するはず

## EtaStar_Acc
η* 計算シート (加速度入力版) Acc 直接使用
■ 入力パラメータ
サンプリング周波数 fs |  | Hz | A列全体平均から自動算出
データ点数 N |  | 点
加振周波数 f | 50 | Hz | 黄色: 加振周波数
粉体質量 m_p | 0.787 | g | 黄色: 粉体のみ(基準ジグなら 0)
容器質量 m_c | 0.88 | g | 黄色: 容器(ジグ)質量
合計質量 m_tot |  | g
角周波数 ω |  | rad/s
■ 使い方
1. 「TimeData」シート: A列=時刻[s], B列=力[N], D列=加速度[m/s²] を貼り付け
2. 黄色セルに 加振周波数 f, 粉体質量 m_p, 容器質量 m_c を入力
3. ★ η* の行に答えが自動表示
※ 加速度を直接使用(微分・変換なし)
■ 計算式
X(f) = Σ a[n]·exp(-j2πf·t[n]) ※加速度DFT [m/s²]
Y(f) = Σ F[n]·exp(-j2πf·t[n]) ※力DFT
η* = -2π·Im(X*·Y) / (m_tot · ¦X¦²) ※論文式(2)
■ 計算結果
項目 | 値 | 単位 | 備考
Re(Y) [力DFT]
Im(Y) [力DFT]
Re(X) [加速度DFT]
Im(X) [加速度DFT]
¦X¦² (加速度パワー)
Re(P_cross) = Re(X)·Re(Y)+Im(X)·Im(Y)
Im(P_cross) = Re(X)·Im(Y)-Im(X)·Re(Y)
A_acc (加速度振幅) |  | m/s²
v_c,max (容器最大速度) |  | m/s
★ η* (Reduced Loss Factor) |  | - | 論文 式(2)
(検算) E_diss [J] |  | J
(検算) 基準KE ½·m_tot·v² [J] |  | J
(検算) E_diss / KE |  | - | η* と一致するはず

## TimeData
時刻 t [s] | 力 F [N] | 変位 d [mm] ← Disp版で使う | 加速度 a [m/s²] ← Acc版で使う
0 | 0.93682 |  | 307.865 | ← A: 時刻[s], B: 力[N] は両方で使用 | 0.29988 | -0.236
0.00019531 | 0.90377 |  | 295.0164 | ← C: 変位[mm] → EtaStar_Disp シート | 0.28336 | -0.22279
0.00039063 | 0.87223 |  | 281.2191 | ← D: 加速度[m/s²] → EtaStar_Acc シート | 0.26342 | -0.20692
0.00058594 | 0.84293 |  | 266.5122 | ※ どちらか片方のみ埋めればOK(使う方のシートで計算) | 0.23863 | -0.18741
0.00078125 | 0.81257 |  | 250.5891 |  | 0.20914 | -0.16401
0.00097656 | 0.77889 |  | 233.574 |  | 0.17738 | -0.1388
0.0011719 | 0.74388 |  | 215.8519 |  | 0.14286 | -0.11167
0.0013672 | 0.70773 |  | 197.2851 |  | 0.10543 | -0.082425
0.0015625 | 0.67045 |  | 177.6959 |  | 0.067588 | -0.052527
0.0017578 | 0.62499 |  | 157.214 |  | 0.028356 | -0.021652
0.0019531 | 0.56552 |  | 136.0998 |  | -0.012634 | 0.010316
0.0021484 | 0.49976 |  | 114.6408 |  | -0.05252 | 0.041699
0.0023437 | 0.42778 |  | 93.1646 |  | -0.091279 | 0.072059
0.0025391 | 0.34583 |  | 71.541 |  | -0.12917 | 0.10154
0.0027344 | 0.26573 |  | 49.5686 |  | -0.16467 | 0.1293
0.0029297 | 0.1907 |  | 27.5521 |  | -0.19745 | 0.15492
0.003125 | 0.10864 |  | 5.6203 |  | -0.22773 | 0.17853
0.0033203 | 0.027163 |  | -16.2491 |  | -0.25454 | 0.19949
0.0035156 | -0.044579 |  | -38.0269 |  | -0.27725 | 0.2171
0.0037109 | -0.12026 |  | -59.887 |  | -0.29603 | 0.23143
0.0039062 | -0.19548 |  | -81.7601 |  | -0.31029 | 0.24245
0.0041016 | -0.26056 |  | -103.2557 |  | -0.31986 | 0.24993
0.0042969 | -0.32323 |  | -124.2452 |  | -0.32511 | 0.25398
0.0044922 | -0.38193 |  | -144.5908 |  | -0.32545 | 0.2543
0.0046875 | -0.43841 |  | -164.025 |  | -0.32072 | 0.25035
0.0048828 | -0.49527 |  | -182.6653 |  | -0.31145 | 0.24284
0.0050781 | -0.54814 |  | -200.4953 |  | -0.29741 | 0.23188
0.0052734 | -0.60075 |  | -217.6823 |  | -0.27917 | 0.21739
0.0054687 | -0.65233 |  | -234.3985 |  | -0.25722 | 0.20008
0.0056641 | -0.69961 |  | -249.53 |  | -0.23028 | 0.17892
0.0058594 | -0.74554 |  | -263.6153 |  | -0.19963 | 0.15465
0.0060547 | -0.79157 |  | -278.2758 |  | -0.16721 | 0.12898
0.00625 | -0.83397 |  | -291.4661 |  | -0.13183 | 0.10111
0.0064453 | -0.87207 |  | -302.9583 |  | -0.094003 | 0.071433
0.0066406 | -0.91059 |  | -315.072 |  | -0.055219 | 0.040737
0.0068359 | -0.94368 |  | -325.3233 |  | -0.015514 | 0.0092554
0.0070313 | -0.96724 |  | -332.2079 |  | 0.024939 | -0.02229
0.0072266 | -0.99092 |  | -339.5547 |  | 0.064688 | -0.053567
0.0074219 | -1.0165 |  | -347.4651 |  | 0.10255 | -0.083583
0.0076172 | -1.04 |  | -352.6682 |  | 0.13912 | -0.11203
0.0078125 | -1.0671 |  | -357.1446 |  | 0.17401 | -0.1393
0.0080078 | -1.0943 |  | -361.167 |  | 0.20587 | -0.16433
0.0082031 | -1.1157 |  | -360.9242 |  | 0.23471 | -0.18674
0.0083984 | -1.1501 |  | -359.5789 |  | 0.26033 | -0.20677
0.0085938 | -1.2037 |  | -358.1264 |  | 0.28121 | -0.22304
0.0087891 | -1.2596 |  | -352.9802 |  | 0.29746 | -0.23559
0.0089844 | -1.3024 |  | -347.7459 |  | 0.31039 | -0.2455
0.0091797 | -1.2802 |  | -342.4321 |  | 0.31851 | -0.25154
0.009375 | -1.1905 |  | -334.617 |  | 0.32155 | -0.25374
0.0095703 | -1.1345 |  | -327.3003 |  | 0.32042 | -0.2527
0.0097656 | -1.103 |  | -318.6305 |  | 0.31362 | -0.24716
0.0099609 | -1.0396 |  | -307.5779 |  | 0.30184 | -0.23773
0.010156 | -0.99929 |  | -296.7224 |  | 0.28639 | -0.22527
0.010352 | -0.97115 |  | -284.5639 |  | 0.26678 | -0.2097
0.010547 | -0.92709 |  | -270.8887 |  | 0.2431 | -0.19112
0.010742 | -0.90236 |  | -256.9052 |  | 0.21516 | -0.16895
0.010937 | -0.87659 |  | -241.7932 |  | 0.18329 | -0.14375
0.011133 | -0.84341 |  | -225.4263 |  | 0.14897 | -0.11675
0.011328 | -0.80342 |  | -208.5414 |  | 0.11279 | -0.0883
0.011523 | -0.74112 |  | -190.9114 |  | 0.074679 | -0.058432
0.011719 | -0.68736 |  | -172.2307 |  | 0.035341 | -0.027324
0.011914 | -0.63731 |  | -153.2206 |  | -0.0046991 | 0.0041526
0.012109 | -0.57346 |  | -133.3647 |  | -0.045148 | 0.035578
0.012305 | -0.51047 |  | -112.4228 |  | -0.084764 | 0.066638
0.0125 | -0.4402 |  | -91.3369 |  | -0.12211 | 0.096026
0.012695 | -0.36382 |  | -69.5742 |  | -0.15729 | 0.1236
0.012891 | -0.28757 |  | -47.3388 |  | -0.19153 | 0.15017
0.013086 | -0.20287 |  | -24.9753 |  | -0.22271 | 0.17439
0.013281 | -0.11146 |  | -1.8997 |  | -0.24959 | 0.19548
0.013477 | -0.019812 |  | 21.1659 |  | -0.27382 | 0.21421
0.013672 | 0.066974 |  | 43.9868 |  | -0.2929 | 0.2291
0.013867 | 0.15224 |  | 66.7269 |  | -0.3071 | 0.24016
0.014063 | 0.23297 |  | 89.1325 |  | -0.31878 | 0.24891
0.014258 | 0.3011 |  | 111.3934 |  | -0.325 | 0.25372
0.014453 | 0.36467 |  | 133.3795 |  | -0.32549 | 0.25412
0.014648 | 0.42989 |  | 154.8523 |  | -0.3221 | 0.25124
0.014844 | 0.49702 |  | 175.824 |  | -0.31362 | 0.24445
0.015039 | 0.56393 |  | 196.2885 |  | -0.30022 | 0.23397
0.015234 | 0.62888 |  | 216.136 |  | -0.28316 | 0.22039
0.01543 | 0.69321 |  | 235.2009 |  | -0.26147 | 0.20324
0.015625 | 0.75399 |  | 253.354 |  | -0.23577 | 0.18302
0.01582 | 0.81186 |  | 270.3213 |  | -0.20675 | 0.16006
0.016016 | 0.86663 |  | 286.0573 |  | -0.17353 | 0.13402
0.016211 | 0.91611 |  | 300.5877 |  | -0.1383 | 0.10613
0.016406 | 0.96139 |  | 313.6724 |  | -0.10161 | 0.077019
0.016602 | 1.0008 |  | 325.2899 |  | -0.062569 | 0.046403
0.016797 | 1.0358 |  | 335.6296 |  | -0.022886 | 0.015151
0.016992 | 1.0662 |  | 344.7113 |  | 0.017055 | -0.016294
0.017188 | 1.0908 |  | 352.4182 |  | 0.056965 | -0.047582
0.017383 | 1.1115 |  | 358.7418 |  | 0.095505 | -0.077909
0.017578 | 1.1266 |  | 363.7242 |  | 0.13248 | -0.1069
0.017773 | 1.1366 |  | 367.3601 |  | 0.16744 | -0.13422
0.017969 | 1.1421 |  | 369.4475 |  | 0.19982 | -0.15961
0.018164 | 1.141 |  | 369.6773 |  | 0.22973 | -0.18292
0.018359 | 1.1345 |  | 368.1786 |  | 0.25578 | -0.20332
0.018555 | 1.1231 |  | 365.2343 |  | 0.27712 | -0.22008
0.01875 | 1.1075 |  | 361.1418 |  | 0.29485 | -0.23353
0.018945 | 1.0895 |  | 356.2318 |  | 0.30842 | -0.24382
0.019141 | 1.068 |  | 350.277 |  | 0.31738 | -0.25085
0.019336 | 1.0432 |  | 343.1792 |  | 0.32194 | -0.25424
0.019531 | 1.0152 |  | 334.8116 |  | 0.32145 | -0.2535
0.019727 | 0.98307 |  | 324.5953 |  | 0.31562 | -0.24859
0.019922 | 0.9485 |  | 312.9047 |  | 0.30463 | -0.23978
0.020117 | 0.91422 |  | 300.3948 |  | 0.28977 | -0.22804
0.020313 | 0.88097 |  | 286.9677 |  | 0.27162 | -0.21358
0.020508 | 0.8493 |  | 272.6406 |  | 0.24868 | -0.19542
0.020703 | 0.82014 |  | 257.304 |  | 0.22073 | -0.17346
0.020898 | 0.79073 |  | 240.7471 |  | 0.18994 | -0.14896
0.021094 | 0.75724 |  | 223.2982 |  | 0.15674 | -0.12272
0.021289 | 0.72048 |  | 205.0833 |  | 0.12016 | -0.094303
0.021484 | 0.68451 |  | 185.8063 |  | 0.082402 | -0.064465
0.02168 | 0.64506 |  | 165.5905 |  | 0.044081 | -0.034001
0.021875 | 0.58995 |  | 144.6347 |  | 0.0033788 | -0.0022125
0.02207 | 0.52501 |  | 123.1515 |  | -0.03753 | 0.029843
0.022266 | 0.45647 |  | 101.6514 |  | -0.076401 | 0.060404
0.022461 | 0.37747 |  | 80.1649 |  | -0.11429 | 0.089998
0.022656 | 0.29989 |  | 58.4345 |  | -0.15091 | 0.11856
0.022852 | 0.22387 |  | 36.6214 |  | -0.18446 | 0.14479
0.023047 | 0.13803 |  | 14.8049 |  | -0.21564 | 0.16924
0.023242 | 0.059619 |  | -7.1088 |  | -0.245 | 0.192
0.023438 | -0.011725 |  | -29.0582 |  | -0.26946 | 0.21103
0.023633 | -0.089793 |  | -51.1138 |  | -0.28835 | 0.22591
0.023828 | -0.16484 |  | -73.2936 |  | -0.30432 | 0.23796
0.024023 | -0.23352 |  | -95.1528 |  | -0.3164 | 0.24714
0.024219 | -0.29832 |  | -116.3256 |  | -0.32337 | 0.25264
0.024414 | -0.35832 |  | -136.7366 |  | -0.32583 | 0.25437
0.024609 | -0.41562 |  | -156.3416 |  | -0.3231 | 0.25217
0.024805 | -0.47153 |  | -175.1931 |  | -0.31505 | 0.24574
0.025 | -0.52658 |  | -193.3339 |  | -0.30263 | 0.23582
0.025195 | -0.57937 |  | -210.7939 |  | -0.28656 | 0.2231
0.025391 | -0.63144 |  | -227.8404 |  | -0.26606 | 0.20702
0.025586 | -0.6821 |  | -244.0263 |  | -0.24078 | 0.18728
0.025781 | -0.72771 |  | -258.3513 |  | -0.21188 | 0.16433
0.025977 | -0.77274 |  | -272.2091 |  | -0.17973 | 0.1389
0.026172 | -0.81734 |  | -286.2896 |  | -0.14536 | 0.1118
0.026367 | -0.85651 |  | -298.2824 |  | -0.109 | 0.083137
0.026562 | -0.89485 |  | -309.7259 |  | -0.07008 | 0.052576
0.026758 | -0.93233 |  | -321.5525 |  | -0.03035 | 0.021085
0.026953 | -0.96018 |  | -329.7796 |  | 0.0096446 | -0.010415
0.027148 | -0.98296 |  | -336.3182 |  | 0.049783 | -0.041734
0.027344 | -1.0089 |  | -344.6836 |  | 0.088013 | -0.071989
0.027539 | -1.033 |  | -350.8902 |  | 0.12509 | -0.10114
0.027734 | -1.0576 |  | -354.9572 |  | 0.16139 | -0.12936
0.02793 | -1.0871 |  | -359.8047 |  | 0.19413 | -0.15517
0.028125 | -1.1095 |  | -360.9673 |  | 0.22376 | -0.17827
0.02832 | -1.1322 |  | -359.3572 |  | 0.25111 | -0.19944
0.028516 | -1.1716 |  | -358.7962 |  | 0.27379 | -0.21731
0.028711 | -1.2235 |  | -354.9038 |  | 0.29168 | -0.23103
0.028906 | -1.275 |  | -349.4072 |  | 0.30612 | -0.24198
0.029102 | -1.2832 |  | -344.8711 |  | 0.31632 | -0.24982
0.029297 | -1.2303 |  | -337.5726 |  | 0.32143 | -0.25349
0.029492 | -1.1595 |  | -330.1063 |  | 0.32165 | -0.2535
0.029687 | -1.0924 |  | -322.5214 |  | 0.31753 | -0.24997
0.029883 | -1.042 |  | -311.8744 |  | 0.30826 | -0.24241
0.030078 | -1.0099 |  | -301.0445 |  | 0.29352 | -0.23095
0.030273 | -0.97364 |  | -289.5449 |  | 0.27545 | -0.21656
0.030469 | -0.94116 |  | -276.1134 |  | 0.2536 | -0.19928
0.030664 | -0.91539 |  | -262.5148 |  | 0.22655 | -0.17822
0.030859 | -0.89128 |  | -248.007 |  | 0.19655 | -0.15442
0.031055 | -0.86422 |  | -231.9522 |  | 0.16389 | -0.12847
0.03125 | -0.82564 |  | -215.2352 |  | 0.12773 | -0.10001
0.031445 | -0.78295 |  | -197.8259 |  | 0.090437 | -0.070666
0.031641 | -0.72335 |  | -179.46 |  | 0.05152 | -0.04029
0.031836 | -0.65364 |  | -160.7489 |  | 0.010829 | -0.0082176
0.032031 | -0.60042 |  | -141.3877 |  | -0.028786 | 0.023295
0.032227 | -0.54033 |  | -120.7697 |  | -0.068473 | 0.05408
0.032422 | -0.46662 |  | -99.8139 |  | -0.10731 | 0.08438
0.032617 | -0.39965 |  | -78.3415 |  | -0.14294 | 0.11258
0.032813 | -0.32487 |  | -56.2547 |  | -0.17818 | 0.13987
0.033008 | -0.23782 |  | -34.2319 |  | -0.21128 | 0.16575
0.033203 | -0.15238 |  | -11.5278 |  | -0.23915 | 0.18761
0.033398 | -0.061629 |  | 11.6196 |  | -0.26433 | 0.20678
0.033594 | 0.02991 |  | 34.5769 |  | -0.28574 | 0.22343
0.033789 | 0.11709 |  | 57.5174 |  | -0.3018 | 0.23603
0.033984 | 0.20255 |  | 80.0899 |  | -0.31497 | 0.24608
0.03418 | 0.27326 |  | 102.4417 |  | -0.32375 | 0.25288
0.034375 | 0.3376 |  | 124.662 |  | -0.32609 | 0.25468
0.03457 | 0.40499 |  | 146.2637 |  | -0.32403 | 0.25287
0.034766 | 0.47013 |  | 167.3453 |  | -0.31751 | 0.24757
0.034961 | 0.53816 |  | 188.1442 |  | -0.30608 | 0.23864
0.035156 | 0.60492 |  | 208.3923 |  | -0.29069 | 0.22652
0.035352 | 0.66873 |  | 227.8392 |  | -0.27057 | 0.2107
0.035547 | 0.73217 |  | 246.5029 |  | -0.2464 | 0.19172
0.035742 | 0.79069 |  | 263.9875 |  | -0.21836 | 0.16949
0.035937 | 0.84631 |  | 280.1219 |  | -0.18635 | 0.14423
0.036133 | 0.8981 |  | 295.2002 |  | -0.15266 | 0.11749
0.036328 | 0.94441 |  | 308.8346 |  | -0.11665 | 0.08898
0.036523 | 0.98627 |  | 320.9204 |  | -0.077856 | 0.058548
0.036719 | 1.0228 |  | 331.8566 |  | -0.038503 | 0.027413
0.036914 | 1.0552 |  | 341.4318 |  | 0.0011976 | -0.0039374
0.037109 | 1.082 |  | 349.616 |  | 0.041414 | -0.035409
0.037305 | 1.1038 |  | 356.5547 |  | 0.080556 | -0.066122
0.0375 | 1.1216 |  | 362.0544 |  | 0.11795 | -0.095589
0.037695 | 1.1334 |  | 366.0767 |  | 0.15387 | -0.12375
0.037891 | 1.1399 |  | 368.527 |  | 0.18732 | -0.14981
0.038086 | 1.1413 |  | 369.3893 |  | 0.21815 | -0.17382
0.038281 | 1.1374 |  | 368.7685 |  | 0.24628 | -0.19579
0.038477 | 1.1282 |  | 366.594 |  | 0.26949 | -0.214
0.038672 | 1.1138 |  | 363.0163 |  | 0.28825 | -0.22833
0.038867 | 1.0966 |  | 358.4302 |  | 0.30391 | -0.24021
0.039062 | 1.0765 |  | 352.8645 |  | 0.31459 | -0.24862
0.039258 | 1.0529 |  | 346.1399 |  | 0.32062 | -0.25306
0.039453 | 1.0265 |  | 338.3041 |  | 0.32265 | -0.25442
0.039648 | 0.99596 |  | 328.9406 |  | 0.31877 | -0.2513
0.039844 | 0.96194 |  | 317.8538 |  | 0.30986 | -0.24395
0.040039 | 0.92636 |  | 305.7424 |  | 0.29705 | -0.23383
0.040234 | 0.89201 |  | 292.7571 |  | 0.27965 | -0.21999
0.04043 | 0.86227 |  | 278.7106 |  | 0.25826 | -0.20292
0.040625 | 0.83691 |  | 263.6777 |  | 0.23276 | -0.18299
0.04082 | 0.81102 |  | 247.4471 |  | 0.20281 | -0.15942
0.041016 | 0.77837 |  | 230.2172 |  | 0.17013 | -0.13348
0.041211 | 0.73865 |  | 212.3741 |  | 0.1351 | -0.10581
0.041406 | 0.69813 |  | 193.6665 |  | 0.09763 | -0.076355
0.041602 | 0.65858 |  | 173.9528 |  | 0.059709 | -0.04632
0.041797 | 0.61462 |  | 153.3076 |  | 0.020215 | -0.015379
0.041992 | 0.55762 |  | 131.9367 |  | -0.021223 | 0.016901
0.042188 | 0.48269 |  | 110.3581 |  | -0.060945 | 0.048276
0.042383 | 0.40897 |  | 88.806 |  | -0.099325 | 0.078221
0.042578 | 0.3391 |  | 67.1304 |  | -0.13663 | 0.10731
0.042773 | 0.25156 |  | 45.3007 |  | -0.17126 | 0.13441
0.042969 | 0.17098 |  | 23.3384 |  | -0.20392 | 0.15976
0.043164 | 0.099762 |  | 1.2523 |  | -0.23362 | 0.18308
0.043359 | 0.015567 |  | -20.8086 |  | -0.25965 | 0.20324
0.043555 | -0.059822 |  | -42.7694 |  | -0.28175 | 0.22032
0.04375 | -0.13252 |  | -64.6994 |  | -0.29862 | 0.23348
0.043945 | -0.20852 |  | -86.4669 |  | -0.31202 | 0.24361
0.044141 | -0.27336 |  | -107.8333 |  | -0.32197 | 0.25135
0.044336 | -0.33541 |  | -128.6691 |  | -0.32538 | 0.25421
0.044531 | -0.3933 |  | -148.8023 |  | -0.32434 | 0.25325
0.044727 | -0.44948 |  | -168.0751 |  | -0.31985 | 0.24945
0.044922 | -0.50609 |  | -186.4862 |  | -0.30828 | 0.24049
0.045117 | -0.55814 |  | -204.0868 |  | -0.29267 | 0.22829
0.045312 | -0.6115 |  | -221.1853 |  | -0.27481 | 0.21394
0.045508 | -0.66231 |  | -237.5735 |  | -0.25113 | 0.19534
0.045703 | -0.70884 |  | -252.2519 |  | -0.22403 | 0.17391
0.045898 | -0.75538 |  | -266.4188 |  | -0.19388 | 0.15001
0.046094 | -0.80096 |  | -281.0065 |  | -0.15926 | 0.12277
0.046289 | -0.84299 |  | -293.6386 |  | -0.12347 | 0.094209
0.046484 | -0.88126 |  | -305.2331 |  | -0.085788 | 0.064514
0.04668 | -0.9195 |  | -317.3358 |  | -0.046003 | 0.033332
0.046875 | -0.95107 |  | -326.7534 |  | -0.0067036 | 0.0022932
0.04707 | -0.97394 |  | -333.5163 |  | 0.033416 | -0.029013
0.047266 | -0.99854 |  | -341.0862 |  | 0.073421 | -0.060536
0.047461 | -1.0235 |  | -348.4321 |  | 0.11102 | -0.090295
0.047656 | -1.0469 |  | -353.2343 |  | 0.14744 | -0.1186
0.047852 | -1.0743 |  | -357.6025 |  | 0.18154 | -0.14529
0.048047 | -1.1 |  | -360.8594 |  | 0.21244 | -0.16949
0.048242 | -1.1222 |  | -360.1132 |  | 0.24142 | -0.192
0.048438 | -1.1578 |  | -358.8638 |  | 0.2658 | -0.21113
0.048633 | -1.2076 |  | -357.0179 |  | 0.28506 | -0.22603
0.048828 | -1.2551 |  | -351.7362 |  | 0.30178 | -0.23855
0.049023 | -1.2899 |  | -346.6289 |  | 0.3136 | -0.24778
0.049219 | -1.2744 |  | -340.8522 |  | 0.32006 | -0.25298
0.049414 | -1.1883 |  | -332.9314 |  | 0.32274 | -0.25462
0.049609 | -1.1146 |  | -325.6229 |  | 0.32022 | -0.25231
0.049805 | -1.0824 |  | -316.5321 |  | 0.31263 | -0.24623
0.05 | -1.0291 |  | -305.4113 |  | 0.30014 | -0.23631
0.050195 | -0.98909 |  | -294.54 |  | 0.2835 | -0.22306
0.050391 | -0.95809 |  | -282.1488 |  | 0.26368 | -0.2072
0.050586 | -0.9099 |  | -268.3983 |  | 0.23876 | -0.18764
0.050781 | -0.89577 |  | -254.1789 |  | 0.2095 | -0.16453
0.050977 | -0.87514 |  | -238.6297 |  | 0.17782 | -0.13922
0.051172 | -0.83696 |  | -222.0413 |  | 0.14283 | -0.11173
0.051367 | -0.80031 |  | -204.9996 |  | 0.10562 | -0.082589
0.051562 | -0.73995 |  | -187.0554 |  | 0.067974 | -0.052842
0.051758 | -0.69023 |  | -168.2655 |  | 0.028766 | -0.022061
0.051953 | -0.64127 |  | -149.2517 |  | -0.012158 | 0.010018
0.052148 | -0.57261 |  | -129.2513 |  | -0.052443 | 0.041704
0.052344 | -0.50563 |  | -108.2754 |  | -0.091095 | 0.072023
0.052539 | -0.43223 |  | -87.154 |  | -0.12873 | 0.10139
0.052734 | -0.35414 |  | -65.3649 |  | -0.16445 | 0.12916
0.05293 | -0.26728 |  | -43.1619 |  | -0.19711 | 0.15458
0.053125 | -0.17567 |  | -20.7634 |  | -0.22727 | 0.17803
0.05332 | -0.090093 |  | 2.2485 |  | -0.25449 | 0.19924
0.053516 | 0.0026842 |  | 25.3109 |  | -0.27707 | 0.21705
0.053711 | 0.091845 |  | 48.1576 |  | -0.29544 | 0.23116
0.053906 | 0.17349 |  | 70.8341 |  | -0.31002 | 0.2421
0.054102 | 0.25099 |  | 93.2049 |  | -0.31982 | 0.24974
0.054297 | 0.31416 |  | 115.4464 |  | -0.32477 | 0.25357
0.054492 | 0.37724 |  | 137.4464 |  | -0.32501 | 0.25372
0.054688 | 0.44492 |  | 158.8235 |  | -0.32024 | 0.25
0.054883 | 0.51054 |  | 179.6771 |  | -0.31076 | 0.24241
0.055078 | 0.57841 |  | 200.2217 |  | -0.29697 | 0.23153
0.055273 | 0.64413 |  | 220.1291 |  | -0.27848 | 0.21708
0.055469 | 0.70695 |  | 239.1529 |  | -0.25587 | 0.19917
0.055664 | 0.76789 |  | 257.187 |  | -0.22945 | 0.17821
0.055859 | 0.82396 |  | 273.859 |  | -0.19902 | 0.15431
0.056055 | 0.87676 |  | 289.2488 |  | -0.16602 | 0.12822
0.05625 | 0.92539 |  | 303.4962 |  | -0.13096 | 0.10043
0.056445 | 0.96858 |  | 316.2855 |  | -0.093364 | 0.070888
0.056641 | 1.0071 |  | 327.672 |  | -0.054021 | 0.039838
0.056836 | 1.0411 |  | 337.8145 |  | -0.014155 | 0.0082389
0.057031 | 1.0702 |  | 346.6384 |  | 0.02603 | -0.023347
0.057227 | 1.0945 |  | 354.2101 |  | 0.065858 | -0.054496
0.057422 | 1.1142 |  | 360.4604 |  | 0.10356 | -0.084098
0.057617 | 1.1284 |  | 365.1072 |  | 0.13992 | -0.11257
0.057813 | 1.1372 |  | 368.1701 |  | 0.17501 | -0.14009
0.058008 | 1.1411 |  | 369.7472 |  | 0.2065 | -0.16492
0.058203 | 1.1392 |  | 369.628 |  | 0.23528 | -0.18724
0.058398 | 1.1319 |  | 367.8833 |  | 0.26124 | -0.20737
0.058594 | 1.1198 |  | 364.7119 |  | 0.2818 | -0.22347
0.058789 | 1.1041 |  | 360.4154 |  | 0.29839 | -0.23605
0.058984 | 1.0855 |  | 355.2641 |  | 0.31154 | -0.24609
0.05918 | 1.0632 |  | 348.9818 |  | 0.31907 | -0.2519
0.059375 | 1.0378 |  | 341.5802 |  | 0.32216 | -0.25404
0.05957 | 1.0089 |  | 332.8456 |  | 0.32109 | -0.25309
0.059766 | 0.97671 |  | 322.2185 |  | 0.31446 | -0.24766
0.059961 | 0.94305 |  | 310.2961 |  | 0.30292 | -0.23842
0.060156 | 0.91101 |  | 297.6211 |  | 0.28729 | -0.226
0.060352 | 0.88144 |  | 283.9903 |  | 0.26754 | -0.21032
0.060547 | 0.85221 |  | 269.4448 |  | 0.24332 | -0.1914
0.060742 | 0.82319 |  | 253.7714 |  | 0.21523 | -0.16912
0.060937 | 0.79307 |  | 236.8806 |  | 0.18394 | -0.14422
0.061133 | 0.75916 |  | 219.2007 |  | 0.14976 | -0.11736
0.061328 | 0.72203 |  | 200.7543 |  | 0.11355 | -0.088808
0.061523 | 0.68111 |  | 181.3533 |  | 0.075384 | -0.058657
0.061719 | 0.6316 |  | 161.0713 |  | 0.035714 | -0.027406
0.061914 | 0.5731 |  | 140.0251 |  | -0.0045874 | 0.0041979
0.062109 | 0.51452 |  | 118.5574 |  | -0.044603 | 0.035562
0.062305 | 0.44868 |  | 97.0729 |  | -0.083566 | 0.06608
0.0625 | 0.36599 |  | 75.5281 |  | -0.12122 | 0.095609
0.062695 | 0.28078 |  | 53.7483 |  | -0.1573 | 0.1237
0.062891 | 0.19975 |  | 31.8542 |  | -0.19121 | 0.14993
0.063086 | 0.12153 |  | 9.9622 |  | -0.2216 | 0.17374
0.063281 | 0.046205 |  | -11.9156 |  | -0.2489 | 0.19492
0.063477 | -0.029981 |  | -33.6997 |  | -0.27291 | 0.21348
0.063672 | -0.10458 |  | -55.5367 |  | -0.2918 | 0.22814
0.063867 | -0.17679 |  | -77.5243 |  | -0.30666 | 0.23949
0.064062 | -0.24741 |  | -99.2612 |  | -0.31794 | 0.24836
0.064258 | -0.31131 |  | -120.3653 |  | -0.32429 | 0.25328
0.064453 | -0.3699 |  | -140.7353 |  | -0.32513 | 0.25388
0.064648 | -0.42773 |  | -160.2485 |  | -0.32081 | 0.25051
0.064844 | -0.48378 |  | -178.8983 |  | -0.3124 | 0.24361
0.065039 | -0.53796 |  | -196.8136 |  | -0.29934 | 0.23343
0.065234 | -0.59112 |  | -214.2044 |  | -0.28156 | 0.2196
0.06543 | -0.6429 |  | -230.9755 |  | -0.26065 | 0.20279
0.065625 | -0.69132 |  | -246.1681 |  | -0.23524 | 0.18271
0.06582 | -0.73753 |  | -260.5477 |  | -0.20485 | 0.15881
0.066016 | -0.78488 |  | -275.4664 |  | -0.17243 | 0.13292
0.066211 | -0.82821 |  | -288.7454 |  | -0.13795 | 0.10568
0.066406 | -0.86733 |  | -300.4756 |  | -0.10044 | 0.076259
0.066602 | -0.90717 |  | -312.7804 |  | -0.061583 | 0.045644
0.066797 | -0.94141 |  | -323.2906 |  | -0.021948 | 0.014441
0.066992 | -0.96769 |  | -330.9123 |  | 0.018275 | -0.017387
0.067187 | -0.99276 |  | -338.288 |  | 0.05805 | -0.048477
0.067383 | -1.0194 |  | -346.1387 |  | 0.09654 | -0.078479
0.067578 | -1.0444 |  | -352.1497 |  | 0.13307 | -0.10742
0.067773 | -1.0697 |  | -356.3962 |  | 0.1682 | -0.13478
0.067969 | -1.0979 |  | -360.4607 |  | 0.20111 | -0.16034
0.068164 | -1.122 |  | -361.3431 |  | 0.23016 | -0.18315
0.068359 | -1.1508 |  | -359.7906 |  | 0.2563 | -0.2035
0.068555 | -1.1961 |  | -358.6978 |  | 0.27865 | -0.22109
0.06875 | -1.2458 |  | -354.5116 |  | 0.29553 | -0.23416
0.068945 | -1.2734 |  | -348.7421 |  | 0.30856 | -0.24393
0.069141 | -1.2516 |  | -343.7761 |  | 0.31806 | -0.25115
0.069336 | -1.2134 |  | -336.4229 |  | 0.32243 | -0.25458
0.069531 | -1.1796 |  | -328.6374 |  | 0.3215 | -0.25384
0.069727 | -1.1089 |  | -320.5849 |  | 0.31574 | -0.24879
0.069922 | -1.055 |  | -309.7348 |  | 0.30529 | -0.24017
0.070117 | -1.0301 |  | -298.6446 |  | 0.29033 | -0.22853
0.070312 | -0.96932 |  | -287.1242 |  | 0.27117 | -0.21349
0.070508 | -0.93158 |  | -273.7014 |  | 0.24864 | -0.19557
0.070703 | -0.91632 |  | -259.7965 |  | 0.22169 | -0.1741
0.070898 | -0.87845 |  | -245.0016 |  | 0.18948 | -0.14882
0.071094 | -0.84989 |  | -228.7269 |  | 0.15594 | -0.12229
0.071289 | -0.80195 |  | -211.9102 |  | 0.12098 | -0.094606
0.071484 | -0.74402 |  | -194.4362 |  | 0.082177 | -0.064419
0.07168 | -0.695 |  | -175.8267 |  | 0.042979 | -0.033492
0.071875 | -0.62857 |  | -156.8913 |  | 0.0033979 | -0.0021979
0.07207 | -0.56909 |  | -137.3743 |  | -0.03755 | 0.029795
0.072266 | -0.50715 |  | -116.623 |  | -0.076683 | 0.06055
0.072461 | -0.43921 |  | -95.5042 |  | -0.11441 | 0.090079
0.072656 | -0.37221 |  | -73.8771 |  | -0.151 | 0.11858
0.072852 | -0.29184 |  | -51.6366 |  | -0.18496 | 0.14511
0.073047 | -0.2161 |  | -29.2909 |  | -0.21714 | 0.17007
0.073242 | -0.13181 |  | -6.3845 |  | -0.2455 | 0.19221
0.073438 | -0.040072 |  | 16.7296 |  | -0.26885 | 0.21059
0.073633 | 0.043596 |  | 39.5933 |  | -0.28915 | 0.22608
0.073828 | 0.13202 |  | 62.3719 |  | -0.30533 | 0.2384
0.074023 | 0.21267 |  | 84.8057 |  | -0.31718 | 0.24773
0.074219 | 0.28566 |  | 107.0408 |  | -0.3245 | 0.25343
0.074414 | 0.35245 |  | 129.2039 |  | -0.32625 | 0.25474
0.074609 | 0.41389 |  | 150.7912 |  | -0.32363 | 0.2525
0.074805 | 0.48319 |  | 171.746 |  | -0.31556 | 0.2461
0.075 | 0.54953 |  | 192.4074 |  | -0.30287 | 0.2361
0.075195 | 0.61527 |  | 212.4508 |  | -0.28727 | 0.22361
0.075391 | 0.68101 |  | 231.5868 |  | -0.26653 | 0.20747
0.075586 | 0.7406 |  | 249.9669 |  | -0.2412 | 0.18759
0.075781 | 0.80103 |  | 267.2323 |  | -0.21247 | 0.16467
0.075977 | 0.85536 |  | 283.1722 |  | -0.1798 | 0.13879
0.076172 | 0.90559 |  | 297.925 |  | -0.14512 | 0.11134
0.076367 | 0.95298 |  | 311.2908 |  | -0.10929 | 0.083134
0.076563 | 0.9923 |  | 323.2226 |  | -0.070905 | 0.052975
0.076758 | 1.0292 |  | 333.9126 |  | -0.030903 | 0.021329
0.076953 | 1.0603 |  | 343.3472 |  | 0.0096489 | -0.010577
0.077148 | 1.0861 |  | 351.4308 |  | 0.049913 | -0.042096
0.077344 | 1.1084 |  | 358.1358 |  | 0.088221 | -0.072186
0.077539 | 1.1235 |  | 363.2742 |  | 0.12513 | -0.10111
0.077734 | 1.1347 |  | 366.8588 |  | 0.16031 | -0.12866
0.07793 | 1.1401 |  | 368.9814 |  | 0.19336 | -0.15446
0.078125 | 1.1398 |  | 369.4704 |  | 0.22448 | -0.17867
0.07832 | 1.1351 |  | 368.3132 |  | 0.25134 | -0.1998
0.078516 | 1.1242 |  | 365.6531 |  | 0.27345 | -0.21712
0.078711 | 1.11 |  | 361.7943 |  | 0.2917 | -0.23099
0.078906 | 1.0927 |  | 357.1025 |  | 0.30581 | -0.2418
0.079102 | 1.072 |  | 351.4229 |  | 0.31605 | -0.24982
0.079297 | 1.0488 |  | 344.6233 |  | 0.32147 | -0.25393
0.079492 | 1.0221 |  | 336.5906 |  | 0.32171 | -0.25392
0.079687 | 0.99129 |  | 326.7711 |  | 0.31758 | -0.25029
0.079883 | 0.95672 |  | 315.3151 |  | 0.30727 | -0.24207
0.080078 | 0.92249 |  | 302.9636 |  | 0.29247 | -0.23022
0.080273 | 0.89234 |  | 289.717 |  | 0.27593 | -0.21669
0.080469 | 0.86804 |  | 275.4834 |  | 0.25378 | -0.19944
0.080664 | 0.84179 |  | 260.2329 |  | 0.22626 | -0.17788
0.080859 | 0.80331 |  | 243.7793 |  | 0.1967 | -0.15414
0.081055 | 0.76485 |  | 226.3965 |  | 0.16329 | -0.1278
0.08125 | 0.73037 |  | 208.2807 |  | 0.12704 | -0.099471
0.081445 | 0.68653 |  | 189.2741 |  | 0.090067 | -0.070413
0.081641 | 0.63953 |  | 169.3525 |  | 0.051301 | -0.039908
0.081836 | 0.59228 |  | 148.5578 |  | 0.011116 | -0.0083231
0.082031 | 0.53457 |  | 127.1651 |  | -0.029625 | 0.023574
0.082227 | 0.46518 |  | 105.6431 |  | -0.069456 | 0.054779
0.082422 | 0.39331 |  | 84.0883 |  | -0.10715 | 0.084464
0.082617 | 0.31985 |  | 62.3558 |  | -0.14387 | 0.11315
0.082812 | 0.23508 |  | 40.5402 |  | -0.17864 | 0.14018
0.083008 | 0.1539 |  | 18.7873 |  | -0.21011 | 0.16485
0.083203 | 0.080758 |  | -2.94 |  | -0.23975 | 0.18785
0.083398 | 0.001001 |  | -24.722 |  | -0.26549 | 0.20789
0.083594 | -0.075033 |  | -46.6544 |  | -0.2855 | 0.22365
0.083789 | -0.14857 |  | -68.6878 |  | -0.30219 | 0.23631
0.083984 | -0.2217 |  | -90.4817 |  | -0.31494 | 0.24603
0.08418 | -0.28526 |  | -111.7374 |  | -0.32292 | 0.25229
0.084375 | -0.34636 |  | -132.35 |  | -0.32625 | 0.25485
0.08457 | -0.40406 |  | -152.1963 |  | -0.3241 | 0.25319
0.084766 | -0.45998 |  | -171.2413 |  | -0.31783 | 0.24803
0.084961 | -0.5165 |  | -189.5305 |  | -0.30644 | 0.239
0.085156 | -0.56849 |  | -207.0777 |  | -0.28974 | 0.22586
0.085352 | -0.62142 |  | -224.2151 |  | -0.27067 | 0.21062
0.085547 | -0.67247 |  | -240.6211 |  | -0.24685 | 0.19207
0.085742 | -0.71864 |  | -255.2656 |  | -0.21766 | 0.16913
0.085938 | -0.76486 |  | -269.3933 |  | -0.18685 | 0.1444
0.086133 | -0.80976 |  | -283.7573 |  | -0.15293 | 0.11767
0.086328 | -0.8506 |  | -296.0907 |  | -0.11587 | 0.08858
0.086523 | -0.88869 |  | -307.5177 |  | -0.078088 | 0.058691
0.086719 | -0.92642 |  | -319.4409 |  | -0.03855 | 0.027529
0.086914 | -0.95653 |  | -328.3179 |  | 0.0018343 | -0.0043221
0.087109 | -0.97863 |  | -334.7968 |  | 0.041869 | -0.035652
0.087305 | -1.0046 |  | -342.8314 |  | 0.081172 | -0.06638
0.0875 | -1.03 |  | -349.8428 |  | 0.11829 | -0.095746
0.087695 | -1.0529 |  | -354.1204 |  | 0.15404 | -0.1237
0.087891 | -1.081 |  | -358.9066 |  | 0.18813 | -0.15019
0.088086 | -1.1062 |  | -361.3997 |  | 0.21863 | -0.17419
0.088281 | -1.1302 |  | -360.0179 |  | 0.24606 | -0.19563
0.088477 | -1.1663 |  | -359.3226 |  | 0.27013 | -0.21428
0.088672 | -1.2141 |  | -356.5553 |  | 0.28919 | -0.22904
0.088867 | -1.2719 |  | -350.7742 |  | 0.30391 | -0.2403
0.089063 | -1.2948 |  | -346.0937 |  | 0.31488 | -0.24868
0.089258 | -1.2277 |  | -339.5509 |  | 0.32107 | -0.25333
0.089453 | -1.1577 |  | -331.5946 |  | 0.32254 | -0.25425
0.089648 | -1.1387 |  | -324.2736 |  | 0.31903 | -0.25137
0.089844 | -1.0804 |  | -314.3953 |  | 0.31003 | -0.24411
0.090039 | -1.018 |  | -303.3927 |  | 0.29665 | -0.2334
0.090234 | -0.98339 |  | -292.3025 |  | 0.27942 | -0.21969
0.09043 | -0.93365 |  | -279.2745 |  | 0.25835 | -0.20295
0.090625 | -0.91385 |  | -265.4192 |  | 0.23298 | -0.18299
0.09082 | -0.89651 |  | -251.0001 |  | 0.20306 | -0.15941
0.091016 | -0.86135 |  | -235.1477 |  | 0.17005 | -0.13319
0.091211 | -0.83966 |  | -218.3964 |  | 0.13495 | -0.10544
0.091406 | -0.79238 |  | -201.2502 |  | 0.097989 | -0.076514
0.091602 | -0.72582 |  | -183.2215 |  | 0.059349 | -0.046302
0.091797 | -0.66653 |  | -164.4753 |  | 0.019619 | -0.01505
0.091992 | -0.61286 |  | -145.3682 |  | -0.020414 | 0.016523
0.092188 | -0.55614 |  | -125.0214 |  | -0.061053 | 0.048254
0.092383 | -0.48577 |  | -103.9193 |  | -0.10043 | 0.078944
0.092578 | -0.41159 |  | -82.7292 |  | -0.13636 | 0.10731
0.092773 | -0.32817 |  | -60.7881 |  | -0.17092 | 0.13423
0.092969 | -0.24256 |  | -38.5753 |  | -0.20421 | 0.15999
0.093164 | -0.16634 |  | -16.0478 |  | -0.23378 | 0.18327
0.093359 | -0.082722 |  | 7.1822 |  | -0.25987 | 0.20356
0.093555 | 0.0083444 |  | 30.1861 |  | -0.28193 | 0.22065
0.09375 | 0.10058 |  | 52.9519 |  | -0.29918 | 0.23399
0.093945 | 0.18693 |  | 75.5972 |  | -0.31232 | 0.24406
0.094141 | 0.26046 |  | 97.9521 |  | -0.32101 | 0.25091
0.094336 | 0.32825 |  | 120.2607 |  | -0.3256 | 0.25421
0.094531 | 0.39168 |  | 142.077 |  | -0.32543 | 0.25403
0.094727 | 0.45741 |  | 163.3127 |  | -0.31905 | 0.24927
0.094922 | 0.52702 |  | 184.2866 |  | -0.30846 | 0.24056
0.095117 | 0.59286 |  | 204.7172 |  | -0.29386 | 0.22887
0.095312 | 0.65864 |  | 224.4272 |  | -0.27404 | 0.21339
0.095508 | 0.72188 |  | 243.2637 |  | -0.25101 | 0.19511
0.095703 | 0.78107 |  | 260.9607 |  | -0.22447 | 0.17418
0.095898 | 0.83763 |  | 277.3139 |  | -0.19351 | 0.14965
0.096094 | 0.88885 |  | 292.3785 |  | -0.15969 | 0.12288
0.096289 | 0.93691 |  | 306.359 |  | -0.12339 | 0.094522
0.096484 | 0.97957 |  | 318.9557 |  | -0.085292 | 0.064419
0.09668 | 1.017 |  | 330.1431 |  | -0.045961 | 0.033391
0.096875 | 1.0506 |  | 340.0909 |  | -0.0060221 | 0.0020646
0.09707 | 1.0776 |  | 348.5437 |  | 0.033034 | -0.028839
0.097266 | 1.1005 |  | 355.6292 |  | 0.072577 | -0.05967
0.097461 | 1.1189 |  | 361.4428 |  | 0.11166 | -0.090444
0.097656 | 1.1318 |  | 365.7456 |  | 0.14716 | -0.11868
0.097852 | 1.1399 |  | 368.5415 |  | 0.18112 | -0.14474
0.098047 | 1.142 |  | 369.7292 |  | 0.2129 | -0.16973
0.098242 | 1.139 |  | 369.2371 |  | 0.2404 | -0.19152
0.098437 | 1.1305 |  | 367.2047 |  | 0.26526 | -0.21063
0.098633 | 1.1177 |  | 363.8619 |  | 0.28557 | -0.22664
0.098828 | 1.1016 |  | 359.5245 |  | 0.30084 | -0.23813
0.099023 | 1.0817 |  | 354.1409 |  | 0.31299 | -0.24729
0.099219 | 1.0585 |  | 347.5424 |  | 0.32012 | -0.25306
0.099414 | 1.0319 |  | 339.8594 |  | 0.32226 | -0.25424
0.099609 | 1.0019 |  | 330.7248 |  | 0.31979 | -0.25209
0.099805 | 0.96898 |  | 319.8827 |  | 0.31155 | -0.24549
0.1 | 0.93426 |  | 307.96 |  | 0.29953 | -0.23556
0.1002 | 0.90057 |  | 295.1856 |  | 0.28398 | -0.22326
0.10039 | 0.86953 |  | 281.3911 |  | 0.263 | -0.20673
0.10059 | 0.84303 |  | 266.5806 |  | 0.23786 | -0.18678
0.10078 | 0.81701 |  | 250.5423 |  | 0.20897 | -0.16405
0.10098 | 0.78235 |  | 233.3757 |  | 0.17646 | -0.13842
0.10117 | 0.74421 |  | 215.5108 |  | 0.14226 | -0.11157
0.10137 | 0.70623 |  | 196.8957 |  | 0.10577 | -0.083045
0.10156 | 0.6593 |  | 177.3782 |  | 0.067103 | -0.052483
0.10176 | 0.60954 |  | 157.037 |  | 0.027467 | -0.021313
0.10195 | 0.56289 |  | 135.9458 |  | -0.013611 | 0.01083
0.10215 | 0.50719 |  | 114.4786 |  | -0.053742 | 0.042491
0.10234 | 0.43582 |  | 93.0148 |  | -0.091994 | 0.072395
0.10254 | 0.35645 |  | 71.4252 |  | -0.12919 | 0.10162
0.10273 | 0.27276 |  | 49.6202 |  | -0.16408 | 0.12905
0.10293 | 0.1861 |  | 27.7256 |  | -0.19782 | 0.15505
0.10312 | 0.10626 |  | 5.7461 |  | -0.22896 | 0.17941
0.10332 | 0.029032 |  | -16.2203 |  | -0.25506 | 0.19976
0.10352 | -0.04781 |  | -38.1364 |  | -0.27774 | 0.2172
0.10371 | -0.12117 |  | -60.1917 |  | -0.29596 | 0.23143
0.10391 | -0.19667 |  | -82.2531 |  | -0.30947 | 0.24172
0.1041 | -0.26404 |  | -103.8548 |  | -0.32011 | 0.24986
0.1043 | -0.32375 |  | -124.7686 |  | -0.32556 | 0.25411
0.10449 | -0.38396 |  | -144.9429 |  | -0.32543 | 0.25397
0.10469 | -0.4396 |  | -164.3244 |  | -0.32114 | 0.25059
0.10488 | -0.49541 |  | -182.9542 |  | -0.31075 | 0.24224
0.10508 | -0.5497 |  | -200.7974 |  | -0.29639 | 0.23069
0.10527 | -0.60102 |  | -218.023 |  | -0.27929 | 0.21724
0.10547 | -0.65338 |  | -234.736 |  | -0.2565 | 0.19955
0.10566 | -0.70052 |  | -249.8939 |  | -0.23008 | 0.17874
0.10586 | -0.74531 |  | -263.8429 |  | -0.20028 | 0.15514
0.10605 | -0.79142 |  | -278.3295 |  | -0.16614 | 0.12817
0.10625 | -0.83352 |  | -291.6085 |  | -0.13067 | 0.10017
0.10645 | -0.87225 |  | -303.0668 |  | -0.09366 | 0.070885
0.10664 | -0.91077 |  | -315.1761 |  | -0.05466 | 0.040118
0.10684 | -0.94431 |  | -325.5541 |  | -0.014816 | 0.0089375
0.10703 | -0.96831 |  | -332.3868 |  | 0.025861 | -0.02314
0.10723 | -0.99195 |  | -339.75 |  | 0.065346 | -0.054283
0.10742 | -1.0187 |  | -347.7173 |  | 0.10314 | -0.08391
0.10762 | -1.0421 |  | -352.7915 |  | 0.14016 | -0.11292
0.10781 | -1.0688 |  | -357.2362 |  | 0.17427 | -0.13962
0.10801 | -1.0972 |  | -361.2742 |  | 0.20555 | -0.16429
0.1082 | -1.1199 |  | -360.9318 |  | 0.23518 | -0.18725
0.1084 | -1.1526 |  | -359.7204 |  | 0.26055 | -0.20678
0.10859 | -1.2034 |  | -358.4229 |  | 0.28116 | -0.223
0.10879 | -1.2625 |  | -353.1912 |  | 0.29812 | -0.23599
0.10898 | -1.2931 |  | -347.9956 |  | 0.3105 | -0.24547
0.10918 | -1.2522 |  | -342.667 |  | 0.31859 | -0.2517
0.10938 | -1.1755 |  | -334.6777 |  | 0.32196 | -0.25386
0.10957 | -1.1145 |  | -327.3739 |  | 0.32003 | -0.25218
0.10977 | -1.075 |  | -318.6402 |  | 0.3137 | -0.2471
0.10996 | -1.0449 |  | -307.4552 |  | 0.30213 | -0.23785
0.11016 | -1.0057 |  | -296.6385 |  | 0.28634 | -0.22531
0.11035 | -0.9772 |  | -284.3479 |  | 0.26704 | -0.20992
0.11055 | -0.95055 |  | -270.5815 |  | 0.24262 | -0.19077
0.11074 | -0.91197 |  | -256.6165 |  | 0.2146 | -0.16864
0.11094 | -0.88523 |  | -241.3157 |  | 0.18337 | -0.14388
0.11113 | -0.84841 |  | -224.91 |  | 0.14872 | -0.11652
0.11133 | -0.8063 |  | -208.0668 |  | 0.11255 | -0.087967
0.11152 | -0.76355 |  | -190.3613 |  | 0.07467 | -0.058271
0.11172 | -0.69732 |  | -171.7407 |  | 0.034899 | -0.02705
0.11191 | -0.63229 |  | -152.7928 |  | -0.0053208 | 0.0046673
0.11211 | -0.56937 |  | -132.9297 |  | -0.04573 | 0.036416
0.1123 | -0.50073 |  | -111.9693 |  | -0.085233 | 0.067279
0.1125 | -0.43135 |  | -90.8645 |  | -0.1221 | 0.096147
0.1127 | -0.3518 |  | -69.1812 |  | -0.15784 | 0.12404
0.11289 | -0.27444 |  | -47.027 |  | -0.19191 | 0.15054
0.11309 | -0.19554 |  | -24.7318 |  | -0.22276 | 0.17467
0.11328 | -0.10613 |  | -1.8431 |  | -0.25081 | 0.1965
0.11348 | -0.016714 |  | 20.9978 |  | -0.27361 | 0.21427
0.11367 | 0.072279 |  | 43.6993 |  | -0.29229 | 0.22862
0.11387 | 0.15482 |  | 66.479 |  | -0.3083 | 0.2407
0.11406 | 0.2306 |  | 89.0127 |  | -0.31881 | 0.24896
0.11426 | 0.30138 |  | 111.4157 |  | -0.32488 | 0.25377
0.11445 | 0.36374 |  | 133.4373 |  | -0.3264 | 0.25482
0.11465 | 0.42908 |  | 154.9428 |  | -0.32181 | 0.25117
0.11484 | 0.49788 |  | 175.9945 |  | -0.31309 | 0.24427
0.11504 | 0.56415 |  | 196.5296 |  | -0.3003 | 0.23412
0.11523 | 0.63029 |  | 216.5352 |  | -0.28285 | 0.22043
0.11543 | 0.69347 |  | 235.5814 |  | -0.26147 | 0.20361
0.11563 | 0.75393 |  | 253.6107 |  | -0.23559 | 0.18302
0.11582 | 0.8118 |  | 270.4952 |  | -0.20605 | 0.15961
0.11602 | 0.86535 |  | 286.1124 |  | -0.17347 | 0.13396
0.11621 | 0.91534 |  | 300.6919 |  | -0.13771 | 0.10583
0.11641 | 0.95966 |  | 313.7956 |  | -0.10124 | 0.077006
0.1166 | 0.99891 |  | 325.4207 |  | -0.063183 | 0.046882
0.1168 | 1.034 |  | 335.9019 |  | -0.022432 | 0.014857
0.11699 | 1.0642 |  | 345.0547 |  | 0.017502 | -0.016592
0.11719 | 1.0901 |  | 352.9453 |  | 0.057212 | -0.047784
0.11738 | 1.1103 |  | 359.4132 |  | 0.096203 | -0.07835
0.11758 | 1.125 |  | 364.2399 |  | 0.13219 | -0.10663
0.11777 | 1.1349 |  | 367.5874 |  | 0.16719 | -0.13388
0.11797 | 1.1395 |  | 369.417 |  | 0.19988 | -0.15941
0.11816 | 1.1387 |  | 369.6072 |  | 0.22931 | -0.18246
0.11836 | 1.1322 |  | 368.183 |  | 0.25622 | -0.20339
0.11855 | 1.1207 |  | 365.2503 |  | 0.27722 | -0.21991
0.11875 | 1.1055 |  | 361.1959 |  | 0.29397 | -0.23276
0.11895 | 1.0875 |  | 356.2824 |  | 0.30848 | -0.24356
0.11914 | 1.0672 |  | 350.2877 |  | 0.31699 | -0.25027
0.11934 | 1.0435 |  | 343.1789 |  | 0.32069 | -0.25316
0.11953 | 1.017 |  | 334.7783 |  | 0.32062 | -0.25277
0.11973 | 0.98752 |  | 324.5538 |  | 0.31469 | -0.24783
0.11992 | 0.95461 |  | 312.8665 |  | 0.30411 | -0.23932
0.12012 | 0.91935 |  | 300.3382 |  | 0.2892 | -0.22745
0.12031 | 0.8854 |  | 286.9173 |  | 0.27026 | -0.21231
0.12051 | 0.85656 |  | 272.5395 |  | 0.24729 | -0.1943
0.1207 | 0.83195 |  | 257.098 |  | 0.21916 | -0.17227
0.1209 | 0.80432 |  | 240.449 |  | 0.18851 | -0.14772
0.12109 | 0.7645 |  | 222.9386 |  | 0.1554 | -0.12154
0.12129 | 0.7163 |  | 204.6835 |  | 0.11849 | -0.092771
0.12148 | 0.67346 |  | 185.3965 |  | 0.081137 | -0.063308
0.12168 | 0.63265 |  | 165.1633 |  | 0.042449 | -0.032794
0.12187 | 0.58492 |  | 144.1973 |  | 0.0011342 | -0.00041337
0.12207 | 0.53085 |  | 122.8008 |  | -0.039011 | 0.031145
0.12227 | 0.46419 |  | 101.4138 |  | -0.078264 | 0.061766
0.12246 | 0.38513 |  | 80.0183 |  | -0.11653 | 0.091634
0.12266 | 0.30098 |  | 58.3371 |  | -0.15184 | 0.11947
0.12285 | 0.21599 |  | 36.4154 |  | -0.18624 | 0.14623
0.12305 | 0.13528 |  | 14.4433 |  | -0.21822 | 0.1711
0.12324 | 0.055695 |  | -7.5741 |  | -0.24599 | 0.19274
0.12344 | -0.021411 |  | -29.5918 |  | -0.27094 | 0.21201
0.12363 | -0.094449 |  | -51.579 |  | -0.29063 | 0.22754
0.12383 | -0.16777 |  | -73.5933 |  | -0.30572 | 0.23919
0.12402 | -0.23651 |  | -95.2976 |  | -0.31832 | 0.24859
0.12422 | -0.29972 |  | -116.3202 |  | -0.32537 | 0.25412
0.12441 | -0.35916 |  | -136.7145 |  | -0.32724 | 0.25552
0.12461 | -0.4158 |  | -156.4225 |  | -0.32476 | 0.25344
0.1248 | -0.47302 |  | -175.4079 |  | -0.31651 | 0.24696
0.125 | -0.52765 |  | -193.7308 |  | -0.30402 | 0.23693
0.1252 | -0.58004 |  | -211.2703 |  | -0.28744 | 0.22392
0.12539 | -0.63231 |  | -228.275 |  | -0.26686 | 0.20783
0.12559 | -0.68164 |  | -244.3238 |  | -0.24233 | 0.18839
0.12578 | -0.72729 |  | -258.5261 |  | -0.21275 | 0.16505
0.12598 | -0.77187 |  | -272.4527 |  | -0.18085 | 0.13962
0.12617 | -0.81631 |  | -286.5566 |  | -0.14638 | 0.11243
0.12637 | -0.85578 |  | -298.6403 |  | -0.10867 | 0.082982
0.12656 | -0.89344 |  | -310.3074 |  | -0.071373 | 0.053336
0.12676 | -0.93062 |  | -322.1207 |  | -0.032027 | 0.022328
0.12695 | -0.95751 |  | -330.2852 |  | 0.0094625 | -0.010241
0.12715 | -0.97982 |  | -336.7777 |  | 0.048505 | -0.041139
0.12734 | -1.006 |  | -344.9802 |  | 0.087898 | -0.071753
0.12754 | -1.0296 |  | -351.1085 |  | 0.12602 | -0.10172
0.12773 | -1.0541 |  | -355.1167 |  | 0.15964 | -0.12837
0.12793 | -1.0844 |  | -359.9579 |  | 0.19299 | -0.15415
0.12812 | -1.1103 |  | -361.2739 |  | 0.22406 | -0.17845
0.12832 | -1.1429 |  | -359.7846 |  | 0.25031 | -0.1991
0.12852 | -1.1969 |  | -359.2761 |  | 0.27352 | -0.21713
0.12871 | -1.2507 |  | -355.3242 |  | 0.29157 | -0.23097
0.12891 | -1.2771 |  | -349.6371 |  | 0.30531 | -0.24127
0.1291 | -1.2485 |  | -345.0028 |  | 0.31591 | -0.24952
0.1293 | -1.1857 |  | -337.6019 |  | 0.32058 | -0.25319
0.12949 | -1.1416 |  | -329.9273 |  | 0.3211 | -0.2532
0.12969 | -1.0939 |  | -322.3094 |  | 0.31719 | -0.24987
0.12988 | -1.0536 |  | -311.7276 |  | 0.30625 | -0.2413
0.13008 | -1.0328 |  | -300.8838 |  | 0.29246 | -0.23011
0.13027 | -0.98618 |  | -289.4534 |  | 0.27527 | -0.21637
0.13047 | -0.94894 |  | -276.0944 |  | 0.25227 | -0.19839
0.13066 | -0.92687 |  | -262.4123 |  | 0.22639 | -0.17779
0.13086 | -0.89825 |  | -247.7603 |  | 0.19598 | -0.15387
0.13105 | -0.87186 |  | -231.6333 |  | 0.16213 | -0.12709
0.13125 | -0.82474 |  | -214.9108 |  | 0.12716 | -0.099382
0.13145 | -0.77916 |  | -197.5589 |  | 0.088917 | -0.069654
0.13164 | -0.73147 |  | -179.2599 |  | 0.050633 | -0.039322
0.13184 | -0.66898 |  | -160.5271 |  | 0.011288 | -0.0083913
0.13203 | -0.61689 |  | -141.1856 |  | -0.030929 | 0.024537
0.13223 | -0.54262 |  | -120.5871 |  | -0.069909 | 0.055486
0.13242 | -0.4577 |  | -99.4944 |  | -0.10758 | 0.084798
0.13262 | -0.38356 |  | -78.0058 |  | -0.14523 | 0.11402
0.13281 | -0.298 |  | -55.9435 |  | -0.17864 | 0.14027
0.13301 | -0.21857 |  | -33.8121 |  | -0.21078 | 0.16524
0.1332 | -0.1363 |  | -11.0963 |  | -0.24099 | 0.18877
0.1334 | -0.044414 |  | 12.0597 |  | -0.26563 | 0.20804
0.13359 | 0.039619 |  | 35.0193 |  | -0.28641 | 0.22416
0.13379 | 0.12353 |  | 57.8633 |  | -0.3028 | 0.23661
0.13398 | 0.20091 |  | 80.3586 |  | -0.31493 | 0.24583
0.13418 | 0.27241 |  | 102.6621 |  | -0.32388 | 0.25286
0.13437 | 0.34097 |  | 124.891 |  | -0.3272 | 0.25542
0.13457 | 0.40334 |  | 146.5352 |  | -0.32537 | 0.25391
0.13477 | 0.47062 |  | 167.6163 |  | -0.31852 | 0.24852
0.13496 | 0.53802 |  | 188.3917 |  | -0.30578 | 0.23849
0.13516 | 0.60294 |  | 208.5357 |  | -0.29065 | 0.22638
0.13535 | 0.66796 |  | 227.8629 |  | -0.27154 | 0.21142
0.13555 | 0.72932 |  | 246.5411 |  | -0.24687 | 0.19221
0.13574 | 0.78912 |  | 264.1232 |  | -0.21969 | 0.17042
0.13594 | 0.84424 |  | 280.2989 |  | -0.18762 | 0.14503
0.13613 | 0.89555 |  | 295.3565 |  | -0.15238 | 0.11723
0.13633 | 0.94348 |  | 309.1123 |  | -0.11699 | 0.089147
0.13652 | 0.98455 |  | 321.2862 |  | -0.078675 | 0.059161
0.13672 | 1.0217 |  | 332.0884 |  | -0.039531 | 0.028232
0.13691 | 1.0537 |  | 341.6601 |  | 4.7972e-05 | -0.0030441
0.13711 | 1.0808 |  | 349.849 |  | 0.040974 | -0.035138
0.1373 | 1.1037 |  | 356.7371 |  | 0.080003 | -0.065802
0.1375 | 1.1206 |  | 362.2972 |  | 0.11786 | -0.095363
0.1377 | 1.1329 |  | 366.2368 |  | 0.15372 | -0.12356
0.13789 | 1.1395 |  | 368.6362 |  | 0.18585 | -0.1488
0.13809 | 1.1407 |  | 369.4638 |  | 0.21701 | -0.17286
0.13828 | 1.1367 |  | 368.628 |  | 0.24536 | -0.19495
0.13848 | 1.1266 |  | 366.2956 |  | 0.26869 | -0.21331
0.13867 | 1.1128 |  | 362.6437 |  | 0.28845 | -0.22861
0.13887 | 1.096 |  | 358.0902 |  | 0.30289 | -0.23964
0.13906 | 1.0764 |  | 352.6189 |  | 0.31289 | -0.24722
0.13926 | 1.0537 |  | 345.9516 |  | 0.31972 | -0.25237
0.13945 | 1.0277 |  | 338.1365 |  | 0.32085 | -0.25318
0.13965 | 0.99816 |  | 328.6638 |  | 0.31811 | -0.25077
0.13984 | 0.9642 |  | 317.4758 |  | 0.31006 | -0.24424
0.14004 | 0.92924 |  | 305.3179 |  | 0.29468 | -0.2322
0.14023 | 0.89604 |  | 292.3064 |  | 0.27791 | -0.21854
0.14043 | 0.86463 |  | 278.377 |  | 0.25756 | -0.20235
0.14062 | 0.8371 |  | 263.4395 |  | 0.23077 | -0.18161
0.14082 | 0.80928 |  | 247.2665 |  | 0.20226 | -0.15878
0.14102 | 0.77606 |  | 230.0569 |  | 0.16965 | -0.13294
0.14121 | 0.7406 |  | 212.0793 |  | 0.1333 | -0.10441
0.14141 | 0.70163 |  | 193.2792 |  | 0.09693 | -0.075536
0.1416 | 0.65759 |  | 173.5327 |  | 0.057991 | -0.04513
0.1418 | 0.60895 |  | 152.9206 |  | 0.018152 | -0.013823
0.14199 | 0.55037 |  | 131.6414 |  | -0.021527 | 0.017475
0.14219 | 0.48297 |  | 110.0815 |  | -0.062406 | 0.049269
0.14238 | 0.40763 |  | 88.5339 |  | -0.10061 | 0.079334
0.14258 | 0.32842 |  | 66.8267 |  | -0.13696 | 0.10773
0.14277 | 0.2501 |  | 44.9287 |  | -0.17291 | 0.13541
0.14297 | 0.16741 |  | 22.9873 |  | -0.20475 | 0.16053
0.14316 | 0.08562 |  | 1.0118 |  | -0.23423 | 0.18358
0.14336 | 0.0072374 |  | -20.8611 |  | -0.26108 | 0.20426
0.14355 | -0.06563 |  | -42.6419 |  | -0.28195 | 0.22071
0.14375 | -0.13374 |  | -64.5611 |  | -0.29967 | 0.23419
0.14395 | -0.20576 |  | -86.4007 |  | -0.31349 | 0.24483
0.14414 | -0.27189 |  | -107.7809 |  | -0.32167 | 0.25148
0.14434 | -0.33344 |  | -128.5861 |  | -0.32625 | 0.25474
0.14453 | -0.39393 |  | -148.6143 |  | -0.32543 | 0.25404
0.14473 | -0.44837 |  | -167.7846 |  | -0.31938 | 0.24929
0.14492 | -0.50467 |  | -186.1923 |  | -0.3091 | 0.24112
0.14512 | -0.55781 |  | -203.7998 |  | -0.29344 | 0.22887
0.14531 | -0.60825 |  | -220.895 |  | -0.27464 | 0.2138
0.14551 | -0.66057 |  | -237.4714 |  | -0.25205 | 0.19592
0.1457 | -0.70667 |  | -252.4706 |  | -0.22399 | 0.1739
0.1459 | -0.75191 |  | -266.5621 |  | -0.19351 | 0.14965
0.14609 | -0.79811 |  | -281.1098 |  | -0.15988 | 0.12319
0.14629 | -0.83913 |  | -294.037 |  | -0.12308 | 0.094274
0.14648 | -0.87768 |  | -305.4138 |  | -0.085861 | 0.064712
0.14668 | -0.91561 |  | -317.4327 |  | -0.04653 | 0.033789
0.14688 | -0.94741 |  | -327.0233 |  | -0.0061594 | 0.0020578
0.14707 | -0.97071 |  | -333.4604 |  | 0.033518 | -0.029212
0.14727 | -0.99588 |  | -341.3009 |  | 0.07305 | -0.06019
0.14746 | -1.0229 |  | -348.9512 |  | 0.1107 | -0.089789
0.14766 | -1.0468 |  | -353.538 |  | 0.14707 | -0.11818
0.14785 | -1.0754 |  | -358.4148 |  | 0.18141 | -0.14503
0.14805 | -1.1009 |  | -361.695 |  | 0.21199 | -0.16911
0.14824 | -1.1218 |  | -360.5563 |  | 0.24069 | -0.19143
0.14844 | -1.1563 |  | -359.7575 |  | 0.26532 | -0.21077
0.14863 | -1.2024 |  | -357.6651 |  | 0.28458 | -0.2257
0.14883 | -1.2532 |  | -351.9984 |  | 0.30102 | -0.23809
0.14902 | -1.2842 |  | -347.2034 |  | 0.31274 | -0.24724
0.14922 | -1.2555 |  | -341.1135 |  | 0.31956 | -0.25235
0.14941 | -1.1773 |  | -333.161 |  | 0.32237 | -0.25428
0.14961 | -1.1008 |  | -326.0921 |  | 0.31903 | -0.2516
0.1498 | -1.0647 |  | -316.5962 |  | 0.3114 | -0.24519
0.15 | -1.033 |  | -305.4559 |  | 0.29923 | -0.23563
0.1502 | -0.98211 |  | -294.6774 |  | 0.28198 | -0.22195
0.15039 | -0.95423 |  | -281.9828 |  | 0.2625 | -0.20626
0.15059 | -0.93402 |  | -268.1941 |  | 0.2377 | -0.18695
0.15078 | -0.90912 |  | -254.0757 |  | 0.20787 | -0.16327
0.15098 | -0.88389 |  | -238.5183 |  | 0.17661 | -0.13835
0.15117 | -0.84149 |  | -221.9628 |  | 0.14151 | -0.11092
0.15137 | -0.80029 |  | -204.8647 |  | 0.1044 | -0.081672
0.15156 | -0.75517 |  | -186.858 |  | 0.066966 | -0.052226
0.15176 | -0.70122 |  | -168.1533 |  | 0.02689 | -0.020718
0.15195 | -0.64896 |  | -149.0412 |  | -0.013521 | 0.011176
0.15215 | -0.57837 |  | -128.8263 |  | -0.053509 | 0.042392
0.15234 | -0.49917 |  | -107.778 |  | -0.093229 | 0.073436
0.15254 | -0.42749 |  | -86.4541 |  | -0.12983 | 0.10221
0.15273 | -0.35085 |  | -64.457 |  | -0.16492 | 0.1295
0.15293 | -0.27048 |  | -42.2454 |  | -0.19882 | 0.15584
0.15313 | -0.18561 |  | -19.7406 |  | -0.22833 | 0.17897
0.15332 | -0.092008 |  | 3.3195 |  | -0.25551 | 0.20007
0.15352 | 0.0016724 |  | 26.2022 |  | -0.27886 | 0.21821
0.15371 | 0.091356 |  | 48.9812 |  | -0.29575 | 0.23131
0.15391 | 0.17347 |  | 71.5409 |  | -0.31057 | 0.24252
0.1541 | 0.24885 |  | 93.7216 |  | -0.32086 | 0.25066
0.1543 | 0.31818 |  | 115.908 |  | -0.3247 | 0.25376
0.15449 | 0.37949 |  | 137.6612 |  | -0.32594 | 0.25433
0.15469 | 0.44518 |  | 158.8781 |  | -0.32105 | 0.25039
0.15488 | 0.51426 |  | 179.8459 |  | -0.3103 | 0.242
0.15508 | 0.57941 |  | 200.2818 |  | -0.29717 | 0.23152
0.15527 | 0.64555 |  | 220.0622 |  | -0.2789 | 0.21713
0.15547 | 0.7089 |  | 239.0782 |  | -0.25633 | 0.19943
0.15566 | 0.76938 |  | 257.1319 |  | -0.23008 | 0.17866
0.15586 | 0.82738 |  | 274.0115 |  | -0.199 | 0.15407
0.15605 | 0.87959 |  | 289.4907 |  | -0.16604 | 0.12803
0.15625 | 0.92854 |  | 303.681 |  | -0.1308 | 0.10033
0.15645 | 0.97198 |  | 316.5028 |  | -0.092913 | 0.070512
0.15664 | 1.0102 |  | 327.8912 |  | -0.054372 | 0.039892
0.15684 | 1.0447 |  | 338.0865 |  | -0.014032 | 0.0080855
0.15703 | 1.0736 |  | 346.9915 |  | 0.026152 | -0.02347
0.15723 | 1.098 |  | 354.4968 |  | 0.064922 | -0.053916
0.15742 | 1.1171 |  | 360.5968 |  | 0.1039 | -0.084426
0.15762 | 1.1309 |  | 365.1651 |  | 0.14034 | -0.11322
0.15781 | 1.1396 |  | 368.2157 |  | 0.17444 | -0.13996
0.15801 | 1.1427 |  | 369.7148 |  | 0.20698 | -0.16522
0.1582 | 1.1408 |  | 369.566 |  | 0.23522 | -0.1873
0.1584 | 1.133 |  | 367.8428 |  | 0.26059 | -0.20695
0.15859 | 1.1211 |  | 364.7393 |  | 0.28228 | -0.22379
0.15879 | 1.1054 |  | 360.5563 |  | 0.29832 | -0.23618
0.15898 | 1.0861 |  | 355.3623 |  | 0.31103 | -0.24568
0.15918 | 1.0642 |  | 348.9994 |  | 0.31914 | -0.25194
0.15937 | 1.0388 |  | 341.5512 |  | 0.32201 | -0.25418
0.15957 | 1.0103 |  | 332.7987 |  | 0.32106 | -0.25314
0.15977 | 0.97868 |  | 322.3066 |  | 0.31435 | -0.24765
0.15996 | 0.94512 |  | 310.5389 |  | 0.30239 | -0.23805
0.16016 | 0.91206 |  | 297.9841 |  | 0.28674 | -0.22548
0.16035 | 0.87941 |  | 284.3893 |  | 0.26671 | -0.20976
0.16055 | 0.84995 |  | 269.7496 |  | 0.24315 | -0.19129
0.16074 | 0.82226 |  | 253.9688 |  | 0.21536 | -0.1693
0.16094 | 0.78973 |  | 236.9825 |  | 0.18311 | -0.1438
0.16113 | 0.75259 |  | 219.2964 |  | 0.14903 | -0.11674
0.16133 | 0.7163 |  | 200.9093 |  | 0.1128 | -0.088291
0.16152 | 0.67933 |  | 181.5552 |  | 0.074649 | -0.058436
0.16172 | 0.63412 |  | 161.3501 |  | 0.035647 | -0.027538
0.16191 | 0.57927 |  | 140.3417 |  | -0.0055158 | 0.004738
0.16211 | 0.51728 |  | 118.8367 |  | -0.045867 | 0.036466
0.1623 | 0.45027 |  | 97.2951 |  | -0.083928 | 0.066428
0.1625 | 0.36777 |  | 75.6933 |  | -0.1221 | 0.095907
0.1627 | 0.27312 |  | 53.9086 |  | -0.15783 | 0.12387
0.16289 | 0.19703 |  | 32.0312 |  | -0.19131 | 0.15008
0.16309 | 0.12437 |  | 10.0851 |  | -0.22312 | 0.17481
0.16328 | 0.040985 |  | -11.9015 |  | -0.24986 | 0.19581
0.16348 | -0.031373 |  | -33.8913 |  | -0.27336 | 0.21385
0.16367 | -0.10458 |  | -55.95 |  | -0.29291 | 0.22901
0.16387 | -0.17857 |  | -77.9764 |  | -0.30692 | 0.23996
0.16406 | -0.24568 |  | -99.6331 |  | -0.31837 | 0.24853
0.16426 | -0.31197 |  | -120.7205 |  | -0.32474 | 0.25361
0.16445 | -0.37014 |  | -141.1436 |  | -0.32547 | 0.25412
0.16465 | -0.42827 |  | -160.7063 |  | -0.32239 | 0.2514
0.16484 | -0.48643 |  | -179.4723 |  | -0.31288 | 0.24408
0.16504 | -0.53937 |  | -197.5095 |  | -0.29917 | 0.23313
0.16523 | -0.59378 |  | -214.8579 |  | -0.28259 | 0.22003
0.16543 | -0.64517 |  | -231.6921 |  | -0.26075 | 0.20306
0.16562 | -0.69354 |  | -247.0446 |  | -0.23548 | 0.18292
0.16582 | -0.73979 |  | -261.0312 |  | -0.20577 | 0.15955
0.16602 | -0.78562 |  | -275.5628 |  | -0.17156 | 0.13253
0.16621 | -0.8301 |  | -289.1071 |  | -0.13713 | 0.10499
0.16641 | -0.86855 |  | -300.7436 |  | -0.10075 | 0.076528
0.1666 | -0.90858 |  | -312.9835 |  | -0.061577 | 0.045782
0.1668 | -0.94441 |  | -323.9758 |  | -0.022174 | 0.014501
0.16699 | -0.96974 |  | -331.4286 |  | 0.018661 | -0.017584
0.16719 | -0.99453 |  | -338.5179 |  | 0.058985 | -0.049325
0.16738 | -1.0199 |  | -346.4597 |  | 0.09658 | -0.078868
0.16758 | -1.043 |  | -352.1368 |  | 0.13331 | -0.1076
0.16777 | -1.0677 |  | -356.3041 |  | 0.16816 | -0.13503
0.16797 | -1.0951 |  | -360.5745 |  | 0.20078 | -0.16038
0.16816 | -1.1186 |  | -361.255 |  | 0.23122 | -0.18395
0.16836 | -1.1473 |  | -359.7453 |  | 0.25696 | -0.20417
0.16855 | -1.1841 |  | -358.8563 |  | 0.27821 | -0.22074
0.16875 | -1.2018 |  | -354.6723 |  | 0.29562 | -0.23403
0.16895 | -1.2202 |  | -348.9833 |  | 0.30905 | -0.24418
0.16914 | -1.2652 |  | -343.7733 |  | 0.31861 | -0.25159
0.16934 | -1.2596 |  | -336.0984 |  | 0.32279 | -0.25485
0.16953 | -1.1733 |  | -328.5352 |  | 0.32183 | -0.25387
0.16973 | -1.0975 |  | -320.6226 |  | 0.31644 | -0.24938
0.16992 | -1.0472 |  | -309.7935 |  | 0.30526 | -0.24053
0.17012 | -1.001 |  | -298.8008 |  | 0.28988 | -0.22827
0.17031 | -0.9727 |  | -287.096 |  | 0.27165 | -0.21372
0.17051 | -0.9368 |  | -273.5757 |  | 0.2488 | -0.19575
0.1707 | -0.90851 |  | -259.7396 |  | 0.22157 | -0.17417
0.1709 | -0.89275 |  | -244.8542 |  | 0.19055 | -0.14964
0.17109 | -0.85591 |  | -228.4992 |  | 0.15624 | -0.12247
0.17129 | -0.81884 |  | -211.5771 |  | 0.12041 | -0.094171
0.17148 | -0.77431 |  | -193.9864 |  | 0.082886 | -0.064828
0.17168 | -0.70669 |  | -175.514 |  | 0.043802 | -0.034047
0.17188 | -0.64119 |  | -156.7324 |  | 0.0038215 | -0.0026227
0.17207 | -0.5764 |  | -137.176 |  | -0.037423 | 0.02965
0.17227 | -0.5035 |  | -116.3882 |  | -0.077131 | 0.060834
0.17246 | -0.43336 |  | -95.3925 |  | -0.11382 | 0.089585
0.17266 | -0.36681 |  | -73.8003 |  | -0.15005 | 0.11765
0.17285 | -0.29435 |  | -51.4237 |  | -0.18461 | 0.14444
0.17305 | -0.22009 |  | -29.0707 |  | -0.21574 | 0.16902
0.17324 | -0.13308 |  | -6.2059 |  | -0.24425 | 0.19129
0.17344 | -0.031273 |  | 16.8522 |  | -0.26896 | 0.21029
0.17363 | 0.054948 |  | 39.6306 |  | -0.28869 | 0.22565
0.17383 | 0.13571 |  | 62.3967 |  | -0.30393 | 0.23752
0.17402 | 0.21814 |  | 84.8418 |  | -0.31557 | 0.2465
0.17422 | 0.28734 |  | 107.1616 |  | -0.32318 | 0.25231
0.17441 | 0.35339 |  | 129.3714 |  | -0.32496 | 0.25381
0.17461 | 0.41751 |  | 150.9939 |  | -0.32164 | 0.25117
0.1748 | 0.48359 |  | 172.0252 |  | -0.31459 | 0.24523
0.175 | 0.55194 |  | 192.6557 |  | -0.3021 | 0.23544
0.1752 | 0.61594 |  | 212.7275 |  | -0.2847 | 0.22184
0.17539 | 0.68117 |  | 231.9223 |  | -0.26475 | 0.20589
0.17559 | 0.74264 |  | 250.2976 |  | -0.24031 | 0.18666
0.17578 | 0.80061 |  | 267.5619 |  | -0.21062 | 0.16328
0.17598 | 0.85617 |  | 283.4127 |  | -0.17811 | 0.13741
0.17617 | 0.90554 |  | 298.0486 |  | -0.14356 | 0.11006
0.17637 | 0.95219 |  | 311.3474 |  | -0.10718 | 0.081472
0.17656 | 0.99277 |  | 323.2384 |  | -0.068798 | 0.051336
0.17676 | 1.0285 |  | 333.8975 |  | -0.029032 | 0.02
0.17695 | 1.0606 |  | 343.294 |  | 0.010894 | -0.01161
0.17715 | 1.0862 |  | 351.3657 |  | 0.051418 | -0.043285
0.17734 | 1.1083 |  | 358.1277 |  | 0.090542 | -0.07378
0.17754 | 1.1245 |  | 363.4075 |  | 0.12657 | -0.10239
0.17773 | 1.1351 |  | 367.0437 |  | 0.16197 | -0.1301
0.17793 | 1.1412 |  | 369.1557 |  | 0.19583 | -0.15638
0.17813 | 1.1407 |  | 369.684 |  | 0.22573 | -0.17986
0.17832 | 1.1357 |  | 368.5912 |  | 0.25251 | -0.20069
0.17852 | 1.1254 |  | 366.017 |  | 0.27504 | -0.21828
0.17871 | 1.1108 |  | 362.2101 |  | 0.29278 | -0.232
0.17891 | 1.0934 |  | 357.4418 |  | 0.30713 | -0.24296
0.1791 | 1.072 |  | 351.6019 |  | 0.31735 | -0.2508
0.1793 | 1.0477 |  | 344.6707 |  | 0.32293 | -0.25488
0.17949 | 1.0207 |  | 336.5739 |  | 0.32327 | -0.25505
0.17969 | 0.98959 |  | 326.7283 |  | 0.31792 | -0.25064
0.17988 | 0.95509 |  | 315.2641 |  | 0.30808 | -0.24258
0.18008 | 0.92033 |  | 302.8691 |  | 0.29409 | -0.2314
0.18027 | 0.88707 |  | 289.577 |  | 0.27617 | -0.21706
0.18047 | 0.85651 |  | 275.3589 |  | 0.2542 | -0.19983
0.18066 | 0.83016 |  | 260.1363 |  | 0.22739 | -0.17872
0.18086 | 0.80427 |  | 243.6482 |  | 0.19693 | -0.15447
0.18105 | 0.77379 |  | 226.198 |  | 0.1639 | -0.12832
0.18125 | 0.73595 |  | 208.0248 |  | 0.12807 | -0.10014
0.18145 | 0.68984 |  | 188.9522 |  | 0.090772 | -0.070839
0.18164 | 0.64093 |  | 169.0683 |  | 0.051898 | -0.040304
0.18184 | 0.59238 |  | 148.4627 |  | 0.011235 | -0.00844
0.18203 | 0.5386 |  | 127.2888 |  | -0.028896 | 0.023051
0.18223 | 0.47644 |  | 105.9178 |  | -0.068764 | 0.054136
0.18242 | 0.40533 |  | 84.3481 |  | -0.10726 | 0.08429
0.18262 | 0.3231 |  | 62.4568 |  | -0.14274 | 0.11227
0.18281 | 0.2361 |  | 40.4091 |  | -0.17775 | 0.13936
0.18301 | 0.15494 |  | 18.3539 |  | -0.21041 | 0.16483
0.1832 | 0.077047 |  | -3.5871 |  | -0.23898 | 0.18721
0.1834 | -0.0021499 |  | -25.3218 |  | -0.2647 | 0.20724
0.18359 | -0.078285 |  | -47.0807 |  | -0.28505 | 0.22324
0.18379 | -0.1521 |  | -69.0345 |  | -0.30107 | 0.23537
0.18398 | -0.22309 |  | -90.927 |  | -0.31438 | 0.24556
0.18418 | -0.28709 |  | -112.39 |  | -0.32218 | 0.25179
0.18438 | -0.34786 |  | -133.1886 |  | -0.32529 | 0.25405
0.18457 | -0.40658 |  | -153.1433 |  | -0.32383 | 0.25289
0.18477 | -0.46271 |  | -172.1579 |  | -0.31636 | 0.24688
0.18496 | -0.51767 |  | -190.2798 |  | -0.30489 | 0.23761
0.18516 | -0.57043 |  | -207.6985 |  | -0.28923 | 0.22539
0.18535 | -0.62269 |  | -224.7257 |  | -0.26904 | 0.20956
0.18555 | -0.67289 |  | -240.7416 |  | -0.24563 | 0.19105
0.18574 | -0.7189 |  | -255.1873 |  | -0.21758 | 0.16885
0.18594 | -0.76574 |  | -269.8251 |  | -0.18539 | 0.14337
0.18613 | -0.81125 |  | -284.1548 |  | -0.15124 | 0.11638
0.18633 | -0.85117 |  | -296.174 |  | -0.11469 | 0.087638
0.18652 | -0.89066 |  | -308.113 |  | -0.076697 | 0.057757
0.18672 | -0.9279 |  | -319.8557 |  | -0.0378 | 0.02706
0.18691 | -0.95632 |  | -328.3509 |  | 0.0027502 | -0.0047711
0.18711 | -0.97974 |  | -335.2805 |  | 0.042615 | -0.036092
0.1873 | -1.0047 |  | -343.167 |  | 0.081466 | -0.066687
0.1875 | -1.0291 |  | -350.0082 |  | 0.12002 | -0.096883
0.1877 | -1.0525 |  | -354.5006 |  | 0.15546 | -0.12475
0.18789 | -1.0798 |  | -358.8975 |  | 0.188 | -0.15032
0.18809 | -1.1055 |  | -361.3041 |  | 0.2191 | -0.17449
0.18828 | -1.1301 |  | -360.0685 |  | 0.24688 | -0.19611
0.18848 | -1.1684 |  | -359.0478 |  | 0.2703 | -0.2145
0.18867 | -1.2248 |  | -356.3107 |  | 0.28941 | -0.22932
0.18887 | -1.2895 |  | -350.5418 |  | 0.30436 | -0.24068
0.18906 | -1.3002 |  | -345.6204 |  | 0.3152 | -0.24909
0.18926 | -1.2149 |  | -339.3362 |  | 0.32134 | -0.25376
0.18945 | -1.1417 |  | -331.4623 |  | 0.32269 | -0.25449
0.18965 | -1.1188 |  | -324.0522 |  | 0.31921 | -0.25149
0.18984 | -1.054 |  | -314.3107 |  | 0.31039 | -0.24437
0.19004 | -0.99812 |  | -303.1554 |  | 0.29669 | -0.23353
0.19023 | -0.97872 |  | -292.0096 |  | 0.27947 | -0.21964
0.19043 | -0.93902 |  | -279.1357 |  | 0.2585 | -0.20301
0.19062 | -0.91815 |  | -265.3491 |  | 0.23271 | -0.18291
0.19082 | -0.90731 |  | -251.0209 |  | 0.20272 | -0.15916
0.19102 | -0.87832 |  | -235.0975 |  | 0.17017 | -0.13334
0.19121 | -0.83665 |  | -218.2712 |  | 0.13499 | -0.10559
0.19141 | -0.77474 |  | -201.103 |  | 0.097369 | -0.076041
0.1916 | -0.72908 |  | -182.8007 |  | 0.059354 | -0.046139
0.1918 | -0.68737 |  | -163.8242 |  | 0.020025 | -0.015282
0.19199 | -0.61925 |  | -144.7731 |  | -0.021312 | 0.016945
0.19219 | -0.55063 |  | -124.5456 |  | -0.061331 | 0.048458
0.19238 | -0.48349 |  | -103.5693 |  | -0.099442 | 0.078419
0.19258 | -0.40994 |  | -82.4402 |  | -0.13665 | 0.10735
0.19277 | -0.33261 |  | -60.4729 |  | -0.1717 | 0.13461
0.19297 | -0.24901 |  | -38.128 |  | -0.20384 | 0.15971
0.19316 | -0.16343 |  | -15.5154 |  | -0.23297 | 0.1827
0.19336 | -0.077242 |  | 7.6053 |  | -0.25941 | 0.20324
0.19355 | 0.015565 |  | 30.6863 |  | -0.28187 | 0.22048
0.19375 | 0.10602 |  | 53.5038 |  | -0.29851 | 0.23345
0.19395 | 0.18765 |  | 76.0371 |  | -0.31165 | 0.24345
0.19414 | 0.26373 |  | 98.377 |  | -0.32132 | 0.25076
0.19434 | 0.3288 |  | 120.5786 |  | -0.32463 | 0.25355
0.19453 | 0.39221 |  | 142.3765 |  | -0.3236 | 0.25261
0.19473 | 0.4603 |  | 163.6017 |  | -0.31847 | 0.24829
0.19492 | 0.52668 |  | 184.4703 |  | -0.30753 | 0.23971
0.19512 | 0.5944 |  | 204.9628 |  | -0.29261 | 0.22788
0.19531 | 0.65975 |  | 224.6507 |  | -0.27359 | 0.21292
0.19551 | 0.72215 |  | 243.5221 |  | -0.25012 | 0.19447
0.1957 | 0.78314 |  | 261.3943 |  | -0.2229 | 0.17284
0.1959 | 0.83869 |  | 277.8606 |  | -0.19159 | 0.14816
0.19609 | 0.89131 |  | 293.0513 |  | -0.15804 | 0.1215
0.19629 | 0.93893 |  | 306.8815 |  | -0.12278 | 0.093654
0.19648 | 0.98053 |  | 319.1431 |  | -0.084212 | 0.063715
0.19668 | 1.0179 |  | 330.0946 |  | -0.044479 | 0.032242
0.19687 | 1.0501 |  | 339.8833 |  | -0.0051757 | 0.00098879
0.19707 | 1.0784 |  | 348.3912 |  | 0.035287 | -0.030592
0.19727 | 1.1015 |  | 355.6204 |  | 0.074878 | -0.061735
0.19746 | 1.1195 |  | 361.4437 |  | 0.11169 | -0.090767
0.19766 | 1.1327 |  | 365.6748 |  | 0.14798 | -0.11914
0.19785 | 1.1399 |  | 368.3852 |  | 0.18278 | -0.14634
0.19805 | 1.1425 |  | 369.556 |  | 0.21402 | -0.17071
0.19824 | 1.1394 |  | 369.0299 |  | 0.24217 | -0.19278
0.19844 | 1.1308 |  | 366.8912 |  | 0.26649 | -0.21172
0.19863 | 1.1179 |  | 363.4151 |  | 0.28629 | -0.22697
0.19883 | 1.1012 |  | 358.9824 |  | 0.30174 | -0.23892
0.19902 | 1.0819 |  | 353.6185 |  | 0.31353 | -0.24786
0.19922 | 1.0589 |  | 347.1104 |  | 0.3216 | -0.25389
0.19941 | 1.0328 |  | 339.5497 |  | 0.32346 | -0.25534
0.19961 | 1.0041 |  | 330.5157 |  | 0.32011 | -0.25249
0.1998 | 0.9714 |  | 319.6459 |  | 0.31298 | -0.24659
0.2 | 0.9372 |  | 307.6347 |  | 0.30026 | -0.23651
0.2002 | 0.90308 |  | 294.7737 |  | 0.28354 | -0.22312
0.20039 | 0.86966 |  | 280.9329 |  | 0.26343 | -0.20721
0.20059 | 0.83993 |  | 266.1975 |  | 0.23839 | -0.18746
0.20078 | 0.81171 |  | 250.3111 |  | 0.20939 | -0.16448
0.20098 | 0.7795 |  | 233.3582 |  | 0.17697 | -0.13899
0.20117 | 0.74271 |  | 215.6818 |  | 0.14207 | -0.11137
0.20137 | 0.70274 |  | 197.1245 |  | 0.10552 | -0.08258
0.20156 | 0.65878 |  | 177.5393 |  | 0.067038 | -0.052502
0.20176 | 0.61086 |  | 157.0162 |  | 0.027206 | -0.021214
0.20195 | 0.56436 |  | 135.7254 |  | -0.013094 | 0.010516
0.20215 | 0.50815 |  | 114.1413 |  | -0.053278 | 0.042004
0.20234 | 0.42601 |  | 92.6246 |  | -0.09245 | 0.072555
0.20254 | 0.34184 |  | 71.0312 |  | -0.1292 | 0.10146
0.20273 | 0.26901 |  | 49.2823 |  | -0.16425 | 0.12879
0.20293 | 0.19286 |  | 27.5022 |  | -0.19806 | 0.15506
0.20312 | 0.11625 |  | 5.6225 |  | -0.22824 | 0.17886
0.20332 | 0.037489 |  | -16.3201 |  | -0.25464 | 0.19941
0.20352 | -0.041856 |  | -38.2065 |  | -0.27779 | 0.21732
0.20371 | -0.11759 |  | -60.1812 |  | -0.29598 | 0.23138
0.20391 | -0.19161 |  | -82.1136 |  | -0.30941 | 0.24172
0.2041 | -0.25854 |  | -103.5949 |  | -0.31944 | 0.24947
0.2043 | -0.32205 |  | -124.503 |  | -0.32501 | 0.25369
0.20449 | -0.38113 |  | -144.7273 |  | -0.32498 | 0.25368
0.20469 | -0.43733 |  | -164.1374 |  | -0.32005 | 0.24974
0.20488 | -0.49501 |  | -182.7925 |  | -0.31044 | 0.24192
0.20508 | -0.54802 |  | -200.6877 |  | -0.29599 | 0.23056
0.20527 | -0.60115 |  | -217.9905 |  | -0.27737 | 0.216
0.20547 | -0.65329 |  | -234.6991 |  | -0.25522 | 0.19833
0.20566 | -0.69999 |  | -249.8119 |  | -0.22901 | 0.17762
0.20586 | -0.74651 |  | -263.922 |  | -0.19862 | 0.15378
0.20605 | -0.79263 |  | -278.5474 |  | -0.16529 | 0.12734
0.20625 | -0.83532 |  | -291.7201 |  | -0.12956 | 0.099102
0.20645 | -0.874 |  | -303.2579 |  | -0.091974 | 0.069524
0.20664 | -0.9125 |  | -315.4459 |  | -0.053049 | 0.038939
0.20684 | -0.94607 |  | -325.6393 |  | -0.013064 | 0.0076152
0.20703 | -0.96978 |  | -332.5085 |  | 0.026819 | -0.023862
0.20723 | -0.99426 |  | -340.0082 |  | 0.066404 | -0.054992
0.20742 | -1.0196 |  | -347.8368 |  | 0.10505 | -0.085206
0.20762 | -1.042 |  | -352.8934 |  | 0.14144 | -0.11383
0.20781 | -1.0692 |  | -357.4324 |  | 0.17582 | -0.14078
0.20801 | -1.0965 |  | -361.2601 |  | 0.20757 | -0.16569
0.2082 | -1.1197 |  | -360.833 |  | 0.23642 | -0.18815
0.2084 | -1.1572 |  | -359.5792 |  | 0.2619 | -0.20786
0.20859 | -1.2111 |  | -358.0229 |  | 0.28233 | -0.22395
0.20879 | -1.2488 |  | -352.9132 |  | 0.29932 | -0.23681
0.20898 | -1.2449 |  | -347.8233 |  | 0.31252 | -0.24677
0.20918 | -1.2225 |  | -342.2591 |  | 0.31945 | -0.25233
0.20938 | -1.2082 |  | -334.2742 |  | 0.32244 | -0.25429
0.20957 | -1.1675 |  | -327.0292 |  | 0.32155 | -0.2533
0.20977 | -1.1017 |  | -318.3792 |  | 0.31446 | -0.2476
0.20996 | -1.0575 |  | -307.3692 |  | 0.30305 | -0.23834
0.21016 | -1.0118 |  | -296.5301 |  | 0.28763 | -0.22614
0.21035 | -0.96108 |  | -284.3914 |  | 0.26756 | -0.21017
0.21055 | -0.93081 |  | -270.8751 |  | 0.24361 | -0.19126
0.21074 | -0.90989 |  | -256.965 |  | 0.21504 | -0.16889
0.21094 | -0.89213 |  | -241.7355 |  | 0.1834 | -0.14367
0.21113 | -0.85784 |  | -225.2382 |  | 0.1498 | -0.11706
0.21133 | -0.80651 |  | -208.223 |  | 0.11292 | -0.088365
0.21152 | -0.75774 |  | -190.4906 |  | 0.074819 | -0.058326
0.21172 | -0.7006 |  | -171.8268 |  | 0.035827 | -0.027464
0.21191 | -0.6341 |  | -152.8135 |  | -0.0055339 | 0.004838
0.21211 | -0.56977 |  | -132.9151 |  | -0.046088 | 0.036604
0.2123 | -0.50695 |  | -111.899 |  | -0.084134 | 0.06652
0.2125 | -0.43834 |  | -90.6966 |  | -0.12152 | 0.095729
0.2127 | -0.35907 |  | -68.9456 |  | -0.15759 | 0.12389
0.21289 | -0.27457 |  | -46.7691 |  | -0.19154 | 0.15042
0.21309 | -0.19332 |  | -24.3639 |  | -0.22281 | 0.17485
0.21328 | -0.10883 |  | -1.2551 |  | -0.25017 | 0.19611
0.21348 | -0.015607 |  | 21.7538 |  | -0.27367 | 0.21431
0.21367 | 0.072031 |  | 44.4803 |  | -0.29189 | 0.22859
0.21387 | 0.15523 |  | 67.1406 |  | -0.30615 | 0.2395
0.21406 | 0.23612 |  | 89.4005 |  | -0.31874 | 0.24885
0.21426 | 0.30302 |  | 111.5828 |  | -0.32534 | 0.25418
0.21445 | 0.36674 |  | 133.5399 |  | -0.32527 | 0.25432
0.21465 | 0.43353 |  | 154.8861 |  | -0.32156 | 0.25094
0.21484 | 0.49958 |  | 175.8768 |  | -0.31231 | 0.24361
0.21504 | 0.56777 |  | 196.5086 |  | -0.29865 | 0.23298
0.21523 | 0.63339 |  | 216.4294 |  | -0.28236 | 0.22013
0.21543 | 0.69666 |  | 235.4902 |  | -0.26104 | 0.20341
0.21563 | 0.75821 |  | 253.6402 |  | -0.23491 | 0.18254
0.21582 | 0.81543 |  | 270.6646 |  | -0.20472 | 0.15879
0.21602 | 0.86992 |  | 286.4617 |  | -0.17158 | 0.13267
0.21621 | 0.91922 |  | 301.0228 |  | -0.13723 | 0.10516
0.21641 | 0.96352 |  | 314.0949 |  | -0.10046 | 0.076353
0.2166 | 1.0032 |  | 325.6692 |  | -0.061361 | 0.045677
0.2168 | 1.0373 |  | 336.0311 |  | -0.021803 | 0.014393
0.21699 | 1.0675 |  | 345.0582 |  | 0.01843 | -0.017235
0.21719 | 1.0924 |  | 352.7179 |  | 0.058954 | -0.049126
0.21738 | 1.112 |  | 359.1393 |  | 0.097487 | -0.079387
0.21758 | 1.1269 |  | 364.0431 |  | 0.13354 | -0.10772
0.21777 | 1.1365 |  | 367.428 |  | 0.16815 | -0.13478
0.21797 | 1.1411 |  | 369.3195 |  | 0.20075 | -0.16018
0.21816 | 1.1397 |  | 369.4928 |  | 0.23056 | -0.18346
0.21836 | 1.133 |  | 368.034 |  | 0.25719 | -0.20421
0.21855 | 1.1216 |  | 365.166 |  | 0.27901 | -0.22129
0.21875 | 1.1062 |  | 361.1601 |  | 0.29553 | -0.234
0.21895 | 1.0883 |  | 356.2541 |  | 0.30822 | -0.24358
0.21914 | 1.0667 |  | 350.1726 |  | 0.31758 | -0.25067
0.21934 | 1.0414 |  | 342.8764 |  | 0.32222 | -0.25416
0.21953 | 1.013 |  | 334.3343 |  | 0.32156 | -0.25359
0.21973 | 0.98097 |  | 324.0544 |  | 0.31594 | -0.24881
0.21992 | 0.94723 |  | 312.4118 |  | 0.30482 | -0.23979
0.22012 | 0.91393 |  | 299.9444 |  | 0.2895 | -0.22768
0.22031 | 0.88244 |  | 286.5396 |  | 0.27087 | -0.213
0.22051 | 0.85412 |  | 272.1606 |  | 0.24814 | -0.19518
0.2207 | 0.82918 |  | 256.6411 |  | 0.22116 | -0.1738
0.2209 | 0.80272 |  | 239.9288 |  | 0.18937 | -0.14874
0.22109 | 0.77138 |  | 222.3847 |  | 0.15537 | -0.1218
0.22129 | 0.7394 |  | 204.1621 |  | 0.12023 | -0.093967
0.22148 | 0.7004 |  | 185.0651 |  | 0.081826 | -0.064066
0.22168 | 0.64749 |  | 165.043 |  | 0.042698 | -0.03315
0.22187 | 0.59148 |  | 144.2426 |  | 0.0029875 | -0.0018447
0.22207 | 0.52743 |  | 122.9308 |  | -0.038097 | 0.030137
0.22227 | 0.44633 |  | 101.5096 |  | -0.077107 | 0.060824
0.22246 | 0.36585 |  | 80.0304 |  | -0.11493 | 0.090368
0.22266 | 0.29018 |  | 58.2888 |  | -0.15152 | 0.11899
0.22285 | 0.21178 |  | 36.3727 |  | -0.18483 | 0.14507
0.22305 | 0.13734 |  | 14.4252 |  | -0.21693 | 0.16976
0.22324 | 0.064404 |  | -7.4929 |  | -0.24552 | 0.19211
0.22344 | -0.012527 |  | -29.3633 |  | -0.26891 | 0.21047
0.22363 | -0.089114 |  | -51.3614 |  | -0.28982 | 0.22653
0.22383 | -0.16353 |  | -73.5081 |  | -0.30543 | 0.2387
0.22402 | -0.23407 |  | -95.4213 |  | -0.31584 | 0.24672
0.22422 | -0.29822 |  | -116.7709 |  | -0.32396 | 0.25271
0.22441 | -0.35855 |  | -137.3795 |  | -0.32606 | 0.25449
0.22461 | -0.4167 |  | -157.0765 |  | -0.32241 | 0.25174
0.2248 | -0.47276 |  | -175.8903 |  | -0.31537 | 0.24589
0.225 | -0.52742 |  | -193.8851 |  | -0.30278 | 0.23594
0.2252 | -0.58008 |  | -211.25 |  | -0.28576 | 0.22252
0.22539 | -0.63188 |  | -228.2116 |  | -0.26542 | 0.20635
0.22559 | -0.68127 |  | -243.9107 |  | -0.24029 | 0.18655
0.22578 | -0.72703 |  | -258.2074 |  | -0.21144 | 0.16376
0.22598 | -0.77391 |  | -272.9127 |  | -0.17932 | 0.13842
0.22617 | -0.81852 |  | -286.8769 |  | -0.14426 | 0.11081
0.22637 | -0.85756 |  | -298.6859 |  | -0.10828 | 0.082291
0.22656 | -0.89681 |  | -310.7481 |  | -0.069824 | 0.052018
0.22676 | -0.93265 |  | -321.9899 |  | -0.029076 | 0.020073
0.22695 | -0.95939 |  | -329.7406 |  | 0.010271 | -0.011162
0.22715 | -0.98307 |  | -336.6792 |  | 0.049716 | -0.042188
0.22734 | -1.0087 |  | -344.6283 |  | 0.089456 | -0.07311
0.22754 | -1.0326 |  | -350.8034 |  | 0.12622 | -0.10214
0.22773 | -1.057 |  | -355.156 |  | 0.16121 | -0.12965
0.22793 | -1.085 |  | -359.6185 |  | 0.1946 | -0.15561
0.22812 | -1.1092 |  | -361.1305 |  | 0.22438 | -0.1789
0.22832 | -1.1351 |  | -359.9248 |  | 0.25135 | -0.19989
0.22852 | -1.1717 |  | -359.267 |  | 0.27412 | -0.2177
0.22871 | -1.2135 |  | -355.7972 |  | 0.29179 | -0.23137
0.22891 | -1.2577 |  | -350.0475 |  | 0.30646 | -0.24226
0.2291 | -1.2845 |  | -344.9179 |  | 0.3161 | -0.24967
0.2293 | -1.2586 |  | -337.6855 |  | 0.32053 | -0.25306
0.22949 | -1.1794 |  | -329.9396 |  | 0.32199 | -0.25376
0.22969 | -1.1131 |  | -322.311 |  | 0.31746 | -0.25011
0.22988 | -1.0843 |  | -311.8991 |  | 0.30665 | -0.24159
0.23008 | -1.031 |  | -300.8627 |  | 0.29275 | -0.23026
0.23027 | -0.9739 |  | -289.5297 |  | 0.27477 | -0.21599
0.23047 | -0.9421 |  | -276.3189 |  | 0.25218 | -0.19832
0.23066 | -0.9089 |  | -262.5108 |  | 0.22617 | -0.17773
0.23086 | -0.88836 |  | -247.9277 |  | 0.19576 | -0.15376
0.23105 | -0.86153 |  | -231.8423 |  | 0.1616 | -0.1267
0.23125 | -0.81474 |  | -215.012 |  | 0.12628 | -0.098678
0.23145 | -0.765 |  | -197.5949 |  | 0.08913 | -0.069733
0.23164 | -0.71157 |  | -179.185 |  | 0.049948 | -0.038983
0.23184 | -0.65996 |  | -160.3818 |  | 0.010182 | -0.0075222
0.23203 | -0.60218 |  | -141.1379 |  | -0.030782 | 0.024515
0.23223 | -0.54724 |  | -120.5636 |  | -0.070883 | 0.05604
0.23242 | -0.47952 |  | -99.4913 |  | -0.10799 | 0.08518
0.23262 | -0.38349 |  | -78.1204 |  | -0.14434 | 0.11332
0.23281 | -0.30691 |  | -55.9232 |  | -0.17936 | 0.14068
0.23301 | -0.22955 |  | -33.5176 |  | -0.21117 | 0.16576
0.2332 | -0.13344 |  | -10.6318 |  | -0.24064 | 0.18863
0.2334 | -0.051323 |  | 12.734 |  | -0.26595 | 0.20821
0.23359 | 0.036682 |  | 35.72 |  | -0.28567 | 0.22355
0.23379 | 0.12744 |  | 58.4193 |  | -0.30214 | 0.2362
0.23398 | 0.20659 |  | 81.01 |  | -0.31517 | 0.24638
0.23418 | 0.28032 |  | 103.27 |  | -0.3235 | 0.25281
0.23438 | 0.34291 |  | 125.2552 |  | -0.32667 | 0.25508
0.23457 | 0.40683 |  | 146.8952 |  | -0.32422 | 0.25314
0.23477 | 0.47389 |  | 167.8972 |  | -0.31734 | 0.24756
0.23496 | 0.53975 |  | 188.5669 |  | -0.30585 | 0.2385
0.23516 | 0.60738 |  | 208.8177 |  | -0.28965 | 0.22576
0.23535 | 0.67073 |  | 228.1422 |  | -0.27034 | 0.21044
0.23555 | 0.73374 |  | 246.8539 |  | -0.24679 | 0.19194
0.23574 | 0.79374 |  | 264.5061 |  | -0.2179 | 0.1692
0.23594 | 0.84756 |  | 280.5545 |  | -0.18618 | 0.14408
0.23613 | 0.89931 |  | 295.4649 |  | -0.152 | 0.11702
0.23633 | 0.94545 |  | 309.1453 |  | -0.11489 | 0.087877
0.23652 | 0.98727 |  | 321.438 |  | -0.077217 | 0.058198
0.23672 | 1.0247 |  | 332.4601 |  | -0.038419 | 0.02761
0.23691 | 1.0566 |  | 342.0773 |  | 0.002078 | -0.0042204
0.23711 | 1.0841 |  | 350.2972 |  | 0.042097 | -0.035839
0.2373 | 1.1059 |  | 357.1858 |  | 0.081521 | -0.066804
0.2375 | 1.1233 |  | 362.6629 |  | 0.11927 | -0.096487
0.2377 | 1.1348 |  | 366.5924 |  | 0.15437 | -0.12399
0.23789 | 1.1409 |  | 368.999 |  | 0.1879 | -0.15003
0.23809 | 1.1426 |  | 369.834 |  | 0.21852 | -0.17415
0.23828 | 1.138 |  | 369.0022 |  | 0.24611 | -0.19566
0.23848 | 1.1284 |  | 366.6258 |  | 0.27046 | -0.21462
0.23867 | 1.1145 |  | 362.9814 |  | 0.28893 | -0.22909
0.23887 | 1.0975 |  | 358.405 |  | 0.30348 | -0.23991
0.23906 | 1.0784 |  | 352.8601 |  | 0.31482 | -0.24852
0.23926 | 1.055 |  | 346.1409 |  | 0.32038 | -0.25285
0.23945 | 1.0284 |  | 338.2377 |  | 0.32186 | -0.2536
0.23965 | 0.99792 |  | 328.6676 |  | 0.3188 | -0.25101
0.23984 | 0.96295 |  | 317.3453 |  | 0.30959 | -0.24359
0.24004 | 0.92837 |  | 305.0286 |  | 0.29622 | -0.23285
0.24023 | 0.89516 |  | 291.8795 |  | 0.27893 | -0.21922
0.24043 | 0.86361 |  | 277.8062 |  | 0.25731 | -0.20215
0.24063 | 0.83608 |  | 262.8486 |  | 0.23161 | -0.1819
0.24082 | 0.80867 |  | 246.7301 |  | 0.20203 | -0.15849
0.24102 | 0.77856 |  | 229.6254 |  | 0.16948 | -0.13277
0.24121 | 0.74441 |  | 211.8574 |  | 0.1343 | -0.10517
0.24141 | 0.7016 |  | 193.1613 |  | 0.096605 | -0.075509
0.2416 | 0.65413 |  | 173.4119 |  | 0.05783 | -0.044892
0.2418 | 0.60359 |  | 152.6938 |  | 0.018493 | -0.013928
0.24199 | 0.53986 |  | 131.1881 |  | -0.022259 | 0.017908
0.24219 | 0.4699 |  | 109.4476 |  | -0.062169 | 0.049219
0.24238 | 0.40389 |  | 87.756 |  | -0.1 | 0.079089
0.24258 | 0.32942 |  | 65.9795 |  | -0.13752 | 0.1083
0.24277 | 0.2504 |  | 44.1818 |  | -0.17311 | 0.13593
0.24297 | 0.17601 |  | 22.4629 |  | -0.20524 | 0.1611
0.24316 | 0.094432 |  | 0.74139 |  | -0.23453 | 0.1839
0.24336 | 0.014878 |  | -21.0477 |  | -0.26034 | 0.204
0.24355 | -0.056661 |  | -43.0343 |  | -0.28205 | 0.22079
0.24375 | -0.13231 |  | -65.2196 |  | -0.29977 | 0.2343
0.24395 | -0.20472 |  | -87.1601 |  | -0.31355 | 0.24496
0.24414 | -0.27245 |  | -108.4414 |  | -0.32239 | 0.25188
0.24434 | -0.33632 |  | -128.9922 |  | -0.326 | 0.25463
0.24453 | -0.39202 |  | -148.7792 |  | -0.32511 | 0.25388
0.24473 | -0.44862 |  | -167.8491 |  | -0.31923 | 0.24911
0.24492 | -0.50484 |  | -186.2971 |  | -0.30867 | 0.24061
0.24512 | -0.55781 |  | -204.1777 |  | -0.29424 | 0.22925
0.24531 | -0.61154 |  | -221.5749 |  | -0.27506 | 0.21425
0.24551 | -0.66135 |  | -237.6996 |  | -0.25155 | 0.19566
0.2457 | -0.70781 |  | -252.2192 |  | -0.22423 | 0.17397
0.2459 | -0.75517 |  | -267.0498 |  | -0.19274 | 0.14915
0.24609 | -0.80044 |  | -281.5151 |  | -0.1591 | 0.12255
0.24629 | -0.84112 |  | -293.7533 |  | -0.12368 | 0.094593
0.24648 | -0.88037 |  | -305.9284 |  | -0.085829 | 0.064779
0.24668 | -0.91773 |  | -317.816 |  | -0.046717 | 0.033931
0.24688 | -0.94775 |  | -326.8512 |  | -0.0061735 | 0.0021547
0.24707 | -0.97181 |  | -334.0676 |  | 0.034142 | -0.029653
0.24727 | -0.99629 |  | -341.672 |  | 0.072817 | -0.060198
0.24746 | -1.0213 |  | -349 |  | 0.11089 | -0.089847
0.24766 | -1.0446 |  | -353.8189 |  | 0.14687 | -0.1181
0.24785 | -1.0713 |  | -358.0119 |  | 0.18056 | -0.14454
0.24805 | -1.0987 |  | -361.3682 |  | 0.2123 | -0.16923
0.24824 | -1.124 |  | -360.5912 |  | 0.24046 | -0.19135
0.24844 | -1.1635 |  | -359.4217 |  | 0.26491 | -0.21036
0.24863 | -1.2156 |  | -357.5311 |  | 0.28491 | -0.2258
0.24883 | -1.2587 |  | -351.6975 |  | 0.30008 | -0.23759
0.24902 | -1.284 |  | -346.4604 |  | 0.31209 | -0.24658
0.24922 | -1.2664 |  | -340.6462 |  | 0.31956 | -0.25225
0.24941 | -1.1946 |  | -332.5745 |  | 0.32098 | -0.25347
0.24961 | -1.1213 |  | -325.4494 |  | 0.31878 | -0.25128
0.2498 | -1.0775 |  | -316.2273 |  | 0.31151 | -0.2454
0.25 | -1.036 |  | -304.9169 |  | 0.2979 | -0.23482
0.2502 | -0.98406 |  | -294.1479 |  | 0.28175 | -0.22159
0.25039 | -0.9463 |  | -281.6284 |  | 0.26153 | -0.20558
0.25059 | -0.92402 |  | -267.8204 |  | 0.2363 | -0.18581
0.25078 | -0.90044 |  | -253.8089 |  | 0.2081 | -0.1634
0.25098 | -0.88145 |  | -238.2527 |  | 0.17535 | -0.13779
0.25117 | -0.84902 |  | -221.5572 |  | 0.1402 | -0.10988
0.25137 | -0.80208 |  | -204.5673 |  | 0.1039 | -0.081143
0.25156 | -0.75569 |  | -186.6133 |  | 0.064991 | -0.050809
0.25176 | -0.69036 |  | -167.8699 |  | 0.025927 | -0.019895
0.25195 | -0.62257 |  | -148.8991 |  | -0.013784 | 0.011333
0.25215 | -0.56432 |  | -128.7081 |  | -0.054921 | 0.043331
0.25234 | -0.49306 |  | -107.7296 |  | -0.094056 | 0.07408
0.25254 | -0.41897 |  | -86.583 |  | -0.13095 | 0.10304
0.25273 | -0.34755 |  | -64.5358 |  | -0.16646 | 0.13068
0.25293 | -0.26166 |  | -42.2839 |  | -0.1993 | 0.15628
0.25312 | -0.16934 |  | -19.8305 |  | -0.22944 | 0.17975
0.25332 | -0.082523 |  | 3.2277 |  | -0.25607 | 0.20052
0.25352 | 0.0094255 |  | 26.1071 |  | -0.27854 | 0.21808
0.25371 | 0.099622 |  | 48.832 |  | -0.2975 | 0.23259
0.25391 | 0.17681 |  | 71.5628 |  | -0.31143 | 0.24328
0.2541 | 0.252 |  | 94.1631 |  | -0.3206 | 0.25042
0.2543 | 0.3197 |  | 116.5036 |  | -0.32619 | 0.25453
0.25449 | 0.38035 |  | 138.3291 |  | -0.32615 | 0.25459
0.25469 | 0.44749 |  | 159.6448 |  | -0.32099 | 0.25063
0.25488 | 0.51415 |  | 180.5214 |  | -0.31197 | 0.24315
0.25508 | 0.58026 |  | 200.9924 |  | -0.29756 | 0.23178
0.25527 | 0.64681 |  | 220.7224 |  | -0.27891 | 0.21724
0.25547 | 0.70854 |  | 239.5372 |  | -0.25671 | 0.19974
0.25566 | 0.76919 |  | 257.5865 |  | -0.22981 | 0.17851
0.25586 | 0.82616 |  | 274.3605 |  | -0.19965 | 0.15453
0.25605 | 0.87858 |  | 289.7386 |  | -0.16635 | 0.12829
0.25625 | 0.92772 |  | 303.9752 |  | -0.13038 | 0.10003
0.25645 | 0.97057 |  | 316.7006 |  | -0.093454 | 0.070748
0.25664 | 1.0091 |  | 328.017 |  | -0.05413 | 0.039748
0.25684 | 1.0431 |  | 338.1796 |  | -0.013592 | 0.0079497
0.25703 | 1.0719 |  | 346.9704 |  | 0.026018 | -0.023278
0.25723 | 1.0962 |  | 354.495 |  | 0.065652 | -0.054406
0.25742 | 1.1151 |  | 360.6827 |  | 0.10401 | -0.084527
0.25762 | 1.1295 |  | 365.3138 |  | 0.14035 | -0.11308
0.25781 | 1.1384 |  | 368.4579 |  | 0.17489 | -0.13999
0.25801 | 1.1415 |  | 369.9616 |  | 0.20675 | -0.16485
0.2582 | 1.1396 |  | 369.6777 |  | 0.23588 | -0.18768
0.2584 | 1.1318 |  | 367.749 |  | 0.26096 | -0.20733
0.25859 | 1.12 |  | 364.4006 |  | 0.28142 | -0.22312
0.25879 | 1.1049 |  | 360.0736 |  | 0.29847 | -0.23604
0.25898 | 1.0872 |  | 354.9094 |  | 0.31118 | -0.24595
0.25918 | 1.0689 |  | 348.6384 |  | 0.31884 | -0.25192
0.25938 | 1.049 |  | 341.2792 |  | 0.32227 | -0.25414
0.25957 | 1.0228 |  | 332.4877 |  | 0.3204 | -0.25245
0.25977 | 0.98815 |  | 321.8877 |  | 0.3133 | -0.2468
0.25996 | 0.94889 |  | 310.0473 |  | 0.30237 | -0.23794
0.26016 | 0.91154 |  | 297.3769 |  | 0.2868 | -0.2256
0.26035 | 0.87994 |  | 283.7972 |  | 0.26676 | -0.20976
0.26055 | 0.85084 |  | 269.2793 |  | 0.24259 | -0.19074
0.26074 | 0.82068 |  | 253.6086 |  | 0.2141 | -0.16822
0.26094 | 0.79012 |  | 236.7493 |  | 0.18262 | -0.14311
0.26113 | 0.75633 |  | 219.0727 |  | 0.1484 | -0.11618
0.26133 | 0.71365 |  | 200.6293 |  | 0.11192 | -0.087584
0.26152 | 0.66403 |  | 181.2027 |  | 0.074514 | -0.058094
0.26172 | 0.61729 |  | 160.861 |  | 0.03511 | -0.027143
0.26191 | 0.57082 |  | 139.7642 |  | -0.0061817 | 0.0053039
0.26211 | 0.51414 |  | 118.2414 |  | -0.046635 | 0.037095
0.2623 | 0.4441 |  | 96.6903 |  | -0.085333 | 0.06734
0.2625 | 0.36285 |  | 75.0584 |  | -0.12249 | 0.096415
0.2627 | 0.27848 |  | 53.2135 |  | -0.15817 | 0.12421
0.26289 | 0.19659 |  | 31.3532 |  | -0.1922 | 0.15063
0.26309 | 0.12006 |  | 9.5711 |  | -0.22344 | 0.17506
0.26328 | 0.046156 |  | -12.2015 |  | -0.25135 | 0.19678
0.26348 | -0.029524 |  | -33.9864 |  | -0.27454 | 0.21493
0.26367 | -0.10541 |  | -55.9467 |  | -0.2924 | 0.22889
0.26387 | -0.18118 |  | -78.0468 |  | -0.30765 | 0.2403
0.26406 | -0.25065 |  | -99.7997 |  | -0.31919 | 0.24928
0.26426 | -0.31185 |  | -120.8571 |  | -0.32494 | 0.25394
0.26445 | -0.371 |  | -141.171 |  | -0.32622 | 0.25473
0.26465 | -0.4279 |  | -160.6804 |  | -0.32215 | 0.25148
0.26484 | -0.48367 |  | -179.39 |  | -0.31268 | 0.24394
0.26504 | -0.53815 |  | -197.351 |  | -0.29969 | 0.23368
0.26523 | -0.59023 |  | -214.6573 |  | -0.28287 | 0.22036
0.26543 | -0.64233 |  | -231.5507 |  | -0.26125 | 0.20319
0.26562 | -0.69144 |  | -247.3238 |  | -0.23492 | 0.18251
0.26582 | -0.73626 |  | -261.3741 |  | -0.20516 | 0.15892
0.26602 | -0.78145 |  | -275.4579 |  | -0.17267 | 0.1332
0.26621 | -0.82499 |  | -289.2171 |  | -0.13738 | 0.10543
0.26641 | -0.86313 |  | -300.8262 |  | -0.10035 | 0.076089
0.2666 | -0.9012 |  | -312.6159 |  | -0.061869 | 0.045657
0.2668 | -0.93677 |  | -323.8714 |  | -0.021783 | 0.014221
0.26699 | -0.96207 |  | -331.2088 |  | 0.01846 | -0.017354
0.26719 | -0.98569 |  | -338.1739 |  | 0.058058 | -0.048489
0.26738 | -1.0123 |  | -346.5292 |  | 0.096852 | -0.078969
0.26758 | -1.0352 |  | -351.978 |  | 0.13357 | -0.10782
0.26777 | -1.0615 |  | -356.3336 |  | 0.16832 | -0.13487
0.26797 | -1.0916 |  | -360.9311 |  | 0.20081 | -0.16021
0.26816 | -1.114 |  | -361.0409 |  | 0.22996 | -0.18311
0.26836 | -1.1429 |  | -359.7874 |  | 0.25668 | -0.20384
0.26855 | -1.1914 |  | -359.0022 |  | 0.27866 | -0.22107
0.26875 | -1.25 |  | -354.1318 |  | 0.29494 | -0.23371
0.26895 | -1.3042 |  | -348.8459 |  | 0.30876 | -0.2441
0.26914 | -1.3094 |  | -343.7497 |  | 0.31801 | -0.25127
0.26934 | -1.2405 |  | -335.8585 |  | 0.32134 | -0.25375
0.26953 | -1.153 |  | -328.694 |  | 0.32096 | -0.25321
0.26973 | -1.0864 |  | -320.4377 |  | 0.31548 | -0.24863
0.26992 | -1.0311 |  | -309.4382 |  | 0.3045 | -0.2397
0.27012 | -0.99237 |  | -298.7504 |  | 0.28974 | -0.22801
0.27031 | -0.96003 |  | -286.7478 |  | 0.27099 | -0.2131
0.27051 | -0.92831 |  | -273.1628 |  | 0.24766 | -0.19471
0.2707 | -0.90858 |  | -259.5045 |  | 0.21984 | -0.17283
0.2709 | -0.88315 |  | -244.6261 |  | 0.18858 | -0.14782
0.27109 | -0.85394 |  | -228.452 |  | 0.15543 | -0.12148
0.27129 | -0.81949 |  | -211.7215 |  | 0.11967 | -0.093686
0.27148 | -0.76268 |  | -194.1368 |  | 0.081249 | -0.063673
0.27168 | -0.7055 |  | -175.5846 |  | 0.042392 | -0.032783
0.27187 | -0.64907 |  | -156.6653 |  | 0.0023651 | -0.0011988
0.27207 | -0.58436 |  | -136.8882 |  | -0.038658 | 0.030742
0.27227 | -0.52059 |  | -116.1242 |  | -0.07762 | 0.061095
0.27246 | -0.44694 |  | -95.2718 |  | -0.11494 | 0.0903
0.27266 | -0.36984 |  | -73.5845 |  | -0.15157 | 0.11899
0.27285 | -0.29556 |  | -51.2946 |  | -0.18633 | 0.14606
0.27305 | -0.21234 |  | -29.1136 |  | -0.21775 | 0.17064
0.27324 | -0.12287 |  | -6.1225 |  | -0.24544 | 0.19226
0.27344 | -0.032234 |  | 17.0878 |  | -0.26969 | 0.21102
0.27363 | 0.05208 |  | 39.9703 |  | -0.28932 | 0.22643
0.27383 | 0.13516 |  | 62.7703 |  | -0.30482 | 0.23843
0.27402 | 0.21943 |  | 85.0799 |  | -0.31689 | 0.24763
0.27422 | 0.29089 |  | 107.2199 |  | -0.32408 | 0.25326
0.27441 | 0.35467 |  | 129.2793 |  | -0.32607 | 0.25482
0.27461 | 0.41859 |  | 150.7526 |  | -0.32315 | 0.25237
0.2748 | 0.48505 |  | 171.7807 |  | -0.31506 | 0.24581
0.275 | 0.55379 |  | 192.661 |  | -0.30254 | 0.23591
0.2752 | 0.61909 |  | 212.9098 |  | -0.2858 | 0.22274
0.27539 | 0.68367 |  | 232.1295 |  | -0.26495 | 0.20622
0.27559 | 0.74604 |  | 250.6258 |  | -0.24086 | 0.18704
0.27578 | 0.80426 |  | 268.0133 |  | -0.21178 | 0.1643
0.27598 | 0.85981 |  | 284.0013 |  | -0.17865 | 0.13826
0.27617 | 0.91043 |  | 298.8479 |  | -0.14437 | 0.11092
0.27637 | 0.95654 |  | 312.1196 |  | -0.10757 | 0.081984
0.27656 | 0.99721 |  | 323.9025 |  | -0.069091 | 0.051672
0.27676 | 1.0328 |  | 334.5519 |  | -0.029697 | 0.020715
0.27695 | 1.0639 |  | 343.7506 |  | 0.010953 | -0.011153
0.27715 | 1.0893 |  | 351.5994 |  | 0.05052 | -0.042491
0.27734 | 1.1104 |  | 358.1685 |  | 0.089153 | -0.07273
0.27754 | 1.1261 |  | 363.2884 |  | 0.12678 | -0.10223
0.27773 | 1.1366 |  | 366.9632 |  | 0.16177 | -0.12985
0.27793 | 1.1422 |  | 369.094 |  | 0.19462 | -0.15544
0.27813 | 1.1422 |  | 369.6975 |  | 0.22522 | -0.17922
0.27832 | 1.1369 |  | 368.6459 |  | 0.25176 | -0.20003
0.27852 | 1.1261 |  | 365.9569 |  | 0.27398 | -0.2175
0.27871 | 1.1114 |  | 362.0874 |  | 0.29286 | -0.23192
0.27891 | 1.0939 |  | 357.2865 |  | 0.30692 | -0.24269
0.2791 | 1.0728 |  | 351.4814 |  | 0.31612 | -0.24978
0.2793 | 1.0488 |  | 344.5207 |  | 0.32127 | -0.25345
0.27949 | 1.0212 |  | 336.2799 |  | 0.32141 | -0.25344
0.27969 | 0.99022 |  | 326.4028 |  | 0.31731 | -0.24987
0.27988 | 0.95648 |  | 314.9899 |  | 0.30766 | -0.24205
0.28008 | 0.92226 |  | 302.6952 |  | 0.29276 | -0.23026
0.28027 | 0.89057 |  | 289.4993 |  | 0.27505 | -0.21594
0.28047 | 0.86094 |  | 275.2616 |  | 0.25253 | -0.19841
0.28066 | 0.83152 |  | 259.9753 |  | 0.22574 | -0.17736
0.28086 | 0.80033 |  | 243.4326 |  | 0.19584 | -0.15346
0.28105 | 0.76652 |  | 225.9798 |  | 0.16204 | -0.12689
0.28125 | 0.73149 |  | 207.8664 |  | 0.12621 | -0.098683
0.28145 | 0.69639 |  | 188.8675 |  | 0.089085 | -0.069474
0.28164 | 0.65384 |  | 169.0079 |  | 0.050355 | -0.039011
0.28184 | 0.60156 |  | 148.2914 |  | 0.010361 | -0.007516
0.28203 | 0.54985 |  | 126.9316 |  | -0.030449 | 0.024353
0.28223 | 0.48295 |  | 105.4214 |  | -0.070504 | 0.055661
0.28242 | 0.39434 |  | 83.8523 |  | -0.10856 | 0.085578
0.28262 | 0.31016 |  | 62.1253 |  | -0.14476 | 0.1139
0.28281 | 0.22584 |  | 40.2839 |  | -0.17934 | 0.14076
0.28301 | 0.14432 |  | 18.3849 |  | -0.21129 | 0.16579
0.2832 | 0.075039 |  | -3.5318 |  | -0.24024 | 0.18837
0.2834 | -0.00074136 |  | -25.4289 |  | -0.26578 | 0.20812
0.28359 | -0.076538 |  | -47.4087 |  | -0.28625 | 0.22405
0.28379 | -0.15006 |  | -69.4968 |  | -0.30238 | 0.2363
0.28398 | -0.22458 |  | -91.3842 |  | -0.31503 | 0.24601
0.28418 | -0.28804 |  | -112.7335 |  | -0.32301 | 0.25234
0.28437 | -0.34815 |  | -133.3182 |  | -0.3263 | 0.25475
0.28457 | -0.40641 |  | -153.0583 |  | -0.3246 | 0.25344
0.28477 | -0.46168 |  | -171.9928 |  | -0.31707 | 0.24746
0.28496 | -0.51788 |  | -190.1499 |  | -0.30532 | 0.238
0.28516 | -0.56998 |  | -207.7192 |  | -0.28989 | 0.22588
0.28535 | -0.6222 |  | -224.9009 |  | -0.26973 | 0.20994
0.28555 | -0.67253 |  | -240.9464 |  | -0.24575 | 0.19099
0.28574 | -0.7178 |  | -255.3815 |  | -0.21789 | 0.16918
0.28594 | -0.76476 |  | -269.9577 |  | -0.1859 | 0.1438
0.28613 | -0.80949 |  | -284.2336 |  | -0.15143 | 0.11642
0.28633 | -0.84926 |  | -296.2722 |  | -0.11509 | 0.087865
0.28652 | -0.88873 |  | -308.2513 |  | -0.076971 | 0.057803
0.28672 | -0.92586 |  | -320.0707 |  | -0.037489 | 0.026671
0.28691 | -0.95477 |  | -328.5814 |  | 0.0025234 | -0.0048863
0.28711 | -0.97829 |  | -335.5946 |  | 0.042287 | -0.036223
0.2873 | -1.0041 |  | -343.5824 |  | 0.081497 | -0.066879
0.2875 | -1.0287 |  | -350.2858 |  | 0.11933 | -0.096592
0.2877 | -1.0523 |  | -354.8179 |  | 0.15506 | -0.1247
0.28789 | -1.0806 |  | -359.2428 |  | 0.18819 | -0.15069
0.28809 | -1.1044 |  | -361.3575 |  | 0.21895 | -0.17462
0.28828 | -1.1241 |  | -360.2484 |  | 0.24686 | -0.19615
0.28848 | -1.1593 |  | -359.3585 |  | 0.27007 | -0.21452
0.28867 | -1.2142 |  | -356.4657 |  | 0.28907 | -0.22934
0.28887 | -1.2738 |  | -350.8472 |  | 0.30449 | -0.24079
0.28906 | -1.2963 |  | -345.8082 |  | 0.31486 | -0.24878
0.28926 | -1.2368 |  | -339.2641 |  | 0.32048 | -0.25313
0.28945 | -1.1559 |  | -331.5308 |  | 0.322 | -0.25417
0.28965 | -1.1204 |  | -323.9673 |  | 0.31855 | -0.25126
0.28984 | -1.0717 |  | -314.024 |  | 0.30965 | -0.24391
0.29004 | -1.0132 |  | -302.982 |  | 0.29615 | -0.2332
0.29023 | -0.98746 |  | -291.7301 |  | 0.27899 | -0.21951
0.29043 | -0.95145 |  | -278.7425 |  | 0.25772 | -0.20261
0.29063 | -0.91298 |  | -264.9731 |  | 0.23171 | -0.18218
0.29082 | -0.89283 |  | -250.5767 |  | 0.20174 | -0.15842
0.29102 | -0.8702 |  | -234.7206 |  | 0.169 | -0.1325
0.29121 | -0.8426 |  | -218.0186 |  | 0.13375 | -0.10475
0.29141 | -0.79526 |  | -200.8293 |  | 0.096584 | -0.075569
0.2916 | -0.72764 |  | -182.6121 |  | 0.05834 | -0.045492
0.2918 | -0.66466 |  | -163.7437 |  | 0.018305 | -0.01407
0.29199 | -0.61285 |  | -144.5423 |  | -0.022676 | 0.018006
0.29219 | -0.55674 |  | -124.2195 |  | -0.062518 | 0.049364
0.29238 | -0.49343 |  | -103.2262 |  | -0.10088 | 0.079485
0.29258 | -0.43057 |  | -81.996 |  | -0.13747 | 0.10797
0.29277 | -0.34976 |  | -60.0092 |  | -0.17261 | 0.1352
0.29297 | -0.25496 |  | -37.736 |  | -0.20572 | 0.16114
0.29316 | -0.16339 |  | -15.177 |  | -0.2349 | 0.18417
0.29336 | -0.06481 |  | 7.9288 |  | -0.26072 | 0.20406
0.29355 | 0.02908 |  | 30.8647 |  | -0.28236 | 0.22067
0.29375 | 0.11298 |  | 53.5508 |  | -0.29905 | 0.23366
0.29395 | 0.19745 |  | 76.1816 |  | -0.31323 | 0.24457
0.29414 | 0.26906 |  | 98.5851 |  | -0.32278 | 0.25203
0.29434 | 0.33163 |  | 120.7718 |  | -0.32571 | 0.25424
0.29453 | 0.39692 |  | 142.4726 |  | -0.32471 | 0.25317
0.29473 | 0.46226 |  | 163.5058 |  | -0.31896 | 0.24873
0.29492 | 0.52934 |  | 184.2846 |  | -0.30789 | 0.24018
0.29512 | 0.59598 |  | 204.8084 |  | -0.29362 | 0.22873
0.29531 | 0.66079 |  | 224.4327 |  | -0.27468 | 0.21376
0.29551 | 0.72364 |  | 243.1155 |  | -0.25043 | 0.19473
0.2957 | 0.78306 |  | 260.9103 |  | -0.22313 | 0.17303
0.2959 | 0.83947 |  | 277.3307 |  | -0.19263 | 0.14891
0.29609 | 0.89107 |  | 292.4882 |  | -0.159 | 0.12244
0.29629 | 0.93909 |  | 306.5786 |  | -0.12313 | 0.094193
0.29648 | 0.98221 |  | 319.1349 |  | -0.084822 | 0.064103
0.29668 | 1.0191 |  | 330.1852 |  | -0.045431 | 0.032919
0.29688 | 1.0522 |  | 340.0085 |  | -0.0054942 | 0.0014033
0.29707 | 1.0799 |  | 348.5242 |  | 0.034859 | -0.030141
0.29727 | 1.1027 |  | 355.7019 |  | 0.073609 | -0.060645
0.29746 | 1.1207 |  | 361.4116 |  | 0.11109 | -0.09012
0.29766 | 1.1328 |  | 365.6179 |  | 0.14768 | -0.11869
0.29785 | 1.1407 |  | 368.4472 |  | 0.18162 | -0.14531
0.29805 | 1.1433 |  | 369.7579 |  | 0.21296 | -0.16987
0.29824 | 1.1399 |  | 369.3472 |  | 0.24151 | -0.19208
0.29844 | 1.1314 |  | 367.2651 |  | 0.26564 | -0.21089
0.29863 | 1.1177 |  | 363.7626 |  | 0.28498 | -0.22587
0.29883 | 1.1008 |  | 359.238 |  | 0.30051 | -0.23766
0.29902 | 1.0812 |  | 353.7745 |  | 0.31277 | -0.24701
0.29922 | 1.0579 |  | 347.2475 |  | 0.31993 | -0.25259
0.29941 | 1.0321 |  | 339.6852 |  | 0.32132 | -0.25359
0.29961 | 1.0032 |  | 330.6377 |  | 0.31892 | -0.25135
0.2998 | 0.97045 |  | 319.8101 |  | 0.31138 | -0.24509
0.3 | 0.93648 |  | 307.7959 |  | 0.29812 | -0.2346
0.3002 | 0.90382 |  | 294.9324 |  | 0.28219 | -0.22187
0.30039 | 0.87337 |  | 281.0734 |  | 0.26215 | -0.20605
0.30059 | 0.84544 |  | 266.2376 |  | 0.23628 | -0.18584
0.30078 | 0.81631 |  | 250.2534 |  | 0.20709 | -0.16257
0.30098 | 0.78172 |  | 233.1626 |  | 0.17521 | -0.13711
0.30117 | 0.74259 |  | 215.4053 |  | 0.14026 | -0.10966
0.30137 | 0.70178 |  | 196.8629 |  | 0.10357 | -0.081003
0.30156 | 0.65976 |  | 177.333 |  | 0.065436 | -0.051021
0.30176 | 0.61467 |  | 156.9221 |  | 0.025547 | -0.019525
0.30195 | 0.56524 |  | 135.7198 |  | -0.015035 | 0.01237
0.30215 | 0.50521 |  | 114.1772 |  | -0.055258 | 0.043805
0.30234 | 0.43077 |  | 92.6495 |  | -0.093912 | 0.073988
0.30254 | 0.35565 |  | 70.9185 |  | -0.13085 | 0.103
0.30273 | 0.27647 |  | 48.9789 |  | -0.16647 | 0.13096
0.30293 | 0.18285 |  | 27.0742 |  | -0.19944 | 0.15667
0.30312 | 0.10064 |  | 5.1655 |  | -0.22959 | 0.18007
0.30332 | 0.032506 |  | -16.8062 |  | -0.25654 | 0.20097
0.30352 | -0.04493 |  | -38.8096 |  | -0.27891 | 0.21846
0.30371 | -0.12099 |  | -60.9095 |  | -0.29687 | 0.2324
0.30391 | -0.19333 |  | -82.922 |  | -0.31095 | 0.2431
0.3041 | -0.26543 |  | -104.44 |  | -0.32098 | 0.25093
0.3043 | -0.32536 |  | -125.2825 |  | -0.32601 | 0.25486
0.30449 | -0.38265 |  | -145.4119 |  | -0.32597 | 0.2546
0.30469 | -0.44086 |  | -164.7842 |  | -0.32114 | 0.25058
0.30488 | -0.49504 |  | -183.4166 |  | -0.31111 | 0.24263
0.30508 | -0.54931 |  | -201.2253 |  | -0.29673 | 0.23145
0.30527 | -0.60086 |  | -218.3181 |  | -0.27867 | 0.21715
0.30547 | -0.65159 |  | -234.8857 |  | -0.25646 | 0.19949
0.30566 | -0.69969 |  | -250.024 |  | -0.22981 | 0.17856
0.30586 | -0.74371 |  | -264.0023 |  | -0.19877 | 0.15412
0.30605 | -0.79035 |  | -278.5576 |  | -0.16515 | 0.12747
0.30625 | -0.83294 |  | -291.9477 |  | -0.13032 | 0.099915
0.30645 | -0.87082 |  | -303.4761 |  | -0.092791 | 0.070525
0.30664 | -0.90975 |  | -315.5632 |  | -0.053315 | 0.03947
0.30684 | -0.94209 |  | -325.8009 |  | -0.013864 | 0.008163
0.30703 | -0.96613 |  | -332.4789 |  | 0.026461 | -0.023508
0.30723 | -0.99042 |  | -339.7987 |  | 0.066349 | -0.054732
0.30742 | -1.0166 |  | -347.5874 |  | 0.1044 | -0.08464
0.30762 | -1.04 |  | -352.4764 |  | 0.1411 | -0.11349
0.30781 | -1.0664 |  | -357.0311 |  | 0.175 | -0.14016
0.30801 | -1.096 |  | -360.888 |  | 0.2067 | -0.16478
0.3082 | -1.1213 |  | -360.295 |  | 0.23618 | -0.18761
0.3084 | -1.1557 |  | -359.206 |  | 0.26106 | -0.20718
0.30859 | -1.201 |  | -357.7575 |  | 0.28168 | -0.22337
0.30879 | -1.2499 |  | -352.5843 |  | 0.29854 | -0.23623
0.30898 | -1.2974 |  | -347.6726 |  | 0.31075 | -0.24541
0.30918 | -1.2761 |  | -342.0972 |  | 0.31855 | -0.2514
0.30938 | -1.1738 |  | -334.2195 |  | 0.32221 | -0.25407
0.30957 | -1.1194 |  | -327.1437 |  | 0.32035 | -0.25249
0.30977 | -1.1041 |  | -318.2283 |  | 0.31332 | -0.24674
0.30996 | -1.0386 |  | -307.2589 |  | 0.30187 | -0.23731
0.31016 | -0.99698 |  | -296.5018 |  | 0.2858 | -0.22464
0.31035 | -0.9726 |  | -284.0612 |  | 0.26639 | -0.20939
0.31055 | -0.92457 |  | -270.4867 |  | 0.24248 | -0.19061
0.31074 | -0.90441 |  | -256.5725 |  | 0.21385 | -0.16807
0.31094 | -0.87948 |  | -241.1996 |  | 0.18215 | -0.14274
0.31113 | -0.8456 |  | -224.73 |  | 0.14708 | -0.11509
0.31133 | -0.80951 |  | -207.7832 |  | 0.11116 | -0.086907
0.31152 | -0.74422 |  | -190.0896 |  | 0.074438 | -0.057996
0.31172 | -0.68923 |  | -171.5378 |  | 0.034164 | -0.026531
0.31191 | -0.63788 |  | -152.6874 |  | -0.0069056 | 0.0058334
0.31211 | -0.56799 |  | -132.9852 |  | -0.046982 | 0.037402
0.3123 | -0.49545 |  | -112.083 |  | -0.086355 | 0.068053
0.3125 | -0.42284 |  | -90.8832 |  | -0.12328 | 0.09696
0.3127 | -0.3533 |  | -69.1197 |  | -0.15858 | 0.12454
0.31289 | -0.28155 |  | -46.9333 |  | -0.19285 | 0.15114
0.31309 | -0.20386 |  | -24.5567 |  | -0.22378 | 0.17536
0.31328 | -0.11592 |  | -1.352 |  | -0.25123 | 0.19678
0.31348 | -0.02215 |  | 21.8781 |  | -0.27481 | 0.21507
0.31367 | 0.067096 |  | 44.6747 |  | -0.29315 | 0.22929
0.31387 | 0.15488 |  | 67.3374 |  | -0.30773 | 0.24046
0.31406 | 0.23385 |  | 89.6166 |  | -0.31886 | 0.24904
0.31426 | 0.30329 |  | 111.7967 |  | -0.32519 | 0.25389
0.31445 | 0.36802 |  | 133.8236 |  | -0.32668 | 0.25498
0.31465 | 0.43142 |  | 155.2325 |  | -0.32269 | 0.25186
0.31484 | 0.49948 |  | 176.17 |  | -0.31298 | 0.24415
0.31504 | 0.56588 |  | 196.685 |  | -0.29914 | 0.23313
0.31523 | 0.63144 |  | 216.5852 |  | -0.28224 | 0.21966
0.31543 | 0.69623 |  | 235.7118 |  | -0.26111 | 0.20316
0.31562 | 0.75644 |  | 253.8926 |  | -0.23537 | 0.18295
0.31582 | 0.81534 |  | 270.9192 |  | -0.20586 | 0.15936
0.31602 | 0.86954 |  | 286.7164 |  | -0.17237 | 0.13287
0.31621 | 0.91983 |  | 301.3173 |  | -0.13643 | 0.10443
0.31641 | 0.96564 |  | 314.4408 |  | -0.1 | 0.075631
0.3166 | 1.0044 |  | 326.0107 |  | -0.062066 | 0.045958
0.3168 | 1.0399 |  | 336.3113 |  | -0.02179 | 0.01437
0.31699 | 1.0699 |  | 345.3887 |  | 0.018714 | -0.017684
0.31719 | 1.0949 |  | 353.1742 |  | 0.058257 | -0.048941
0.31738 | 1.1155 |  | 359.5541 |  | 0.097342 | -0.079368
0.31758 | 1.1295 |  | 364.3299 |  | 0.1342 | -0.10807
0.31777 | 1.1392 |  | 367.6563 |  | 0.16823 | -0.13494
0.31797 | 1.1439 |  | 369.6063 |  | 0.20091 | -0.16063
0.31816 | 1.1427 |  | 369.8176 |  | 0.23085 | -0.18392
0.31836 | 1.1361 |  | 368.3003 |  | 0.25659 | -0.20398
0.31855 | 1.1239 |  | 365.3016 |  | 0.27815 | -0.22079
0.31875 | 1.1082 |  | 361.1453 |  | 0.29553 | -0.2341
0.31895 | 1.0895 |  | 356.1478 |  | 0.30892 | -0.24435
0.31914 | 1.0677 |  | 350.099 |  | 0.31767 | -0.25105
0.31934 | 1.0427 |  | 342.9588 |  | 0.32175 | -0.25397
0.31953 | 1.0145 |  | 334.5755 |  | 0.32123 | -0.25329
0.31973 | 0.98242 |  | 324.3528 |  | 0.31543 | -0.24851
0.31992 | 0.94692 |  | 312.7023 |  | 0.3045 | -0.23978
0.32012 | 0.9118 |  | 300.2367 |  | 0.28923 | -0.22749
0.32031 | 0.87833 |  | 286.8125 |  | 0.27072 | -0.21271
0.32051 | 0.84776 |  | 272.4155 |  | 0.24765 | -0.19487
0.3207 | 0.82128 |  | 256.899 |  | 0.21977 | -0.17292
0.3209 | 0.79145 |  | 240.1658 |  | 0.18911 | -0.14828
0.32109 | 0.75556 |  | 222.606 |  | 0.15497 | -0.12142
0.32129 | 0.7189 |  | 204.3542 |  | 0.11848 | -0.092896
0.32148 | 0.67941 |  | 185.198 |  | 0.081621 | -0.063819
0.32168 | 0.63745 |  | 165.1502 |  | 0.042924 | -0.033378
0.32188 | 0.59526 |  | 144.3174 |  | 0.0019294 | -0.0011481
0.32207 | 0.54168 |  | 122.9183 |  | -0.039256 | 0.031172
0.32227 | 0.46815 |  | 101.3757 |  | -0.078595 | 0.061997
0.32246 | 0.38466 |  | 79.6876 |  | -0.11583 | 0.0912
0.32266 | 0.30135 |  | 57.7293 |  | -0.15164 | 0.11907
0.32285 | 0.21736 |  | 35.6945 |  | -0.18589 | 0.14574
0.32305 | 0.13704 |  | 13.6691 |  | -0.21756 | 0.17063
0.32324 | 0.061425 |  | -8.2918 |  | -0.24609 | 0.19283
0.32344 | -0.014857 |  | -30.153 |  | -0.27045 | 0.21165
0.32363 | -0.090648 |  | -52.0679 |  | -0.28974 | 0.22664
0.32383 | -0.1659 |  | -74.0189 |  | -0.30529 | 0.23856
0.32402 | -0.23558 |  | -95.7356 |  | -0.31708 | 0.24764
0.32422 | -0.29786 |  | -116.9478 |  | -0.3239 | 0.253
0.32441 | -0.35939 |  | -137.4972 |  | -0.32635 | 0.25479
0.32461 | -0.41771 |  | -157.2319 |  | -0.32391 | 0.25272
0.3248 | -0.47331 |  | -176.0674 |  | -0.31561 | 0.24618
0.325 | -0.5281 |  | -194.0846 |  | -0.30281 | 0.23613
0.3252 | -0.58037 |  | -211.476 |  | -0.28568 | 0.22265
0.32539 | -0.63272 |  | -228.4652 |  | -0.2648 | 0.20617
0.32559 | -0.68198 |  | -244.2562 |  | -0.24136 | 0.18752
0.32578 | -0.72741 |  | -258.4913 |  | -0.21217 | 0.16467
0.32598 | -0.77415 |  | -273.0569 |  | -0.17852 | 0.13811
0.32617 | -0.81831 |  | -287.1384 |  | -0.14439 | 0.11075
0.32637 | -0.85726 |  | -298.9665 |  | -0.10734 | 0.081694
0.32656 | -0.896 |  | -310.9088 |  | -0.068671 | 0.051341
0.32676 | -0.93178 |  | -322.277 |  | -0.030217 | 0.021005
0.32695 | -0.95826 |  | -330.0796 |  | 0.010261 | -0.010742
0.32715 | -0.98078 |  | -336.849 |  | 0.050801 | -0.042745
0.32734 | -1.0063 |  | -344.8097 |  | 0.089547 | -0.073126
0.32754 | -1.0302 |  | -351.0953 |  | 0.12665 | -0.10221
0.32773 | -1.0537 |  | -355.4437 |  | 0.1616 | -0.12965
0.32793 | -1.0812 |  | -360.0176 |  | 0.19461 | -0.15529
0.32812 | -1.1054 |  | -361.6185 |  | 0.22487 | -0.17897
0.32832 | -1.1349 |  | -360.1088 |  | 0.25109 | -0.19955
0.32852 | -1.1864 |  | -359.1424 |  | 0.2739 | -0.21719
0.32871 | -1.2431 |  | -355.5094 |  | 0.29261 | -0.23175
0.32891 | -1.2843 |  | -349.6415 |  | 0.30614 | -0.24233
0.3291 | -1.2866 |  | -344.7028 |  | 0.31603 | -0.24968
0.3293 | -1.2219 |  | -337.6179 |  | 0.32136 | -0.25358
0.32949 | -1.1364 |  | -329.772 |  | 0.32126 | -0.25333
0.32969 | -1.0962 |  | -322.1264 |  | 0.31675 | -0.2496
0.32988 | -1.0714 |  | -311.6863 |  | 0.30689 | -0.24181
0.33008 | -1.0171 |  | -300.6474 |  | 0.29274 | -0.23024
0.33027 | -0.97067 |  | -289.3912 |  | 0.27463 | -0.21574
0.33047 | -0.94343 |  | -276.1767 |  | 0.25175 | -0.19792
0.33066 | -0.90787 |  | -262.4851 |  | 0.22557 | -0.17717
0.33086 | -0.88642 |  | -248.0491 |  | 0.19553 | -0.15334
0.33105 | -0.86716 |  | -231.9374 |  | 0.16167 | -0.12656
0.33125 | -0.82552 |  | -215.1325 |  | 0.12615 | -0.098539
0.33145 | -0.77462 |  | -197.7394 |  | 0.088821 | -0.069339
0.33164 | -0.70985 |  | -179.1617 |  | 0.049502 | -0.038487
0.33184 | -0.65122 |  | -160.1621 |  | 0.009681 | -0.0070339
0.33203 | -0.60701 |  | -140.7417 |  | -0.030559 | 0.024582
0.33223 | -0.5514 |  | -119.9558 |  | -0.070697 | 0.055873
0.33242 | -0.48167 |  | -98.6816 |  | -0.10869 | 0.0856
0.33262 | -0.40081 |  | -77.1791 |  | -0.14475 | 0.11385
0.33281 | -0.32311 |  | -55.1189 |  | -0.17957 | 0.1409
0.33301 | -0.24153 |  | -33.0266 |  | -0.212 | 0.1662
0.3332 | -0.1421 |  | -10.3554 |  | -0.24084 | 0.18874
0.3334 | -0.048709 |  | 12.8223 |  | -0.26572 | 0.20806
0.33359 | 0.038962 |  | 35.7139 |  | -0.28631 | 0.22416
0.33379 | 0.12782 |  | 58.4831 |  | -0.30228 | 0.23645
0.33398 | 0.20884 |  | 81.058 |  | -0.31493 | 0.246
0.33418 | 0.28296 |  | 103.278 |  | -0.32364 | 0.25275
0.33437 | 0.34601 |  | 125.2527 |  | -0.32631 | 0.2548
0.33457 | 0.40744 |  | 146.8533 |  | -0.32414 | 0.25309
0.33477 | 0.47625 |  | 167.9159 |  | -0.31754 | 0.24772
0.33496 | 0.54265 |  | 188.5117 |  | -0.30565 | 0.23818
0.33516 | 0.60848 |  | 208.6045 |  | -0.28975 | 0.22576
0.33535 | 0.67396 |  | 228.0464 |  | -0.27007 | 0.21019
0.33555 | 0.7353 |  | 246.7266 |  | -0.2458 | 0.19097
0.33574 | 0.79487 |  | 264.1842 |  | -0.21733 | 0.16862
0.33594 | 0.84998 |  | 280.2801 |  | -0.18534 | 0.14329
0.33613 | 0.90067 |  | 295.2466 |  | -0.15122 | 0.11623
0.33633 | 0.94742 |  | 308.8886 |  | -0.11519 | 0.087919
0.33652 | 0.98858 |  | 321.1956 |  | -0.076705 | 0.057698
0.33672 | 1.0257 |  | 332.3016 |  | -0.03729 | 0.02656
0.33691 | 1.0577 |  | 342.0229 |  | 0.0030418 | -0.0051319
0.33711 | 1.0844 |  | 350.3016 |  | 0.043516 | -0.03692
0.3373 | 1.1066 |  | 357.1286 |  | 0.082062 | -0.067267
0.3375 | 1.1233 |  | 362.5179 |  | 0.11978 | -0.096797
0.3377 | 1.135 |  | 366.5047 |  | 0.15545 | -0.12488
0.33789 | 1.142 |  | 368.9623 |  | 0.18801 | -0.1504
0.33809 | 1.1434 |  | 369.8481 |  | 0.21949 | -0.17481
0.33828 | 1.1388 |  | 369.0481 |  | 0.24737 | -0.19671
0.33848 | 1.129 |  | 366.599 |  | 0.27005 | -0.21459
0.33867 | 1.1148 |  | 362.9421 |  | 0.28975 | -0.22966
0.33887 | 1.0975 |  | 358.3717 |  | 0.30464 | -0.24089
0.33906 | 1.0773 |  | 352.7924 |  | 0.31425 | -0.24838
0.33926 | 1.0535 |  | 346.1085 |  | 0.32113 | -0.25359
0.33945 | 1.0271 |  | 338.2597 |  | 0.32281 | -0.25464
0.33965 | 0.99704 |  | 328.8057 |  | 0.31838 | -0.25104
0.33984 | 0.96303 |  | 317.6431 |  | 0.30981 | -0.24402
0.34004 | 0.92876 |  | 305.451 |  | 0.29601 | -0.23303
0.34023 | 0.89607 |  | 292.4444 |  | 0.27843 | -0.21902
0.34043 | 0.8678 |  | 278.4032 |  | 0.25779 | -0.20265
0.34063 | 0.84286 |  | 263.3255 |  | 0.23169 | -0.18222
0.34082 | 0.81343 |  | 247.0524 |  | 0.20172 | -0.1584
0.34102 | 0.77732 |  | 229.7261 |  | 0.16915 | -0.13253
0.34121 | 0.74006 |  | 211.7425 |  | 0.1335 | -0.10458
0.34141 | 0.7034 |  | 192.9092 |  | 0.096505 | -0.075484
0.3416 | 0.66099 |  | 173.148 |  | 0.058114 | -0.045295
0.3418 | 0.61018 |  | 152.6221 |  | 0.017739 | -0.013615
0.34199 | 0.5522 |  | 131.3652 |  | -0.02284 | 0.018328
0.34219 | 0.4888 |  | 109.8208 |  | -0.062267 | 0.04933
0.34238 | 0.41517 |  | 88.2739 |  | -0.10064 | 0.07925
0.34258 | 0.32913 |  | 66.501 |  | -0.13782 | 0.10828
0.34277 | 0.2471 |  | 44.4838 |  | -0.17263 | 0.13562
0.34297 | 0.1636 |  | 22.3901 |  | -0.20528 | 0.16099
0.34316 | 0.079812 |  | 0.30554 |  | -0.23553 | 0.18438
0.34336 | 0.01334 |  | -21.6964 |  | -0.26107 | 0.2044
0.34355 | -0.05946 |  | -43.5746 |  | -0.28221 | 0.22094
0.34375 | -0.13853 |  | -65.4382 |  | -0.29997 | 0.23448
0.34395 | -0.20805 |  | -87.1973 |  | -0.31325 | 0.24464
0.34414 | -0.27659 |  | -108.5397 |  | -0.32195 | 0.25141
0.34434 | -0.33549 |  | -129.3178 |  | -0.32619 | 0.25461
0.34453 | -0.39195 |  | -149.3438 |  | -0.32529 | 0.25389
0.34473 | -0.45154 |  | -168.5051 |  | -0.31928 | 0.24908
0.34492 | -0.50475 |  | -186.8932 |  | -0.30837 | 0.2404
0.34512 | -0.5589 |  | -204.53 |  | -0.29323 | 0.22846
0.34531 | -0.61125 |  | -221.7021 |  | -0.27428 | 0.21333
0.34551 | -0.66104 |  | -238.2504 |  | -0.25097 | 0.19503
0.3457 | -0.70882 |  | -253.0293 |  | -0.22332 | 0.17342
0.3459 | -0.75222 |  | -266.9338 |  | -0.19217 | 0.14862
0.34609 | -0.79828 |  | -281.3356 |  | -0.15846 | 0.12186
0.34629 | -0.83962 |  | -294.0957 |  | -0.12259 | 0.093664
0.34648 | -0.87674 |  | -305.563 |  | -0.084616 | 0.063753
0.34668 | -0.91596 |  | -317.7349 |  | -0.04525 | 0.032734
0.34687 | -0.94661 |  | -327.3528 |  | -0.0055406 | 0.0014182
0.34707 | -0.97005 |  | -333.9629 |  | 0.034595 | -0.03016
0.34727 | -0.99515 |  | -341.7657 |  | 0.074403 | -0.061337
0.34746 | -1.02 |  | -349.1726 |  | 0.11184 | -0.090895
0.34766 | -1.0428 |  | -353.688 |  | 0.14788 | -0.11904
0.34785 | -1.0697 |  | -358.3223 |  | 0.18252 | -0.14589
0.34805 | -1.0972 |  | -361.3547 |  | 0.21352 | -0.17034
0.34824 | -1.1201 |  | -360.2267 |  | 0.24151 | -0.19219
0.34844 | -1.1589 |  | -359.316 |  | 0.26606 | -0.2112
0.34863 | -1.2204 |  | -357.1343 |  | 0.28586 | -0.22654
0.34883 | -1.2776 |  | -351.5792 |  | 0.30161 | -0.2386
0.34902 | -1.2886 |  | -346.8104 |  | 0.31345 | -0.24776
0.34922 | -1.2393 |  | -340.6934 |  | 0.3206 | -0.25326
0.34941 | -1.1757 |  | -332.7107 |  | 0.32264 | -0.25456
0.34961 | -1.1138 |  | -325.5783 |  | 0.3197 | -0.25202
0.3498 | -1.0637 |  | -316.1418 |  | 0.31172 | -0.24563
0.35 | -1.0431 |  | -305.0404 |  | 0.29922 | -0.23553
0.3502 | -0.99818 |  | -294.1186 |  | 0.2828 | -0.22245
0.35039 | -0.9484 |  | -281.3574 |  | 0.26234 | -0.20629
0.35059 | -0.92801 |  | -267.6152 |  | 0.23775 | -0.18674
0.35078 | -0.89679 |  | -253.532 |  | 0.20842 | -0.16364
0.35098 | -0.87653 |  | -237.9801 |  | 0.17605 | -0.13802
0.35117 | -0.85515 |  | -221.3711 |  | 0.14176 | -0.11096
0.35137 | -0.80892 |  | -204.2375 |  | 0.10463 | -0.08197
0.35156 | -0.76062 |  | -186.1862 |  | 0.066015 | -0.051487
0.35176 | -0.68981 |  | -167.5092 |  | 0.026408 | -0.020197
0.35195 | -0.61569 |  | -148.6872 |  | -0.01412 | 0.011571
0.35215 | -0.56061 |  | -128.7394 |  | -0.054059 | 0.042775
0.35234 | -0.49364 |  | -107.8181 |  | -0.092603 | 0.072913
0.35254 | -0.41565 |  | -86.677 |  | -0.12973 | 0.10208
0.35273 | -0.34042 |  | -64.7733 |  | -0.16561 | 0.13003
0.35293 | -0.26079 |  | -42.5167 |  | -0.19904 | 0.15605
0.35313 | -0.17443 |  | -20.024 |  | -0.22886 | 0.17939
0.35332 | -0.085735 |  | 3.1328 |  | -0.25533 | 0.19991
0.35352 | 0.0048997 |  | 26.265 |  | -0.27774 | 0.21736
0.35371 | 0.093618 |  | 49.191 |  | -0.29561 | 0.23127
0.35391 | 0.17743 |  | 72.0004 |  | -0.30999 | 0.24229
0.3541 | 0.25255 |  | 94.4424 |  | -0.32012 | 0.25013
0.3543 | 0.31733 |  | 116.6961 |  | -0.32508 | 0.25389
0.35449 | 0.38159 |  | 138.6347 |  | -0.32517 | 0.2539
0.35469 | 0.44775 |  | 159.8899 |  | -0.31967 | 0.24957
0.35488 | 0.5143 |  | 180.7501 |  | -0.3099 | 0.24168
0.35508 | 0.58155 |  | 201.2932 |  | -0.2965 | 0.23099
0.35527 | 0.64646 |  | 221.0306 |  | -0.27782 | 0.21642
0.35547 | 0.71026 |  | 239.9798 |  | -0.25542 | 0.19874
0.35566 | 0.77126 |  | 258.0595 |  | -0.22898 | 0.17789
0.35586 | 0.82774 |  | 274.7336 |  | -0.19761 | 0.15312
0.35605 | 0.88139 |  | 290.1973 |  | -0.16448 | 0.12663
0.35625 | 0.93002 |  | 304.4354 |  | -0.12966 | 0.099274
0.35645 | 0.97346 |  | 317.0783 |  | -0.092009 | 0.069913
0.35664 | 1.0119 |  | 328.3676 |  | -0.053004 | 0.038991
0.35684 | 1.0448 |  | 338.299 |  | -0.012698 | 0.0071962
0.35703 | 1.0737 |  | 346.9676 |  | 0.027891 | -0.02479
0.35723 | 1.0981 |  | 354.5736 |  | 0.067186 | -0.055721
0.35742 | 1.1176 |  | 360.7261 |  | 0.10537 | -0.085501
0.35762 | 1.1315 |  | 365.2333 |  | 0.14144 | -0.11385
0.35781 | 1.1399 |  | 368.2701 |  | 0.17562 | -0.14059
0.35801 | 1.1434 |  | 369.7538 |  | 0.2081 | -0.16583
0.3582 | 1.1409 |  | 369.5094 |  | 0.23676 | -0.18838
0.3584 | 1.133 |  | 367.6415 |  | 0.26187 | -0.20796
0.35859 | 1.1207 |  | 364.4163 |  | 0.28316 | -0.22434
0.35879 | 1.1045 |  | 360.2057 |  | 0.29924 | -0.23683
0.35898 | 1.0857 |  | 355.0415 |  | 0.3112 | -0.24604
0.35918 | 1.0634 |  | 348.677 |  | 0.31933 | -0.25207
0.35938 | 1.0371 |  | 341.1789 |  | 0.32281 | -0.25463
0.35957 | 1.0081 |  | 332.278 |  | 0.32138 | -0.25339
0.35977 | 0.97527 |  | 321.6145 |  | 0.31446 | -0.24774
0.35996 | 0.93947 |  | 309.7352 |  | 0.30231 | -0.23808
0.36016 | 0.90456 |  | 297.1248 |  | 0.28651 | -0.22537
0.36035 | 0.87134 |  | 283.5931 |  | 0.26666 | -0.20968
0.36055 | 0.84189 |  | 269.0614 |  | 0.24281 | -0.19088
0.36074 | 0.81651 |  | 253.3432 |  | 0.21546 | -0.16903
0.36094 | 0.78677 |  | 236.3826 |  | 0.18317 | -0.14375
0.36113 | 0.75057 |  | 218.6403 |  | 0.14814 | -0.11602
0.36133 | 0.71463 |  | 200.1815 |  | 0.11211 | -0.087443
0.36152 | 0.67778 |  | 180.773 |  | 0.074115 | -0.0579
0.36172 | 0.63342 |  | 160.4812 |  | 0.034962 | -0.027009
0.36191 | 0.57651 |  | 139.4981 |  | -0.0057312 | 0.0049649
0.36211 | 0.51186 |  | 118.0836 |  | -0.046305 | 0.036786
0.3623 | 0.44553 |  | 96.5814 |  | -0.084639 | 0.066935
0.3625 | 0.36712 |  | 74.9618 |  | -0.12237 | 0.096056
0.3627 | 0.28291 |  | 53.0403 |  | -0.15835 | 0.12426
0.36289 | 0.20327 |  | 31.0643 |  | -0.19145 | 0.15037
0.36309 | 0.12002 |  | 9.1747 |  | -0.22318 | 0.17482
0.36328 | 0.041806 |  | -12.6712 |  | -0.25114 | 0.19654
0.36348 | -0.032094 |  | -34.4508 |  | -0.27338 | 0.21401
0.36367 | -0.10991 |  | -56.3373 |  | -0.29194 | 0.22833
0.36387 | -0.18199 |  | -78.3393 |  | -0.30719 | 0.23998
0.36406 | -0.24941 |  | -100.0447 |  | -0.31825 | 0.24841
0.36426 | -0.313 |  | -121.0992 |  | -0.32424 | 0.2532
0.36445 | -0.3708 |  | -141.4533 |  | -0.32502 | 0.25396
0.36465 | -0.42844 |  | -160.9858 |  | -0.32127 | 0.25066
0.36484 | -0.48439 |  | -179.6588 |  | -0.31234 | 0.2435
0.36504 | -0.53774 |  | -197.598 |  | -0.29851 | 0.23282
0.36523 | -0.59036 |  | -214.8952 |  | -0.2812 | 0.219
0.36543 | -0.64164 |  | -231.6781 |  | -0.25966 | 0.20198
0.36562 | -0.6899 |  | -247.0805 |  | -0.23372 | 0.18155
0.36582 | -0.73507 |  | -261.2123 |  | -0.2043 | 0.15815
0.36602 | -0.78116 |  | -275.8373 |  | -0.17143 | 0.13226
0.36621 | -0.82435 |  | -289.4127 |  | -0.13606 | 0.10441
0.36641 | -0.86287 |  | -301.0886 |  | -0.098737 | 0.075053
0.3666 | -0.90234 |  | -313.263 |  | -0.060104 | 0.0445
0.3668 | -0.93681 |  | -324.0412 |  | -0.020836 | 0.013448
0.36699 | -0.9622 |  | -331.3355 |  | 0.019715 | -0.018241
0.36719 | -0.98647 |  | -338.4968 |  | 0.059806 | -0.049862
0.36738 | -1.012 |  | -346.4 |  | 0.097748 | -0.079851
0.36758 | -1.0352 |  | -351.9563 |  | 0.1347 | -0.10869
0.36777 | -1.0599 |  | -356.4126 |  | 0.16952 | -0.13589
0.36797 | -1.0861 |  | -360.6663 |  | 0.20144 | -0.16076
0.36816 | -1.1059 |  | -361.0723 |  | 0.23152 | -0.18416
0.36836 | -1.1334 |  | -359.8522 |  | 0.25758 | -0.20472
0.36855 | -1.1802 |  | -358.7233 |  | 0.27895 | -0.22131
0.36875 | -1.2318 |  | -354.1362 |  | 0.29658 | -0.23465
0.36895 | -1.2726 |  | -348.7707 |  | 0.30925 | -0.24452
0.36914 | -1.2699 |  | -343.4657 |  | 0.31802 | -0.25124
0.36934 | -1.2087 |  | -335.7786 |  | 0.32281 | -0.25475
0.36953 | -1.1347 |  | -328.3434 |  | 0.32182 | -0.25393
0.36973 | -1.0807 |  | -320.0091 |  | 0.31599 | -0.24902
0.36992 | -1.0388 |  | -309.2258 |  | 0.30504 | -0.24013
0.37012 | -1.0056 |  | -298.3972 |  | 0.28955 | -0.22769
0.37031 | -0.97632 |  | -286.5162 |  | 0.27109 | -0.21304
0.37051 | -0.94921 |  | -273.1112 |  | 0.2479 | -0.19508
0.3707 | -0.9259 |  | -259.325 |  | 0.22002 | -0.17301
0.3709 | -0.90193 |  | -244.3484 |  | 0.18907 | -0.14833
0.37109 | -0.87134 |  | -228.0677 |  | 0.15497 | -0.12142
0.37129 | -0.82953 |  | -211.1378 |  | 0.11879 | -0.092982
0.37148 | -0.77502 |  | -193.4541 |  | 0.081488 | -0.063737
0.37168 | -0.70591 |  | -174.955 |  | 0.042307 | -0.0329
0.37188 | -0.64375 |  | -156.1491 |  | 0.0016645 | -0.00092636
0.37207 | -0.58926 |  | -136.6746 |  | -0.038885 | 0.030833
0.37227 | -0.51768 |  | -116.0926 |  | -0.078107 | 0.061577
0.37246 | -0.44482 |  | -95.0755 |  | -0.11566 | 0.091
0.37266 | -0.36856 |  | -73.5269 |  | -0.15178 | 0.1192
0.37285 | -0.28464 |  | -51.4587 |  | -0.18585 | 0.14579
0.37305 | -0.20873 |  | -29.1523 |  | -0.21725 | 0.17029
0.37324 | -0.12173 |  | -6.1329 |  | -0.24565 | 0.1924
0.37344 | -0.028006 |  | 17.0704 |  | -0.27008 | 0.2114
0.37363 | 0.058387 |  | 39.9044 |  | -0.28963 | 0.22654
0.37383 | 0.14405 |  | 62.605 |  | -0.30487 | 0.23826
0.37402 | 0.22026 |  | 85.044 |  | -0.31653 | 0.24722
0.37422 | 0.28902 |  | 107.3215 |  | -0.32371 | 0.25278
0.37441 | 0.35447 |  | 129.323 |  | -0.32577 | 0.25447
0.37461 | 0.41821 |  | 150.717 |  | -0.32304 | 0.25221
0.3748 | 0.48597 |  | 171.7835 |  | -0.31514 | 0.24571
0.375 | 0.5525 |  | 192.5861 |  | -0.30208 | 0.23536
0.3752 | 0.61863 |  | 212.822 |  | -0.28504 | 0.22201
0.37539 | 0.68343 |  | 232.251 |  | -0.26462 | 0.20587
0.37559 | 0.74462 |  | 250.764 |  | -0.24014 | 0.18655
0.37578 | 0.80433 |  | 268.1507 |  | -0.21122 | 0.16383
0.37598 | 0.85878 |  | 284.1262 |  | -0.17847 | 0.13792
0.37617 | 0.90943 |  | 298.8392 |  | -0.14322 | 0.10998
0.37637 | 0.95542 |  | 312.1222 |  | -0.10651 | 0.081123
0.37656 | 0.99518 |  | 323.8918 |  | -0.068326 | 0.051218
0.37676 | 1.0319 |  | 334.6261 |  | -0.028948 | 0.020127
0.37695 | 1.0632 |  | 344.056 |  | 0.011213 | -0.0117
0.37715 | 1.0892 |  | 351.9185 |  | 0.051648 | -0.043457
0.37734 | 1.1104 |  | 358.4783 |  | 0.090753 | -0.074104
0.37754 | 1.126 |  | 363.556 |  | 0.12751 | -0.10298
0.37773 | 1.1369 |  | 367.188 |  | 0.16226 | -0.13017
0.37793 | 1.1423 |  | 369.4176 |  | 0.19517 | -0.15596
0.37812 | 1.1424 |  | 369.9553 |  | 0.22558 | -0.17969
0.37832 | 1.1372 |  | 368.8107 |  | 0.25236 | -0.20052
0.37852 | 1.1263 |  | 366.1185 |  | 0.27505 | -0.21824
0.37871 | 1.1117 |  | 362.1692 |  | 0.29357 | -0.23243
0.37891 | 1.0938 |  | 357.356 |  | 0.30719 | -0.2429
0.3791 | 1.0728 |  | 351.5396 |  | 0.31639 | -0.25001
0.3793 | 1.0487 |  | 344.6384 |  | 0.32155 | -0.25369
0.37949 | 1.0215 |  | 336.511 |  | 0.32184 | -0.25377
0.37969 | 0.99027 |  | 326.6138 |  | 0.31747 | -0.25015
0.37988 | 0.95566 |  | 315.105 |  | 0.30811 | -0.24247
0.38008 | 0.92168 |  | 302.6279 |  | 0.2934 | -0.23077
0.38027 | 0.8908 |  | 289.3472 |  | 0.27462 | -0.21586
0.38047 | 0.86322 |  | 275.1096 |  | 0.25239 | -0.19831
0.38066 | 0.83516 |  | 259.859 |  | 0.22595 | -0.17753
0.38086 | 0.80223 |  | 243.4664 |  | 0.19574 | -0.15366
0.38105 | 0.76754 |  | 226.0711 |  | 0.16236 | -0.12729
0.38125 | 0.73193 |  | 207.9855 |  | 0.12611 | -0.098735
0.38145 | 0.69283 |  | 188.9289 |  | 0.088777 | -0.069279
0.38164 | 0.64885 |  | 168.8713 |  | 0.050137 | -0.038852
0.38184 | 0.59424 |  | 148.0791 |  | 0.0096124 | -0.007075
0.38203 | 0.53217 |  | 126.6697 |  | -0.030576 | 0.024568
0.38223 | 0.46733 |  | 105.1741 |  | -0.069744 | 0.055324
0.38242 | 0.39083 |  | 83.7133 |  | -0.10814 | 0.08529
0.38262 | 0.31213 |  | 61.9363 |  | -0.14491 | 0.11399
0.38281 | 0.24098 |  | 39.9571 |  | -0.17958 | 0.14097
0.38301 | 0.16044 |  | 17.9808 |  | -0.21183 | 0.16614
0.3832 | 0.075238 |  | -3.9512 |  | -0.24064 | 0.18864
0.3834 | -0.0029007 |  | -25.7922 |  | -0.26504 | 0.20763
0.38359 | -0.079883 |  | -47.6578 |  | -0.28527 | 0.22339
0.38379 | -0.15292 |  | -69.6504 |  | -0.30227 | 0.23629
0.38398 | -0.22282 |  | -91.4791 |  | -0.31556 | 0.24653
0.38418 | -0.28888 |  | -112.7884 |  | -0.32327 | 0.25275
0.38438 | -0.34791 |  | -133.4837 |  | -0.32582 | 0.25443
0.38457 | -0.40594 |  | -153.4154 |  | -0.32397 | 0.25279
0.38477 | -0.46248 |  | -172.4385 |  | -0.31667 | 0.24714
0.38496 | -0.51659 |  | -190.6522 |  | -0.30489 | 0.23784
0.38516 | -0.56956 |  | -208.202 |  | -0.28951 | 0.22575
0.38535 | -0.62129 |  | -225.2989 |  | -0.26964 | 0.2099
0.38555 | -0.67138 |  | -241.3522 |  | -0.24535 | 0.19078
0.38574 | -0.71711 |  | -255.7265 |  | -0.21707 | 0.16868
0.38594 | -0.76273 |  | -270.1311 |  | -0.18501 | 0.1432
0.38613 | -0.80782 |  | -284.4019 |  | -0.15068 | 0.11597
0.38633 | -0.84722 |  | -296.4945 |  | -0.11469 | 0.087618
0.38652 | -0.88632 |  | -308.4412 |  | -0.076532 | 0.057639
0.38672 | -0.92362 |  | -320.2717 |  | -0.037206 | 0.026673
0.38691 | -0.95211 |  | -328.7522 |  | 0.0030048 | -0.0052
0.38711 | -0.9759 |  | -335.6343 |  | 0.043477 | -0.037083
0.3873 | -1.0016 |  | -343.5792 |  | 0.082367 | -0.067556
0.3875 | -1.027 |  | -350.2277 |  | 0.11955 | -0.096793
0.3877 | -1.0508 |  | -354.7091 |  | 0.15495 | -0.12447
0.38789 | -1.0781 |  | -359.2569 |  | 0.18853 | -0.15055
0.38809 | -1.1051 |  | -361.3641 |  | 0.21963 | -0.17488
0.38828 | -1.1336 |  | -360.1201 |  | 0.24704 | -0.1963
0.38848 | -1.1711 |  | -359.1811 |  | 0.27058 | -0.21456
0.38867 | -1.2111 |  | -356.1764 |  | 0.28935 | -0.22913
0.38887 | -1.2579 |  | -350.5755 |  | 0.30389 | -0.24028
0.38906 | -1.2813 |  | -345.6012 |  | 0.31511 | -0.2487
0.38926 | -1.2228 |  | -338.9588 |  | 0.32114 | -0.25326
0.38945 | -1.1404 |  | -331.1849 |  | 0.32167 | -0.25378
0.38965 | -1.1041 |  | -323.6327 |  | 0.31813 | -0.25074
0.38984 | -1.0664 |  | -313.7239 |  | 0.3095 | -0.24356
0.39004 | -1.0191 |  | -302.7998 |  | 0.29565 | -0.23267
0.39023 | -0.97974 |  | -291.6709 |  | 0.27853 | -0.21907
0.39043 | -0.94306 |  | -278.7371 |  | 0.25714 | -0.20224
0.39062 | -0.92715 |  | -264.9331 |  | 0.23107 | -0.1817
0.39082 | -0.9077 |  | -250.5209 |  | 0.20145 | -0.15805
0.39102 | -0.87541 |  | -234.6785 |  | 0.168 | -0.13177
0.39121 | -0.83751 |  | -217.9666 |  | 0.13277 | -0.10397
0.39141 | -0.77973 |  | -200.7932 |  | 0.096384 | -0.075178
0.3916 | -0.72783 |  | -182.6212 |  | 0.05767 | -0.044819
0.3918 | -0.68126 |  | -163.7881 |  | 0.017565 | -0.013197
0.39199 | -0.62207 |  | -144.5897 |  | -0.023388 | 0.018891
0.39219 | -0.56175 |  | -124.2695 |  | -0.063324 | 0.050183
0.39238 | -0.49445 |  | -103.3047 |  | -0.10144 | 0.080022
0.39258 | -0.41328 |  | -81.9678 |  | -0.13823 | 0.10867
0.39277 | -0.32638 |  | -59.9072 |  | -0.17285 | 0.1357
0.39297 | -0.24505 |  | -37.686 |  | -0.20576 | 0.1612
0.39316 | -0.16263 |  | -15.0899 |  | -0.2359 | 0.18468
0.39336 | -0.070187 |  | 7.9989 |  | -0.26142 | 0.20472
0.39355 | 0.019504 |  | 31.0188 |  | -0.28252 | 0.22112
0.39375 | 0.10686 |  | 53.8149 |  | -0.2998 | 0.23426
0.39395 | 0.19229 |  | 76.4039 |  | -0.3134 | 0.24461
0.39414 | 0.26571 |  | 98.8541 |  | -0.32235 | 0.25181
0.39434 | 0.33118 |  | 120.9222 |  | -0.32615 | 0.25474
0.39453 | 0.39425 |  | 142.4932 |  | -0.32514 | 0.2538
0.39473 | 0.45984 |  | 163.5902 |  | -0.31935 | 0.24923
0.39492 | 0.52787 |  | 184.2766 |  | -0.30842 | 0.24055
0.39512 | 0.59403 |  | 204.7491 |  | -0.29299 | 0.22838
0.39531 | 0.65988 |  | 224.5255 |  | -0.27415 | 0.2133
0.39551 | 0.72321 |  | 243.3835 |  | -0.25102 | 0.1951
0.3957 | 0.78343 |  | 261.318 |  | -0.22343 | 0.17354
0.3959 | 0.84026 |  | 277.7565 |  | -0.19249 | 0.14893
0.39609 | 0.89193 |  | 292.9023 |  | -0.15858 | 0.12201
0.39629 | 0.93996 |  | 306.8669 |  | -0.12249 | 0.093512
0.39648 | 0.98213 |  | 319.2185 |  | -0.084461 | 0.063669
0.39668 | 1.0192 |  | 330.2758 |  | -0.045083 | 0.032679
0.39687 | 1.0525 |  | 340.1641 |  | -0.005531 | 0.0012923
0.39707 | 1.08 |  | 348.6648 |  | 0.035186 | -0.030514
0.39727 | 1.1031 |  | 355.8512 |  | 0.074979 | -0.061606
0.39746 | 1.1213 |  | 361.6305 |  | 0.11187 | -0.09079
0.39766 | 1.1335 |  | 365.8248 |  | 0.1483 | -0.11926
0.39785 | 1.1409 |  | 368.489 |  | 0.18268 | -0.14615
0.39805 | 1.1433 |  | 369.6516 |  | 0.2134 | -0.17025
0.39824 | 1.1405 |  | 369.2308 |  | 0.24175 | -0.19225
0.39844 | 1.1322 |  | 367.233 |  | 0.26599 | -0.21121
0.39863 | 1.1191 |  | 363.8626 |  | 0.28578 | -0.22658
0.39883 | 1.1026 |  | 359.4623 |  | 0.30197 | -0.23899
0.39902 | 1.0831 |  | 354.0802 |  | 0.31352 | -0.24792
0.39922 | 1.0602 |  | 347.5371 |  | 0.32057 | -0.25309
0.39941 | 1.0342 |  | 339.8751 |  | 0.32261 | -0.2545
0.39961 | 1.0051 |  | 330.7368 |  | 0.31894 | -0.25167
0.3998 | 0.97246 |  | 319.8047 |  | 0.31153 | -0.24537