## EtaStar_Disp
η* 計算シート (変位入力版) Disp→Acc: a = -(2πf)²·d/1000
■ 入力パラメータ
サンプリング周波数 fs |  | Hz | A列全体平均から自動算出
データ点数 N |  | 点
加振周波数 f | 50 | Hz | 黄色: 加振周波数
粉体質量 m_p | 1.61 | g | 黄色: 粉体のみ(基準ジグなら 0)
容器質量 m_c | 2.1 | g | 黄色: 容器(ジグ)質量
合計質量 m_tot |  | g
角周波数 ω |  | rad/s
■ 使い方
1. 「TimeData」シート: A列=時刻[s], B列=力[N], C列=変位[mm] を貼り付け
2. 黄色セルに 加振周波数 f, 粉体質量 m_p, 容器質量 m_c を入力
3. ★ η* の行に答えが自動表示
※ 加速度は a = -(2πf)²·d/1000 でシート内部換算
■ 計算式
D(f) = Σ d[n]·exp(-j2πf·t[n]) ※d はmm単位の生DFT
X(f) = -(2πf)²·D/1000 ※加速度DFT [m/s²]
Y(f) = Σ F[n]·exp(-j2πf·t[n]) ※力DFT
η* = -2π·Im(X*·Y) / (m_tot · ¦X¦²) ※論文式(2)
■ 計算結果
項目 | 値 | 単位 | 備考
Re(D) [変位DFT, mm単位]
Im(D) [変位DFT, mm単位]
Re(Y) [力DFT]
Im(Y) [力DFT]
Re(X) [加速度DFT = -ω²·D/1000]
Im(X)
¦X¦² (加速度パワー)
Re(P_cross) = Re(X)·Re(Y)+Im(X)·Im(Y)
Im(P_cross) = Re(X)·Im(Y)-Im(X)·Re(Y)
A_disp (変位振幅) |  | mm
A_acc (加速度振幅) |  | m/s²
v_c,max (容器最大速度) |  | m/s
★ η* (Reduced Loss Factor) |  | - | 論文 式(2)
(検算) E_diss [J] |  | J
(検算) 基準KE ½·m_tot·v² [J] |  | J
(検算) E_diss / KE |  | - | η* と一致するはず

## EtaStar_Acc
η* 計算シート (加速度入力版) Acc 直接使用
■ 入力パラメータ
サンプリング周波数 fs |  | Hz | A列全体平均から自動算出
データ点数 N |  | 点
加振周波数 f | 1000 | Hz | 黄色: 加振周波数
粉体質量 m_p | 0 | g | 黄色: 粉体のみ(基準ジグなら 0)
容器質量 m_c | 0.88 | g | 黄色: 容器(ジグ)質量
合計質量 m_tot |  | g
角周波数 ω |  | rad/s
■ 使い方
1. 「TimeData」シート: A列=時刻[s], B列=力[N], D列=加速度[m/s²] を貼り付け
2. 黄色セルに 加振周波数 f, 粉体質量 m_p, 容器質量 m_c を入力
3. ★ η* の行に答えが自動表示
※ 加速度を直接使用(微分・変換なし)
■ 計算式
X(f) = Σ a[n]·exp(-j2πf·t[n]) ※加速度DFT [m/s²]
Y(f) = Σ F[n]·exp(-j2πf·t[n]) ※力DFT
η* = -2π·Im(X*·Y) / (m_tot · ¦X¦²) ※論文式(2)
■ 計算結果
項目 | 値 | 単位 | 備考
Re(Y) [力DFT]
Im(Y) [力DFT]
Re(X) [加速度DFT]
Im(X) [加速度DFT]
¦X¦² (加速度パワー)
Re(P_cross) = Re(X)·Re(Y)+Im(X)·Im(Y)
Im(P_cross) = Re(X)·Im(Y)-Im(X)·Re(Y)
A_acc (加速度振幅) |  | m/s²
v_c,max (容器最大速度) |  | m/s
★ η* (Reduced Loss Factor) |  | - | 論文 式(2)
(検算) E_diss [J] |  | J
(検算) 基準KE ½·m_tot·v² [J] |  | J
(検算) E_diss / KE |  | - | η* と一致するはず

## TimeData
時刻 t [s] | 力 F [N] | 変位 d [mm] ← Disp版で使う | 加速度 a [m/s²] ← Acc版で使う
0 | 0.236 |  | 94.3014 | ← A: 時刻[s], B: 力[N] は両方で使用 | 0.29988 | -0.236
1.9531e-05 | 0.22279 |  | 89.1068 | ← C: 変位[mm] → EtaStar_Disp シート | 0.28336 | -0.22279
3.9063e-05 | 0.20692 |  | 82.8373 | ← D: 加速度[m/s²] → EtaStar_Acc シート | 0.26342 | -0.20692
5.8594e-05 | 0.18741 |  | 75.0408 | ※ どちらか片方のみ埋めればOK(使う方のシートで計算) | 0.23863 | -0.18741
7.8125e-05 | 0.16401 |  | 65.7671 |  | 0.20914 | -0.16401
9.7656e-05 | 0.1388 |  | 55.7787 |  | 0.17738 | -0.1388
0.00011719 | 0.11167 |  | 44.9232 |  | 0.14286 | -0.11167
0.00013672 | 0.082425 |  | 33.1555 |  | 0.10543 | -0.082425
0.00015625 | 0.052527 |  | 21.254 |  | 0.067588 | -0.052527
0.00017578 | 0.021652 |  | 8.9169 |  | 0.028356 | -0.021652
0.00019531 | -0.010316 |  | -3.9729 |  | -0.012634 | 0.010316
0.00021484 | -0.041699 |  | -16.5159 |  | -0.05252 | 0.041699
0.00023437 | -0.072059 |  | -28.704 |  | -0.091279 | 0.072059
0.00025391 | -0.10154 |  | -40.6185 |  | -0.12917 | 0.10154
0.00027344 | -0.1293 |  | -51.7824 |  | -0.16467 | 0.1293
0.00029297 | -0.15492 |  | -62.0916 |  | -0.19745 | 0.15492
0.0003125 | -0.17853 |  | -71.6128 |  | -0.22773 | 0.17853
0.00033203 | -0.19949 |  | -80.0437 |  | -0.25454 | 0.19949
0.00035156 | -0.2171 |  | -87.1846 |  | -0.27725 | 0.2171
0.00037109 | -0.23143 |  | -93.0911 |  | -0.29603 | 0.23143
0.00039063 | -0.24245 |  | -97.5748 |  | -0.31029 | 0.24245
0.00041016 | -0.24993 |  | -100.5855 |  | -0.31986 | 0.24993
0.00042969 | -0.25398 |  | -102.2362 |  | -0.32511 | 0.25398
0.00044922 | -0.2543 |  | -102.342 |  | -0.32545 | 0.2543
0.00046875 | -0.25035 |  | -100.8567 |  | -0.32072 | 0.25035
0.00048828 | -0.24284 |  | -97.9399 |  | -0.31145 | 0.24284
0.00050781 | -0.23188 |  | -93.5262 |  | -0.29741 | 0.23188
0.00052734 | -0.21739 |  | -87.788 |  | -0.27917 | 0.21739
0.00054688 | -0.20008 |  | -80.888 |  | -0.25722 | 0.20008
0.00056641 | -0.17892 |  | -72.4141 |  | -0.23028 | 0.17892
0.00058594 | -0.15465 |  | -62.7768 |  | -0.19963 | 0.15465
0.00060547 | -0.12898 |  | -52.5817 |  | -0.16721 | 0.12898
0.000625 | -0.10111 |  | -41.4572 |  | -0.13183 | 0.10111
0.00064453 | -0.071433 |  | -29.5608 |  | -0.094003 | 0.071433
0.00066406 | -0.040737 |  | -17.3645 |  | -0.055219 | 0.040737
0.00068359 | -0.0092554 |  | -4.8786 |  | -0.015514 | 0.0092554
0.00070312 | 0.02229 |  | 7.8423 |  | 0.024939 | -0.02229
0.00072266 | 0.053567 |  | 20.342 |  | 0.064688 | -0.053567
0.00074219 | 0.083583 |  | 32.2487 |  | 0.10255 | -0.083583
0.00076172 | 0.11203 |  | 43.7491 |  | 0.13912 | -0.11203
0.00078125 | 0.1393 |  | 54.7201 |  | 0.17401 | -0.1393
0.00080078 | 0.16433 |  | 64.7397 |  | 0.20587 | -0.16433
0.00082031 | 0.18674 |  | 73.8076 |  | 0.23471 | -0.18674
0.00083984 | 0.20677 |  | 81.8637 |  | 0.26033 | -0.20677
0.00085938 | 0.22304 |  | 88.4295 |  | 0.28121 | -0.22304
0.00087891 | 0.23559 |  | 93.5419 |  | 0.29746 | -0.23559
0.00089844 | 0.2455 |  | 97.6083 |  | 0.31039 | -0.2455
0.00091797 | 0.25154 |  | 100.16 |  | 0.31851 | -0.25154
0.0009375 | 0.25374 |  | 101.1175 |  | 0.32155 | -0.25374
0.00095703 | 0.2527 |  | 100.7606 |  | 0.32042 | -0.2527
0.00097656 | 0.24716 |  | 98.6212 |  | 0.31362 | -0.24716
0.00099609 | 0.23773 |  | 94.919 |  | 0.30184 | -0.23773
0.0010156 | 0.22527 |  | 90.0609 |  | 0.28639 | -0.22527
0.0010352 | 0.2097 |  | 83.8946 |  | 0.26678 | -0.2097
0.0010547 | 0.19112 |  | 76.4481 |  | 0.2431 | -0.19112
0.0010742 | 0.16895 |  | 67.6605 |  | 0.21516 | -0.16895
0.0010938 | 0.14375 |  | 57.6386 |  | 0.18329 | -0.14375
0.0011133 | 0.11675 |  | 46.8468 |  | 0.14897 | -0.11675
0.0011328 | 0.0883 |  | 35.4688 |  | 0.11279 | -0.0883
0.0011523 | 0.058432 |  | 23.4841 |  | 0.074679 | -0.058432
0.0011719 | 0.027324 |  | 11.1134 |  | 0.035341 | -0.027324
0.0011914 | -0.0041526 |  | -1.4777 |  | -0.0046991 | 0.0041526
0.0012109 | -0.035578 |  | -14.1976 |  | -0.045148 | 0.035578
0.0012305 | -0.066638 |  | -26.6554 |  | -0.084764 | 0.066638
0.00125 | -0.096026 |  | -38.3983 |  | -0.12211 | 0.096026
0.0012695 | -0.1236 |  | -49.463 |  | -0.15729 | 0.1236
0.0012891 | -0.15017 |  | -60.2297 |  | -0.19153 | 0.15017
0.0013086 | -0.17439 |  | -70.0339 |  | -0.22271 | 0.17439
0.0013281 | -0.19548 |  | -78.4885 |  | -0.24959 | 0.19548
0.0013477 | -0.21421 |  | -86.1059 |  | -0.27382 | 0.21421
0.0013672 | -0.2291 |  | -92.1058 |  | -0.2929 | 0.2291
0.0013867 | -0.24016 |  | -96.5731 |  | -0.3071 | 0.24016
0.0014062 | -0.24891 |  | -100.2462 |  | -0.31878 | 0.24891
0.0014258 | -0.25372 |  | -102.2008 |  | -0.325 | 0.25372
0.0014453 | -0.25412 |  | -102.3538 |  | -0.32549 | 0.25412
0.0014648 | -0.25124 |  | -101.2887 |  | -0.3221 | 0.25124
0.0014844 | -0.24445 |  | -98.6233 |  | -0.31362 | 0.24445
0.0015039 | -0.23397 |  | -94.4075 |  | -0.30022 | 0.23397
0.0015234 | -0.22039 |  | -89.044 |  | -0.28316 | 0.22039
0.001543 | -0.20324 |  | -82.223 |  | -0.26147 | 0.20324
0.0015625 | -0.18302 |  | -74.1421 |  | -0.23577 | 0.18302
0.001582 | -0.16006 |  | -65.0171 |  | -0.20675 | 0.16006
0.0016016 | -0.13402 |  | -54.5696 |  | -0.17353 | 0.13402
0.0016211 | -0.10613 |  | -43.4905 |  | -0.1383 | 0.10613
0.0016406 | -0.077019 |  | -31.9542 |  | -0.10161 | 0.077019
0.0016602 | -0.046403 |  | -19.6759 |  | -0.062569 | 0.046403
0.0016797 | -0.015151 |  | -7.197 |  | -0.022886 | 0.015151
0.0016992 | 0.016294 |  | 5.3632 |  | 0.017055 | -0.016294
0.0017188 | 0.047582 |  | 17.9135 |  | 0.056965 | -0.047582
0.0017383 | 0.077909 |  | 30.0331 |  | 0.095505 | -0.077909
0.0017578 | 0.1069 |  | 41.659 |  | 0.13248 | -0.1069
0.0017773 | 0.13422 |  | 52.6542 |  | 0.16744 | -0.13422
0.0017969 | 0.15961 |  | 62.8362 |  | 0.19982 | -0.15961
0.0018164 | 0.18292 |  | 72.2413 |  | 0.22973 | -0.18292
0.0018359 | 0.20332 |  | 80.4336 |  | 0.25578 | -0.20332
0.0018555 | 0.22008 |  | 87.1448 |  | 0.27712 | -0.22008
0.001875 | 0.23353 |  | 92.7208 |  | 0.29485 | -0.23353
0.0018945 | 0.24382 |  | 96.9876 |  | 0.30842 | -0.24382
0.0019141 | 0.25085 |  | 99.8037 |  | 0.31738 | -0.25085
0.0019336 | 0.25424 |  | 101.2398 |  | 0.32194 | -0.25424
0.0019531 | 0.2535 |  | 101.0843 |  | 0.32145 | -0.2535
0.0019727 | 0.24859 |  | 99.2517 |  | 0.31562 | -0.24859
0.0019922 | 0.23978 |  | 95.7965 |  | 0.30463 | -0.23978
0.0020117 | 0.22804 |  | 91.1227 |  | 0.28977 | -0.22804
0.0020313 | 0.21358 |  | 85.4153 |  | 0.27162 | -0.21358
0.0020508 | 0.19542 |  | 78.2024 |  | 0.24868 | -0.19542
0.0020703 | 0.17346 |  | 69.4132 |  | 0.22073 | -0.17346
0.0020898 | 0.14896 |  | 59.7296 |  | 0.18994 | -0.14896
0.0021094 | 0.12272 |  | 49.2901 |  | 0.15674 | -0.12272
0.0021289 | 0.094303 |  | 37.7852 |  | 0.12016 | -0.094303
0.0021484 | 0.064465 |  | 25.9126 |  | 0.082402 | -0.064465
0.002168 | 0.034001 |  | 13.8621 |  | 0.044081 | -0.034001
0.0021875 | 0.0022125 |  | 1.0625 |  | 0.0033788 | -0.0022125
0.002207 | -0.029843 |  | -11.8018 |  | -0.03753 | 0.029843
0.0022266 | -0.060404 |  | -24.0255 |  | -0.076401 | 0.060404
0.0022461 | -0.089998 |  | -35.9397 |  | -0.11429 | 0.089998
0.0022656 | -0.11856 |  | -47.4547 |  | -0.15091 | 0.11856
0.0022852 | -0.14479 |  | -58.0072 |  | -0.18446 | 0.14479
0.0023047 | -0.16924 |  | -67.8099 |  | -0.21564 | 0.16924
0.0023242 | -0.192 |  | -77.0446 |  | -0.245 | 0.192
0.0023437 | -0.21103 |  | -84.7356 |  | -0.26946 | 0.21103
0.0023633 | -0.22591 |  | -90.6761 |  | -0.28835 | 0.22591
0.0023828 | -0.23796 |  | -95.6966 |  | -0.30432 | 0.23796
0.0024023 | -0.24714 |  | -99.496 |  | -0.3164 | 0.24714
0.0024219 | -0.25264 |  | -101.688 |  | -0.32337 | 0.25264
0.0024414 | -0.25437 |  | -102.4636 |  | -0.32583 | 0.25437
0.0024609 | -0.25217 |  | -101.6042 |  | -0.3231 | 0.25217
0.0024805 | -0.24574 |  | -99.0721 |  | -0.31505 | 0.24574
0.0025 | -0.23582 |  | -95.1671 |  | -0.30263 | 0.23582
0.0025195 | -0.2231 |  | -90.1128 |  | -0.28656 | 0.2231
0.0025391 | -0.20702 |  | -83.6679 |  | -0.26606 | 0.20702
0.0025586 | -0.18728 |  | -75.7161 |  | -0.24078 | 0.18728
0.0025781 | -0.16433 |  | -66.6275 |  | -0.21188 | 0.16433
0.0025977 | -0.1389 |  | -56.5193 |  | -0.17973 | 0.1389
0.0026172 | -0.1118 |  | -45.7095 |  | -0.14536 | 0.1118
0.0026367 | -0.083137 |  | -34.2764 |  | -0.109 | 0.083137
0.0026563 | -0.052576 |  | -22.0376 |  | -0.07008 | 0.052576
0.0026758 | -0.021085 |  | -9.5441 |  | -0.03035 | 0.021085
0.0026953 | 0.010415 |  | 3.0329 |  | 0.0096446 | -0.010415
0.0027148 | 0.041734 |  | 15.655 |  | 0.049783 | -0.041734
0.0027344 | 0.071989 |  | 27.6769 |  | 0.088013 | -0.071989
0.0027539 | 0.10114 |  | 39.3371 |  | 0.12509 | -0.10114
0.0027734 | 0.12936 |  | 50.7519 |  | 0.16139 | -0.12936
0.002793 | 0.15517 |  | 61.048 |  | 0.19413 | -0.15517
0.0028125 | 0.17827 |  | 70.3648 |  | 0.22376 | -0.17827
0.002832 | 0.19944 |  | 78.9662 |  | 0.25111 | -0.19944
0.0028516 | 0.21731 |  | 86.097 |  | 0.27379 | -0.21731
0.0028711 | 0.23103 |  | 91.7242 |  | 0.29168 | -0.23103
0.0028906 | 0.24198 |  | 96.2627 |  | 0.30612 | -0.24198
0.0029102 | 0.24982 |  | 99.4731 |  | 0.31632 | -0.24982
0.0029297 | 0.25349 |  | 101.0799 |  | 0.32143 | -0.25349
0.0029492 | 0.2535 |  | 101.148 |  | 0.32165 | -0.2535
0.0029688 | 0.24997 |  | 99.8519 |  | 0.31753 | -0.24997
0.0029883 | 0.24241 |  | 96.9355 |  | 0.30826 | -0.24241
0.0030078 | 0.23095 |  | 92.3034 |  | 0.29352 | -0.23095
0.0030273 | 0.21656 |  | 86.6197 |  | 0.27545 | -0.21656
0.0030469 | 0.19928 |  | 79.7495 |  | 0.2536 | -0.19928
0.0030664 | 0.17822 |  | 71.2425 |  | 0.22655 | -0.17822
0.0030859 | 0.15442 |  | 61.809 |  | 0.19655 | -0.15442
0.0031055 | 0.12847 |  | 51.5378 |  | 0.16389 | -0.12847
0.003125 | 0.10001 |  | 40.168 |  | 0.12773 | -0.10001
0.0031445 | 0.070666 |  | 28.4394 |  | 0.090437 | -0.070666
0.0031641 | 0.04029 |  | 16.2011 |  | 0.05152 | -0.04029
0.0031836 | 0.0082176 |  | 3.4054 |  | 0.010829 | -0.0082176
0.0032031 | -0.023295 |  | -9.0521 |  | -0.028786 | 0.023295
0.0032227 | -0.05408 |  | -21.5324 |  | -0.068473 | 0.05408
0.0032422 | -0.08438 |  | -33.7452 |  | -0.10731 | 0.08438
0.0032617 | -0.11258 |  | -44.9484 |  | -0.14294 | 0.11258
0.0032812 | -0.13987 |  | -56.0325 |  | -0.17818 | 0.13987
0.0033008 | -0.16575 |  | -66.4391 |  | -0.21128 | 0.16575
0.0033203 | -0.18761 |  | -75.2046 |  | -0.23915 | 0.18761
0.0033398 | -0.20678 |  | -83.1224 |  | -0.26433 | 0.20678
0.0033594 | -0.22343 |  | -89.8545 |  | -0.28574 | 0.22343
0.0033789 | -0.23603 |  | -94.906 |  | -0.3018 | 0.23603
0.0033984 | -0.24608 |  | -99.0472 |  | -0.31497 | 0.24608
0.003418 | -0.25288 |  | -101.8082 |  | -0.32375 | 0.25288
0.0034375 | -0.25468 |  | -102.5426 |  | -0.32609 | 0.25468
0.003457 | -0.25287 |  | -101.8963 |  | -0.32403 | 0.25287
0.0034766 | -0.24757 |  | -99.8453 |  | -0.31751 | 0.24757
0.0034961 | -0.23864 |  | -96.2502 |  | -0.30608 | 0.23864
0.0035156 | -0.22652 |  | -91.4116 |  | -0.29069 | 0.22652
0.0035352 | -0.2107 |  | -85.0853 |  | -0.27057 | 0.2107
0.0035547 | -0.19172 |  | -77.4854 |  | -0.2464 | 0.19172
0.0035742 | -0.16949 |  | -68.667 |  | -0.21836 | 0.16949
0.0035938 | -0.14423 |  | -58.6005 |  | -0.18635 | 0.14423
0.0036133 | -0.11749 |  | -48.0062 |  | -0.15266 | 0.11749
0.0036328 | -0.08898 |  | -36.6835 |  | -0.11665 | 0.08898
0.0036523 | -0.058548 |  | -24.483 |  | -0.077856 | 0.058548
0.0036719 | -0.027413 |  | -12.1079 |  | -0.038503 | 0.027413
0.0036914 | 0.0039374 |  | 0.37661 |  | 0.0011976 | -0.0039374
0.0037109 | 0.035409 |  | 13.0231 |  | 0.041414 | -0.035409
0.0037305 | 0.066122 |  | 25.3321 |  | 0.080556 | -0.066122
0.00375 | 0.095589 |  | 37.0898 |  | 0.11795 | -0.095589
0.0037695 | 0.12375 |  | 48.3866 |  | 0.15387 | -0.12375
0.0037891 | 0.14981 |  | 58.9061 |  | 0.18732 | -0.14981
0.0038086 | 0.17382 |  | 68.5991 |  | 0.21815 | -0.17382
0.0038281 | 0.19579 |  | 77.445 |  | 0.24628 | -0.19579
0.0038477 | 0.214 |  | 84.7447 |  | 0.26949 | -0.214
0.0038672 | 0.22833 |  | 90.6445 |  | 0.28825 | -0.22833
0.0038867 | 0.24021 |  | 95.5677 |  | 0.30391 | -0.24021
0.0039062 | 0.24862 |  | 98.9276 |  | 0.31459 | -0.24862
0.0039258 | 0.25306 |  | 100.8243 |  | 0.32062 | -0.25306
0.0039453 | 0.25442 |  | 101.4637 |  | 0.32265 | -0.25442
0.0039648 | 0.2513 |  | 100.2437 |  | 0.31877 | -0.2513
0.0039844 | 0.24395 |  | 97.4402 |  | 0.30986 | -0.24395
0.0040039 | 0.23383 |  | 93.4131 |  | 0.29705 | -0.23383
0.0040234 | 0.21999 |  | 87.9417 |  | 0.27965 | -0.21999
0.004043 | 0.20292 |  | 81.2145 |  | 0.25826 | -0.20292
0.0040625 | 0.18299 |  | 73.1963 |  | 0.23276 | -0.18299
0.004082 | 0.15942 |  | 63.776 |  | 0.20281 | -0.15942
0.0041016 | 0.13348 |  | 53.4993 |  | 0.17013 | -0.13348
0.0041211 | 0.10581 |  | 42.4853 |  | 0.1351 | -0.10581
0.0041406 | 0.076355 |  | 30.7014 |  | 0.09763 | -0.076355
0.0041602 | 0.04632 |  | 18.7764 |  | 0.059709 | -0.04632
0.0041797 | 0.015379 |  | 6.3569 |  | 0.020215 | -0.015379
0.0041992 | -0.016901 |  | -6.674 |  | -0.021223 | 0.016901
0.0042188 | -0.048276 |  | -19.1651 |  | -0.060945 | 0.048276
0.0042383 | -0.078221 |  | -31.2344 |  | -0.099325 | 0.078221
0.0042578 | -0.10731 |  | -42.9653 |  | -0.13663 | 0.10731
0.0042773 | -0.13441 |  | -53.8543 |  | -0.17126 | 0.13441
0.0042969 | -0.15976 |  | -64.1267 |  | -0.20392 | 0.15976
0.0043164 | -0.18308 |  | -73.465 |  | -0.23362 | 0.18308
0.0043359 | -0.20324 |  | -81.6507 |  | -0.25965 | 0.20324
0.0043555 | -0.22032 |  | -88.6005 |  | -0.28175 | 0.22032
0.004375 | -0.23348 |  | -93.9053 |  | -0.29862 | 0.23348
0.0043945 | -0.24361 |  | -98.119 |  | -0.31202 | 0.24361
0.0044141 | -0.25135 |  | -101.2479 |  | -0.32197 | 0.25135
0.0044336 | -0.25421 |  | -102.3206 |  | -0.32538 | 0.25421
0.0044531 | -0.25325 |  | -101.9936 |  | -0.32434 | 0.25325
0.0044727 | -0.24945 |  | -100.5828 |  | -0.31985 | 0.24945
0.0044922 | -0.24049 |  | -96.9425 |  | -0.30828 | 0.24049
0.0045117 | -0.22829 |  | -92.0348 |  | -0.29267 | 0.22829
0.0045312 | -0.21394 |  | -86.4193 |  | -0.27481 | 0.21394
0.0045508 | -0.19534 |  | -78.9706 |  | -0.25113 | 0.19534
0.0045703 | -0.17391 |  | -70.4497 |  | -0.22403 | 0.17391
0.0045898 | -0.15001 |  | -60.9676 |  | -0.19388 | 0.15001
0.0046094 | -0.12277 |  | -50.0808 |  | -0.15926 | 0.12277
0.0046289 | -0.094209 |  | -38.8266 |  | -0.12347 | 0.094209
0.0046484 | -0.064514 |  | -26.9775 |  | -0.085788 | 0.064514
0.004668 | -0.033332 |  | -14.4665 |  | -0.046003 | 0.033332
0.0046875 | -0.0022932 |  | -2.108 |  | -0.0067036 | 0.0022932
0.004707 | 0.029013 |  | 10.5081 |  | 0.033416 | -0.029013
0.0047266 | 0.060536 |  | 23.0883 |  | 0.073421 | -0.060536
0.0047461 | 0.090295 |  | 34.9127 |  | 0.11102 | -0.090295
0.0047656 | 0.1186 |  | 46.3634 |  | 0.14744 | -0.1186
0.0047852 | 0.14529 |  | 57.0893 |  | 0.18154 | -0.14529
0.0048047 | 0.16949 |  | 66.8036 |  | 0.21244 | -0.16949
0.0048242 | 0.192 |  | 75.917 |  | 0.24142 | -0.192
0.0048437 | 0.21113 |  | 83.5837 |  | 0.2658 | -0.21113
0.0048633 | 0.22603 |  | 89.6419 |  | 0.28506 | -0.22603
0.0048828 | 0.23855 |  | 94.8981 |  | 0.30178 | -0.23855
0.0049023 | 0.24778 |  | 98.6158 |  | 0.3136 | -0.24778
0.0049219 | 0.25298 |  | 100.649 |  | 0.32006 | -0.25298
0.0049414 | 0.25462 |  | 101.491 |  | 0.32274 | -0.25462
0.0049609 | 0.25231 |  | 100.6979 |  | 0.32022 | -0.25231
0.0049805 | 0.24623 |  | 98.31 |  | 0.31263 | -0.24623
0.005 | 0.23631 |  | 94.3849 |  | 0.30014 | -0.23631
0.0050195 | 0.22306 |  | 89.1501 |  | 0.2835 | -0.22306
0.0050391 | 0.2072 |  | 82.9192 |  | 0.26368 | -0.2072
0.0050586 | 0.18764 |  | 75.0826 |  | 0.23876 | -0.18764
0.0050781 | 0.16453 |  | 65.8807 |  | 0.2095 | -0.16453
0.0050977 | 0.13922 |  | 55.9188 |  | 0.17782 | -0.13922
0.0051172 | 0.11173 |  | 44.9142 |  | 0.14283 | -0.11173
0.0051367 | 0.082589 |  | 33.2152 |  | 0.10562 | -0.082589
0.0051563 | 0.052842 |  | 21.3754 |  | 0.067974 | -0.052842
0.0051758 | 0.022061 |  | 9.046 |  | 0.028766 | -0.022061
0.0051953 | -0.010018 |  | -3.8232 |  | -0.012158 | 0.010018
0.0052148 | -0.041704 |  | -16.4914 |  | -0.052443 | 0.041704
0.0052344 | -0.072023 |  | -28.6463 |  | -0.091095 | 0.072023
0.0052539 | -0.10139 |  | -40.481 |  | -0.12873 | 0.10139
0.0052734 | -0.12916 |  | -51.7145 |  | -0.16445 | 0.12916
0.005293 | -0.15458 |  | -61.9838 |  | -0.19711 | 0.15458
0.0053125 | -0.17803 |  | -71.4686 |  | -0.22727 | 0.17803
0.005332 | -0.19924 |  | -80.0293 |  | -0.25449 | 0.19924
0.0053516 | -0.21705 |  | -87.1303 |  | -0.27707 | 0.21705
0.0053711 | -0.23116 |  | -92.9058 |  | -0.29544 | 0.23116
0.0053906 | -0.2421 |  | -97.4916 |  | -0.31002 | 0.2421
0.0054102 | -0.24974 |  | -100.5734 |  | -0.31982 | 0.24974
0.0054297 | -0.25357 |  | -102.1277 |  | -0.32477 | 0.25357
0.0054492 | -0.25372 |  | -102.2058 |  | -0.32501 | 0.25372
0.0054687 | -0.25 |  | -100.7039 |  | -0.32024 | 0.25
0.0054883 | -0.24241 |  | -97.7238 |  | -0.31076 | 0.24241
0.0055078 | -0.23153 |  | -93.3865 |  | -0.29697 | 0.23153
0.0055273 | -0.21708 |  | -87.5736 |  | -0.27848 | 0.21708
0.0055469 | -0.19917 |  | -80.4614 |  | -0.25587 | 0.19917
0.0055664 | -0.17821 |  | -72.1526 |  | -0.22945 | 0.17821
0.0055859 | -0.15431 |  | -62.5855 |  | -0.19902 | 0.15431
0.0056055 | -0.12822 |  | -52.2065 |  | -0.16602 | 0.12822
0.005625 | -0.10043 |  | -41.1827 |  | -0.13096 | 0.10043
0.0056445 | -0.070888 |  | -29.3598 |  | -0.093364 | 0.070888
0.0056641 | -0.039838 |  | -16.9878 |  | -0.054021 | 0.039838
0.0056836 | -0.0082389 |  | -4.4512 |  | -0.014155 | 0.0082389
0.0057031 | 0.023347 |  | 8.1855 |  | 0.02603 | -0.023347
0.0057227 | 0.054496 |  | 20.7102 |  | 0.065858 | -0.054496
0.0057422 | 0.084098 |  | 32.5653 |  | 0.10356 | -0.084098
0.0057617 | 0.11257 |  | 43.9991 |  | 0.13992 | -0.11257
0.0057812 | 0.14009 |  | 55.0353 |  | 0.17501 | -0.14009
0.0058008 | 0.16492 |  | 64.9374 |  | 0.2065 | -0.16492
0.0058203 | 0.18724 |  | 73.9863 |  | 0.23528 | -0.18724
0.0058398 | 0.20737 |  | 82.1523 |  | 0.26124 | -0.20737
0.0058594 | 0.22347 |  | 88.6154 |  | 0.2818 | -0.22347
0.0058789 | 0.23605 |  | 93.8341 |  | 0.29839 | -0.23605
0.0058984 | 0.24609 |  | 97.9697 |  | 0.31154 | -0.24609
0.005918 | 0.2519 |  | 100.3359 |  | 0.31907 | -0.2519
0.0059375 | 0.25404 |  | 101.3092 |  | 0.32216 | -0.25404
0.005957 | 0.25309 |  | 100.9729 |  | 0.32109 | -0.25309
0.0059766 | 0.24766 |  | 98.8873 |  | 0.31446 | -0.24766
0.0059961 | 0.23842 |  | 95.2594 |  | 0.30292 | -0.23842
0.0060156 | 0.226 |  | 90.3417 |  | 0.28729 | -0.226
0.0060352 | 0.21032 |  | 84.1331 |  | 0.26754 | -0.21032
0.0060547 | 0.1914 |  | 76.5158 |  | 0.24332 | -0.1914
0.0060742 | 0.16912 |  | 67.6833 |  | 0.21523 | -0.16912
0.0060938 | 0.14422 |  | 57.8419 |  | 0.18394 | -0.14422
0.0061133 | 0.11736 |  | 47.0938 |  | 0.14976 | -0.11736
0.0061328 | 0.088808 |  | 35.7065 |  | 0.11355 | -0.088808
0.0061523 | 0.058657 |  | 23.7058 |  | 0.075384 | -0.058657
0.0061719 | 0.027406 |  | 11.2308 |  | 0.035714 | -0.027406
0.0061914 | -0.0041979 |  | -1.4426 |  | -0.0045874 | 0.0041979
0.0062109 | -0.035562 |  | -14.026 |  | -0.044603 | 0.035562
0.0062305 | -0.06608 |  | -26.2787 |  | -0.083566 | 0.06608
0.00625 | -0.095609 |  | -38.1192 |  | -0.12122 | 0.095609
0.0062695 | -0.1237 |  | -49.4653 |  | -0.1573 | 0.1237
0.0062891 | -0.14993 |  | -60.1304 |  | -0.19121 | 0.14993
0.0063086 | -0.17374 |  | -69.687 |  | -0.2216 | 0.17374
0.0063281 | -0.19492 |  | -78.271 |  | -0.2489 | 0.19492
0.0063477 | -0.21348 |  | -85.8214 |  | -0.27291 | 0.21348
0.0063672 | -0.22814 |  | -91.7612 |  | -0.2918 | 0.22814
0.0063867 | -0.23949 |  | -96.4348 |  | -0.30666 | 0.23949
0.0064062 | -0.24836 |  | -99.9823 |  | -0.31794 | 0.24836
0.0064258 | -0.25328 |  | -101.9778 |  | -0.32429 | 0.25328
0.0064453 | -0.25388 |  | -102.2436 |  | -0.32513 | 0.25388
0.0064648 | -0.25051 |  | -100.8822 |  | -0.32081 | 0.25051
0.0064844 | -0.24361 |  | -98.2403 |  | -0.3124 | 0.24361
0.0065039 | -0.23343 |  | -94.1318 |  | -0.29934 | 0.23343
0.0065234 | -0.2196 |  | -88.5399 |  | -0.28156 | 0.2196
0.006543 | -0.20279 |  | -81.9655 |  | -0.26065 | 0.20279
0.0065625 | -0.18271 |  | -73.9741 |  | -0.23524 | 0.18271
0.006582 | -0.15881 |  | -64.4177 |  | -0.20485 | 0.15881
0.0066016 | -0.13292 |  | -54.2243 |  | -0.17243 | 0.13292
0.0066211 | -0.10568 |  | -43.3795 |  | -0.13795 | 0.10568
0.0066406 | -0.076259 |  | -31.5864 |  | -0.10044 | 0.076259
0.0066602 | -0.045644 |  | -19.3656 |  | -0.061583 | 0.045644
0.0066797 | -0.014441 |  | -6.9019 |  | -0.021948 | 0.014441
0.0066992 | 0.017387 |  | 5.7469 |  | 0.018275 | -0.017387
0.0067187 | 0.048477 |  | 18.2546 |  | 0.05805 | -0.048477
0.0067383 | 0.078479 |  | 30.3585 |  | 0.09654 | -0.078479
0.0067578 | 0.10742 |  | 41.8469 |  | 0.13307 | -0.10742
0.0067773 | 0.13478 |  | 52.8921 |  | 0.1682 | -0.13478
0.0067969 | 0.16034 |  | 63.2427 |  | 0.20111 | -0.16034
0.0068164 | 0.18315 |  | 72.3762 |  | 0.23016 | -0.18315
0.0068359 | 0.2035 |  | 80.5966 |  | 0.2563 | -0.2035
0.0068555 | 0.22109 |  | 87.6248 |  | 0.27865 | -0.22109
0.006875 | 0.23416 |  | 92.9348 |  | 0.29553 | -0.23416
0.0068945 | 0.24393 |  | 97.0304 |  | 0.30856 | -0.24393
0.0069141 | 0.25115 |  | 100.0175 |  | 0.31806 | -0.25115
0.0069336 | 0.25458 |  | 101.3941 |  | 0.32243 | -0.25458
0.0069531 | 0.25384 |  | 101.1019 |  | 0.3215 | -0.25384
0.0069727 | 0.24879 |  | 99.2896 |  | 0.31574 | -0.24879
0.0069922 | 0.24017 |  | 96.0041 |  | 0.30529 | -0.24017
0.0070117 | 0.22853 |  | 91.2997 |  | 0.29033 | -0.22853
0.0070313 | 0.21349 |  | 85.273 |  | 0.27117 | -0.21349
0.0070508 | 0.19557 |  | 78.19 |  | 0.24864 | -0.19557
0.0070703 | 0.1741 |  | 69.7145 |  | 0.22169 | -0.1741
0.0070898 | 0.14882 |  | 59.5858 |  | 0.18948 | -0.14882
0.0071094 | 0.12229 |  | 49.0392 |  | 0.15594 | -0.12229
0.0071289 | 0.094606 |  | 38.0448 |  | 0.12098 | -0.094606
0.0071484 | 0.064419 |  | 25.842 |  | 0.082177 | -0.064419
0.007168 | 0.033492 |  | 13.5154 |  | 0.042979 | -0.033492
0.0071875 | 0.0021979 |  | 1.0685 |  | 0.0033979 | -0.0021979
0.007207 | -0.029795 |  | -11.8083 |  | -0.03755 | 0.029795
0.0072266 | -0.06055 |  | -24.1143 |  | -0.076683 | 0.06055
0.0072461 | -0.090079 |  | -35.978 |  | -0.11441 | 0.090079
0.0072656 | -0.11858 |  | -47.4831 |  | -0.151 | 0.11858
0.0072852 | -0.14511 |  | -58.1644 |  | -0.18496 | 0.14511
0.0073047 | -0.17007 |  | -68.2816 |  | -0.21714 | 0.17007
0.0073242 | -0.19221 |  | -77.2024 |  | -0.2455 | 0.19221
0.0073437 | -0.21059 |  | -84.5436 |  | -0.26885 | 0.21059
0.0073633 | -0.22608 |  | -90.9291 |  | -0.28915 | 0.22608
0.0073828 | -0.2384 |  | -96.0147 |  | -0.30533 | 0.2384
0.0074023 | -0.24773 |  | -99.7423 |  | -0.31718 | 0.24773
0.0074219 | -0.25343 |  | -102.0437 |  | -0.3245 | 0.25343
0.0074414 | -0.25474 |  | -102.5937 |  | -0.32625 | 0.25474
0.0074609 | -0.2525 |  | -101.7691 |  | -0.32363 | 0.2525
0.0074805 | -0.2461 |  | -99.2319 |  | -0.31556 | 0.2461
0.0075 | -0.2361 |  | -95.2436 |  | -0.30287 | 0.2361
0.0075195 | -0.22361 |  | -90.3357 |  | -0.28727 | 0.22361
0.0075391 | -0.20747 |  | -83.8133 |  | -0.26653 | 0.20747
0.0075586 | -0.18759 |  | -75.8479 |  | -0.2412 | 0.18759
0.0075781 | -0.16467 |  | -66.8152 |  | -0.21247 | 0.16467
0.0075977 | -0.13879 |  | -56.5398 |  | -0.1798 | 0.13879
0.0076172 | -0.11134 |  | -45.6349 |  | -0.14512 | 0.11134
0.0076367 | -0.083134 |  | -34.3692 |  | -0.10929 | 0.083134
0.0076562 | -0.052975 |  | -22.2972 |  | -0.070905 | 0.052975
0.0076758 | -0.021329 |  | -9.7178 |  | -0.030903 | 0.021329
0.0076953 | 0.010577 |  | 3.0342 |  | 0.0096489 | -0.010577
0.0077148 | 0.042096 |  | 15.6959 |  | 0.049913 | -0.042096
0.0077344 | 0.072186 |  | 27.7424 |  | 0.088221 | -0.072186
0.0077539 | 0.10111 |  | 39.3482 |  | 0.12513 | -0.10111
0.0077734 | 0.12866 |  | 50.4118 |  | 0.16031 | -0.12866
0.007793 | 0.15446 |  | 60.8041 |  | 0.19336 | -0.15446
0.0078125 | 0.17867 |  | 70.5922 |  | 0.22448 | -0.17867
0.007832 | 0.1998 |  | 79.0365 |  | 0.25134 | -0.1998
0.0078516 | 0.21712 |  | 85.99 |  | 0.27345 | -0.21712
0.0078711 | 0.23099 |  | 91.7302 |  | 0.2917 | -0.23099
0.0078906 | 0.2418 |  | 96.1658 |  | 0.30581 | -0.2418
0.0079102 | 0.24982 |  | 99.3867 |  | 0.31605 | -0.24982
0.0079297 | 0.25393 |  | 101.0906 |  | 0.32147 | -0.25393
0.0079492 | 0.25392 |  | 101.1675 |  | 0.32171 | -0.25392
0.0079688 | 0.25029 |  | 99.868 |  | 0.31758 | -0.25029
0.0079883 | 0.24207 |  | 96.6243 |  | 0.30727 | -0.24207
0.0080078 | 0.23022 |  | 91.9706 |  | 0.29247 | -0.23022
0.0080273 | 0.21669 |  | 86.7719 |  | 0.27593 | -0.21669
0.0080469 | 0.19944 |  | 79.8043 |  | 0.25378 | -0.19944
0.0080664 | 0.17788 |  | 71.1499 |  | 0.22626 | -0.17788
0.0080859 | 0.15414 |  | 61.8557 |  | 0.1967 | -0.15414
0.0081055 | 0.1278 |  | 51.3479 |  | 0.16329 | -0.1278
0.008125 | 0.099471 |  | 39.95 |  | 0.12704 | -0.099471
0.0081445 | 0.070413 |  | 28.3231 |  | 0.090067 | -0.070413
0.0081641 | 0.039908 |  | 16.1323 |  | 0.051301 | -0.039908
0.0081836 | 0.0083231 |  | 3.4957 |  | 0.011116 | -0.0083231
0.0082031 | -0.023574 |  | -9.316 |  | -0.029625 | 0.023574
0.0082227 | -0.054779 |  | -21.8414 |  | -0.069456 | 0.054779
0.0082422 | -0.084464 |  | -33.6958 |  | -0.10715 | 0.084464
0.0082617 | -0.11315 |  | -45.2418 |  | -0.14387 | 0.11315
0.0082813 | -0.14018 |  | -56.1753 |  | -0.17864 | 0.14018
0.0083008 | -0.16485 |  | -66.0715 |  | -0.21011 | 0.16485
0.0083203 | -0.18785 |  | -75.3934 |  | -0.23975 | 0.18785
0.0083398 | -0.20789 |  | -83.4888 |  | -0.26549 | 0.20789
0.0083594 | -0.22365 |  | -89.7786 |  | -0.2855 | 0.22365
0.0083789 | -0.23631 |  | -95.0278 |  | -0.30219 | 0.23631
0.0083984 | -0.24603 |  | -99.037 |  | -0.31494 | 0.24603
0.008418 | -0.25229 |  | -101.5473 |  | -0.32292 | 0.25229
0.0084375 | -0.25485 |  | -102.5951 |  | -0.32625 | 0.25485
0.008457 | -0.25319 |  | -101.9168 |  | -0.3241 | 0.25319
0.0084766 | -0.24803 |  | -99.9472 |  | -0.31783 | 0.24803
0.0084961 | -0.239 |  | -96.3658 |  | -0.30644 | 0.239
0.0085156 | -0.22586 |  | -91.1117 |  | -0.28974 | 0.22586
0.0085352 | -0.21062 |  | -85.1168 |  | -0.27067 | 0.21062
0.0085547 | -0.19207 |  | -77.6258 |  | -0.24685 | 0.19207
0.0085742 | -0.16913 |  | -68.4463 |  | -0.21766 | 0.16913
0.0085938 | -0.1444 |  | -58.7586 |  | -0.18685 | 0.1444
0.0086133 | -0.11767 |  | -48.0914 |  | -0.15293 | 0.11767
0.0086328 | -0.08858 |  | -36.438 |  | -0.11587 | 0.08858
0.0086523 | -0.058691 |  | -24.556 |  | -0.078088 | 0.058691
0.0086719 | -0.027529 |  | -12.1226 |  | -0.03855 | 0.027529
0.0086914 | 0.0043221 |  | 0.57681 |  | 0.0018343 | -0.0043221
0.0087109 | 0.035652 |  | 13.1664 |  | 0.041869 | -0.035652
0.0087305 | 0.06638 |  | 25.5258 |  | 0.081172 | -0.06638
0.00875 | 0.095746 |  | 37.1975 |  | 0.11829 | -0.095746
0.0087695 | 0.1237 |  | 48.4418 |  | 0.15404 | -0.1237
0.0087891 | 0.15019 |  | 59.1596 |  | 0.18813 | -0.15019
0.0088086 | 0.17419 |  | 68.7501 |  | 0.21863 | -0.17419
0.0088281 | 0.19563 |  | 77.3789 |  | 0.24606 | -0.19563
0.0088477 | 0.21428 |  | 84.9453 |  | 0.27013 | -0.21428
0.0088672 | 0.22904 |  | 90.9408 |  | 0.28919 | -0.22904
0.0088867 | 0.2403 |  | 95.5687 |  | 0.30391 | -0.2403
0.0089062 | 0.24868 |  | 99.0194 |  | 0.31488 | -0.24868
0.0089258 | 0.25333 |  | 100.9651 |  | 0.32107 | -0.25333
0.0089453 | 0.25425 |  | 101.4269 |  | 0.32254 | -0.25425
0.0089648 | 0.25137 |  | 100.3239 |  | 0.31903 | -0.25137
0.0089844 | 0.24411 |  | 97.4937 |  | 0.31003 | -0.24411
0.0090039 | 0.2334 |  | 93.2859 |  | 0.29665 | -0.2334
0.0090234 | 0.21969 |  | 87.8688 |  | 0.27942 | -0.21969
0.009043 | 0.20295 |  | 81.2424 |  | 0.25835 | -0.20295
0.0090625 | 0.18299 |  | 73.2642 |  | 0.23298 | -0.18299
0.009082 | 0.15941 |  | 63.8548 |  | 0.20306 | -0.15941
0.0091016 | 0.13319 |  | 53.4756 |  | 0.17005 | -0.13319
0.0091211 | 0.10544 |  | 42.4382 |  | 0.13495 | -0.10544
0.0091406 | 0.076514 |  | 30.8141 |  | 0.097989 | -0.076514
0.0091602 | 0.046302 |  | 18.6631 |  | 0.059349 | -0.046302
0.0091797 | 0.01505 |  | 6.1695 |  | 0.019619 | -0.01505
0.0091992 | -0.016523 |  | -6.4196 |  | -0.020414 | 0.016523
0.0092187 | -0.048254 |  | -19.199 |  | -0.061053 | 0.048254
0.0092383 | -0.078944 |  | -31.5818 |  | -0.10043 | 0.078944
0.0092578 | -0.10731 |  | -42.8808 |  | -0.13636 | 0.10731
0.0092773 | -0.13423 |  | -53.7499 |  | -0.17092 | 0.13423
0.0092969 | -0.15999 |  | -64.2169 |  | -0.20421 | 0.15999
0.0093164 | -0.18327 |  | -73.5163 |  | -0.23378 | 0.18327
0.0093359 | -0.20356 |  | -81.7212 |  | -0.25987 | 0.20356
0.0093555 | -0.22065 |  | -88.6583 |  | -0.28193 | 0.22065
0.009375 | -0.23399 |  | -94.0811 |  | -0.29918 | 0.23399
0.0093945 | -0.24406 |  | -98.2152 |  | -0.31232 | 0.24406
0.0094141 | -0.25091 |  | -100.9481 |  | -0.32101 | 0.25091
0.0094336 | -0.25421 |  | -102.3884 |  | -0.3256 | 0.25421
0.0094531 | -0.25403 |  | -102.3373 |  | -0.32543 | 0.25403
0.0094727 | -0.24927 |  | -100.3291 |  | -0.31905 | 0.24927
0.0094922 | -0.24056 |  | -96.9991 |  | -0.30846 | 0.24056
0.0095117 | -0.22887 |  | -92.4078 |  | -0.29386 | 0.22887
0.0095312 | -0.21339 |  | -86.1751 |  | -0.27404 | 0.21339
0.0095508 | -0.19511 |  | -78.9344 |  | -0.25101 | 0.19511
0.0095703 | -0.17418 |  | -70.588 |  | -0.22447 | 0.17418
0.0095898 | -0.14965 |  | -60.8518 |  | -0.19351 | 0.14965
0.0096094 | -0.12288 |  | -50.2158 |  | -0.15969 | 0.12288
0.0096289 | -0.094522 |  | -38.8027 |  | -0.12339 | 0.094522
0.0096484 | -0.064419 |  | -26.8214 |  | -0.085292 | 0.064419
0.009668 | -0.033391 |  | -14.453 |  | -0.045961 | 0.033391
0.0096875 | -0.0020646 |  | -1.8937 |  | -0.0060221 | 0.0020646
0.009707 | 0.028839 |  | 10.3881 |  | 0.033034 | -0.028839
0.0097266 | 0.05967 |  | 22.823 |  | 0.072577 | -0.05967
0.0097461 | 0.090444 |  | 35.1136 |  | 0.11166 | -0.090444
0.0097656 | 0.11868 |  | 46.2782 |  | 0.14716 | -0.11868
0.0097852 | 0.14474 |  | 56.9557 |  | 0.18112 | -0.14474
0.0098047 | 0.16973 |  | 66.9488 |  | 0.2129 | -0.16973
0.0098242 | 0.19152 |  | 75.5977 |  | 0.2404 | -0.19152
0.0098438 | 0.21063 |  | 83.4153 |  | 0.26526 | -0.21063
0.0098633 | 0.22664 |  | 89.8022 |  | 0.28557 | -0.22664
0.0098828 | 0.23813 |  | 94.6042 |  | 0.30084 | -0.23813
0.0099023 | 0.24729 |  | 98.4241 |  | 0.31299 | -0.24729
0.0099219 | 0.25306 |  | 100.6675 |  | 0.32012 | -0.25306
0.0099414 | 0.25424 |  | 101.3381 |  | 0.32226 | -0.25424
0.0099609 | 0.25209 |  | 100.5643 |  | 0.31979 | -0.25209
0.0099805 | 0.24549 |  | 97.9703 |  | 0.31155 | -0.24549
0.01 | 0.23556 |  | 94.1915 |  | 0.29953 | -0.23556
0.01002 | 0.22326 |  | 89.302 |  | 0.28398 | -0.22326
0.010039 | 0.20673 |  | 82.7034 |  | 0.263 | -0.20673
0.010059 | 0.18678 |  | 74.7977 |  | 0.23786 | -0.18678
0.010078 | 0.16405 |  | 65.7143 |  | 0.20897 | -0.16405
0.010098 | 0.13842 |  | 55.4905 |  | 0.17646 | -0.13842
0.010117 | 0.11157 |  | 44.7369 |  | 0.14226 | -0.11157
0.010137 | 0.083045 |  | 33.2603 |  | 0.10577 | -0.083045
0.010156 | 0.052483 |  | 21.1017 |  | 0.067103 | -0.052483
0.010176 | 0.021313 |  | 8.6373 |  | 0.027467 | -0.021313
0.010195 | -0.01083 |  | -4.2802 |  | -0.013611 | 0.01083
0.010215 | -0.042491 |  | -16.9 |  | -0.053742 | 0.042491
0.010234 | -0.072395 |  | -28.929 |  | -0.091994 | 0.072395
0.010254 | -0.10162 |  | -40.6245 |  | -0.12919 | 0.10162
0.010273 | -0.12905 |  | -51.5977 |  | -0.16408 | 0.12905
0.010293 | -0.15505 |  | -62.2087 |  | -0.19782 | 0.15505
0.010313 | -0.17941 |  | -71.9996 |  | -0.22896 | 0.17941
0.010332 | -0.19976 |  | -80.2069 |  | -0.25506 | 0.19976
0.010352 | -0.2172 |  | -87.3388 |  | -0.27774 | 0.2172
0.010371 | -0.23143 |  | -93.0701 |  | -0.29596 | 0.23143
0.010391 | -0.24172 |  | -97.3187 |  | -0.30947 | 0.24172
0.01041 | -0.24986 |  | -100.6625 |  | -0.32011 | 0.24986
0.01043 | -0.25411 |  | -102.3785 |  | -0.32556 | 0.25411
0.010449 | -0.25397 |  | -102.3374 |  | -0.32543 | 0.25397
0.010469 | -0.25059 |  | -100.9878 |  | -0.32114 | 0.25059
0.010488 | -0.24224 |  | -97.7201 |  | -0.31075 | 0.24224
0.010508 | -0.23069 |  | -93.2035 |  | -0.29639 | 0.23069
0.010527 | -0.21724 |  | -87.8267 |  | -0.27929 | 0.21724
0.010547 | -0.19955 |  | -80.6595 |  | -0.2565 | 0.19955
0.010566 | -0.17874 |  | -72.3519 |  | -0.23008 | 0.17874
0.010586 | -0.15514 |  | -62.9826 |  | -0.20028 | 0.15514
0.010605 | -0.12817 |  | -52.2446 |  | -0.16614 | 0.12817
0.010625 | -0.10017 |  | -41.0915 |  | -0.13067 | 0.10017
0.010645 | -0.070885 |  | -29.4528 |  | -0.09366 | 0.070885
0.010664 | -0.040118 |  | -17.1888 |  | -0.05466 | 0.040118
0.010684 | -0.0089375 |  | -4.6591 |  | -0.014816 | 0.0089375
0.010703 | 0.02314 |  | 8.1325 |  | 0.025861 | -0.02314
0.010723 | 0.054283 |  | 20.5491 |  | 0.065346 | -0.054283
0.010742 | 0.08391 |  | 32.4328 |  | 0.10314 | -0.08391
0.010762 | 0.11292 |  | 44.0753 |  | 0.14016 | -0.11292
0.010781 | 0.13962 |  | 54.8028 |  | 0.17427 | -0.13962
0.010801 | 0.16429 |  | 64.6398 |  | 0.20555 | -0.16429
0.01082 | 0.18725 |  | 73.9564 |  | 0.23518 | -0.18725
0.01084 | 0.20678 |  | 81.9351 |  | 0.26055 | -0.20678
0.010859 | 0.223 |  | 88.4153 |  | 0.28116 | -0.223
0.010879 | 0.23599 |  | 93.7498 |  | 0.29812 | -0.23599
0.010898 | 0.24547 |  | 97.6423 |  | 0.3105 | -0.24547
0.010918 | 0.2517 |  | 100.1845 |  | 0.31859 | -0.2517
0.010937 | 0.25386 |  | 101.2441 |  | 0.32196 | -0.25386
0.010957 | 0.25218 |  | 100.6392 |  | 0.32003 | -0.25218
0.010977 | 0.2471 |  | 98.6489 |  | 0.3137 | -0.2471
0.010996 | 0.23785 |  | 95.011 |  | 0.30213 | -0.23785
0.011016 | 0.22531 |  | 90.0433 |  | 0.28634 | -0.22531
0.011035 | 0.20992 |  | 83.975 |  | 0.26704 | -0.20992
0.011055 | 0.19077 |  | 76.297 |  | 0.24262 | -0.19077
0.011074 | 0.16864 |  | 67.4835 |  | 0.2146 | -0.16864
0.011094 | 0.14388 |  | 57.6642 |  | 0.18337 | -0.14388
0.011113 | 0.11652 |  | 46.7664 |  | 0.14872 | -0.11652
0.011133 | 0.087967 |  | 35.3942 |  | 0.11255 | -0.087967
0.011152 | 0.058271 |  | 23.4812 |  | 0.07467 | -0.058271
0.011172 | 0.02705 |  | 10.9745 |  | 0.034899 | -0.02705
0.011191 | -0.0046673 |  | -1.6732 |  | -0.0053208 | 0.0046673
0.011211 | -0.036416 |  | -14.3805 |  | -0.04573 | 0.036416
0.01123 | -0.067279 |  | -26.8027 |  | -0.085233 | 0.067279
0.01125 | -0.096147 |  | -38.3962 |  | -0.1221 | 0.096147
0.01127 | -0.12404 |  | -49.6368 |  | -0.15784 | 0.12404
0.011289 | -0.15054 |  | -60.3482 |  | -0.19191 | 0.15054
0.011309 | -0.17467 |  | -70.0505 |  | -0.22276 | 0.17467
0.011328 | -0.1965 |  | -78.8716 |  | -0.25081 | 0.1965
0.011348 | -0.21427 |  | -86.0415 |  | -0.27361 | 0.21427
0.011367 | -0.22862 |  | -91.9163 |  | -0.29229 | 0.22862
0.011387 | -0.2407 |  | -96.9489 |  | -0.3083 | 0.2407
0.011406 | -0.24896 |  | -100.2548 |  | -0.31881 | 0.24896
0.011426 | -0.25377 |  | -102.1643 |  | -0.32488 | 0.25377
0.011445 | -0.25482 |  | -102.6428 |  | -0.3264 | 0.25482
0.011465 | -0.25117 |  | -101.1986 |  | -0.32181 | 0.25117
0.011484 | -0.24427 |  | -98.4572 |  | -0.31309 | 0.24427
0.011504 | -0.23412 |  | -94.4337 |  | -0.3003 | 0.23412
0.011523 | -0.22043 |  | -88.9472 |  | -0.28285 | 0.22043
0.011543 | -0.20361 |  | -82.2224 |  | -0.26147 | 0.20361
0.011562 | -0.18302 |  | -74.0849 |  | -0.23559 | 0.18302
0.011582 | -0.15961 |  | -64.7944 |  | -0.20605 | 0.15961
0.011602 | -0.13396 |  | -54.5503 |  | -0.17347 | 0.13396
0.011621 | -0.10583 |  | -43.304 |  | -0.13771 | 0.10583
0.011641 | -0.077006 |  | -31.8379 |  | -0.10124 | 0.077006
0.01166 | -0.046882 |  | -19.8687 |  | -0.063183 | 0.046882
0.01168 | -0.014857 |  | -7.0541 |  | -0.022432 | 0.014857
0.011699 | 0.016592 |  | 5.5038 |  | 0.017502 | -0.016592
0.011719 | 0.047784 |  | 17.9911 |  | 0.057212 | -0.047784
0.011738 | 0.07835 |  | 30.2526 |  | 0.096203 | -0.07835
0.011758 | 0.10663 |  | 41.5691 |  | 0.13219 | -0.10663
0.011777 | 0.13388 |  | 52.5748 |  | 0.16719 | -0.13388
0.011797 | 0.15941 |  | 62.8539 |  | 0.19988 | -0.15941
0.011816 | 0.18246 |  | 72.1115 |  | 0.22931 | -0.18246
0.011836 | 0.20339 |  | 80.5716 |  | 0.25622 | -0.20339
0.011855 | 0.21991 |  | 87.1755 |  | 0.27722 | -0.21991
0.011875 | 0.23276 |  | 92.4423 |  | 0.29397 | -0.23276
0.011895 | 0.24356 |  | 97.0059 |  | 0.30848 | -0.24356
0.011914 | 0.25027 |  | 99.6812 |  | 0.31699 | -0.25027
0.011934 | 0.25316 |  | 100.8448 |  | 0.32069 | -0.25316
0.011953 | 0.25277 |  | 100.8231 |  | 0.32062 | -0.25277
0.011973 | 0.24783 |  | 98.9584 |  | 0.31469 | -0.24783
0.011992 | 0.23932 |  | 95.6315 |  | 0.30411 | -0.23932
0.012012 | 0.22745 |  | 90.9419 |  | 0.2892 | -0.22745
0.012031 | 0.21231 |  | 84.9871 |  | 0.27026 | -0.21231
0.012051 | 0.1943 |  | 77.763 |  | 0.24729 | -0.1943
0.01207 | 0.17227 |  | 68.9168 |  | 0.21916 | -0.17227
0.01209 | 0.14772 |  | 59.2791 |  | 0.18851 | -0.14772
0.012109 | 0.12154 |  | 48.8672 |  | 0.1554 | -0.12154
0.012129 | 0.092771 |  | 37.2611 |  | 0.11849 | -0.092771
0.012148 | 0.063308 |  | 25.5148 |  | 0.081137 | -0.063308
0.012168 | 0.032794 |  | 13.3487 |  | 0.042449 | -0.032794
0.012188 | 0.00041337 |  | 0.35667 |  | 0.0011342 | -0.00041337
0.012207 | -0.031145 |  | -12.2675 |  | -0.039011 | 0.031145
0.012227 | -0.061766 |  | -24.6114 |  | -0.078264 | 0.061766
0.012246 | -0.091634 |  | -36.6456 |  | -0.11653 | 0.091634
0.012266 | -0.11947 |  | -47.7489 |  | -0.15184 | 0.11947
0.012285 | -0.14623 |  | -58.5675 |  | -0.18624 | 0.14623
0.012305 | -0.1711 |  | -68.624 |  | -0.21822 | 0.1711
0.012324 | -0.19274 |  | -77.3543 |  | -0.24599 | 0.19274
0.012344 | -0.21201 |  | -85.2023 |  | -0.27094 | 0.21201
0.012363 | -0.22754 |  | -91.3922 |  | -0.29063 | 0.22754
0.012383 | -0.23919 |  | -96.1376 |  | -0.30572 | 0.23919
0.012402 | -0.24859 |  | -100.1012 |  | -0.31832 | 0.24859
0.012422 | -0.25412 |  | -102.3181 |  | -0.32537 | 0.25412
0.012441 | -0.25552 |  | -102.9062 |  | -0.32724 | 0.25552
0.012461 | -0.25344 |  | -102.1265 |  | -0.32476 | 0.25344
0.01248 | -0.24696 |  | -99.5311 |  | -0.31651 | 0.24696
0.0125 | -0.23693 |  | -95.6049 |  | -0.30402 | 0.23693
0.01252 | -0.22392 |  | -90.389 |  | -0.28744 | 0.22392
0.012539 | -0.20783 |  | -83.9187 |  | -0.26686 | 0.20783
0.012559 | -0.18839 |  | -76.2057 |  | -0.24233 | 0.18839
0.012578 | -0.16505 |  | -66.9038 |  | -0.21275 | 0.16505
0.012598 | -0.13962 |  | -56.8697 |  | -0.18085 | 0.13962
0.012617 | -0.11243 |  | -46.03 |  | -0.14638 | 0.11243
0.012637 | -0.082982 |  | -34.1723 |  | -0.10867 | 0.082982
0.012656 | -0.053336 |  | -22.4443 |  | -0.071373 | 0.053336
0.012676 | -0.022328 |  | -10.0714 |  | -0.032027 | 0.022328
0.012695 | 0.010241 |  | 2.9756 |  | 0.0094625 | -0.010241
0.012715 | 0.041139 |  | 15.2531 |  | 0.048505 | -0.041139
0.012734 | 0.071753 |  | 27.6409 |  | 0.087898 | -0.071753
0.012754 | 0.10172 |  | 39.628 |  | 0.12602 | -0.10172
0.012773 | 0.12837 |  | 50.2013 |  | 0.15964 | -0.12837
0.012793 | 0.15415 |  | 60.6875 |  | 0.19299 | -0.15415
0.012812 | 0.17845 |  | 70.4586 |  | 0.22406 | -0.17845
0.012832 | 0.1991 |  | 78.715 |  | 0.25031 | -0.1991
0.012852 | 0.21713 |  | 86.0124 |  | 0.27352 | -0.21713
0.012871 | 0.23097 |  | 91.6901 |  | 0.29157 | -0.23097
0.012891 | 0.24127 |  | 96.0084 |  | 0.30531 | -0.24127
0.01291 | 0.24952 |  | 99.3427 |  | 0.31591 | -0.24952
0.01293 | 0.25319 |  | 100.8108 |  | 0.32058 | -0.25319
0.012949 | 0.2532 |  | 100.9753 |  | 0.3211 | -0.2532
0.012969 | 0.24987 |  | 99.7438 |  | 0.31719 | -0.24987
0.012988 | 0.2413 |  | 96.3061 |  | 0.30625 | -0.2413
0.013008 | 0.23011 |  | 91.968 |  | 0.29246 | -0.23011
0.013027 | 0.21637 |  | 86.5623 |  | 0.27527 | -0.21637
0.013047 | 0.19839 |  | 79.3315 |  | 0.25227 | -0.19839
0.013066 | 0.17779 |  | 71.1917 |  | 0.22639 | -0.17779
0.013086 | 0.15387 |  | 61.6299 |  | 0.19598 | -0.15387
0.013105 | 0.12709 |  | 50.9842 |  | 0.16213 | -0.12709
0.013125 | 0.099382 |  | 39.9871 |  | 0.12716 | -0.099382
0.013145 | 0.069654 |  | 27.9613 |  | 0.088917 | -0.069654
0.013164 | 0.039322 |  | 15.9224 |  | 0.050633 | -0.039322
0.013184 | 0.0083913 |  | 3.5495 |  | 0.011288 | -0.0083913
0.013203 | -0.024537 |  | -9.7261 |  | -0.030929 | 0.024537
0.013223 | -0.055486 |  | -21.984 |  | -0.069909 | 0.055486
0.013242 | -0.084798 |  | -33.8317 |  | -0.10758 | 0.084798
0.013262 | -0.11402 |  | -45.6705 |  | -0.14523 | 0.11402
0.013281 | -0.14027 |  | -56.1749 |  | -0.17864 | 0.14027
0.013301 | -0.16524 |  | -66.2836 |  | -0.21078 | 0.16524
0.01332 | -0.18877 |  | -75.7831 |  | -0.24099 | 0.18877
0.01334 | -0.20804 |  | -83.53 |  | -0.26563 | 0.20804
0.013359 | -0.22416 |  | -90.0674 |  | -0.28641 | 0.22416
0.013379 | -0.23661 |  | -95.2209 |  | -0.3028 | 0.23661
0.013398 | -0.24583 |  | -99.0341 |  | -0.31493 | 0.24583
0.013418 | -0.25286 |  | -101.8504 |  | -0.32388 | 0.25286
0.013437 | -0.25542 |  | -102.8919 |  | -0.3272 | 0.25542
0.013457 | -0.25391 |  | -102.3168 |  | -0.32537 | 0.25391
0.013477 | -0.24852 |  | -100.1642 |  | -0.31852 | 0.24852
0.013496 | -0.23849 |  | -96.1575 |  | -0.30578 | 0.23849
0.013516 | -0.22638 |  | -91.4006 |  | -0.29065 | 0.22638
0.013535 | -0.21142 |  | -85.3897 |  | -0.27154 | 0.21142
0.013555 | -0.19221 |  | -77.6335 |  | -0.24687 | 0.19221
0.013574 | -0.17042 |  | -69.0855 |  | -0.21969 | 0.17042
0.013594 | -0.14503 |  | -59.0015 |  | -0.18762 | 0.14503
0.013613 | -0.11723 |  | -47.9184 |  | -0.15238 | 0.11723
0.013633 | -0.089147 |  | -36.7889 |  | -0.11699 | 0.089147
0.013652 | -0.059161 |  | -24.7407 |  | -0.078675 | 0.059161
0.013672 | -0.028232 |  | -12.4312 |  | -0.039531 | 0.028232
0.013691 | 0.0030441 |  | 0.015086 |  | 4.7972e-05 | -0.0030441
0.013711 | 0.035138 |  | 12.8848 |  | 0.040974 | -0.035138
0.01373 | 0.065802 |  | 25.1581 |  | 0.080003 | -0.065802
0.01375 | 0.095363 |  | 37.0629 |  | 0.11786 | -0.095363
0.01377 | 0.12356 |  | 48.339 |  | 0.15372 | -0.12356
0.013789 | 0.1488 |  | 58.4443 |  | 0.18585 | -0.1488
0.013809 | 0.17286 |  | 68.243 |  | 0.21701 | -0.17286
0.013828 | 0.19495 |  | 77.1583 |  | 0.24536 | -0.19495
0.013848 | 0.21331 |  | 84.4947 |  | 0.26869 | -0.21331
0.013867 | 0.22861 |  | 90.7064 |  | 0.28845 | -0.22861
0.013887 | 0.23964 |  | 95.2496 |  | 0.30289 | -0.23964
0.013906 | 0.24722 |  | 98.3939 |  | 0.31289 | -0.24722
0.013926 | 0.25237 |  | 100.5411 |  | 0.31972 | -0.25237
0.013945 | 0.25318 |  | 100.8963 |  | 0.32085 | -0.25318
0.013965 | 0.25077 |  | 100.0345 |  | 0.31811 | -0.25077
0.013984 | 0.24424 |  | 97.503 |  | 0.31006 | -0.24424
0.014004 | 0.2322 |  | 92.6663 |  | 0.29468 | -0.2322
0.014023 | 0.21854 |  | 87.3946 |  | 0.27791 | -0.21854
0.014043 | 0.20235 |  | 80.9952 |  | 0.25756 | -0.20235
0.014063 | 0.18161 |  | 72.5683 |  | 0.23077 | -0.18161
0.014082 | 0.15878 |  | 63.6032 |  | 0.20226 | -0.15878
0.014102 | 0.13294 |  | 53.3499 |  | 0.16965 | -0.13294
0.014121 | 0.10441 |  | 41.919 |  | 0.1333 | -0.10441
0.014141 | 0.075536 |  | 30.4811 |  | 0.09693 | -0.075536
0.01416 | 0.04513 |  | 18.2362 |  | 0.057991 | -0.04513
0.01418 | 0.013823 |  | 5.7083 |  | 0.018152 | -0.013823
0.014199 | -0.017475 |  | -6.7694 |  | -0.021527 | 0.017475
0.014219 | -0.049269 |  | -19.6245 |  | -0.062406 | 0.049269
0.014238 | -0.079334 |  | -31.6376 |  | -0.10061 | 0.079334
0.014258 | -0.10773 |  | -43.0692 |  | -0.13696 | 0.10773
0.014277 | -0.13541 |  | -54.373 |  | -0.17291 | 0.13541
0.014297 | -0.16053 |  | -64.3869 |  | -0.20475 | 0.16053
0.014316 | -0.18358 |  | -73.6562 |  | -0.23423 | 0.18358
0.014336 | -0.20426 |  | -82.101 |  | -0.26108 | 0.20426
0.014355 | -0.22071 |  | -88.664 |  | -0.28195 | 0.22071
0.014375 | -0.23419 |  | -94.2371 |  | -0.29967 | 0.23419
0.014395 | -0.24483 |  | -98.5824 |  | -0.31349 | 0.24483
0.014414 | -0.25148 |  | -101.1554 |  | -0.32167 | 0.25148
0.014434 | -0.25474 |  | -102.5946 |  | -0.32625 | 0.25474
0.014453 | -0.25404 |  | -102.3372 |  | -0.32543 | 0.25404
0.014473 | -0.24929 |  | -100.4336 |  | -0.31938 | 0.24929
0.014492 | -0.24112 |  | -97.2025 |  | -0.3091 | 0.24112
0.014512 | -0.22887 |  | -92.2762 |  | -0.29344 | 0.22887
0.014531 | -0.2138 |  | -86.3645 |  | -0.27464 | 0.2138
0.014551 | -0.19592 |  | -79.2594 |  | -0.25205 | 0.19592
0.01457 | -0.1739 |  | -70.4381 |  | -0.22399 | 0.1739
0.01459 | -0.14965 |  | -60.8522 |  | -0.19351 | 0.14965
0.014609 | -0.12319 |  | -50.2753 |  | -0.15988 | 0.12319
0.014629 | -0.094274 |  | -38.7052 |  | -0.12308 | 0.094274
0.014648 | -0.064712 |  | -27.0005 |  | -0.085861 | 0.064712
0.014668 | -0.033789 |  | -14.632 |  | -0.04653 | 0.033789
0.014687 | -0.0020578 |  | -1.9369 |  | -0.0061594 | 0.0020578
0.014707 | 0.029212 |  | 10.5403 |  | 0.033518 | -0.029212
0.014727 | 0.06019 |  | 22.9718 |  | 0.07305 | -0.06019
0.014746 | 0.089789 |  | 34.8112 |  | 0.1107 | -0.089789
0.014766 | 0.11818 |  | 46.248 |  | 0.14707 | -0.11818
0.014785 | 0.14503 |  | 57.047 |  | 0.18141 | -0.14503
0.014805 | 0.16911 |  | 66.6645 |  | 0.21199 | -0.16911
0.014824 | 0.19143 |  | 75.6891 |  | 0.24069 | -0.19143
0.014844 | 0.21077 |  | 83.4351 |  | 0.26532 | -0.21077
0.014863 | 0.2257 |  | 89.4906 |  | 0.28458 | -0.2257
0.014883 | 0.23809 |  | 94.6613 |  | 0.30102 | -0.23809
0.014902 | 0.24724 |  | 98.3461 |  | 0.31274 | -0.24724
0.014922 | 0.25235 |  | 100.4912 |  | 0.31956 | -0.25235
0.014941 | 0.25428 |  | 101.3728 |  | 0.32237 | -0.25428
0.014961 | 0.2516 |  | 100.3232 |  | 0.31903 | -0.2516
0.01498 | 0.24519 |  | 97.9242 |  | 0.3114 | -0.24519
0.015 | 0.23563 |  | 94.0988 |  | 0.29923 | -0.23563
0.01502 | 0.22195 |  | 88.6718 |  | 0.28198 | -0.22195
0.015039 | 0.20626 |  | 82.548 |  | 0.2625 | -0.20626
0.015059 | 0.18695 |  | 74.7493 |  | 0.2377 | -0.18695
0.015078 | 0.16327 |  | 65.368 |  | 0.20787 | -0.16327
0.015098 | 0.13835 |  | 55.5374 |  | 0.17661 | -0.13835
0.015117 | 0.11092 |  | 44.4992 |  | 0.14151 | -0.11092
0.015137 | 0.081672 |  | 32.8298 |  | 0.1044 | -0.081672
0.015156 | 0.052226 |  | 21.0585 |  | 0.066966 | -0.052226
0.015176 | 0.020718 |  | 8.4559 |  | 0.02689 | -0.020718
0.015195 | -0.011176 |  | -4.2518 |  | -0.013521 | 0.011176
0.015215 | -0.042392 |  | -16.8267 |  | -0.053509 | 0.042392
0.015234 | -0.073436 |  | -29.3172 |  | -0.093229 | 0.073436
0.015254 | -0.10221 |  | -40.828 |  | -0.12983 | 0.10221
0.015273 | -0.1295 |  | -51.8605 |  | -0.16492 | 0.1295
0.015293 | -0.15584 |  | -62.5207 |  | -0.19882 | 0.15584
0.015312 | -0.17897 |  | -71.8025 |  | -0.22833 | 0.17897
0.015332 | -0.20007 |  | -80.3484 |  | -0.25551 | 0.20007
0.015352 | -0.21821 |  | -87.6906 |  | -0.27886 | 0.21821
0.015371 | -0.23131 |  | -93.0021 |  | -0.29575 | 0.23131
0.015391 | -0.24252 |  | -97.6634 |  | -0.31057 | 0.24252
0.01541 | -0.25066 |  | -100.8992 |  | -0.32086 | 0.25066
0.01543 | -0.25376 |  | -102.108 |  | -0.3247 | 0.25376
0.015449 | -0.25433 |  | -102.496 |  | -0.32594 | 0.25433
0.015469 | -0.25039 |  | -100.9595 |  | -0.32105 | 0.25039
0.015488 | -0.242 |  | -97.5799 |  | -0.3103 | 0.242
0.015508 | -0.23152 |  | -93.4507 |  | -0.29717 | 0.23152
0.015527 | -0.21713 |  | -87.7035 |  | -0.2789 | 0.21713
0.015547 | -0.19943 |  | -80.606 |  | -0.25633 | 0.19943
0.015566 | -0.17866 |  | -72.3525 |  | -0.23008 | 0.17866
0.015586 | -0.15407 |  | -62.5774 |  | -0.199 | 0.15407
0.015605 | -0.12803 |  | -52.2136 |  | -0.16604 | 0.12803
0.015625 | -0.10033 |  | -41.1323 |  | -0.1308 | 0.10033
0.015645 | -0.070512 |  | -29.2178 |  | -0.092913 | 0.070512
0.015664 | -0.039892 |  | -17.098 |  | -0.054372 | 0.039892
0.015684 | -0.0080855 |  | -4.4127 |  | -0.014032 | 0.0080855
0.015703 | 0.02347 |  | 8.2239 |  | 0.026152 | -0.02347
0.015723 | 0.053916 |  | 20.4158 |  | 0.064922 | -0.053916
0.015742 | 0.084426 |  | 32.6743 |  | 0.1039 | -0.084426
0.015762 | 0.11322 |  | 44.133 |  | 0.14034 | -0.11322
0.015781 | 0.13996 |  | 54.854 |  | 0.17444 | -0.13996
0.015801 | 0.16522 |  | 65.0891 |  | 0.20698 | -0.16522
0.01582 | 0.1873 |  | 73.9673 |  | 0.23522 | -0.1873
0.01584 | 0.20695 |  | 81.9453 |  | 0.26059 | -0.20695
0.015859 | 0.22379 |  | 88.7661 |  | 0.28228 | -0.22379
0.015879 | 0.23618 |  | 93.8119 |  | 0.29832 | -0.23618
0.015898 | 0.24568 |  | 97.8074 |  | 0.31103 | -0.24568
0.015918 | 0.25194 |  | 100.3597 |  | 0.31914 | -0.25194
0.015938 | 0.25418 |  | 101.2619 |  | 0.32201 | -0.25418
0.015957 | 0.25314 |  | 100.961 |  | 0.32106 | -0.25314
0.015977 | 0.24765 |  | 98.8508 |  | 0.31435 | -0.24765
0.015996 | 0.23805 |  | 95.0912 |  | 0.30239 | -0.23805
0.016016 | 0.22548 |  | 90.1691 |  | 0.28674 | -0.22548
0.016035 | 0.20976 |  | 83.8704 |  | 0.26671 | -0.20976
0.016055 | 0.19129 |  | 76.4609 |  | 0.24315 | -0.19129
0.016074 | 0.1693 |  | 67.7234 |  | 0.21536 | -0.1693
0.016094 | 0.1438 |  | 57.5821 |  | 0.18311 | -0.1438
0.016113 | 0.11674 |  | 46.8656 |  | 0.14903 | -0.11674
0.016133 | 0.088291 |  | 35.4729 |  | 0.1128 | -0.088291
0.016152 | 0.058436 |  | 23.4745 |  | 0.074649 | -0.058436
0.016172 | 0.027538 |  | 11.2097 |  | 0.035647 | -0.027538
0.016191 | -0.004738 |  | -1.7345 |  | -0.0055158 | 0.004738
0.016211 | -0.036466 |  | -14.4236 |  | -0.045867 | 0.036466
0.01623 | -0.066428 |  | -26.3925 |  | -0.083928 | 0.066428
0.01625 | -0.095907 |  | -38.3956 |  | -0.1221 | 0.095907
0.01627 | -0.12387 |  | -49.6314 |  | -0.15783 | 0.12387
0.016289 | -0.15008 |  | -60.1591 |  | -0.19131 | 0.15008
0.016309 | -0.17481 |  | -70.1641 |  | -0.22312 | 0.17481
0.016328 | -0.19581 |  | -78.5733 |  | -0.24986 | 0.19581
0.016348 | -0.21385 |  | -85.9629 |  | -0.27336 | 0.21385
0.016367 | -0.22901 |  | -92.1098 |  | -0.29291 | 0.22901
0.016387 | -0.23996 |  | -96.5154 |  | -0.30692 | 0.23996
0.016406 | -0.24853 |  | -100.1178 |  | -0.31837 | 0.24853
0.016426 | -0.25361 |  | -102.1185 |  | -0.32474 | 0.25361
0.016445 | -0.25412 |  | -102.3496 |  | -0.32547 | 0.25412
0.016465 | -0.2514 |  | -101.3815 |  | -0.32239 | 0.2514
0.016484 | -0.24408 |  | -98.3896 |  | -0.31288 | 0.24408
0.016504 | -0.23313 |  | -94.0792 |  | -0.29917 | 0.23313
0.016523 | -0.22003 |  | -88.8634 |  | -0.28259 | 0.22003
0.016543 | -0.20306 |  | -81.9967 |  | -0.26075 | 0.20306
0.016563 | -0.18292 |  | -74.0505 |  | -0.23548 | 0.18292
0.016582 | -0.15955 |  | -64.7073 |  | -0.20577 | 0.15955
0.016602 | -0.13253 |  | -53.9482 |  | -0.17156 | 0.13253
0.016621 | -0.10499 |  | -43.1237 |  | -0.13713 | 0.10499
0.016641 | -0.076528 |  | -31.682 |  | -0.10075 | 0.076528
0.01666 | -0.045782 |  | -19.364 |  | -0.061577 | 0.045782
0.01668 | -0.014501 |  | -6.9728 |  | -0.022174 | 0.014501
0.016699 | 0.017584 |  | 5.8682 |  | 0.018661 | -0.017584
0.016719 | 0.049325 |  | 18.5487 |  | 0.058985 | -0.049325
0.016738 | 0.078868 |  | 30.3712 |  | 0.09658 | -0.078868
0.016758 | 0.1076 |  | 41.9206 |  | 0.13331 | -0.1076
0.016777 | 0.13503 |  | 52.8819 |  | 0.16816 | -0.13503
0.016797 | 0.16038 |  | 63.1397 |  | 0.20078 | -0.16038
0.016816 | 0.18395 |  | 72.7111 |  | 0.23122 | -0.18395
0.016836 | 0.20417 |  | 80.8055 |  | 0.25696 | -0.20417
0.016855 | 0.22074 |  | 87.4873 |  | 0.27821 | -0.22074
0.016875 | 0.23403 |  | 92.9633 |  | 0.29562 | -0.23403
0.016895 | 0.24418 |  | 97.1847 |  | 0.30905 | -0.24418
0.016914 | 0.25159 |  | 100.1923 |  | 0.31861 | -0.25159
0.016934 | 0.25485 |  | 101.505 |  | 0.32279 | -0.25485
0.016953 | 0.25387 |  | 101.2058 |  | 0.32183 | -0.25387
0.016973 | 0.24938 |  | 99.5099 |  | 0.31644 | -0.24938
0.016992 | 0.24053 |  | 95.9926 |  | 0.30526 | -0.24053
0.017012 | 0.22827 |  | 91.1564 |  | 0.28988 | -0.22827
0.017031 | 0.21372 |  | 85.4246 |  | 0.27165 | -0.21372
0.017051 | 0.19575 |  | 78.2404 |  | 0.2488 | -0.19575
0.01707 | 0.17417 |  | 69.6761 |  | 0.22157 | -0.17417
0.01709 | 0.14964 |  | 59.92 |  | 0.19055 | -0.14964
0.017109 | 0.12247 |  | 49.1306 |  | 0.15624 | -0.12247
0.017129 | 0.094171 |  | 37.8636 |  | 0.12041 | -0.094171
0.017148 | 0.064828 |  | 26.0647 |  | 0.082886 | -0.064828
0.017168 | 0.034047 |  | 13.7741 |  | 0.043802 | -0.034047
0.017188 | 0.0026227 |  | 1.2017 |  | 0.0038215 | -0.0026227
0.017207 | -0.02965 |  | -11.7683 |  | -0.037423 | 0.02965
0.017227 | -0.060834 |  | -24.2551 |  | -0.077131 | 0.060834
0.017246 | -0.089585 |  | -35.7933 |  | -0.11382 | 0.089585
0.017266 | -0.11765 |  | -47.1855 |  | -0.15005 | 0.11765
0.017285 | -0.14444 |  | -58.0533 |  | -0.18461 | 0.14444
0.017305 | -0.16902 |  | -67.8437 |  | -0.21574 | 0.16902
0.017324 | -0.19129 |  | -76.8088 |  | -0.24425 | 0.19129
0.017344 | -0.21029 |  | -84.5772 |  | -0.26896 | 0.21029
0.017363 | -0.22565 |  | -90.7827 |  | -0.28869 | 0.22565
0.017383 | -0.23752 |  | -95.5767 |  | -0.30393 | 0.23752
0.017402 | -0.2465 |  | -99.2348 |  | -0.31557 | 0.2465
0.017422 | -0.25231 |  | -101.6288 |  | -0.32318 | 0.25231
0.017441 | -0.25381 |  | -102.1899 |  | -0.32496 | 0.25381
0.017461 | -0.25117 |  | -101.1434 |  | -0.32164 | 0.25117
0.01748 | -0.24523 |  | -98.9274 |  | -0.31459 | 0.24523
0.0175 | -0.23544 |  | -95.0011 |  | -0.3021 | 0.23544
0.01752 | -0.22184 |  | -89.529 |  | -0.2847 | 0.22184
0.017539 | -0.20589 |  | -83.2546 |  | -0.26475 | 0.20589
0.017559 | -0.18666 |  | -75.5682 |  | -0.24031 | 0.18666
0.017578 | -0.16328 |  | -66.2318 |  | -0.21062 | 0.16328
0.017598 | -0.13741 |  | -56.0108 |  | -0.17811 | 0.13741
0.017617 | -0.11006 |  | -45.1446 |  | -0.14356 | 0.11006
0.017637 | -0.081472 |  | -33.7034 |  | -0.10718 | 0.081472
0.017656 | -0.051336 |  | -21.6345 |  | -0.068798 | 0.051336
0.017676 | -0.02 |  | -9.1296 |  | -0.029032 | 0.02
0.017695 | 0.01161 |  | 3.4259 |  | 0.010894 | -0.01161
0.017715 | 0.043285 |  | 16.1692 |  | 0.051418 | -0.043285
0.017734 | 0.07378 |  | 28.4722 |  | 0.090542 | -0.07378
0.017754 | 0.10239 |  | 39.8029 |  | 0.12657 | -0.10239
0.017773 | 0.1301 |  | 50.9339 |  | 0.16197 | -0.1301
0.017793 | 0.15638 |  | 61.5805 |  | 0.19583 | -0.15638
0.017812 | 0.17986 |  | 70.9841 |  | 0.22573 | -0.17986
0.017832 | 0.20069 |  | 79.4055 |  | 0.25251 | -0.20069
0.017852 | 0.21828 |  | 86.49 |  | 0.27504 | -0.21828
0.017871 | 0.232 |  | 92.068 |  | 0.29278 | -0.232
0.017891 | 0.24296 |  | 96.5808 |  | 0.30713 | -0.24296
0.01791 | 0.2508 |  | 99.7962 |  | 0.31735 | -0.2508
0.01793 | 0.25488 |  | 101.5508 |  | 0.32293 | -0.25488
0.017949 | 0.25505 |  | 101.658 |  | 0.32327 | -0.25505
0.017969 | 0.25064 |  | 99.9762 |  | 0.31792 | -0.25064
0.017988 | 0.24258 |  | 96.8793 |  | 0.30808 | -0.24258
0.018008 | 0.2314 |  | 92.4816 |  | 0.29409 | -0.2314
0.018027 | 0.21706 |  | 86.8444 |  | 0.27617 | -0.21706
0.018047 | 0.19983 |  | 79.9366 |  | 0.2542 | -0.19983
0.018066 | 0.17872 |  | 71.5059 |  | 0.22739 | -0.17872
0.018086 | 0.15447 |  | 61.9269 |  | 0.19693 | -0.15447
0.018105 | 0.12832 |  | 51.5394 |  | 0.1639 | -0.12832
0.018125 | 0.10014 |  | 40.273 |  | 0.12807 | -0.10014
0.018145 | 0.070839 |  | 28.5446 |  | 0.090772 | -0.070839
0.018164 | 0.040304 |  | 16.3201 |  | 0.051898 | -0.040304
0.018184 | 0.00844 |  | 3.5329 |  | 0.011235 | -0.00844
0.018203 | -0.023051 |  | -9.0868 |  | -0.028896 | 0.023051
0.018223 | -0.054136 |  | -21.624 |  | -0.068764 | 0.054136
0.018242 | -0.08429 |  | -33.729 |  | -0.10726 | 0.08429
0.018262 | -0.11227 |  | -44.8877 |  | -0.14274 | 0.11227
0.018281 | -0.13936 |  | -55.8967 |  | -0.17775 | 0.13936
0.018301 | -0.16483 |  | -66.1677 |  | -0.21041 | 0.16483
0.01832 | -0.18721 |  | -75.1497 |  | -0.23898 | 0.18721
0.01834 | -0.20724 |  | -83.2398 |  | -0.2647 | 0.20724
0.018359 | -0.22324 |  | -89.638 |  | -0.28505 | 0.22324
0.018379 | -0.23537 |  | -94.6753 |  | -0.30107 | 0.23537
0.018398 | -0.24556 |  | -98.8604 |  | -0.31438 | 0.24556
0.018418 | -0.25179 |  | -101.3132 |  | -0.32218 | 0.25179
0.018437 | -0.25405 |  | -102.2933 |  | -0.32529 | 0.25405
0.018457 | -0.25289 |  | -101.8337 |  | -0.32383 | 0.25289
0.018477 | -0.24688 |  | -99.4851 |  | -0.31636 | 0.24688
0.018496 | -0.23761 |  | -95.8769 |  | -0.30489 | 0.23761
0.018516 | -0.22539 |  | -90.9536 |  | -0.28923 | 0.22539
0.018535 | -0.20956 |  | -84.6052 |  | -0.26904 | 0.20956
0.018555 | -0.19105 |  | -77.2422 |  | -0.24563 | 0.19105
0.018574 | -0.16885 |  | -68.4199 |  | -0.21758 | 0.16885
0.018594 | -0.14337 |  | -58.2996 |  | -0.18539 | 0.14337
0.018613 | -0.11638 |  | -47.5588 |  | -0.15124 | 0.11638
0.018633 | -0.087638 |  | -36.0647 |  | -0.11469 | 0.087638
0.018652 | -0.057757 |  | -24.1185 |  | -0.076697 | 0.057757
0.018672 | -0.02706 |  | -11.8869 |  | -0.0378 | 0.02706
0.018691 | 0.0047711 |  | 0.86486 |  | 0.0027502 | -0.0047711
0.018711 | 0.036092 |  | 13.4008 |  | 0.042615 | -0.036092
0.01873 | 0.066687 |  | 25.6181 |  | 0.081466 | -0.066687
0.01875 | 0.096883 |  | 37.742 |  | 0.12002 | -0.096883
0.01877 | 0.12475 |  | 48.8857 |  | 0.15546 | -0.12475
0.018789 | 0.15032 |  | 59.1203 |  | 0.188 | -0.15032
0.018809 | 0.17449 |  | 68.8994 |  | 0.2191 | -0.17449
0.018828 | 0.19611 |  | 77.6353 |  | 0.24688 | -0.19611
0.018848 | 0.2145 |  | 85.0002 |  | 0.2703 | -0.2145
0.018867 | 0.22932 |  | 91.0104 |  | 0.28941 | -0.22932
0.018887 | 0.24068 |  | 95.711 |  | 0.30436 | -0.24068
0.018906 | 0.24909 |  | 99.1199 |  | 0.3152 | -0.24909
0.018926 | 0.25376 |  | 101.0517 |  | 0.32134 | -0.25376
0.018945 | 0.25449 |  | 101.475 |  | 0.32269 | -0.25449
0.018965 | 0.25149 |  | 100.3806 |  | 0.31921 | -0.25149
0.018984 | 0.24437 |  | 97.6063 |  | 0.31039 | -0.24437
0.019004 | 0.23353 |  | 93.2987 |  | 0.29669 | -0.23353
0.019023 | 0.21964 |  | 87.8821 |  | 0.27947 | -0.21964
0.019043 | 0.20301 |  | 81.2895 |  | 0.2585 | -0.20301
0.019062 | 0.18291 |  | 73.1786 |  | 0.23271 | -0.18291
0.019082 | 0.15916 |  | 63.7475 |  | 0.20272 | -0.15916
0.019102 | 0.13334 |  | 53.5123 |  | 0.17017 | -0.13334
0.019121 | 0.10559 |  | 42.4496 |  | 0.13499 | -0.10559
0.019141 | 0.076041 |  | 30.619 |  | 0.097369 | -0.076041
0.01916 | 0.046139 |  | 18.6648 |  | 0.059354 | -0.046139
0.01918 | 0.015282 |  | 6.2971 |  | 0.020025 | -0.015282
0.019199 | -0.016945 |  | -6.702 |  | -0.021312 | 0.016945
0.019219 | -0.048458 |  | -19.2866 |  | -0.061331 | 0.048458
0.019238 | -0.078419 |  | -31.2709 |  | -0.099442 | 0.078419
0.019258 | -0.10735 |  | -42.9717 |  | -0.13665 | 0.10735
0.019277 | -0.13461 |  | -53.995 |  | -0.1717 | 0.13461
0.019297 | -0.15971 |  | -64.1017 |  | -0.20384 | 0.15971
0.019316 | -0.1827 |  | -73.2617 |  | -0.23297 | 0.1827
0.019336 | -0.20324 |  | -81.5748 |  | -0.25941 | 0.20324
0.019355 | -0.22048 |  | -88.6395 |  | -0.28187 | 0.22048
0.019375 | -0.23345 |  | -93.8708 |  | -0.29851 | 0.23345
0.019395 | -0.24345 |  | -98.0038 |  | -0.31165 | 0.24345
0.019414 | -0.25076 |  | -101.0443 |  | -0.32132 | 0.25076
0.019434 | -0.25355 |  | -102.0839 |  | -0.32463 | 0.25355
0.019453 | -0.25261 |  | -101.7621 |  | -0.3236 | 0.25261
0.019473 | -0.24829 |  | -100.1474 |  | -0.31847 | 0.24829
0.019492 | -0.23971 |  | -96.707 |  | -0.30753 | 0.23971
0.019512 | -0.22788 |  | -92.0168 |  | -0.29261 | 0.22788
0.019531 | -0.21292 |  | -86.0333 |  | -0.27359 | 0.21292
0.019551 | -0.19447 |  | -78.6528 |  | -0.25012 | 0.19447
0.01957 | -0.17284 |  | -70.093 |  | -0.2229 | 0.17284
0.01959 | -0.14816 |  | -60.2469 |  | -0.19159 | 0.14816
0.019609 | -0.1215 |  | -49.6986 |  | -0.15804 | 0.1215
0.019629 | -0.093654 |  | -38.61 |  | -0.12278 | 0.093654
0.019648 | -0.063715 |  | -26.4819 |  | -0.084212 | 0.063715
0.019668 | -0.032242 |  | -13.987 |  | -0.044479 | 0.032242
0.019688 | -0.00098879 |  | -1.6276 |  | -0.0051757 | 0.00098879
0.019707 | 0.030592 |  | 11.0965 |  | 0.035287 | -0.030592
0.019727 | 0.061735 |  | 23.5466 |  | 0.074878 | -0.061735
0.019746 | 0.090767 |  | 35.1236 |  | 0.11169 | -0.090767
0.019766 | 0.11914 |  | 46.5334 |  | 0.14798 | -0.11914
0.019785 | 0.14634 |  | 57.4788 |  | 0.18278 | -0.14634
0.019805 | 0.17071 |  | 67.3022 |  | 0.21402 | -0.17071
0.019824 | 0.19278 |  | 76.1556 |  | 0.24217 | -0.19278
0.019844 | 0.21172 |  | 83.8006 |  | 0.26649 | -0.21172
0.019863 | 0.22697 |  | 90.0272 |  | 0.28629 | -0.22697
0.019883 | 0.23892 |  | 94.8873 |  | 0.30174 | -0.23892
0.019902 | 0.24786 |  | 98.5935 |  | 0.31353 | -0.24786
0.019922 | 0.25389 |  | 101.1317 |  | 0.3216 | -0.25389
0.019941 | 0.25534 |  | 101.7182 |  | 0.32346 | -0.25534
0.019961 | 0.25249 |  | 100.6636 |  | 0.32011 | -0.25249
0.01998 | 0.24659 |  | 98.422 |  | 0.31298 | -0.24659
0.02 | 0.23651 |  | 94.4202 |  | 0.30026 | -0.23651
0.02002 | 0.22312 |  | 89.1639 |  | 0.28354 | -0.22312
0.020039 | 0.20721 |  | 82.8398 |  | 0.26343 | -0.20721
0.020059 | 0.18746 |  | 74.9668 |  | 0.23839 | -0.18746
0.020078 | 0.16448 |  | 65.8447 |  | 0.20939 | -0.16448
0.020098 | 0.13899 |  | 55.6497 |  | 0.17697 | -0.13899
0.020117 | 0.11137 |  | 44.6775 |  | 0.14207 | -0.11137
0.020137 | 0.08258 |  | 33.1819 |  | 0.10552 | -0.08258
0.020156 | 0.052502 |  | 21.0811 |  | 0.067038 | -0.052502
0.020176 | 0.021214 |  | 8.5553 |  | 0.027206 | -0.021214
0.020195 | -0.010516 |  | -4.1176 |  | -0.013094 | 0.010516
0.020215 | -0.042004 |  | -16.7542 |  | -0.053278 | 0.042004
0.020234 | -0.072555 |  | -29.0723 |  | -0.09245 | 0.072555
0.020254 | -0.10146 |  | -40.6294 |  | -0.1292 | 0.10146
0.020273 | -0.12879 |  | -51.6518 |  | -0.16425 | 0.12879
0.020293 | -0.15506 |  | -62.2837 |  | -0.19806 | 0.15506
0.020313 | -0.17886 |  | -71.7736 |  | -0.22824 | 0.17886
0.020332 | -0.19941 |  | -80.0753 |  | -0.25464 | 0.19941
0.020352 | -0.21732 |  | -87.3569 |  | -0.27779 | 0.21732
0.020371 | -0.23138 |  | -93.0763 |  | -0.29598 | 0.23138
0.020391 | -0.24172 |  | -97.2972 |  | -0.30941 | 0.24172
0.02041 | -0.24947 |  | -100.4526 |  | -0.31944 | 0.24947
0.02043 | -0.25369 |  | -102.2042 |  | -0.32501 | 0.25369
0.020449 | -0.25368 |  | -102.1942 |  | -0.32498 | 0.25368
0.020469 | -0.24974 |  | -100.6435 |  | -0.32005 | 0.24974
0.020488 | -0.24192 |  | -97.6226 |  | -0.31044 | 0.24192
0.020508 | -0.23056 |  | -93.0801 |  | -0.29599 | 0.23056
0.020527 | -0.216 |  | -87.2246 |  | -0.27737 | 0.216
0.020547 | -0.19833 |  | -80.2577 |  | -0.25522 | 0.19833
0.020566 | -0.17762 |  | -72.0172 |  | -0.22901 | 0.17762
0.020586 | -0.15378 |  | -62.4607 |  | -0.19862 | 0.15378
0.020605 | -0.12734 |  | -51.9787 |  | -0.16529 | 0.12734
0.020625 | -0.099102 |  | -40.7427 |  | -0.12956 | 0.099102
0.020645 | -0.069524 |  | -28.9228 |  | -0.091974 | 0.069524
0.020664 | -0.038939 |  | -16.6822 |  | -0.053049 | 0.038939
0.020684 | -0.0076152 |  | -4.1081 |  | -0.013064 | 0.0076152
0.020703 | 0.023862 |  | 8.4337 |  | 0.026819 | -0.023862
0.020723 | 0.054992 |  | 20.8819 |  | 0.066404 | -0.054992
0.020742 | 0.085206 |  | 33.0351 |  | 0.10505 | -0.085206
0.020762 | 0.11383 |  | 44.4793 |  | 0.14144 | -0.11383
0.020781 | 0.14078 |  | 55.2884 |  | 0.17582 | -0.14078
0.020801 | 0.16569 |  | 65.2728 |  | 0.20757 | -0.16569
0.02082 | 0.18815 |  | 74.3474 |  | 0.23642 | -0.18815
0.02084 | 0.20786 |  | 82.3598 |  | 0.2619 | -0.20786
0.020859 | 0.22395 |  | 88.783 |  | 0.28233 | -0.22395
0.020879 | 0.23681 |  | 94.1255 |  | 0.29932 | -0.23681
0.020898 | 0.24677 |  | 98.2769 |  | 0.31252 | -0.24677
0.020918 | 0.25233 |  | 100.4555 |  | 0.31945 | -0.25233
0.020938 | 0.25429 |  | 101.396 |  | 0.32244 | -0.25429
0.020957 | 0.2533 |  | 101.1154 |  | 0.32155 | -0.2533
0.020977 | 0.2476 |  | 98.8878 |  | 0.31446 | -0.2476
0.020996 | 0.23834 |  | 95.2994 |  | 0.30305 | -0.23834
0.021016 | 0.22614 |  | 90.4508 |  | 0.28763 | -0.22614
0.021035 | 0.21017 |  | 84.1372 |  | 0.26756 | -0.21017
0.021055 | 0.19126 |  | 76.608 |  | 0.24361 | -0.19126
0.021074 | 0.16889 |  | 67.6225 |  | 0.21504 | -0.16889
0.021094 | 0.14367 |  | 57.6739 |  | 0.1834 | -0.14367
0.021113 | 0.11706 |  | 47.1057 |  | 0.1498 | -0.11706
0.021133 | 0.088365 |  | 35.5098 |  | 0.11292 | -0.088365
0.021152 | 0.058326 |  | 23.5279 |  | 0.074819 | -0.058326
0.021172 | 0.027464 |  | 11.2664 |  | 0.035827 | -0.027464
0.021191 | -0.004838 |  | -1.7402 |  | -0.0055339 | 0.004838
0.021211 | -0.036604 |  | -14.4931 |  | -0.046088 | 0.036604
0.02123 | -0.06652 |  | -26.4571 |  | -0.084134 | 0.06652
0.02125 | -0.095729 |  | -38.2123 |  | -0.12152 | 0.095729
0.02127 | -0.12389 |  | -49.5567 |  | -0.15759 | 0.12389
0.021289 | -0.15042 |  | -60.2336 |  | -0.19154 | 0.15042
0.021309 | -0.17485 |  | -70.0647 |  | -0.22281 | 0.17485
0.021328 | -0.19611 |  | -78.6711 |  | -0.25017 | 0.19611
0.021348 | -0.21431 |  | -86.0608 |  | -0.27367 | 0.21431
0.021367 | -0.22859 |  | -91.79 |  | -0.29189 | 0.22859
0.021387 | -0.2395 |  | -96.273 |  | -0.30615 | 0.2395
0.021406 | -0.24885 |  | -100.2332 |  | -0.31874 | 0.24885
0.021426 | -0.25418 |  | -102.3088 |  | -0.32534 | 0.25418
0.021445 | -0.25432 |  | -102.2869 |  | -0.32527 | 0.25432
0.021465 | -0.25094 |  | -101.1201 |  | -0.32156 | 0.25094
0.021484 | -0.24361 |  | -98.2102 |  | -0.31231 | 0.24361
0.021504 | -0.23298 |  | -93.9166 |  | -0.29865 | 0.23298
0.021523 | -0.22013 |  | -88.7909 |  | -0.28236 | 0.22013
0.021543 | -0.20341 |  | -82.0869 |  | -0.26104 | 0.20341
0.021562 | -0.18254 |  | -73.8699 |  | -0.23491 | 0.18254
0.021582 | -0.15879 |  | -64.3788 |  | -0.20472 | 0.15879
0.021602 | -0.13267 |  | -53.9573 |  | -0.17158 | 0.13267
0.021621 | -0.10516 |  | -43.1542 |  | -0.13723 | 0.10516
0.021641 | -0.076353 |  | -31.5912 |  | -0.10046 | 0.076353
0.02166 | -0.045677 |  | -19.2958 |  | -0.061361 | 0.045677
0.02168 | -0.014393 |  | -6.8562 |  | -0.021803 | 0.014393
0.021699 | 0.017235 |  | 5.7955 |  | 0.01843 | -0.017235
0.021719 | 0.049126 |  | 18.5389 |  | 0.058954 | -0.049126
0.021738 | 0.079387 |  | 30.6562 |  | 0.097487 | -0.079387
0.021758 | 0.10772 |  | 41.9927 |  | 0.13354 | -0.10772
0.021777 | 0.13478 |  | 52.8767 |  | 0.16815 | -0.13478
0.021797 | 0.16018 |  | 63.1301 |  | 0.20075 | -0.16018
0.021816 | 0.18346 |  | 72.5046 |  | 0.23056 | -0.18346
0.021836 | 0.20421 |  | 80.8783 |  | 0.25719 | -0.20421
0.021855 | 0.22129 |  | 87.7392 |  | 0.27901 | -0.22129
0.021875 | 0.234 |  | 92.9348 |  | 0.29553 | -0.234
0.021895 | 0.24358 |  | 96.924 |  | 0.30822 | -0.24358
0.021914 | 0.25067 |  | 99.8685 |  | 0.31758 | -0.25067
0.021934 | 0.25416 |  | 101.3279 |  | 0.32222 | -0.25416
0.021953 | 0.25359 |  | 101.1185 |  | 0.32156 | -0.25359
0.021973 | 0.24881 |  | 99.3529 |  | 0.31594 | -0.24881
0.021992 | 0.23979 |  | 95.8555 |  | 0.30482 | -0.23979
0.022012 | 0.22768 |  | 91.0374 |  | 0.2895 | -0.22768
0.022031 | 0.213 |  | 85.1794 |  | 0.27087 | -0.213
0.022051 | 0.19518 |  | 78.0299 |  | 0.24814 | -0.19518
0.02207 | 0.1738 |  | 69.5469 |  | 0.22116 | -0.1738
0.02209 | 0.14874 |  | 59.5512 |  | 0.18937 | -0.14874
0.022109 | 0.1218 |  | 48.8594 |  | 0.15537 | -0.1218
0.022129 | 0.093967 |  | 37.8081 |  | 0.12023 | -0.093967
0.022148 | 0.064066 |  | 25.7316 |  | 0.081826 | -0.064066
0.022168 | 0.03315 |  | 13.427 |  | 0.042698 | -0.03315
0.022187 | 0.0018447 |  | 0.93948 |  | 0.0029875 | -0.0018447
0.022207 | -0.030137 |  | -11.9801 |  | -0.038097 | 0.030137
0.022227 | -0.060824 |  | -24.2473 |  | -0.077107 | 0.060824
0.022246 | -0.090368 |  | -36.141 |  | -0.11493 | 0.090368
0.022266 | -0.11899 |  | -47.6474 |  | -0.15152 | 0.11899
0.022285 | -0.14507 |  | -58.1229 |  | -0.18483 | 0.14507
0.022305 | -0.16976 |  | -68.2179 |  | -0.21693 | 0.16976
0.022324 | -0.19211 |  | -77.2089 |  | -0.24552 | 0.19211
0.022344 | -0.21047 |  | -84.5631 |  | -0.26891 | 0.21047
0.022363 | -0.22653 |  | -91.1388 |  | -0.28982 | 0.22653
0.022383 | -0.2387 |  | -96.0461 |  | -0.30543 | 0.2387
0.022402 | -0.24672 |  | -99.3209 |  | -0.31584 | 0.24672
0.022422 | -0.25271 |  | -101.8734 |  | -0.32396 | 0.25271
0.022441 | -0.25449 |  | -102.5355 |  | -0.32606 | 0.25449
0.022461 | -0.25174 |  | -101.3874 |  | -0.32241 | 0.25174
0.02248 | -0.24589 |  | -99.1719 |  | -0.31537 | 0.24589
0.0225 | -0.23594 |  | -95.2129 |  | -0.30278 | 0.23594
0.02252 | -0.22252 |  | -89.8605 |  | -0.28576 | 0.22252
0.022539 | -0.20635 |  | -83.4652 |  | -0.26542 | 0.20635
0.022559 | -0.18655 |  | -75.5635 |  | -0.24029 | 0.18655
0.022578 | -0.16376 |  | -66.4897 |  | -0.21144 | 0.16376
0.022598 | -0.13842 |  | -56.3903 |  | -0.17932 | 0.13842
0.022617 | -0.11081 |  | -45.3647 |  | -0.14426 | 0.11081
0.022637 | -0.082291 |  | -34.0498 |  | -0.10828 | 0.082291
0.022656 | -0.052018 |  | -21.9571 |  | -0.069824 | 0.052018
0.022676 | -0.020073 |  | -9.1432 |  | -0.029076 | 0.020073
0.022695 | 0.011162 |  | 3.23 |  | 0.010271 | -0.011162
0.022715 | 0.042188 |  | 15.6339 |  | 0.049716 | -0.042188
0.022734 | 0.07311 |  | 28.131 |  | 0.089456 | -0.07311
0.022754 | 0.10214 |  | 39.692 |  | 0.12622 | -0.10214
0.022773 | 0.12965 |  | 50.6947 |  | 0.16121 | -0.12965
0.022793 | 0.15561 |  | 61.1956 |  | 0.1946 | -0.15561
0.022812 | 0.1789 |  | 70.5597 |  | 0.22438 | -0.1789
0.022832 | 0.19989 |  | 79.04 |  | 0.25135 | -0.19989
0.022852 | 0.2177 |  | 86.1999 |  | 0.27412 | -0.2177
0.022871 | 0.23137 |  | 91.7574 |  | 0.29179 | -0.23137
0.022891 | 0.24226 |  | 96.3721 |  | 0.30646 | -0.24226
0.02291 | 0.24967 |  | 99.404 |  | 0.3161 | -0.24967
0.02293 | 0.25306 |  | 100.7945 |  | 0.32053 | -0.25306
0.022949 | 0.25376 |  | 101.2548 |  | 0.32199 | -0.25376
0.022969 | 0.25011 |  | 99.8309 |  | 0.31746 | -0.25011
0.022988 | 0.24159 |  | 96.4317 |  | 0.30665 | -0.24159
0.023008 | 0.23026 |  | 92.0598 |  | 0.29275 | -0.23026
0.023027 | 0.21599 |  | 86.406 |  | 0.27477 | -0.21599
0.023047 | 0.19832 |  | 79.3023 |  | 0.25218 | -0.19832
0.023066 | 0.17773 |  | 71.1227 |  | 0.22617 | -0.17773
0.023086 | 0.15376 |  | 61.5598 |  | 0.19576 | -0.15376
0.023105 | 0.1267 |  | 50.8186 |  | 0.1616 | -0.1267
0.023125 | 0.098678 |  | 39.7094 |  | 0.12628 | -0.098678
0.023145 | 0.069733 |  | 28.0284 |  | 0.08913 | -0.069733
0.023164 | 0.038983 |  | 15.7069 |  | 0.049948 | -0.038983
0.023184 | 0.0075222 |  | 3.2019 |  | 0.010182 | -0.0075222
0.023203 | -0.024515 |  | -9.6798 |  | -0.030782 | 0.024515
0.023223 | -0.05604 |  | -22.2902 |  | -0.070883 | 0.05604
0.023242 | -0.08518 |  | -33.9587 |  | -0.10799 | 0.08518
0.023262 | -0.11332 |  | -45.3909 |  | -0.14434 | 0.11332
0.023281 | -0.14068 |  | -56.4034 |  | -0.17936 | 0.14068
0.023301 | -0.16576 |  | -66.4066 |  | -0.21117 | 0.16576
0.02332 | -0.18863 |  | -75.6738 |  | -0.24064 | 0.18863
0.02334 | -0.20821 |  | -83.6307 |  | -0.26595 | 0.20821
0.023359 | -0.22355 |  | -89.8327 |  | -0.28567 | 0.22355
0.023379 | -0.2362 |  | -95.0112 |  | -0.30214 | 0.2362
0.023398 | -0.24638 |  | -99.1086 |  | -0.31517 | 0.24638
0.023418 | -0.25281 |  | -101.7296 |  | -0.3235 | 0.25281
0.023438 | -0.25508 |  | -102.7279 |  | -0.32667 | 0.25508
0.023457 | -0.25314 |  | -101.9574 |  | -0.32422 | 0.25314
0.023477 | -0.24756 |  | -99.7921 |  | -0.31734 | 0.24756
0.023496 | -0.2385 |  | -96.1805 |  | -0.30585 | 0.2385
0.023516 | -0.22576 |  | -91.0834 |  | -0.28965 | 0.22576
0.023535 | -0.21044 |  | -85.0136 |  | -0.27034 | 0.21044
0.023555 | -0.19194 |  | -77.6062 |  | -0.24679 | 0.19194
0.023574 | -0.1692 |  | -68.5225 |  | -0.2179 | 0.1692
0.023594 | -0.14408 |  | -58.5473 |  | -0.18618 | 0.14408
0.023613 | -0.11702 |  | -47.7981 |  | -0.152 | 0.11702
0.023633 | -0.087877 |  | -36.1303 |  | -0.11489 | 0.087877
0.023652 | -0.058198 |  | -24.2819 |  | -0.077217 | 0.058198
0.023672 | -0.02761 |  | -12.0814 |  | -0.038419 | 0.02761
0.023691 | 0.0042204 |  | 0.65347 |  | 0.002078 | -0.0042204
0.023711 | 0.035839 |  | 13.2381 |  | 0.042097 | -0.035839
0.02373 | 0.066804 |  | 25.6357 |  | 0.081521 | -0.066804
0.02375 | 0.096487 |  | 37.5052 |  | 0.11927 | -0.096487
0.02377 | 0.12399 |  | 48.5444 |  | 0.15437 | -0.12399
0.023789 | 0.15003 |  | 59.0866 |  | 0.1879 | -0.15003
0.023809 | 0.17415 |  | 68.7158 |  | 0.21852 | -0.17415
0.023828 | 0.19566 |  | 77.3932 |  | 0.24611 | -0.19566
0.023848 | 0.21462 |  | 85.0512 |  | 0.27046 | -0.21462
0.023867 | 0.22909 |  | 90.8594 |  | 0.28893 | -0.22909
0.023887 | 0.23991 |  | 95.4333 |  | 0.30348 | -0.23991
0.023906 | 0.24852 |  | 99.0008 |  | 0.31482 | -0.24852
0.023926 | 0.25285 |  | 100.7497 |  | 0.32038 | -0.25285
0.023945 | 0.2536 |  | 101.2132 |  | 0.32186 | -0.2536
0.023965 | 0.25101 |  | 100.2505 |  | 0.3188 | -0.25101
0.023984 | 0.24359 |  | 97.3555 |  | 0.30959 | -0.24359
0.024004 | 0.23285 |  | 93.1512 |  | 0.29622 | -0.23285
0.024023 | 0.21922 |  | 87.7144 |  | 0.27893 | -0.21922
0.024043 | 0.20215 |  | 80.9144 |  | 0.25731 | -0.20215
0.024063 | 0.1819 |  | 72.8331 |  | 0.23161 | -0.1819
0.024082 | 0.15849 |  | 63.5322 |  | 0.20203 | -0.15849
0.024102 | 0.13277 |  | 53.2969 |  | 0.16948 | -0.13277
0.024121 | 0.10517 |  | 42.2338 |  | 0.1343 | -0.10517
0.024141 | 0.075509 |  | 30.379 |  | 0.096605 | -0.075509
0.02416 | 0.044892 |  | 18.1855 |  | 0.05783 | -0.044892
0.02418 | 0.013928 |  | 5.8154 |  | 0.018493 | -0.013928
0.024199 | -0.017908 |  | -6.9996 |  | -0.022259 | 0.017908
0.024219 | -0.049219 |  | -19.5498 |  | -0.062169 | 0.049219
0.024238 | -0.079089 |  | -31.4478 |  | -0.1 | 0.079089
0.024258 | -0.1083 |  | -43.2457 |  | -0.13752 | 0.1083
0.024277 | -0.13593 |  | -54.4382 |  | -0.17311 | 0.13593
0.024297 | -0.1611 |  | -64.5407 |  | -0.20524 | 0.1611
0.024316 | -0.1839 |  | -73.7502 |  | -0.23453 | 0.1839
0.024336 | -0.204 |  | -81.8694 |  | -0.26034 | 0.204
0.024355 | -0.22079 |  | -88.6956 |  | -0.28205 | 0.22079
0.024375 | -0.2343 |  | -94.2681 |  | -0.29977 | 0.2343
0.024395 | -0.24496 |  | -98.5996 |  | -0.31355 | 0.24496
0.024414 | -0.25188 |  | -101.3811 |  | -0.32239 | 0.25188
0.024434 | -0.25463 |  | -102.5149 |  | -0.326 | 0.25463
0.024453 | -0.25388 |  | -102.237 |  | -0.32511 | 0.25388
0.024473 | -0.24911 |  | -100.386 |  | -0.31923 | 0.24911
0.024492 | -0.24061 |  | -97.0663 |  | -0.30867 | 0.24061
0.024512 | -0.22925 |  | -92.5293 |  | -0.29424 | 0.22925
0.024531 | -0.21425 |  | -86.4958 |  | -0.27506 | 0.21425
0.024551 | -0.19566 |  | -79.104 |  | -0.25155 | 0.19566
0.02457 | -0.17397 |  | -70.512 |  | -0.22423 | 0.17397
0.02459 | -0.14915 |  | -60.6095 |  | -0.19274 | 0.14915
0.024609 | -0.12255 |  | -50.0308 |  | -0.1591 | 0.12255
0.024629 | -0.094593 |  | -38.8943 |  | -0.12368 | 0.094593
0.024648 | -0.064779 |  | -26.9903 |  | -0.085829 | 0.064779
0.024668 | -0.033931 |  | -14.6909 |  | -0.046717 | 0.033931
0.024688 | -0.0021547 |  | -1.9414 |  | -0.0061735 | 0.0021547
0.024707 | 0.029653 |  | 10.7365 |  | 0.034142 | -0.029653
0.024727 | 0.060198 |  | 22.8985 |  | 0.072817 | -0.060198
0.024746 | 0.089847 |  | 34.871 |  | 0.11089 | -0.089847
0.024766 | 0.1181 |  | 46.1859 |  | 0.14687 | -0.1181
0.024785 | 0.14454 |  | 56.7793 |  | 0.18056 | -0.14454
0.024805 | 0.16923 |  | 66.761 |  | 0.2123 | -0.16923
0.024824 | 0.19135 |  | 75.6152 |  | 0.24046 | -0.19135
0.024844 | 0.21036 |  | 83.3053 |  | 0.26491 | -0.21036
0.024863 | 0.2258 |  | 89.5933 |  | 0.28491 | -0.2258
0.024883 | 0.23759 |  | 94.364 |  | 0.30008 | -0.23759
0.024902 | 0.24658 |  | 98.1414 |  | 0.31209 | -0.24658
0.024922 | 0.25225 |  | 100.4902 |  | 0.31956 | -0.25225
0.024941 | 0.25347 |  | 100.9382 |  | 0.32098 | -0.25347
0.024961 | 0.25128 |  | 100.2446 |  | 0.31878 | -0.25128
0.02498 | 0.2454 |  | 97.9578 |  | 0.31151 | -0.2454
0.025 | 0.23482 |  | 93.6787 |  | 0.2979 | -0.23482
0.02502 | 0.22159 |  | 88.5991 |  | 0.28175 | -0.22159
0.025039 | 0.20558 |  | 82.2421 |  | 0.26153 | -0.20558
0.025059 | 0.18581 |  | 74.3069 |  | 0.2363 | -0.18581
0.025078 | 0.1634 |  | 65.4405 |  | 0.2081 | -0.1634
0.025098 | 0.13779 |  | 55.1429 |  | 0.17535 | -0.13779
0.025117 | 0.10988 |  | 44.0874 |  | 0.1402 | -0.10988
0.025137 | 0.081143 |  | 32.6745 |  | 0.1039 | -0.081143
0.025156 | 0.050809 |  | 20.4375 |  | 0.064991 | -0.050809
0.025176 | 0.019895 |  | 8.153 |  | 0.025927 | -0.019895
0.025195 | -0.011333 |  | -4.3347 |  | -0.013784 | 0.011333
0.025215 | -0.043331 |  | -17.2709 |  | -0.054921 | 0.043331
0.025234 | -0.07408 |  | -29.5774 |  | -0.094056 | 0.07408
0.025254 | -0.10304 |  | -41.1792 |  | -0.13095 | 0.10304
0.025273 | -0.13068 |  | -52.347 |  | -0.16646 | 0.13068
0.025293 | -0.15628 |  | -62.6743 |  | -0.1993 | 0.15628
0.025313 | -0.17975 |  | -72.1496 |  | -0.22944 | 0.17975
0.025332 | -0.20052 |  | -80.5238 |  | -0.25607 | 0.20052
0.025352 | -0.21808 |  | -87.5924 |  | -0.27854 | 0.21808
0.025371 | -0.23259 |  | -93.5523 |  | -0.2975 | 0.23259
0.025391 | -0.24328 |  | -97.9326 |  | -0.31143 | 0.24328
0.02541 | -0.25042 |  | -100.817 |  | -0.3206 | 0.25042
0.02543 | -0.25453 |  | -102.5754 |  | -0.32619 | 0.25453
0.025449 | -0.25459 |  | -102.5627 |  | -0.32615 | 0.25459
0.025469 | -0.25063 |  | -100.9399 |  | -0.32099 | 0.25063
0.025488 | -0.24315 |  | -98.1043 |  | -0.31197 | 0.24315
0.025508 | -0.23178 |  | -93.5723 |  | -0.29756 | 0.23178
0.025527 | -0.21724 |  | -87.7073 |  | -0.27891 | 0.21724
0.025547 | -0.19974 |  | -80.7258 |  | -0.25671 | 0.19974
0.025566 | -0.17851 |  | -72.2684 |  | -0.22981 | 0.17851
0.025586 | -0.15453 |  | -62.7825 |  | -0.19965 | 0.15453
0.025605 | -0.12829 |  | -52.3104 |  | -0.16635 | 0.12829
0.025625 | -0.10003 |  | -40.9989 |  | -0.13038 | 0.10003
0.025645 | -0.070748 |  | -29.3881 |  | -0.093454 | 0.070748
0.025664 | -0.039748 |  | -17.0221 |  | -0.05413 | 0.039748
0.025684 | -0.0079497 |  | -4.2741 |  | -0.013592 | 0.0079497
0.025703 | 0.023278 |  | 8.1817 |  | 0.026018 | -0.023278
0.025723 | 0.054406 |  | 20.6453 |  | 0.065652 | -0.054406
0.025742 | 0.084527 |  | 32.7075 |  | 0.10401 | -0.084527
0.025762 | 0.11308 |  | 44.1337 |  | 0.14035 | -0.11308
0.025781 | 0.13999 |  | 54.9955 |  | 0.17489 | -0.13999
0.025801 | 0.16485 |  | 65.015 |  | 0.20675 | -0.16485
0.02582 | 0.18768 |  | 74.1755 |  | 0.23588 | -0.18768
0.02584 | 0.20733 |  | 82.0617 |  | 0.26096 | -0.20733
0.025859 | 0.22312 |  | 88.4964 |  | 0.28142 | -0.22312
0.025879 | 0.23604 |  | 93.8598 |  | 0.29847 | -0.23604
0.025898 | 0.24595 |  | 97.8562 |  | 0.31118 | -0.24595
0.025918 | 0.25192 |  | 100.2652 |  | 0.31884 | -0.25192
0.025937 | 0.25414 |  | 101.3435 |  | 0.32227 | -0.25414
0.025957 | 0.25245 |  | 100.7537 |  | 0.3204 | -0.25245
0.025977 | 0.2468 |  | 98.5227 |  | 0.3133 | -0.2468
0.025996 | 0.23794 |  | 95.0852 |  | 0.30237 | -0.23794
0.026016 | 0.2256 |  | 90.189 |  | 0.2868 | -0.2256
0.026035 | 0.20976 |  | 83.8881 |  | 0.26676 | -0.20976
0.026055 | 0.19074 |  | 76.2865 |  | 0.24259 | -0.19074
0.026074 | 0.16822 |  | 67.3281 |  | 0.2141 | -0.16822
0.026094 | 0.14311 |  | 57.4282 |  | 0.18262 | -0.14311
0.026113 | 0.11618 |  | 46.6658 |  | 0.1484 | -0.11618
0.026133 | 0.087584 |  | 35.1959 |  | 0.11192 | -0.087584
0.026152 | 0.058094 |  | 23.4319 |  | 0.074514 | -0.058094
0.026172 | 0.027143 |  | 11.0408 |  | 0.03511 | -0.027143
0.026191 | -0.0053039 |  | -1.9439 |  | -0.0061817 | 0.0053039
0.026211 | -0.037095 |  | -14.6652 |  | -0.046635 | 0.037095
0.02623 | -0.06734 |  | -26.8342 |  | -0.085333 | 0.06734
0.02625 | -0.096415 |  | -38.5189 |  | -0.12249 | 0.096415
0.02627 | -0.12421 |  | -49.7379 |  | -0.15817 | 0.12421
0.026289 | -0.15063 |  | -60.4409 |  | -0.1922 | 0.15063
0.026309 | -0.17506 |  | -70.2628 |  | -0.22344 | 0.17506
0.026328 | -0.19678 |  | -79.042 |  | -0.25135 | 0.19678
0.026348 | -0.21493 |  | -86.3321 |  | -0.27454 | 0.21493
0.026367 | -0.22889 |  | -91.9483 |  | -0.2924 | 0.22889
0.026387 | -0.2403 |  | -96.7457 |  | -0.30765 | 0.2403
0.026406 | -0.24928 |  | -100.3741 |  | -0.31919 | 0.24928
0.026426 | -0.25394 |  | -102.1835 |  | -0.32494 | 0.25394
0.026445 | -0.25473 |  | -102.585 |  | -0.32622 | 0.25473
0.026465 | -0.25148 |  | -101.3064 |  | -0.32215 | 0.25148
0.026484 | -0.24394 |  | -98.3266 |  | -0.31268 | 0.24394
0.026504 | -0.23368 |  | -94.243 |  | -0.29969 | 0.23368
0.026523 | -0.22036 |  | -88.9532 |  | -0.28287 | 0.22036
0.026543 | -0.20319 |  | -82.1546 |  | -0.26125 | 0.20319
0.026562 | -0.18251 |  | -73.8744 |  | -0.23492 | 0.18251
0.026582 | -0.15892 |  | -64.5161 |  | -0.20516 | 0.15892
0.026602 | -0.1332 |  | -54.3001 |  | -0.17267 | 0.1332
0.026621 | -0.10543 |  | -43.2019 |  | -0.13738 | 0.10543
0.026641 | -0.076089 |  | -31.5565 |  | -0.10035 | 0.076089
0.02666 | -0.045657 |  | -19.4555 |  | -0.061869 | 0.045657
0.02668 | -0.014221 |  | -6.8501 |  | -0.021783 | 0.014221
0.026699 | 0.017354 |  | 5.805 |  | 0.01846 | -0.017354
0.026719 | 0.048489 |  | 18.2573 |  | 0.058058 | -0.048489
0.026738 | 0.078969 |  | 30.4564 |  | 0.096852 | -0.078969
0.026758 | 0.10782 |  | 42.0046 |  | 0.13357 | -0.10782
0.026777 | 0.13487 |  | 52.9308 |  | 0.16832 | -0.13487
0.026797 | 0.16021 |  | 63.1488 |  | 0.20081 | -0.16021
0.026816 | 0.18311 |  | 72.3157 |  | 0.22996 | -0.18311
0.026836 | 0.20384 |  | 80.7164 |  | 0.25668 | -0.20384
0.026855 | 0.22107 |  | 87.63 |  | 0.27866 | -0.22107
0.026875 | 0.23371 |  | 92.7499 |  | 0.29494 | -0.23371
0.026895 | 0.2441 |  | 97.0939 |  | 0.30876 | -0.2441
0.026914 | 0.25127 |  | 100.0043 |  | 0.31801 | -0.25127
0.026934 | 0.25375 |  | 101.0519 |  | 0.32134 | -0.25375
0.026953 | 0.25321 |  | 100.9299 |  | 0.32096 | -0.25321
0.026973 | 0.24863 |  | 99.2074 |  | 0.31548 | -0.24863
0.026992 | 0.2397 |  | 95.7543 |  | 0.3045 | -0.2397
0.027012 | 0.22801 |  | 91.1141 |  | 0.28974 | -0.22801
0.027031 | 0.2131 |  | 85.2176 |  | 0.27099 | -0.2131
0.027051 | 0.19471 |  | 77.8806 |  | 0.24766 | -0.19471
0.02707 | 0.17283 |  | 69.1319 |  | 0.21984 | -0.17283
0.02709 | 0.14782 |  | 59.3034 |  | 0.18858 | -0.14782
0.027109 | 0.12148 |  | 48.8769 |  | 0.15543 | -0.12148
0.027129 | 0.093686 |  | 37.6328 |  | 0.11967 | -0.093686
0.027148 | 0.063673 |  | 25.55 |  | 0.081249 | -0.063673
0.027168 | 0.032783 |  | 13.3307 |  | 0.042392 | -0.032783
0.027187 | 0.0011988 |  | 0.74374 |  | 0.0023651 | -0.0011988
0.027207 | -0.030742 |  | -12.1566 |  | -0.038658 | 0.030742
0.027227 | -0.061095 |  | -24.4088 |  | -0.07762 | 0.061095
0.027246 | -0.0903 |  | -36.1458 |  | -0.11494 | 0.0903
0.027266 | -0.11899 |  | -47.6622 |  | -0.15157 | 0.11899
0.027285 | -0.14606 |  | -58.5958 |  | -0.18633 | 0.14606
0.027305 | -0.17064 |  | -68.4733 |  | -0.21775 | 0.17064
0.027324 | -0.19226 |  | -77.1826 |  | -0.24544 | 0.19226
0.027344 | -0.21102 |  | -84.8071 |  | -0.26969 | 0.21102
0.027363 | -0.22643 |  | -90.9817 |  | -0.28932 | 0.22643
0.027383 | -0.23843 |  | -95.8547 |  | -0.30482 | 0.23843
0.027402 | -0.24763 |  | -99.652 |  | -0.31689 | 0.24763
0.027422 | -0.25326 |  | -101.9133 |  | -0.32408 | 0.25326
0.027441 | -0.25482 |  | -102.5381 |  | -0.32607 | 0.25482
0.027461 | -0.25237 |  | -101.6206 |  | -0.32315 | 0.25237
0.02748 | -0.24581 |  | -99.0749 |  | -0.31506 | 0.24581
0.0275 | -0.23591 |  | -95.1392 |  | -0.30254 | 0.23591
0.02752 | -0.22274 |  | -89.8749 |  | -0.2858 | 0.22274
0.027539 | -0.20622 |  | -83.3165 |  | -0.26495 | 0.20622
0.027559 | -0.18704 |  | -75.742 |  | -0.24086 | 0.18704
0.027578 | -0.1643 |  | -66.5959 |  | -0.21178 | 0.1643
0.027598 | -0.13826 |  | -56.1782 |  | -0.17865 | 0.13826
0.027617 | -0.11092 |  | -45.398 |  | -0.14437 | 0.11092
0.027637 | -0.081984 |  | -33.8282 |  | -0.10757 | 0.081984
0.027656 | -0.051672 |  | -21.7267 |  | -0.069091 | 0.051672
0.027676 | -0.020715 |  | -9.3388 |  | -0.029697 | 0.020715
0.027695 | 0.011153 |  | 3.4443 |  | 0.010953 | -0.011153
0.027715 | 0.042491 |  | 15.8868 |  | 0.05052 | -0.042491
0.027734 | 0.07273 |  | 28.0354 |  | 0.089153 | -0.07273
0.027754 | 0.10223 |  | 39.8674 |  | 0.12678 | -0.10223
0.027773 | 0.12985 |  | 50.87 |  | 0.16177 | -0.12985
0.027793 | 0.15544 |  | 61.2003 |  | 0.19462 | -0.15544
0.027813 | 0.17922 |  | 70.8252 |  | 0.22522 | -0.17922
0.027832 | 0.20003 |  | 79.1696 |  | 0.25176 | -0.20003
0.027852 | 0.2175 |  | 86.1573 |  | 0.27398 | -0.2175
0.027871 | 0.23192 |  | 92.0934 |  | 0.29286 | -0.23192
0.027891 | 0.24269 |  | 96.5142 |  | 0.30692 | -0.24269
0.02791 | 0.24978 |  | 99.4098 |  | 0.31612 | -0.24978
0.02793 | 0.25345 |  | 101.0296 |  | 0.32127 | -0.25345
0.027949 | 0.25344 |  | 101.0716 |  | 0.32141 | -0.25344
0.027969 | 0.24987 |  | 99.7833 |  | 0.31731 | -0.24987
0.027988 | 0.24205 |  | 96.7471 |  | 0.30766 | -0.24205
0.028008 | 0.23026 |  | 92.0625 |  | 0.29276 | -0.23026
0.028027 | 0.21594 |  | 86.4927 |  | 0.27505 | -0.21594
0.028047 | 0.19841 |  | 79.4111 |  | 0.25253 | -0.19841
0.028066 | 0.17736 |  | 70.9867 |  | 0.22574 | -0.17736
0.028086 | 0.15346 |  | 61.5836 |  | 0.19584 | -0.15346
0.028105 | 0.12689 |  | 50.9566 |  | 0.16204 | -0.12689
0.028125 | 0.098683 |  | 39.6903 |  | 0.12621 | -0.098683
0.028145 | 0.069474 |  | 28.014 |  | 0.089085 | -0.069474
0.028164 | 0.039011 |  | 15.835 |  | 0.050355 | -0.039011
0.028184 | 0.007516 |  | 3.2581 |  | 0.010361 | -0.007516
0.028203 | -0.024353 |  | -9.5752 |  | -0.030449 | 0.024353
0.028223 | -0.055661 |  | -22.1709 |  | -0.070504 | 0.055661
0.028242 | -0.085578 |  | -34.139 |  | -0.10856 | 0.085578
0.028262 | -0.1139 |  | -45.5233 |  | -0.14476 | 0.1139
0.028281 | -0.14076 |  | -56.3967 |  | -0.17934 | 0.14076
0.028301 | -0.16579 |  | -66.4419 |  | -0.21129 | 0.16579
0.02832 | -0.18837 |  | -75.5477 |  | -0.24024 | 0.18837
0.02834 | -0.20812 |  | -83.5796 |  | -0.26578 | 0.20812
0.028359 | -0.22405 |  | -90.0147 |  | -0.28625 | 0.22405
0.028379 | -0.2363 |  | -95.0872 |  | -0.30238 | 0.2363
0.028398 | -0.24601 |  | -99.0665 |  | -0.31503 | 0.24601
0.028418 | -0.25234 |  | -101.5753 |  | -0.32301 | 0.25234
0.028438 | -0.25475 |  | -102.6106 |  | -0.3263 | 0.25475
0.028457 | -0.25344 |  | -102.0745 |  | -0.3246 | 0.25344
0.028477 | -0.24746 |  | -99.7062 |  | -0.31707 | 0.24746
0.028496 | -0.238 |  | -96.0134 |  | -0.30532 | 0.238
0.028516 | -0.22588 |  | -91.1614 |  | -0.28989 | 0.22588
0.028535 | -0.20994 |  | -84.8203 |  | -0.26973 | 0.20994
0.028555 | -0.19099 |  | -77.2791 |  | -0.24575 | 0.19099
0.028574 | -0.16918 |  | -68.5175 |  | -0.21789 | 0.16918
0.028594 | -0.1438 |  | -58.4582 |  | -0.1859 | 0.1438
0.028613 | -0.11642 |  | -47.6189 |  | -0.15143 | 0.11642
0.028633 | -0.087865 |  | -36.1908 |  | -0.11509 | 0.087865
0.028652 | -0.057803 |  | -24.2048 |  | -0.076971 | 0.057803
0.028672 | -0.026671 |  | -11.789 |  | -0.037489 | 0.026671
0.028691 | 0.0048863 |  | 0.79352 |  | 0.0025234 | -0.0048863
0.028711 | 0.036223 |  | 13.2977 |  | 0.042287 | -0.036223
0.02873 | 0.066879 |  | 25.6281 |  | 0.081497 | -0.066879
0.02875 | 0.096592 |  | 37.5261 |  | 0.11933 | -0.096592
0.02877 | 0.1247 |  | 48.7615 |  | 0.15506 | -0.1247
0.028789 | 0.15069 |  | 59.18 |  | 0.18819 | -0.15069
0.028809 | 0.17462 |  | 68.8513 |  | 0.21895 | -0.17462
0.028828 | 0.19615 |  | 77.6284 |  | 0.24686 | -0.19615
0.028848 | 0.21452 |  | 84.9273 |  | 0.27007 | -0.21452
0.028867 | 0.22934 |  | 90.904 |  | 0.28907 | -0.22934
0.028887 | 0.24079 |  | 95.7512 |  | 0.30449 | -0.24079
0.028906 | 0.24878 |  | 99.0123 |  | 0.31486 | -0.24878
0.028926 | 0.25313 |  | 100.7791 |  | 0.32048 | -0.25313
0.028945 | 0.25417 |  | 101.2594 |  | 0.322 | -0.25417
0.028965 | 0.25126 |  | 100.1726 |  | 0.31855 | -0.25126
0.028984 | 0.24391 |  | 97.373 |  | 0.30965 | -0.24391
0.029004 | 0.2332 |  | 93.1286 |  | 0.29615 | -0.2332
0.029023 | 0.21951 |  | 87.7336 |  | 0.27899 | -0.21951
0.029043 | 0.20261 |  | 81.0444 |  | 0.25772 | -0.20261
0.029063 | 0.18218 |  | 72.8645 |  | 0.23171 | -0.18218
0.029082 | 0.15842 |  | 63.4389 |  | 0.20174 | -0.15842
0.029102 | 0.1325 |  | 53.1455 |  | 0.169 | -0.1325
0.029121 | 0.10475 |  | 42.0602 |  | 0.13375 | -0.10475
0.029141 | 0.075569 |  | 30.3724 |  | 0.096584 | -0.075569
0.02916 | 0.045492 |  | 18.346 |  | 0.05834 | -0.045492
0.02918 | 0.01407 |  | 5.7564 |  | 0.018305 | -0.01407
0.029199 | -0.018006 |  | -7.1307 |  | -0.022676 | 0.018006
0.029219 | -0.049364 |  | -19.6598 |  | -0.062518 | 0.049364
0.029238 | -0.079485 |  | -31.7242 |  | -0.10088 | 0.079485
0.029258 | -0.10797 |  | -43.2299 |  | -0.13747 | 0.10797
0.029277 | -0.1352 |  | -54.2791 |  | -0.17261 | 0.1352
0.029297 | -0.16114 |  | -64.6907 |  | -0.20572 | 0.16114
0.029316 | -0.18417 |  | -73.8664 |  | -0.2349 | 0.18417
0.029336 | -0.20406 |  | -81.9873 |  | -0.26072 | 0.20406
0.029355 | -0.22067 |  | -88.7913 |  | -0.28236 | 0.22067
0.029375 | -0.23366 |  | -94.0397 |  | -0.29905 | 0.23366
0.029395 | -0.24457 |  | -98.4991 |  | -0.31323 | 0.24457
0.029414 | -0.25203 |  | -101.504 |  | -0.32278 | 0.25203
0.029434 | -0.25424 |  | -102.4238 |  | -0.32571 | 0.25424
0.029453 | -0.25317 |  | -102.1091 |  | -0.32471 | 0.25317
0.029473 | -0.24873 |  | -100.3024 |  | -0.31896 | 0.24873
0.029492 | -0.24018 |  | -96.8209 |  | -0.30789 | 0.24018
0.029512 | -0.22873 |  | -92.3339 |  | -0.29362 | 0.22873
0.029531 | -0.21376 |  | -86.378 |  | -0.27468 | 0.21376
0.029551 | -0.19473 |  | -78.7514 |  | -0.25043 | 0.19473
0.02957 | -0.17303 |  | -70.1675 |  | -0.22313 | 0.17303
0.02959 | -0.14891 |  | -60.5744 |  | -0.19263 | 0.14891
0.029609 | -0.12244 |  | -50.0003 |  | -0.159 | 0.12244
0.029629 | -0.094193 |  | -38.7202 |  | -0.12313 | 0.094193
0.029648 | -0.064103 |  | -26.6735 |  | -0.084822 | 0.064103
0.029668 | -0.032919 |  | -14.2866 |  | -0.045431 | 0.032919
0.029687 | -0.0014033 |  | -1.7277 |  | -0.0054942 | 0.0014033
0.029707 | 0.030141 |  | 10.9619 |  | 0.034859 | -0.030141
0.029727 | 0.060645 |  | 23.1475 |  | 0.073609 | -0.060645
0.029746 | 0.09012 |  | 34.9343 |  | 0.11109 | -0.09012
0.029766 | 0.11869 |  | 46.4403 |  | 0.14768 | -0.11869
0.029785 | 0.14531 |  | 57.112 |  | 0.18162 | -0.14531
0.029805 | 0.16987 |  | 66.9697 |  | 0.21296 | -0.16987
0.029824 | 0.19208 |  | 75.9472 |  | 0.24151 | -0.19208
0.029844 | 0.21089 |  | 83.5343 |  | 0.26564 | -0.21089
0.029863 | 0.22587 |  | 89.6178 |  | 0.28498 | -0.22587
0.029883 | 0.23766 |  | 94.5008 |  | 0.30051 | -0.23766
0.029902 | 0.24701 |  | 98.3541 |  | 0.31277 | -0.24701
0.029922 | 0.25259 |  | 100.6054 |  | 0.31993 | -0.25259
0.029941 | 0.25359 |  | 101.0429 |  | 0.32132 | -0.25359
0.029961 | 0.25135 |  | 100.2893 |  | 0.31892 | -0.25135
0.02998 | 0.24509 |  | 97.9177 |  | 0.31138 | -0.24509
0.03 | 0.2346 |  | 93.7473 |  | 0.29812 | -0.2346
0.03002 | 0.22187 |  | 88.739 |  | 0.28219 | -0.22187
0.030039 | 0.20605 |  | 82.4366 |  | 0.26215 | -0.20605
0.030059 | 0.18584 |  | 74.3031 |  | 0.23628 | -0.18584
0.030078 | 0.16257 |  | 65.1224 |  | 0.20709 | -0.16257
0.030098 | 0.13711 |  | 55.0961 |  | 0.17521 | -0.13711
0.030117 | 0.10966 |  | 44.1072 |  | 0.14026 | -0.10966
0.030137 | 0.081003 |  | 32.5685 |  | 0.10357 | -0.081003
0.030156 | 0.051021 |  | 20.5774 |  | 0.065436 | -0.051021
0.030176 | 0.019525 |  | 8.0336 |  | 0.025547 | -0.019525
0.030195 | -0.01237 |  | -4.728 |  | -0.015035 | 0.01237
0.030215 | -0.043805 |  | -17.3767 |  | -0.055258 | 0.043805
0.030234 | -0.073988 |  | -29.5321 |  | -0.093912 | 0.073988
0.030254 | -0.103 |  | -41.1472 |  | -0.13085 | 0.103
0.030273 | -0.13096 |  | -52.348 |  | -0.16647 | 0.13096
0.030293 | -0.15667 |  | -62.716 |  | -0.19944 | 0.15667
0.030312 | -0.18007 |  | -72.1966 |  | -0.22959 | 0.18007
0.030332 | -0.20097 |  | -80.6718 |  | -0.25654 | 0.20097
0.030352 | -0.21846 |  | -87.7061 |  | -0.27891 | 0.21846
0.030371 | -0.2324 |  | -93.3544 |  | -0.29687 | 0.2324
0.030391 | -0.2431 |  | -97.7819 |  | -0.31095 | 0.2431
0.03041 | -0.25093 |  | -100.936 |  | -0.32098 | 0.25093
0.03043 | -0.25486 |  | -102.5202 |  | -0.32601 | 0.25486
0.030449 | -0.2546 |  | -102.5056 |  | -0.32597 | 0.2546
0.030469 | -0.25058 |  | -100.9878 |  | -0.32114 | 0.25058
0.030488 | -0.24263 |  | -97.8325 |  | -0.31111 | 0.24263
0.030508 | -0.23145 |  | -93.3122 |  | -0.29673 | 0.23145
0.030527 | -0.21715 |  | -87.6335 |  | -0.27867 | 0.21715
0.030547 | -0.19949 |  | -80.6473 |  | -0.25646 | 0.19949
0.030566 | -0.17856 |  | -72.2674 |  | -0.22981 | 0.17856
0.030586 | -0.15412 |  | -62.5055 |  | -0.19877 | 0.15412
0.030605 | -0.12747 |  | -51.9333 |  | -0.16515 | 0.12747
0.030625 | -0.099915 |  | -40.9803 |  | -0.13032 | 0.099915
0.030645 | -0.070525 |  | -29.1795 |  | -0.092791 | 0.070525
0.030664 | -0.03947 |  | -16.7658 |  | -0.053315 | 0.03947
0.030684 | -0.008163 |  | -4.3598 |  | -0.013864 | 0.008163
0.030703 | 0.023508 |  | 8.3212 |  | 0.026461 | -0.023508
0.030723 | 0.054732 |  | 20.8643 |  | 0.066349 | -0.054732
0.030742 | 0.08464 |  | 32.8312 |  | 0.1044 | -0.08464
0.030762 | 0.11349 |  | 44.3719 |  | 0.1411 | -0.11349
0.030781 | 0.14016 |  | 55.0306 |  | 0.175 | -0.14016
0.030801 | 0.16478 |  | 64.9998 |  | 0.2067 | -0.16478
0.03082 | 0.18761 |  | 74.269 |  | 0.23618 | -0.18761
0.03084 | 0.20718 |  | 82.0947 |  | 0.26106 | -0.20718
0.030859 | 0.22337 |  | 88.5789 |  | 0.28168 | -0.22337
0.030879 | 0.23623 |  | 93.8793 |  | 0.29854 | -0.23623
0.030898 | 0.24541 |  | 97.7206 |  | 0.31075 | -0.24541
0.030918 | 0.2514 |  | 100.1721 |  | 0.31855 | -0.2514
0.030937 | 0.25407 |  | 101.3249 |  | 0.32221 | -0.25407
0.030957 | 0.25249 |  | 100.7391 |  | 0.32035 | -0.25249
0.030977 | 0.24674 |  | 98.529 |  | 0.31332 | -0.24674
0.030996 | 0.23731 |  | 94.9267 |  | 0.30187 | -0.23731
0.031016 | 0.22464 |  | 89.8736 |  | 0.2858 | -0.22464
0.031035 | 0.20939 |  | 83.7719 |  | 0.26639 | -0.20939
0.031055 | 0.19061 |  | 76.2508 |  | 0.24248 | -0.19061
0.031074 | 0.16807 |  | 67.2491 |  | 0.21385 | -0.16807
0.031094 | 0.14274 |  | 57.2813 |  | 0.18215 | -0.14274
0.031113 | 0.11509 |  | 46.2519 |  | 0.14708 | -0.11509
0.031133 | 0.086907 |  | 34.9563 |  | 0.11116 | -0.086907
0.031152 | 0.057996 |  | 23.4083 |  | 0.074438 | -0.057996
0.031172 | 0.026531 |  | 10.7434 |  | 0.034164 | -0.026531
0.031191 | -0.0058334 |  | -2.1716 |  | -0.0069056 | 0.0058334
0.031211 | -0.037402 |  | -14.7743 |  | -0.046982 | 0.037402
0.03123 | -0.068053 |  | -27.1558 |  | -0.086355 | 0.068053
0.03125 | -0.09696 |  | -38.768 |  | -0.12328 | 0.09696
0.03127 | -0.12454 |  | -49.8693 |  | -0.15858 | 0.12454
0.031289 | -0.15114 |  | -60.6462 |  | -0.19285 | 0.15114
0.031309 | -0.17536 |  | -70.3718 |  | -0.22378 | 0.17536
0.031328 | -0.19678 |  | -79.0042 |  | -0.25123 | 0.19678
0.031348 | -0.21507 |  | -86.419 |  | -0.27481 | 0.21507
0.031367 | -0.22929 |  | -92.1855 |  | -0.29315 | 0.22929
0.031387 | -0.24046 |  | -96.7719 |  | -0.30773 | 0.24046
0.031406 | -0.24904 |  | -100.2696 |  | -0.31886 | 0.24904
0.031426 | -0.25389 |  | -102.2611 |  | -0.32519 | 0.25389
0.031445 | -0.25498 |  | -102.7286 |  | -0.32668 | 0.25498
0.031465 | -0.25186 |  | -101.4739 |  | -0.32269 | 0.25186
0.031484 | -0.24415 |  | -98.4202 |  | -0.31298 | 0.24415
0.031504 | -0.23313 |  | -94.0681 |  | -0.29914 | 0.23313
0.031523 | -0.21966 |  | -88.7562 |  | -0.28224 | 0.21966
0.031543 | -0.20316 |  | -82.1104 |  | -0.26111 | 0.20316
0.031563 | -0.18295 |  | -74.0172 |  | -0.23537 | 0.18295
0.031582 | -0.15936 |  | -64.7356 |  | -0.20586 | 0.15936
0.031602 | -0.13287 |  | -54.2051 |  | -0.17237 | 0.13287
0.031621 | -0.10443 |  | -42.9016 |  | -0.13643 | 0.10443
0.031641 | -0.075631 |  | -31.4478 |  | -0.1 | 0.075631
0.03166 | -0.045958 |  | -19.5177 |  | -0.062066 | 0.045958
0.03168 | -0.01437 |  | -6.8521 |  | -0.02179 | 0.01437
0.031699 | 0.017684 |  | 5.8848 |  | 0.018714 | -0.017684
0.031719 | 0.048941 |  | 18.3198 |  | 0.058257 | -0.048941
0.031738 | 0.079368 |  | 30.6106 |  | 0.097342 | -0.079368
0.031758 | 0.10807 |  | 42.2003 |  | 0.1342 | -0.10807
0.031777 | 0.13494 |  | 52.9015 |  | 0.16823 | -0.13494
0.031797 | 0.16063 |  | 63.1792 |  | 0.20091 | -0.16063
0.031816 | 0.18392 |  | 72.5952 |  | 0.23085 | -0.18392
0.031836 | 0.20398 |  | 80.6902 |  | 0.25659 | -0.20398
0.031855 | 0.22079 |  | 87.4682 |  | 0.27815 | -0.22079
0.031875 | 0.2341 |  | 92.9326 |  | 0.29553 | -0.2341
0.031895 | 0.24435 |  | 97.1461 |  | 0.30892 | -0.24435
0.031914 | 0.25105 |  | 99.8947 |  | 0.31767 | -0.25105
0.031934 | 0.25397 |  | 101.1778 |  | 0.32175 | -0.25397
0.031953 | 0.25329 |  | 101.0153 |  | 0.32123 | -0.25329
0.031973 | 0.24851 |  | 99.1907 |  | 0.31543 | -0.24851
0.031992 | 0.23978 |  | 95.7558 |  | 0.3045 | -0.23978
0.032012 | 0.22749 |  | 90.9541 |  | 0.28923 | -0.22749
0.032031 | 0.21271 |  | 85.131 |  | 0.27072 | -0.21271
0.032051 | 0.19487 |  | 77.8775 |  | 0.24765 | -0.19487
0.03207 | 0.17292 |  | 69.1097 |  | 0.21977 | -0.17292
0.03209 | 0.14828 |  | 59.4693 |  | 0.18911 | -0.14828
0.032109 | 0.12142 |  | 48.7342 |  | 0.15497 | -0.12142
0.032129 | 0.092896 |  | 37.2594 |  | 0.11848 | -0.092896
0.032148 | 0.063819 |  | 25.667 |  | 0.081621 | -0.063819
0.032168 | 0.033378 |  | 13.4981 |  | 0.042924 | -0.033378
0.032188 | 0.0011481 |  | 0.60674 |  | 0.0019294 | -0.0011481
0.032207 | -0.031172 |  | -12.3445 |  | -0.039256 | 0.031172
0.032227 | -0.061997 |  | -24.7153 |  | -0.078595 | 0.061997
0.032246 | -0.0912 |  | -36.4251 |  | -0.11583 | 0.0912
0.032266 | -0.11907 |  | -47.6846 |  | -0.15164 | 0.11907
0.032285 | -0.14574 |  | -58.4562 |  | -0.18589 | 0.14574
0.032305 | -0.17063 |  | -68.4154 |  | -0.21756 | 0.17063
0.032324 | -0.19283 |  | -77.3875 |  | -0.24609 | 0.19283
0.032344 | -0.21165 |  | -85.0475 |  | -0.27045 | 0.21165
0.032363 | -0.22664 |  | -91.114 |  | -0.28974 | 0.22664
0.032383 | -0.23856 |  | -96.0041 |  | -0.30529 | 0.23856
0.032402 | -0.24764 |  | -99.7117 |  | -0.31708 | 0.24764
0.032422 | -0.253 |  | -101.8557 |  | -0.3239 | 0.253
0.032441 | -0.25479 |  | -102.6257 |  | -0.32635 | 0.25479
0.032461 | -0.25272 |  | -101.8579 |  | -0.32391 | 0.25272
0.03248 | -0.24618 |  | -99.2489 |  | -0.31561 | 0.24618
0.0325 | -0.23613 |  | -95.2237 |  | -0.30281 | 0.23613
0.03252 | -0.22265 |  | -89.8357 |  | -0.28568 | 0.22265
0.032539 | -0.20617 |  | -83.2715 |  | -0.2648 | 0.20617
0.032559 | -0.18752 |  | -75.8996 |  | -0.24136 | 0.18752
0.032578 | -0.16467 |  | -66.7186 |  | -0.21217 | 0.16467
0.032598 | -0.13811 |  | -56.1399 |  | -0.17852 | 0.13811
0.032617 | -0.11075 |  | -45.4059 |  | -0.14439 | 0.11075
0.032637 | -0.081694 |  | -33.7555 |  | -0.10734 | 0.081694
0.032656 | -0.051341 |  | -21.5947 |  | -0.068671 | 0.051341
0.032676 | -0.021005 |  | -9.5021 |  | -0.030217 | 0.021005
0.032695 | 0.010742 |  | 3.2268 |  | 0.010261 | -0.010742
0.032715 | 0.042745 |  | 15.9751 |  | 0.050801 | -0.042745
0.032734 | 0.073126 |  | 28.1595 |  | 0.089547 | -0.073126
0.032754 | 0.10221 |  | 39.8277 |  | 0.12665 | -0.10221
0.032773 | 0.12965 |  | 50.8166 |  | 0.1616 | -0.12965
0.032793 | 0.15529 |  | 61.198 |  | 0.19461 | -0.15529
0.032813 | 0.17897 |  | 70.713 |  | 0.22487 | -0.17897
0.032832 | 0.19955 |  | 78.9585 |  | 0.25109 | -0.19955
0.032852 | 0.21719 |  | 86.1306 |  | 0.2739 | -0.21719
0.032871 | 0.23175 |  | 92.0156 |  | 0.29261 | -0.23175
0.032891 | 0.24233 |  | 96.2704 |  | 0.30614 | -0.24233
0.03291 | 0.24968 |  | 99.3819 |  | 0.31603 | -0.24968
0.03293 | 0.25358 |  | 101.0557 |  | 0.32136 | -0.25358
0.032949 | 0.25333 |  | 101.0245 |  | 0.32126 | -0.25333
0.032969 | 0.2496 |  | 99.608 |  | 0.31675 | -0.2496
0.032988 | 0.24181 |  | 96.5071 |  | 0.30689 | -0.24181
0.033008 | 0.23024 |  | 92.0568 |  | 0.29274 | -0.23024
0.033027 | 0.21574 |  | 86.3619 |  | 0.27463 | -0.21574
0.033047 | 0.19792 |  | 79.1676 |  | 0.25175 | -0.19792
0.033066 | 0.17717 |  | 70.935 |  | 0.22557 | -0.17717
0.033086 | 0.15334 |  | 61.489 |  | 0.19553 | -0.15334
0.033105 | 0.12656 |  | 50.8388 |  | 0.16167 | -0.12656
0.033125 | 0.098539 |  | 39.6698 |  | 0.12615 | -0.098539
0.033145 | 0.069339 |  | 27.9312 |  | 0.088821 | -0.069339
0.033164 | 0.038487 |  | 15.5668 |  | 0.049502 | -0.038487
0.033184 | 0.0070339 |  | 3.0444 |  | 0.009681 | -0.0070339
0.033203 | -0.024582 |  | -9.6099 |  | -0.030559 | 0.024582
0.033223 | -0.055873 |  | -22.2318 |  | -0.070697 | 0.055873
0.033242 | -0.0856 |  | -34.1801 |  | -0.10869 | 0.0856
0.033262 | -0.11385 |  | -45.5186 |  | -0.14475 | 0.11385
0.033281 | -0.1409 |  | -56.4671 |  | -0.17957 | 0.1409
0.033301 | -0.1662 |  | -66.6671 |  | -0.212 | 0.1662
0.03332 | -0.18874 |  | -75.7355 |  | -0.24084 | 0.18874
0.03334 | -0.20806 |  | -83.5602 |  | -0.26572 | 0.20806
0.033359 | -0.22416 |  | -90.0333 |  | -0.28631 | 0.22416
0.033379 | -0.23645 |  | -95.0552 |  | -0.30228 | 0.23645
0.033398 | -0.246 |  | -99.0345 |  | -0.31493 | 0.246
0.033418 | -0.25275 |  | -101.7736 |  | -0.32364 | 0.25275
0.033438 | -0.2548 |  | -102.6136 |  | -0.32631 | 0.2548
0.033457 | -0.25309 |  | -101.931 |  | -0.32414 | 0.25309
0.033477 | -0.24772 |  | -99.856 |  | -0.31754 | 0.24772
0.033496 | -0.23818 |  | -96.1167 |  | -0.30565 | 0.23818
0.033516 | -0.22576 |  | -91.1168 |  | -0.28975 | 0.22576
0.033535 | -0.21019 |  | -84.9291 |  | -0.27007 | 0.21019
0.033555 | -0.19097 |  | -77.2944 |  | -0.2458 | 0.19097
0.033574 | -0.16862 |  | -68.3441 |  | -0.21733 | 0.16862
0.033594 | -0.14329 |  | -58.2821 |  | -0.18534 | 0.14329
0.033613 | -0.11623 |  | -47.5532 |  | -0.15122 | 0.11623
0.033633 | -0.087919 |  | -36.2222 |  | -0.11519 | 0.087919
0.033652 | -0.057698 |  | -24.121 |  | -0.076705 | 0.057698
0.033672 | -0.02656 |  | -11.7264 |  | -0.03729 | 0.02656
0.033691 | 0.0051319 |  | 0.95653 |  | 0.0030418 | -0.0051319
0.033711 | 0.03692 |  | 13.6843 |  | 0.043516 | -0.03692
0.03373 | 0.067267 |  | 25.8057 |  | 0.082062 | -0.067267
0.03375 | 0.096797 |  | 37.6651 |  | 0.11978 | -0.096797
0.03377 | 0.12488 |  | 48.8839 |  | 0.15545 | -0.12488
0.033789 | 0.1504 |  | 59.1229 |  | 0.18801 | -0.1504
0.033809 | 0.17481 |  | 69.0219 |  | 0.21949 | -0.17481
0.033828 | 0.19671 |  | 77.7893 |  | 0.24737 | -0.19671
0.033848 | 0.21459 |  | 84.9229 |  | 0.27005 | -0.21459
0.033867 | 0.22966 |  | 91.1177 |  | 0.28975 | -0.22966
0.033887 | 0.24089 |  | 95.7977 |  | 0.30464 | -0.24089
0.033906 | 0.24838 |  | 98.8207 |  | 0.31425 | -0.24838
0.033926 | 0.25359 |  | 100.9855 |  | 0.32113 | -0.25359
0.033945 | 0.25464 |  | 101.5118 |  | 0.32281 | -0.25464
0.033965 | 0.25104 |  | 100.1208 |  | 0.31838 | -0.25104
0.033984 | 0.24402 |  | 97.4239 |  | 0.30981 | -0.24402
0.034004 | 0.23303 |  | 93.0841 |  | 0.29601 | -0.23303
0.034023 | 0.21902 |  | 87.5564 |  | 0.27843 | -0.21902
0.034043 | 0.20265 |  | 81.0661 |  | 0.25779 | -0.20265
0.034063 | 0.18222 |  | 72.8581 |  | 0.23169 | -0.18222
0.034082 | 0.1584 |  | 63.4352 |  | 0.20172 | -0.1584
0.034102 | 0.13253 |  | 53.1916 |  | 0.16915 | -0.13253
0.034121 | 0.10458 |  | 41.9804 |  | 0.1335 | -0.10458
0.034141 | 0.075484 |  | 30.3475 |  | 0.096505 | -0.075484
0.03416 | 0.045295 |  | 18.2749 |  | 0.058114 | -0.045295
0.03418 | 0.013615 |  | 5.5784 |  | 0.017739 | -0.013615
0.034199 | -0.018328 |  | -7.1824 |  | -0.02284 | 0.018328
0.034219 | -0.04933 |  | -19.5808 |  | -0.062267 | 0.04933
0.034238 | -0.07925 |  | -31.6494 |  | -0.10064 | 0.07925
0.034258 | -0.10828 |  | -43.341 |  | -0.13782 | 0.10828
0.034277 | -0.13562 |  | -54.2857 |  | -0.17263 | 0.13562
0.034297 | -0.16099 |  | -64.5529 |  | -0.20528 | 0.16099
0.034316 | -0.18438 |  | -74.0667 |  | -0.23553 | 0.18438
0.034336 | -0.2044 |  | -82.0986 |  | -0.26107 | 0.2044
0.034355 | -0.22094 |  | -88.7439 |  | -0.28221 | 0.22094
0.034375 | -0.23448 |  | -94.3289 |  | -0.29997 | 0.23448
0.034395 | -0.24464 |  | -98.5077 |  | -0.31325 | 0.24464
0.034414 | -0.25141 |  | -101.2418 |  | -0.32195 | 0.25141
0.034434 | -0.25461 |  | -102.5766 |  | -0.32619 | 0.25461
0.034453 | -0.25389 |  | -102.2934 |  | -0.32529 | 0.25389
0.034473 | -0.24908 |  | -100.4028 |  | -0.31928 | 0.24908
0.034492 | -0.2404 |  | -96.9723 |  | -0.30837 | 0.2404
0.034512 | -0.22846 |  | -92.2101 |  | -0.29323 | 0.22846
0.034531 | -0.21333 |  | -86.2522 |  | -0.27428 | 0.21333
0.034551 | -0.19503 |  | -78.9207 |  | -0.25097 | 0.19503
0.03457 | -0.17342 |  | -70.2269 |  | -0.22332 | 0.17342
0.03459 | -0.14862 |  | -60.4312 |  | -0.19217 | 0.14862
0.034609 | -0.12186 |  | -49.8316 |  | -0.15846 | 0.12186
0.034629 | -0.093664 |  | -38.5508 |  | -0.12259 | 0.093664
0.034648 | -0.063753 |  | -26.6088 |  | -0.084616 | 0.063753
0.034668 | -0.032734 |  | -14.2296 |  | -0.04525 | 0.032734
0.034688 | -0.0014182 |  | -1.7423 |  | -0.0055406 | 0.0014182
0.034707 | 0.03016 |  | 10.8789 |  | 0.034595 | -0.03016
0.034727 | 0.061337 |  | 23.3972 |  | 0.074403 | -0.061337
0.034746 | 0.090895 |  | 35.1702 |  | 0.11184 | -0.090895
0.034766 | 0.11904 |  | 46.5028 |  | 0.14788 | -0.11904
0.034785 | 0.14589 |  | 57.3954 |  | 0.18252 | -0.14589
0.034805 | 0.17034 |  | 67.1459 |  | 0.21352 | -0.17034
0.034824 | 0.19219 |  | 75.9465 |  | 0.24151 | -0.19219
0.034844 | 0.2112 |  | 83.668 |  | 0.26606 | -0.2112
0.034863 | 0.22654 |  | 89.8921 |  | 0.28586 | -0.22654
0.034883 | 0.2386 |  | 94.8455 |  | 0.30161 | -0.2386
0.034902 | 0.24776 |  | 98.5687 |  | 0.31345 | -0.24776
0.034922 | 0.25326 |  | 100.8179 |  | 0.3206 | -0.25326
0.034941 | 0.25456 |  | 101.4589 |  | 0.32264 | -0.25456
0.034961 | 0.25202 |  | 100.5341 |  | 0.3197 | -0.25202
0.03498 | 0.24563 |  | 98.024 |  | 0.31172 | -0.24563
0.035 | 0.23553 |  | 94.0939 |  | 0.29922 | -0.23553
0.03502 | 0.22245 |  | 88.9319 |  | 0.2828 | -0.22245
0.035039 | 0.20629 |  | 82.498 |  | 0.26234 | -0.20629
0.035059 | 0.18674 |  | 74.7633 |  | 0.23775 | -0.18674
0.035078 | 0.16364 |  | 65.5423 |  | 0.20842 | -0.16364
0.035098 | 0.13802 |  | 55.3613 |  | 0.17605 | -0.13802
0.035117 | 0.11096 |  | 44.578 |  | 0.14176 | -0.11096
0.035137 | 0.08197 |  | 32.9032 |  | 0.10463 | -0.08197
0.035156 | 0.051487 |  | 20.7595 |  | 0.066015 | -0.051487
0.035176 | 0.020197 |  | 8.3043 |  | 0.026408 | -0.020197
0.035195 | -0.011571 |  | -4.4403 |  | -0.01412 | 0.011571
0.035215 | -0.042775 |  | -16.9997 |  | -0.054059 | 0.042775
0.035234 | -0.072913 |  | -29.1203 |  | -0.092603 | 0.072913
0.035254 | -0.10208 |  | -40.7945 |  | -0.12973 | 0.10208
0.035273 | -0.13003 |  | -52.0786 |  | -0.16561 | 0.13003
0.035293 | -0.15605 |  | -62.5898 |  | -0.19904 | 0.15605
0.035312 | -0.17939 |  | -71.9674 |  | -0.22886 | 0.17939
0.035332 | -0.19991 |  | -80.294 |  | -0.25533 | 0.19991
0.035352 | -0.21736 |  | -87.3382 |  | -0.27774 | 0.21736
0.035371 | -0.23127 |  | -92.9596 |  | -0.29561 | 0.23127
0.035391 | -0.24229 |  | -97.4796 |  | -0.30999 | 0.24229
0.03541 | -0.25013 |  | -100.6666 |  | -0.32012 | 0.25013
0.03543 | -0.25389 |  | -102.2251 |  | -0.32508 | 0.25389
0.035449 | -0.2539 |  | -102.2552 |  | -0.32517 | 0.2539
0.035469 | -0.24957 |  | -100.5259 |  | -0.31967 | 0.24957
0.035488 | -0.24168 |  | -97.4516 |  | -0.3099 | 0.24168
0.035508 | -0.23099 |  | -93.238 |  | -0.2965 | 0.23099
0.035527 | -0.21642 |  | -87.3659 |  | -0.27782 | 0.21642
0.035547 | -0.19874 |  | -80.3192 |  | -0.25542 | 0.19874
0.035566 | -0.17789 |  | -72.0073 |  | -0.22898 | 0.17789
0.035586 | -0.15312 |  | -62.1401 |  | -0.19761 | 0.15312
0.035605 | -0.12663 |  | -51.7245 |  | -0.16448 | 0.12663
0.035625 | -0.099274 |  | -40.773 |  | -0.12966 | 0.099274
0.035645 | -0.069913 |  | -28.9336 |  | -0.092009 | 0.069913
0.035664 | -0.038991 |  | -16.6679 |  | -0.053004 | 0.038991
0.035684 | -0.0071962 |  | -3.9932 |  | -0.012698 | 0.0071962
0.035703 | 0.02479 |  | 8.7709 |  | 0.027891 | -0.02479
0.035723 | 0.055721 |  | 21.1278 |  | 0.067186 | -0.055721
0.035742 | 0.085501 |  | 33.1347 |  | 0.10537 | -0.085501
0.035762 | 0.11385 |  | 44.4773 |  | 0.14144 | -0.11385
0.035781 | 0.14059 |  | 55.2275 |  | 0.17562 | -0.14059
0.035801 | 0.16583 |  | 65.4409 |  | 0.2081 | -0.16583
0.03582 | 0.18838 |  | 74.4517 |  | 0.23676 | -0.18838
0.03584 | 0.20796 |  | 82.3496 |  | 0.26187 | -0.20796
0.035859 | 0.22434 |  | 89.0429 |  | 0.28316 | -0.22434
0.035879 | 0.23683 |  | 94.0992 |  | 0.29924 | -0.23683
0.035898 | 0.24604 |  | 97.8626 |  | 0.3112 | -0.24604
0.035918 | 0.25207 |  | 100.4191 |  | 0.31933 | -0.25207
0.035937 | 0.25463 |  | 101.5116 |  | 0.32281 | -0.25463
0.035957 | 0.25339 |  | 101.063 |  | 0.32138 | -0.25339
0.035977 | 0.24774 |  | 98.8858 |  | 0.31446 | -0.24774
0.035996 | 0.23808 |  | 95.0665 |  | 0.30231 | -0.23808
0.036016 | 0.22537 |  | 90.0973 |  | 0.28651 | -0.22537
0.036035 | 0.20968 |  | 83.8559 |  | 0.26666 | -0.20968
0.036055 | 0.19088 |  | 76.3549 |  | 0.24281 | -0.19088
0.036074 | 0.16903 |  | 67.7546 |  | 0.21546 | -0.16903
0.036094 | 0.14375 |  | 57.6015 |  | 0.18317 | -0.14375
0.036113 | 0.11602 |  | 46.5843 |  | 0.14814 | -0.11602
0.036133 | 0.087443 |  | 35.2542 |  | 0.11211 | -0.087443
0.036152 | 0.0579 |  | 23.3067 |  | 0.074115 | -0.0579
0.036172 | 0.027009 |  | 10.9944 |  | 0.034962 | -0.027009
0.036191 | -0.0049649 |  | -1.8023 |  | -0.0057312 | 0.0049649
0.036211 | -0.036786 |  | -14.5614 |  | -0.046305 | 0.036786
0.03623 | -0.066935 |  | -26.616 |  | -0.084639 | 0.066935
0.03625 | -0.096056 |  | -38.4819 |  | -0.12237 | 0.096056
0.03627 | -0.12426 |  | -49.7967 |  | -0.15835 | 0.12426
0.036289 | -0.15037 |  | -60.203 |  | -0.19145 | 0.15037
0.036309 | -0.17482 |  | -70.1838 |  | -0.22318 | 0.17482
0.036328 | -0.19654 |  | -78.9736 |  | -0.25114 | 0.19654
0.036348 | -0.21401 |  | -85.9689 |  | -0.27338 | 0.21401
0.036367 | -0.22833 |  | -91.8038 |  | -0.29194 | 0.22833
0.036387 | -0.23998 |  | -96.6006 |  | -0.30719 | 0.23998
0.036406 | -0.24841 |  | -100.0795 |  | -0.31825 | 0.24841
0.036426 | -0.2532 |  | -101.9638 |  | -0.32424 | 0.2532
0.036445 | -0.25396 |  | -102.2064 |  | -0.32502 | 0.25396
0.036465 | -0.25066 |  | -101.0287 |  | -0.32127 | 0.25066
0.036484 | -0.2435 |  | -98.2215 |  | -0.31234 | 0.2435
0.036504 | -0.23282 |  | -93.8709 |  | -0.29851 | 0.23282
0.036523 | -0.219 |  | -88.4279 |  | -0.2812 | 0.219
0.036543 | -0.20198 |  | -81.6534 |  | -0.25966 | 0.20198
0.036562 | -0.18155 |  | -73.4973 |  | -0.23372 | 0.18155
0.036582 | -0.15815 |  | -64.2451 |  | -0.2043 | 0.15815
0.036602 | -0.13226 |  | -53.9097 |  | -0.17143 | 0.13226
0.036621 | -0.10441 |  | -42.7848 |  | -0.13606 | 0.10441
0.036641 | -0.075053 |  | -31.0493 |  | -0.098737 | 0.075053
0.03666 | -0.0445 |  | -18.9005 |  | -0.060104 | 0.0445
0.03668 | -0.013448 |  | -6.5522 |  | -0.020836 | 0.013448
0.036699 | 0.018241 |  | 6.1997 |  | 0.019715 | -0.018241
0.036719 | 0.049862 |  | 18.8068 |  | 0.059806 | -0.049862
0.036738 | 0.079851 |  | 30.7384 |  | 0.097748 | -0.079851
0.036758 | 0.10869 |  | 42.3578 |  | 0.1347 | -0.10869
0.036777 | 0.13589 |  | 53.3077 |  | 0.16952 | -0.13589
0.036797 | 0.16076 |  | 63.3465 |  | 0.20144 | -0.16076
0.036816 | 0.18416 |  | 72.8041 |  | 0.23152 | -0.18416
0.036836 | 0.20472 |  | 81.0008 |  | 0.25758 | -0.20472
0.036855 | 0.22131 |  | 87.7189 |  | 0.27895 | -0.22131
0.036875 | 0.23465 |  | 93.2627 |  | 0.29658 | -0.23465
0.036895 | 0.24452 |  | 97.2476 |  | 0.30925 | -0.24452
0.036914 | 0.25124 |  | 100.0059 |  | 0.31802 | -0.25124
0.036934 | 0.25475 |  | 101.5124 |  | 0.32281 | -0.25475
0.036953 | 0.25393 |  | 101.2 |  | 0.32182 | -0.25393
0.036973 | 0.24902 |  | 99.3694 |  | 0.31599 | -0.24902
0.036992 | 0.24013 |  | 95.9245 |  | 0.30504 | -0.24013
0.037012 | 0.22769 |  | 91.054 |  | 0.28955 | -0.22769
0.037031 | 0.21304 |  | 85.2476 |  | 0.27109 | -0.21304
0.037051 | 0.19508 |  | 77.9568 |  | 0.2479 | -0.19508
0.03707 | 0.17301 |  | 69.1876 |  | 0.22002 | -0.17301
0.03709 | 0.14833 |  | 59.456 |  | 0.18907 | -0.14833
0.037109 | 0.12142 |  | 48.7333 |  | 0.15497 | -0.12142
0.037129 | 0.092982 |  | 37.3568 |  | 0.11879 | -0.092982
0.037148 | 0.063737 |  | 25.6252 |  | 0.081488 | -0.063737
0.037168 | 0.0329 |  | 13.3041 |  | 0.042307 | -0.0329
0.037187 | 0.00092636 |  | 0.52342 |  | 0.0016645 | -0.00092636
0.037207 | -0.030833 |  | -12.228 |  | -0.038885 | 0.030833
0.037227 | -0.061577 |  | -24.5619 |  | -0.078107 | 0.061577
0.037246 | -0.091 |  | -36.3721 |  | -0.11566 | 0.091
0.037266 | -0.1192 |  | -47.7282 |  | -0.15178 | 0.1192
0.037285 | -0.14579 |  | -58.4433 |  | -0.18585 | 0.14579
0.037305 | -0.17029 |  | -68.3165 |  | -0.21725 | 0.17029
0.037324 | -0.1924 |  | -77.2479 |  | -0.24565 | 0.1924
0.037344 | -0.2114 |  | -84.9297 |  | -0.27008 | 0.2114
0.037363 | -0.22654 |  | -91.0797 |  | -0.28963 | 0.22654
0.037383 | -0.23826 |  | -95.87 |  | -0.30487 | 0.23826
0.037402 | -0.24722 |  | -99.5391 |  | -0.31653 | 0.24722
0.037422 | -0.25278 |  | -101.7963 |  | -0.32371 | 0.25278
0.037441 | -0.25447 |  | -102.4439 |  | -0.32577 | 0.25447
0.037461 | -0.25221 |  | -101.5863 |  | -0.32304 | 0.25221
0.03748 | -0.24571 |  | -99.1018 |  | -0.31514 | 0.24571
0.0375 | -0.23536 |  | -94.9924 |  | -0.30208 | 0.23536
0.03752 | -0.22201 |  | -89.6348 |  | -0.28504 | 0.22201
0.037539 | -0.20587 |  | -83.214 |  | -0.26462 | 0.20587
0.037559 | -0.18655 |  | -75.5156 |  | -0.24014 | 0.18655
0.037578 | -0.16383 |  | -66.4209 |  | -0.21122 | 0.16383
0.037598 | -0.13792 |  | -56.1222 |  | -0.17847 | 0.13792
0.037617 | -0.10998 |  | -45.0385 |  | -0.14322 | 0.10998
0.037637 | -0.081123 |  | -33.4932 |  | -0.10651 | 0.081123
0.037656 | -0.051218 |  | -21.4863 |  | -0.068326 | 0.051218
0.037676 | -0.020127 |  | -9.1033 |  | -0.028948 | 0.020127
0.037695 | 0.0117 |  | 3.5261 |  | 0.011213 | -0.0117
0.037715 | 0.043457 |  | 16.2414 |  | 0.051648 | -0.043457
0.037734 | 0.074104 |  | 28.5388 |  | 0.090753 | -0.074104
0.037754 | 0.10298 |  | 40.0968 |  | 0.12751 | -0.10298
0.037773 | 0.13017 |  | 51.0258 |  | 0.16226 | -0.13017
0.037793 | 0.15596 |  | 61.3749 |  | 0.19517 | -0.15596
0.037812 | 0.17969 |  | 70.9374 |  | 0.22558 | -0.17969
0.037832 | 0.20052 |  | 79.3574 |  | 0.25236 | -0.20052
0.037852 | 0.21824 |  | 86.493 |  | 0.27505 | -0.21824
0.037871 | 0.23243 |  | 92.3175 |  | 0.29357 | -0.23243
0.037891 | 0.2429 |  | 96.5995 |  | 0.30719 | -0.2429
0.03791 | 0.25001 |  | 99.4943 |  | 0.31639 | -0.25001
0.03793 | 0.25369 |  | 101.1157 |  | 0.32155 | -0.25369
0.037949 | 0.25377 |  | 101.2083 |  | 0.32184 | -0.25377
0.037969 | 0.25015 |  | 99.8337 |  | 0.31747 | -0.25015
0.037988 | 0.24247 |  | 96.8887 |  | 0.30811 | -0.24247
0.038008 | 0.23077 |  | 92.2635 |  | 0.2934 | -0.23077
0.038027 | 0.21586 |  | 86.3596 |  | 0.27462 | -0.21586
0.038047 | 0.19831 |  | 79.3668 |  | 0.25239 | -0.19831
0.038066 | 0.17753 |  | 71.0538 |  | 0.22595 | -0.17753
0.038086 | 0.15366 |  | 61.5536 |  | 0.19574 | -0.15366
0.038105 | 0.12729 |  | 51.0578 |  | 0.16236 | -0.12729
0.038125 | 0.098735 |  | 39.658 |  | 0.12611 | -0.098735
0.038145 | 0.069279 |  | 27.9173 |  | 0.088777 | -0.069279
0.038164 | 0.038852 |  | 15.7664 |  | 0.050137 | -0.038852
0.038184 | 0.007075 |  | 3.0228 |  | 0.0096124 | -0.007075
0.038203 | -0.024568 |  | -9.615 |  | -0.030576 | 0.024568
0.038223 | -0.055324 |  | -21.9319 |  | -0.069744 | 0.055324
0.038242 | -0.08529 |  | -34.0075 |  | -0.10814 | 0.08529
0.038262 | -0.11399 |  | -45.5703 |  | -0.14491 | 0.11399
0.038281 | -0.14097 |  | -56.4709 |  | -0.17958 | 0.14097
0.038301 | -0.16614 |  | -66.6144 |  | -0.21183 | 0.16614
0.03832 | -0.18864 |  | -75.6728 |  | -0.24064 | 0.18864
0.03834 | -0.20763 |  | -83.3446 |  | -0.26504 | 0.20763
0.038359 | -0.22339 |  | -89.7074 |  | -0.28527 | 0.22339
0.038379 | -0.23629 |  | -95.0524 |  | -0.30227 | 0.23629
0.038398 | -0.24653 |  | -99.2339 |  | -0.31556 | 0.24653
0.038418 | -0.25275 |  | -101.6558 |  | -0.32327 | 0.25275
0.038437 | -0.25443 |  | -102.4596 |  | -0.32582 | 0.25443
0.038457 | -0.25279 |  | -101.8784 |  | -0.32397 | 0.25279
0.038477 | -0.24714 |  | -99.5831 |  | -0.31667 | 0.24714
0.038496 | -0.23784 |  | -95.8768 |  | -0.30489 | 0.23784
0.038516 | -0.22575 |  | -91.0424 |  | -0.28951 | 0.22575
0.038535 | -0.2099 |  | -84.7934 |  | -0.26964 | 0.2099
0.038555 | -0.19078 |  | -77.1549 |  | -0.24535 | 0.19078
0.038574 | -0.16868 |  | -68.2625 |  | -0.21707 | 0.16868
0.038594 | -0.1432 |  | -58.1793 |  | -0.18501 | 0.1432
0.038613 | -0.11597 |  | -47.3828 |  | -0.15068 | 0.11597
0.038633 | -0.087618 |  | -36.0665 |  | -0.11469 | 0.087618
0.038652 | -0.057639 |  | -24.0666 |  | -0.076532 | 0.057639
0.038672 | -0.026673 |  | -11.7 |  | -0.037206 | 0.026673
0.038691 | 0.0052 |  | 0.94489 |  | 0.0030048 | -0.0052
0.038711 | 0.037083 |  | 13.672 |  | 0.043477 | -0.037083
0.03873 | 0.067556 |  | 25.9014 |  | 0.082367 | -0.067556
0.03875 | 0.096793 |  | 37.5931 |  | 0.11955 | -0.096793
0.03877 | 0.12447 |  | 48.7265 |  | 0.15495 | -0.12447
0.038789 | 0.15055 |  | 59.2853 |  | 0.18853 | -0.15055
0.038809 | 0.17488 |  | 69.0663 |  | 0.21963 | -0.17488
0.038828 | 0.1963 |  | 77.685 |  | 0.24704 | -0.1963
0.038848 | 0.21456 |  | 85.0878 |  | 0.27058 | -0.21456
0.038867 | 0.22913 |  | 90.9913 |  | 0.28935 | -0.22913
0.038887 | 0.24028 |  | 95.5638 |  | 0.30389 | -0.24028
0.038906 | 0.2487 |  | 99.0925 |  | 0.31511 | -0.2487
0.038926 | 0.25326 |  | 100.986 |  | 0.32114 | -0.25326
0.038945 | 0.25378 |  | 101.1533 |  | 0.32167 | -0.25378
0.038965 | 0.25074 |  | 100.0409 |  | 0.31813 | -0.25074
0.038984 | 0.24356 |  | 97.3285 |  | 0.3095 | -0.24356
0.039004 | 0.23267 |  | 92.973 |  | 0.29565 | -0.23267
0.039023 | 0.21907 |  | 87.5896 |  | 0.27853 | -0.21907
0.039043 | 0.20224 |  | 80.8631 |  | 0.25714 | -0.20224
[5 empty] | 0.23107 | -0.1817
[5 empty] | 0.20145 | -0.15805
[5 empty] | 0.168 | -0.13177
[5 empty] | 0.13277 | -0.10397
[5 empty] | 0.096384 | -0.075178
[5 empty] | 0.05767 | -0.044819
[5 empty] | 0.017565 | -0.013197
[5 empty] | -0.023388 | 0.018891
[5 empty] | -0.063324 | 0.050183
[5 empty] | -0.10144 | 0.080022
[5 empty] | -0.13823 | 0.10867
[5 empty] | -0.17285 | 0.1357
[5 empty] | -0.20576 | 0.1612
[5 empty] | -0.2359 | 0.18468
[5 empty] | -0.26142 | 0.20472
[5 empty] | -0.28252 | 0.22112
[5 empty] | -0.2998 | 0.23426
[5 empty] | -0.3134 | 0.24461
[5 empty] | -0.32235 | 0.25181
[5 empty] | -0.32615 | 0.25474
[5 empty] | -0.32514 | 0.2538
[5 empty] | -0.31935 | 0.24923
[5 empty] | -0.30842 | 0.24055
[5 empty] | -0.29299 | 0.22838
[5 empty] | -0.27415 | 0.2133
[5 empty] | -0.25102 | 0.1951
[5 empty] | -0.22343 | 0.17354
[5 empty] | -0.19249 | 0.14893
[5 empty] | -0.15858 | 0.12201
[5 empty] | -0.12249 | 0.093512
[5 empty] | -0.084461 | 0.063669
[5 empty] | -0.045083 | 0.032679
[5 empty] | -0.005531 | 0.0012923
[5 empty] | 0.035186 | -0.030514
[5 empty] | 0.074979 | -0.061606
[5 empty] | 0.11187 | -0.09079
[5 empty] | 0.1483 | -0.11926
[5 empty] | 0.18268 | -0.14615
[5 empty] | 0.2134 | -0.17025
[5 empty] | 0.24175 | -0.19225
[5 empty] | 0.26599 | -0.21121
[5 empty] | 0.28578 | -0.22658
[5 empty] | 0.30197 | -0.23899
[5 empty] | 0.31352 | -0.24792
[5 empty] | 0.32057 | -0.25309
[5 empty] | 0.32261 | -0.2545
[5 empty] | 0.31894 | -0.25167
[5 empty] | 0.31153 | -0.24537