## EtaStar_Disp
η* 計算シート (変位入力版) Disp→Acc: a = -(2πf)²·d/1000
■ 入力パラメータ
サンプリング周波数 fs |  | Hz | A列全体平均から自動算出
データ点数 N |  | 点
加振周波数 f | 50 | Hz | 黄色: 加振周波数
粉体質量 m_p | 1.61 | g | 黄色: 粉体のみ(基準ジグなら 0)
容器質量 m_c | 2.1 | g | 黄色: 容器(ジグ)質量
合計質量 m_tot |  | g
角周波数 ω |  | rad/s
■ 使い方
1. 「TimeData」シート: A列=時刻[s], B列=力[N], C列=変位[mm] を貼り付け
2. 黄色セルに 加振周波数 f, 粉体質量 m_p, 容器質量 m_c を入力
3. ★ η* の行に答えが自動表示
※ 加速度は a = -(2πf)²·d/1000 でシート内部換算
■ 計算式
D(f) = Σ d[n]·exp(-j2πf·t[n]) ※d はmm単位の生DFT
X(f) = -(2πf)²·D/1000 ※加速度DFT [m/s²]
Y(f) = Σ F[n]·exp(-j2πf·t[n]) ※力DFT
η* = -2π·Im(X*·Y) / (m_tot · ¦X¦²) ※論文式(2)
■ 計算結果
項目 | 値 | 単位 | 備考
Re(D) [変位DFT, mm単位]
Im(D) [変位DFT, mm単位]
Re(Y) [力DFT]
Im(Y) [力DFT]
Re(X) [加速度DFT = -ω²·D/1000]
Im(X)
¦X¦² (加速度パワー)
Re(P_cross) = Re(X)·Re(Y)+Im(X)·Im(Y)
Im(P_cross) = Re(X)·Im(Y)-Im(X)·Re(Y)
A_disp (変位振幅) |  | mm
A_acc (加速度振幅) |  | m/s²
v_c,max (容器最大速度) |  | m/s
★ η* (Reduced Loss Factor) |  | - | 論文 式(2)
(検算) E_diss [J] |  | J
(検算) 基準KE ½·m_tot·v² [J] |  | J
(検算) E_diss / KE |  | - | η* と一致するはず

## EtaStar_Acc
η* 計算シート (加速度入力版) Acc 直接使用
■ 入力パラメータ
サンプリング周波数 fs |  | Hz | A列全体平均から自動算出
データ点数 N |  | 点
加振周波数 f | 1000 | Hz | 黄色: 加振周波数
粉体質量 m_p | 0 | g | 黄色: 粉体のみ(基準ジグなら 0)
容器質量 m_c | 0.88 | g | 黄色: 容器(ジグ)質量
合計質量 m_tot |  | g
角周波数 ω |  | rad/s
■ 使い方
1. 「TimeData」シート: A列=時刻[s], B列=力[N], D列=加速度[m/s²] を貼り付け
2. 黄色セルに 加振周波数 f, 粉体質量 m_p, 容器質量 m_c を入力
3. ★ η* の行に答えが自動表示
※ 加速度を直接使用(微分・変換なし)
■ 計算式
X(f) = Σ a[n]·exp(-j2πf·t[n]) ※加速度DFT [m/s²]
Y(f) = Σ F[n]·exp(-j2πf·t[n]) ※力DFT
η* = -2π·Im(X*·Y) / (m_tot · ¦X¦²) ※論文式(2)
■ 計算結果
項目 | 値 | 単位 | 備考
Re(Y) [力DFT]
Im(Y) [力DFT]
Re(X) [加速度DFT]
Im(X) [加速度DFT]
¦X¦² (加速度パワー)
Re(P_cross) = Re(X)·Re(Y)+Im(X)·Im(Y)
Im(P_cross) = Re(X)·Im(Y)-Im(X)·Re(Y)
A_acc (加速度振幅) |  | m/s²
v_c,max (容器最大速度) |  | m/s
★ η* (Reduced Loss Factor) |  | - | 論文 式(2)
(検算) E_diss [J] |  | J
(検算) 基準KE ½·m_tot·v² [J] |  | J
(検算) E_diss / KE |  | - | η* と一致するはず

## TimeData
時刻 t [s] | 力 F [N] | 変位 d [mm] ← Disp版で使う | 加速度 a [m/s²] ← Acc版で使う
0 | -0.036672 |  | -14.003 | ← A: 時刻[s], B: 力[N] は両方で使用 | 0.29988 | -0.236
1.9531e-05 | -0.099218 |  | -39.0167 | ← C: 変位[mm] → EtaStar_Disp シート | 0.28336 | -0.22279
3.9063e-05 | -0.15901 |  | -62.9382 | ← D: 加速度[m/s²] → EtaStar_Acc シート | 0.26342 | -0.20692
5.8594e-05 | -0.21567 |  | -85.7504 | ※ どちらか片方のみ埋めればOK(使う方のシートで計算) | 0.23863 | -0.18741
7.8125e-05 | -0.26935 |  | -107.2849 |  | 0.20914 | -0.16401
9.7656e-05 | -0.3192 |  | -127.3124 |  | 0.17738 | -0.1388
0.00011719 | -0.36501 |  | -145.9833 |  | 0.14286 | -0.11167
0.00013672 | -0.40519 |  | -162.2464 |  | 0.10543 | -0.082425
0.00015625 | -0.43769 |  | -175.3911 |  | 0.067588 | -0.052527
0.00017578 | -0.46332 |  | -185.9275 |  | 0.028356 | -0.021652
0.00019531 | -0.48317 |  | -194.0875 |  | -0.012634 | 0.010316
0.00021484 | -0.49687 |  | -199.7043 |  | -0.05252 | 0.041699
0.00023437 | -0.50359 |  | -202.3557 |  | -0.091279 | 0.072059
0.00025391 | -0.50253 |  | -201.8696 |  | -0.12917 | 0.10154
0.00027344 | -0.49331 |  | -198.2095 |  | -0.16467 | 0.1293
0.00029297 | -0.47643 |  | -191.42 |  | -0.19745 | 0.15492
0.0003125 | -0.45249 |  | -181.8186 |  | -0.22773 | 0.17853
0.00033203 | -0.42207 |  | -169.7764 |  | -0.25454 | 0.19949
0.00035156 | -0.38581 |  | -155.335 |  | -0.27725 | 0.2171
0.00037109 | -0.343 |  | -138.145 |  | -0.29603 | 0.23143
0.00039063 | -0.29423 |  | -118.7841 |  | -0.31029 | 0.24245
0.00041016 | -0.24105 |  | -97.7018 |  | -0.31986 | 0.24993
0.00042969 | -0.18402 |  | -74.9398 |  | -0.32511 | 0.25398
0.00044922 | -0.1248 |  | -51.3146 |  | -0.32545 | 0.2543
0.00046875 | -0.063661 |  | -26.8417 |  | -0.32072 | 0.25035
0.00048828 | -0.0010763 |  | -1.8919 |  | -0.31145 | 0.24284
0.00050781 | 0.060967 |  | 22.7975 |  | -0.29741 | 0.23188
0.00052734 | 0.1223 |  | 47.3608 |  | -0.27917 | 0.21739
0.00054688 | 0.18119 |  | 70.8819 |  | -0.25722 | 0.20008
0.00056641 | 0.23675 |  | 93.0924 |  | -0.23028 | 0.17892
0.00058594 | 0.2897 |  | 114.3514 |  | -0.19963 | 0.15465
0.00060547 | 0.33795 |  | 133.6859 |  | -0.16721 | 0.12898
0.000625 | 0.38091 |  | 150.9594 |  | -0.13183 | 0.10111
0.00064453 | 0.41841 |  | 166.0507 |  | -0.094003 | 0.071433
0.00066406 | 0.44868 |  | 178.2372 |  | -0.055219 | 0.040737
0.00068359 | 0.47241 |  | 187.9816 |  | -0.015514 | 0.0092554
0.00070312 | 0.49007 |  | 195.3797 |  | 0.024939 | -0.02229
0.00072266 | 0.50059 |  | 199.7835 |  | 0.064688 | -0.053567
0.00074219 | 0.5034 |  | 201.1135 |  | 0.10255 | -0.083583
0.00076172 | 0.49828 |  | 199.357 |  | 0.13912 | -0.11203
0.00078125 | 0.48562 |  | 194.5525 |  | 0.17401 | -0.1393
0.00080078 | 0.46633 |  | 187.108 |  | 0.20587 | -0.16433
0.00082031 | 0.4405 |  | 176.8598 |  | 0.23471 | -0.18674
0.00083984 | 0.40787 |  | 163.7473 |  | 0.26033 | -0.20677
0.00085938 | 0.36888 |  | 148.2426 |  | 0.28121 | -0.22304
0.00087891 | 0.32333 |  | 129.9734 |  | 0.29746 | -0.23559
0.00089844 | 0.27212 |  | 109.4249 |  | 0.31039 | -0.2455
0.00091797 | 0.21797 |  | 87.8284 |  | 0.31851 | -0.25154
0.0009375 | 0.16135 |  | 65.0901 |  | 0.32155 | -0.25374
0.00095703 | 0.10183 |  | 41.1984 |  | 0.32042 | -0.2527
0.00097656 | 0.039453 |  | 16.2902 |  | 0.31362 | -0.24716
0.00099609 | -0.024416 |  | -9.1425 |  | 0.30184 | -0.23773
0.0010156 | -0.087078 |  | -34.1305 |  | 0.28639 | -0.22527
0.0010352 | -0.14762 |  | -58.4261 |  | 0.26678 | -0.2097
0.0010547 | -0.20494 |  | -81.3869 |  | 0.2431 | -0.19112
0.0010742 | -0.25863 |  | -102.9134 |  | 0.21516 | -0.16895
0.0010938 | -0.30982 |  | -123.624 |  | 0.18329 | -0.14375
0.0011133 | -0.35691 |  | -142.7068 |  | 0.14897 | -0.11675
0.0011328 | -0.39815 |  | -159.3263 |  | 0.11279 | -0.0883
0.0011523 | -0.43255 |  | -173.2387 |  | 0.074679 | -0.058432
0.0011719 | -0.45929 |  | -184.2002 |  | 0.035341 | -0.027324
0.0011914 | -0.47993 |  | -192.7688 |  | -0.0046991 | 0.0041526
0.0012109 | -0.4951 |  | -198.9956 |  | -0.045148 | 0.035578
0.0012305 | -0.50334 |  | -202.2328 |  | -0.084764 | 0.066638
0.00125 | -0.50407 |  | -202.5544 |  | -0.12211 | 0.096026
0.0012695 | -0.4965 |  | -199.5523 |  | -0.15729 | 0.1236
0.0012891 | -0.48057 |  | -193.083 |  | -0.19153 | 0.15017
0.0013086 | -0.45819 |  | -184.1599 |  | -0.22271 | 0.17439
0.0013281 | -0.42927 |  | -172.6565 |  | -0.24959 | 0.19548
0.0013477 | -0.39374 |  | -158.5066 |  | -0.27382 | 0.21421
0.0013672 | -0.3529 |  | -142.2265 |  | -0.2929 | 0.2291
0.0013867 | -0.30543 |  | -123.1941 |  | -0.3071 | 0.24016
0.0014062 | -0.2519 |  | -101.8963 |  | -0.31878 | 0.24891
0.0014258 | -0.19567 |  | -79.6564 |  | -0.325 | 0.25372
0.0014453 | -0.13739 |  | -56.3765 |  | -0.32549 | 0.25412
0.0014648 | -0.076656 |  | -31.9865 |  | -0.3221 | 0.25124
0.0014844 | -0.014216 |  | -7.0938 |  | -0.31362 | 0.24445
0.0015039 | 0.048337 |  | 17.769 |  | -0.30022 | 0.23397
0.0015234 | 0.10979 |  | 42.313 |  | -0.28316 | 0.22039
0.001543 | 0.16951 |  | 66.2602 |  | -0.26147 | 0.20324
0.0015625 | 0.22612 |  | 88.8734 |  | -0.23577 | 0.18302
0.001582 | 0.27908 |  | 109.9374 |  | -0.20675 | 0.16006
0.0016016 | 0.32836 |  | 129.7543 |  | -0.17353 | 0.13402
0.0016211 | 0.37255 |  | 147.5621 |  | -0.1383 | 0.10613
0.0016406 | 0.41079 |  | 162.8801 |  | -0.10161 | 0.077019
0.0016602 | 0.44296 |  | 175.9008 |  | -0.062569 | 0.046403
0.0016797 | 0.46836 |  | 186.2787 |  | -0.022886 | 0.015151
0.0016992 | 0.4872 |  | 194.1718 |  | 0.017055 | -0.016294
0.0017188 | 0.49913 |  | 199.2018 |  | 0.056965 | -0.047582
0.0017383 | 0.50299 |  | 200.888 |  | 0.095505 | -0.077909
0.0017578 | 0.49983 |  | 200.026 |  | 0.13248 | -0.1069
0.0017773 | 0.48939 |  | 196.0258 |  | 0.16744 | -0.13422
0.0017969 | 0.4709 |  | 188.7413 |  | 0.19982 | -0.15961
0.0018164 | 0.44625 |  | 179.151 |  | 0.22973 | -0.18292
0.0018359 | 0.41505 |  | 166.6176 |  | 0.25578 | -0.20332
0.0018555 | 0.37696 |  | 151.4062 |  | 0.27712 | -0.22008
0.001875 | 0.33346 |  | 134.0419 |  | 0.29485 | -0.23353
0.0018945 | 0.28385 |  | 114.0686 |  | 0.30842 | -0.24382
0.0019141 | 0.2294 |  | 92.3691 |  | 0.31738 | -0.25085
0.0019336 | 0.17299 |  | 69.77 |  | 0.32194 | -0.25424
0.0019531 | 0.11428 |  | 46.1673 |  | 0.32145 | -0.2535
0.0019727 | 0.052486 |  | 21.509 |  | 0.31562 | -0.24859
0.0019922 | -0.011148 |  | -3.8783 |  | 0.30463 | -0.23978
0.0020117 | -0.074397 |  | -29.103 |  | 0.28977 | -0.22804
0.0020313 | -0.13527 |  | -53.4766 |  | 0.27162 | -0.21358
0.0020508 | -0.19298 |  | -76.6427 |  | 0.24868 | -0.19542
0.0020703 | -0.24751 |  | -98.4611 |  | 0.22073 | -0.17346
0.0020898 | -0.29922 |  | -119.3233 |  | 0.18994 | -0.14896
0.0021094 | -0.34751 |  | -138.9064 |  | 0.15674 | -0.12272
0.0021289 | -0.38992 |  | -156.0194 |  | 0.12016 | -0.094303
0.0021484 | -0.4252 |  | -170.3491 |  | 0.082402 | -0.064465
0.002168 | -0.45341 |  | -181.8862 |  | 0.044081 | -0.034001
0.0021875 | -0.47517 |  | -190.8508 |  | 0.0033788 | -0.0022125
0.002207 | -0.49215 |  | -197.7983 |  | -0.03753 | 0.029843
0.0022266 | -0.50237 |  | -201.7852 |  | -0.076401 | 0.060404
0.0022461 | -0.50352 |  | -202.2603 |  | -0.11429 | 0.089998
0.0022656 | -0.49734 |  | -199.9091 |  | -0.15091 | 0.11856
0.0022852 | -0.48362 |  | -194.373 |  | -0.18446 | 0.14479
0.0023047 | -0.46241 |  | -185.8154 |  | -0.21564 | 0.16924
0.0023242 | -0.43531 |  | -175.0355 |  | -0.245 | 0.192
0.0023437 | -0.40113 |  | -161.4785 |  | -0.26946 | 0.21103
0.0023633 | -0.3603 |  | -145.1629 |  | -0.28835 | 0.22591
0.0023828 | -0.31436 |  | -126.8387 |  | -0.30432 | 0.23796
0.0024023 | -0.26273 |  | -106.2607 |  | -0.3164 | 0.24714
0.0024219 | -0.20676 |  | -84.008 |  | -0.32337 | 0.25264
0.0024414 | -0.14863 |  | -60.9287 |  | -0.32583 | 0.25437
0.0024609 | -0.088306 |  | -36.6996 |  | -0.3231 | 0.25217
0.0024805 | -0.026169 |  | -11.9045 |  | -0.31505 | 0.24574
0.0025 | 0.036348 |  | 12.9557 |  | -0.30263 | 0.23582
0.0025195 | 0.098222 |  | 37.755 |  | -0.28656 | 0.2231
0.0025391 | 0.15807 |  | 61.5959 |  | -0.26606 | 0.20702
0.0025586 | 0.21534 |  | 84.5162 |  | -0.24078 | 0.18728
0.0025781 | 0.26923 |  | 106.0851 |  | -0.21188 | 0.16433
0.0025977 | 0.3186 |  | 125.7495 |  | -0.17973 | 0.1389
0.0026172 | 0.36417 |  | 144.2025 |  | -0.14536 | 0.1118
0.0026367 | 0.40449 |  | 160.3785 |  | -0.109 | 0.083137
0.0026563 | 0.43726 |  | 173.468 |  | -0.07008 | 0.052576
0.0026758 | 0.46358 |  | 184.3522 |  | -0.03035 | 0.021085
0.0026953 | 0.48363 |  | 192.6944 |  | 0.0096446 | -0.010415
0.0027148 | 0.49674 |  | 198.175 |  | 0.049783 | -0.041734
0.0027344 | 0.50296 |  | 200.8826 |  | 0.088013 | -0.071989
0.0027539 | 0.50143 |  | 200.4564 |  | 0.12509 | -0.10114
0.0027734 | 0.49181 |  | 196.9016 |  | 0.16139 | -0.12936
0.002793 | 0.47485 |  | 190.3286 |  | 0.19413 | -0.15517
0.0028125 | 0.45118 |  | 180.998 |  | 0.22376 | -0.17827
0.002832 | 0.42139 |  | 169.2352 |  | 0.25111 | -0.19944
0.0028516 | 0.38541 |  | 154.7795 |  | 0.27379 | -0.21731
0.0028711 | 0.34244 |  | 137.4719 |  | 0.29168 | -0.23103
0.0028906 | 0.29345 |  | 117.9691 |  | 0.30612 | -0.24198
0.0029102 | 0.24029 |  | 96.7761 |  | 0.31632 | -0.24982
0.0029297 | 0.18385 |  | 74.1326 |  | 0.32143 | -0.25349
0.0029492 | 0.12542 |  | 50.6553 |  | 0.32165 | -0.2535
0.0029688 | 0.064739 |  | 26.3805 |  | 0.31753 | -0.24997
0.0029883 | 0.0015758 |  | 1.2663 |  | 0.30826 | -0.24241
0.0030078 | -0.061842 |  | -24.0692 |  | 0.29352 | -0.23095
0.0030273 | -0.12357 |  | -48.7946 |  | 0.27545 | -0.21656
0.0030469 | -0.18215 |  | -72.2136 |  | 0.2536 | -0.19928
0.0030664 | -0.23747 |  | -94.4891 |  | 0.22655 | -0.17822
0.0030859 | -0.28967 |  | -115.4752 |  | 0.19655 | -0.15442
0.0031055 | -0.33773 |  | -134.8829 |  | 0.16389 | -0.12847
0.003125 | -0.38143 |  | -152.7047 |  | 0.12773 | -0.10001
0.0031445 | -0.41895 |  | -167.8321 |  | 0.090437 | -0.070666
0.0031641 | -0.4484 |  | -179.8086 |  | 0.05152 | -0.04029
0.0031836 | -0.47147 |  | -189.3796 |  | 0.010829 | -0.0082176
0.0032031 | -0.4892 |  | -196.6064 |  | -0.028786 | 0.023295
0.0032227 | -0.50014 |  | -200.9919 |  | -0.068473 | 0.05408
0.0032422 | -0.5037 |  | -202.4047 |  | -0.10731 | 0.08438
0.0032617 | -0.49939 |  | -200.6684 |  | -0.14294 | 0.11258
0.0032812 | -0.48672 |  | -195.5966 |  | -0.17818 | 0.13987
0.0033008 | -0.46717 |  | -187.7442 |  | -0.21128 | 0.16575
0.0033203 | -0.4408 |  | -177.1727 |  | -0.23915 | 0.18761
0.0033398 | -0.4077 |  | -164.0418 |  | -0.26433 | 0.20678
0.0033594 | -0.36913 |  | -148.6701 |  | -0.28574 | 0.22343
0.0033789 | -0.32381 |  | -130.5251 |  | -0.3018 | 0.23603
0.0033984 | -0.27269 |  | -110.2118 |  | -0.31497 | 0.24608
0.003418 | -0.21795 |  | -88.432 |  | -0.32375 | 0.25288
0.0034375 | -0.16012 |  | -65.4146 |  | -0.32609 | 0.25468
0.003457 | -0.10015 |  | -41.4512 |  | -0.32403 | 0.25287
0.0034766 | -0.037912 |  | -16.5343 |  | -0.31751 | 0.24757
0.0034961 | 0.0246 |  | 8.2596 |  | -0.30608 | 0.23864
0.0035156 | 0.085893 |  | 32.7638 |  | -0.29069 | 0.22652
0.0035352 | 0.14669 |  | 57.1921 |  | -0.27057 | 0.2107
0.0035547 | 0.20456 |  | 80.1837 |  | -0.2464 | 0.19172
0.0035742 | 0.2587 |  | 101.7758 |  | -0.21836 | 0.16949
0.0035938 | 0.3098 |  | 122.3404 |  | -0.18635 | 0.14423
0.0036133 | 0.35594 |  | 140.9091 |  | -0.15266 | 0.11749
0.0036328 | 0.3966 |  | 157.2743 |  | -0.11665 | 0.08898
0.0036523 | 0.4314 |  | 171.2258 |  | -0.077856 | 0.058548
0.0036719 | 0.45908 |  | 182.4758 |  | -0.038503 | 0.027413
0.0036914 | 0.48051 |  | 191.4674 |  | 0.0011976 | -0.0039374
0.0037109 | 0.49526 |  | 197.5412 |  | 0.041414 | -0.035409
0.0037305 | 0.50224 |  | 200.4671 |  | 0.080556 | -0.066122
0.00375 | 0.50236 |  | 200.885 |  | 0.11795 | -0.095589
0.0037695 | 0.49452 |  | 197.9035 |  | 0.15387 | -0.12375
0.0037891 | 0.47873 |  | 191.7812 |  | 0.18732 | -0.14981
0.0038086 | 0.457 |  | 183.3291 |  | 0.21815 | -0.17382
0.0038281 | 0.42805 |  | 171.7494 |  | 0.24628 | -0.19579
0.0038477 | 0.39244 |  | 157.5998 |  | 0.26949 | -0.214
0.0038672 | 0.35153 |  | 141.1804 |  | 0.28825 | -0.22833
0.0038867 | 0.30362 |  | 121.9313 |  | 0.30391 | -0.24021
0.0039062 | 0.25069 |  | 100.9295 |  | 0.31459 | -0.24862
0.0039258 | 0.19543 |  | 78.8113 |  | 0.32062 | -0.25306
0.0039453 | 0.13756 |  | 55.5707 |  | 0.32265 | -0.25442
0.0039648 | 0.076958 |  | 31.3179 |  | 0.31877 | -0.2513
0.0039844 | 0.013531 |  | 5.9681 |  | 0.30986 | -0.24395
0.0040039 | -0.050042 |  | -19.2922 |  | 0.29705 | -0.23383
0.0040234 | -0.11124 |  | -43.7611 |  | 0.27965 | -0.21999
0.004043 | -0.17081 |  | -67.7651 |  | 0.25826 | -0.20292
0.0040625 | -0.22708 |  | -90.2544 |  | 0.23276 | -0.18299
0.004082 | -0.27923 |  | -111.1936 |  | 0.20281 | -0.15942
0.0041016 | -0.32892 |  | -131.4379 |  | 0.17013 | -0.13348
0.0041211 | -0.37379 |  | -149.6216 |  | 0.1351 | -0.10581
0.0041406 | -0.4117 |  | -164.8778 |  | 0.09763 | -0.076355
0.0041602 | -0.44311 |  | -177.6437 |  | 0.059709 | -0.04632
0.0041797 | -0.46771 |  | -187.7815 |  | 0.020215 | -0.015379
0.0041992 | -0.48611 |  | -195.4135 |  | -0.021223 | 0.016901
0.0042188 | -0.49846 |  | -200.3126 |  | -0.060945 | 0.048276
0.0042383 | -0.50347 |  | -202.2211 |  | -0.099325 | 0.078221
0.0042578 | -0.50082 |  | -201.2804 |  | -0.13663 | 0.10731
0.0042773 | -0.48988 |  | -196.851 |  | -0.17126 | 0.13441
0.0042969 | -0.47131 |  | -189.3675 |  | -0.20392 | 0.15976
0.0043164 | -0.44675 |  | -179.5826 |  | -0.23362 | 0.18308
0.0043359 | -0.41497 |  | -166.892 |  | -0.25965 | 0.20324
0.0043555 | -0.37672 |  | -151.6964 |  | -0.28175 | 0.22032
0.004375 | -0.33301 |  | -134.234 |  | -0.29862 | 0.23348
0.0043945 | -0.2828 |  | -114.2542 |  | -0.31202 | 0.24361
0.0044141 | -0.22855 |  | -92.7596 |  | -0.32197 | 0.25135
0.0044336 | -0.17174 |  | -70.091 |  | -0.32538 | 0.25421
0.0044531 | -0.11209 |  | -46.2602 |  | -0.32434 | 0.25325
0.0044727 | -0.050527 |  | -21.6481 |  | -0.31985 | 0.24945
0.0044922 | 0.012573 |  | 3.495 |  | -0.30828 | 0.24049
0.0045117 | 0.074935 |  | 28.3005 |  | -0.29267 | 0.22829
0.0045312 | 0.13502 |  | 52.4064 |  | -0.27481 | 0.21394
0.0045508 | 0.19347 |  | 75.8452 |  | -0.25113 | 0.19534
0.0045703 | 0.24872 |  | 97.8083 |  | -0.22403 | 0.17391
0.0045898 | 0.2998 |  | 118.2373 |  | -0.19388 | 0.15001
0.0046094 | 0.34757 |  | 137.5544 |  | -0.15926 | 0.12277
0.0046289 | 0.39003 |  | 154.5899 |  | -0.12347 | 0.094209
0.0046484 | 0.42532 |  | 168.7315 |  | -0.085788 | 0.064514
0.004668 | 0.45453 |  | 180.6505 |  | -0.046003 | 0.033332
0.0046875 | 0.4772 |  | 189.953 |  | -0.0067036 | 0.0022932
0.004707 | 0.49299 |  | 196.5421 |  | 0.033416 | -0.029013
0.0047266 | 0.50224 |  | 200.4392 |  | 0.073421 | -0.060536
0.0047461 | 0.50357 |  | 201.115 |  | 0.11102 | -0.090295
0.0047656 | 0.49709 |  | 198.8714 |  | 0.14744 | -0.1186
0.0047852 | 0.48303 |  | 193.4586 |  | 0.18154 | -0.14529
0.0048047 | 0.46167 |  | 185.0808 |  | 0.21244 | -0.16949
0.0048242 | 0.43447 |  | 174.4345 |  | 0.24142 | -0.192
0.0048437 | 0.40095 |  | 160.9849 |  | 0.2658 | -0.21113
0.0048633 | 0.36069 |  | 144.8388 |  | 0.28506 | -0.22603
0.0048828 | 0.31411 |  | 126.2282 |  | 0.30178 | -0.23855
0.0049023 | 0.26198 |  | 105.372 |  | 0.3136 | -0.24778
0.0049219 | 0.20666 |  | 83.2978 |  | 0.32006 | -0.25298
0.0049414 | 0.1493 |  | 60.2571 |  | 0.32274 | -0.25462
0.0049609 | 0.089371 |  | 36.2021 |  | 0.32022 | -0.25231
0.0049805 | 0.027044 |  | 11.3795 |  | 0.31263 | -0.24623
0.005 | -0.036701 |  | -14.0417 |  | 0.30014 | -0.23631
0.0050195 | -0.099387 |  | -39.0964 |  | 0.2835 | -0.22306
0.0050391 | -0.15878 |  | -62.8878 |  | 0.26368 | -0.2072
0.0050586 | -0.2156 |  | -85.7673 |  | 0.23876 | -0.18764
0.0050781 | -0.26947 |  | -107.4085 |  | 0.2095 | -0.16453
0.0050977 | -0.31929 |  | -127.4525 |  | 0.17782 | -0.13922
0.0051172 | -0.3653 |  | -146.163 |  | 0.14283 | -0.11173
0.0051367 | -0.40508 |  | -162.2547 |  | 0.10562 | -0.082589
0.0051563 | -0.43727 |  | -175.2916 |  | 0.067974 | -0.052842
0.0051758 | -0.4634 |  | -186.0541 |  | 0.028766 | -0.022061
0.0051953 | -0.48346 |  | -194.2311 |  | -0.012158 | 0.010018
0.0052148 | -0.49715 |  | -199.7896 |  | -0.052443 | 0.041704
0.0052344 | -0.50364 |  | -202.3928 |  | -0.091095 | 0.072023
0.0052539 | -0.50213 |  | -201.7064 |  | -0.12873 | 0.10139
0.0052734 | -0.49301 |  | -198.1272 |  | -0.16445 | 0.12916
0.005293 | -0.47617 |  | -191.3619 |  | -0.19711 | 0.15458
0.0053125 | -0.4523 |  | -181.7756 |  | -0.22727 | 0.17803
0.005332 | -0.42212 |  | -169.8695 |  | -0.25449 | 0.19924
0.0053516 | -0.38543 |  | -155.2198 |  | -0.27707 | 0.21705
0.0053711 | -0.3425 |  | -138.0608 |  | -0.29544 | 0.23116
0.0053906 | -0.2935 |  | -118.6195 |  | -0.31002 | 0.2421
0.0054102 | -0.23967 |  | -97.2013 |  | -0.31982 | 0.24974
0.0054297 | -0.18336 |  | -74.8202 |  | -0.32477 | 0.25357
0.0054492 | -0.12468 |  | -51.3423 |  | -0.32501 | 0.25372
0.0054687 | -0.062999 |  | -26.5985 |  | -0.32024 | 0.25
0.0054883 | -0.00050021 |  | -1.7776 |  | -0.31076 | 0.24241
0.0055078 | 0.061822 |  | 23.1111 |  | -0.29697 | 0.23153
0.0055273 | 0.12351 |  | 47.8518 |  | -0.27848 | 0.21708
0.0055469 | 0.18167 |  | 71.0311 |  | -0.25587 | 0.19917
0.0055664 | 0.23698 |  | 93.169 |  | -0.22945 | 0.17821
0.0055859 | 0.29001 |  | 114.4293 |  | -0.19902 | 0.15431
0.0056055 | 0.33816 |  | 133.7029 |  | -0.16602 | 0.12822
0.005625 | 0.38157 |  | 151.1642 |  | -0.13096 | 0.10043
0.0056445 | 0.41895 |  | 166.2126 |  | -0.093364 | 0.070888
0.0056641 | 0.44874 |  | 178.265 |  | -0.054021 | 0.039838
0.0056836 | 0.47285 |  | 188.1731 |  | -0.014155 | 0.0082389
0.0057031 | 0.49075 |  | 195.5943 |  | 0.02603 | -0.023347
0.0057227 | 0.5011 |  | 199.9359 |  | 0.065858 | -0.054496
0.0057422 | 0.50398 |  | 201.3606 |  | 0.10356 | -0.084098
0.0057617 | 0.49883 |  | 199.5319 |  | 0.13992 | -0.11257
0.0057812 | 0.48589 |  | 194.5215 |  | 0.17501 | -0.14009
0.0058008 | 0.46641 |  | 187.0533 |  | 0.2065 | -0.16492
0.0058203 | 0.44071 |  | 176.9574 |  | 0.23528 | -0.18724
0.0058398 | 0.40827 |  | 163.9044 |  | 0.26124 | -0.20737
0.0058594 | 0.36931 |  | 148.3073 |  | 0.2818 | -0.22347
0.0058789 | 0.32378 |  | 130.1134 |  | 0.29839 | -0.23605
0.0058984 | 0.27241 |  | 109.6179 |  | 0.31154 | -0.24609
0.005918 | 0.21773 |  | 87.744 |  | 0.31907 | -0.2519
0.0059375 | 0.16118 |  | 65.0159 |  | 0.32216 | -0.25404
0.005957 | 0.10231 |  | 41.4061 |  | 0.32109 | -0.25309
0.0059766 | 0.039959 |  | 16.4547 |  | 0.31446 | -0.24766
0.0059961 | -0.024027 |  | -9.0114 |  | 0.30292 | -0.23842
0.0060156 | -0.086819 |  | -34.062 |  | 0.28729 | -0.226
0.0060352 | -0.14761 |  | -58.4739 |  | 0.26754 | -0.21032
0.0060547 | -0.20453 |  | -81.2856 |  | 0.24332 | -0.1914
0.0060742 | -0.2579 |  | -102.7152 |  | 0.21523 | -0.16912
0.0060938 | -0.30913 |  | -123.3968 |  | 0.18394 | -0.14422
0.0061133 | -0.35648 |  | -142.593 |  | 0.14976 | -0.11736
0.0061328 | -0.39785 |  | -159.2635 |  | 0.11355 | -0.088808
0.0061523 | -0.43165 |  | -172.9111 |  | 0.075384 | -0.058657
0.0061719 | -0.45828 |  | -183.9219 |  | 0.035714 | -0.027406
0.0061914 | -0.47927 |  | -192.5253 |  | -0.0045874 | 0.0041979
0.0062109 | -0.49427 |  | -198.5689 |  | -0.044603 | 0.035562
0.0062305 | -0.50269 |  | -201.9956 |  | -0.083566 | 0.06608
0.00625 | -0.50361 |  | -202.3494 |  | -0.12122 | 0.095609
0.0062695 | -0.49545 |  | -199.0147 |  | -0.1573 | 0.1237
0.0062891 | -0.47941 |  | -192.6108 |  | -0.19121 | 0.14993
0.0063086 | -0.45736 |  | -183.8615 |  | -0.2216 | 0.17374
0.0063281 | -0.42817 |  | -172.2021 |  | -0.2489 | 0.19492
0.0063477 | -0.39267 |  | -158.072 |  | -0.27291 | 0.21348
0.0063672 | -0.35171 |  | -141.7548 |  | -0.2918 | 0.22814
0.0063867 | -0.3041 |  | -122.7874 |  | -0.30666 | 0.23949
0.0064062 | -0.25133 |  | -101.8336 |  | -0.31794 | 0.24836
0.0064258 | -0.19473 |  | -79.2585 |  | -0.32429 | 0.25328
0.0064453 | -0.13592 |  | -55.8347 |  | -0.32513 | 0.25388
0.0064648 | -0.075652 |  | -31.7354 |  | -0.32081 | 0.25051
0.0064844 | -0.012878 |  | -6.5981 |  | -0.3124 | 0.24361
0.0065039 | 0.049474 |  | 18.142 |  | -0.29934 | 0.23343
0.0065234 | 0.11037 |  | 42.49 |  | -0.28156 | 0.2196
0.006543 | 0.17067 |  | 66.7317 |  | -0.26065 | 0.20279
0.0065625 | 0.22724 |  | 89.2955 |  | -0.23524 | 0.18271
0.006582 | 0.27952 |  | 110.1326 |  | -0.20485 | 0.15881
0.0066016 | 0.32888 |  | 129.9713 |  | -0.17243 | 0.13292
0.0066211 | 0.3736 |  | 147.9994 |  | -0.13795 | 0.10568
0.0066406 | 0.41187 |  | 163.3115 |  | -0.10044 | 0.076259
0.0066602 | 0.44343 |  | 176.0577 |  | -0.061583 | 0.045644
0.0066797 | 0.46869 |  | 186.4521 |  | -0.021948 | 0.014441
0.0066992 | 0.48781 |  | 194.3556 |  | 0.018275 | -0.017387
0.0067187 | 0.49959 |  | 199.2366 |  | 0.05805 | -0.048477
0.0067383 | 0.50357 |  | 201.0356 |  | 0.09654 | -0.078479
0.0067578 | 0.50039 |  | 200.1466 |  | 0.13307 | -0.10742
0.0067773 | 0.48905 |  | 195.8222 |  | 0.1682 | -0.13478
0.0067969 | 0.47049 |  | 188.5206 |  | 0.20111 | -0.16034
0.0068164 | 0.44641 |  | 179.1871 |  | 0.23016 | -0.18315
0.0068359 | 0.41528 |  | 166.7835 |  | 0.2563 | -0.2035
0.0068555 | 0.37725 |  | 151.4252 |  | 0.27865 | -0.22109
0.006875 | 0.33304 |  | 133.7413 |  | 0.29553 | -0.23416
0.0068945 | 0.28286 |  | 113.7901 |  | 0.30856 | -0.24393
0.0069141 | 0.22916 |  | 92.3384 |  | 0.31806 | -0.25115
0.0069336 | 0.17272 |  | 69.648 |  | 0.32243 | -0.25458
0.0069531 | 0.11376 |  | 45.9803 |  | 0.3215 | -0.25384
0.0069727 | 0.052326 |  | 21.4423 |  | 0.31574 | -0.24879
0.0069922 | -0.011509 |  | -4.0705 |  | 0.30529 | -0.24017
0.0070117 | -0.074461 |  | -29.2158 |  | 0.29033 | -0.22853
0.0070313 | -0.13495 |  | -53.3171 |  | 0.27117 | -0.21349
0.0070508 | -0.19339 |  | -76.7998 |  | 0.24864 | -0.19557
0.0070703 | -0.24846 |  | -98.9714 |  | 0.22169 | -0.1741
0.0070898 | -0.29979 |  | -119.5731 |  | 0.18948 | -0.14882
0.0071094 | -0.34722 |  | -138.8213 |  | 0.15594 | -0.12229
0.0071289 | -0.3896 |  | -155.9868 |  | 0.12098 | -0.094606
0.0071484 | -0.4255 |  | -170.4449 |  | 0.082177 | -0.064419
0.007168 | -0.45375 |  | -181.9958 |  | 0.042979 | -0.033492
0.0071875 | -0.47566 |  | -191.0491 |  | 0.0033979 | -0.0021979
0.007207 | -0.49228 |  | -197.8433 |  | -0.03755 | 0.029795
0.0072266 | -0.50178 |  | -201.639 |  | -0.076683 | 0.06055
0.0072461 | -0.50359 |  | -202.3434 |  | -0.11441 | 0.090079
0.0072656 | -0.49774 |  | -200.032 |  | -0.151 | 0.11858
0.0072852 | -0.4834 |  | -194.3193 |  | -0.18496 | 0.14511
0.0073047 | -0.46238 |  | -185.8752 |  | -0.21714 | 0.17007
0.0073242 | -0.43514 |  | -175.0016 |  | -0.2455 | 0.19221
0.0073437 | -0.40049 |  | -161.2229 |  | -0.26885 | 0.21059
0.0073633 | -0.36024 |  | -145.1386 |  | -0.28915 | 0.22608
0.0073828 | -0.31404 |  | -126.7041 |  | -0.30533 | 0.2384
0.0074023 | -0.26188 |  | -105.9071 |  | -0.31718 | 0.24773
0.0074219 | -0.20679 |  | -84.0485 |  | -0.3245 | 0.25343
0.0074414 | -0.14867 |  | -60.9247 |  | -0.32625 | 0.25474
0.0074609 | -0.087761 |  | -36.4291 |  | -0.32363 | 0.2525
0.0074805 | -0.025639 |  | -11.7117 |  | -0.31556 | 0.2461
0.0075 | 0.037063 |  | 13.2003 |  | -0.30287 | 0.2361
0.0075195 | 0.098643 |  | 37.8701 |  | -0.28727 | 0.22361
0.0075391 | 0.15811 |  | 61.6337 |  | -0.26653 | 0.20747
0.0075586 | 0.21549 |  | 84.6456 |  | -0.2412 | 0.18759
0.0075781 | 0.26943 |  | 106.1598 |  | -0.21247 | 0.16467
0.0075977 | 0.31909 |  | 125.9824 |  | -0.1798 | 0.13879
0.0076172 | 0.36458 |  | 144.3869 |  | -0.14512 | 0.11134
0.0076367 | 0.40421 |  | 160.283 |  | -0.10929 | 0.083134
0.0076562 | 0.4372 |  | 173.5372 |  | -0.070905 | 0.052975
0.0076758 | 0.46408 |  | 184.5094 |  | -0.030903 | 0.021329
0.0076953 | 0.48397 |  | 192.7118 |  | 0.0096489 | -0.010577
0.0077148 | 0.49716 |  | 198.2877 |  | 0.049913 | -0.042096
0.0077344 | 0.50302 |  | 200.8329 |  | 0.088221 | -0.072186
0.0077539 | 0.5008 |  | 200.2086 |  | 0.12513 | -0.10111
0.0077734 | 0.49169 |  | 196.8692 |  | 0.16031 | -0.12866
0.007793 | 0.47477 |  | 190.2659 |  | 0.19336 | -0.15446
0.0078125 | 0.45095 |  | 180.9376 |  | 0.22448 | -0.17867
0.007832 | 0.42151 |  | 169.256 |  | 0.25134 | -0.1998
0.0078516 | 0.38469 |  | 154.4569 |  | 0.27345 | -0.21712
0.0078711 | 0.34166 |  | 137.2114 |  | 0.2917 | -0.23099
0.0078906 | 0.29343 |  | 117.9868 |  | 0.30581 | -0.2418
0.0079102 | 0.23981 |  | 96.595 |  | 0.31605 | -0.24982
0.0079297 | 0.18355 |  | 74.023 |  | 0.32147 | -0.25393
0.0079492 | 0.12541 |  | 50.6604 |  | 0.32171 | -0.25392
0.0079688 | 0.063957 |  | 26.0838 |  | 0.31758 | -0.25029
0.0079883 | 0.00066424 |  | 0.89121 |  | 0.30727 | -0.24207
0.0080078 | -0.062432 |  | -24.3055 |  | 0.29247 | -0.23022
0.0080273 | -0.12386 |  | -48.9454 |  | 0.27593 | -0.21669
0.0080469 | -0.1823 |  | -72.3548 |  | 0.25378 | -0.19944
0.0080664 | -0.23796 |  | -94.6559 |  | 0.22626 | -0.17788
0.0080859 | -0.29019 |  | -115.6623 |  | 0.1967 | -0.15414
0.0081055 | -0.33849 |  | -135.2366 |  | 0.16329 | -0.1278
0.008125 | -0.38228 |  | -153.0208 |  | 0.12704 | -0.099471
0.0081445 | -0.41922 |  | -167.9175 |  | 0.090067 | -0.070413
0.0081641 | -0.44891 |  | -179.9436 |  | 0.051301 | -0.039908
0.0081836 | -0.47211 |  | -189.5036 |  | 0.011116 | -0.0083231
0.0082031 | -0.48934 |  | -196.6432 |  | -0.029625 | 0.023574
0.0082227 | -0.50057 |  | -201.1574 |  | -0.069456 | 0.054779
0.0082422 | -0.50403 |  | -202.4675 |  | -0.10715 | 0.084464
0.0082617 | -0.4995 |  | -200.7073 |  | -0.14387 | 0.11315
0.0082813 | -0.48744 |  | -195.9288 |  | -0.17864 | 0.14018
0.0083008 | -0.46728 |  | -187.7889 |  | -0.21011 | 0.16485
0.0083203 | -0.44055 |  | -177.1268 |  | -0.23975 | 0.18785
0.0083398 | -0.40814 |  | -164.2806 |  | -0.26549 | 0.20789
0.0083594 | -0.3689 |  | -148.5618 |  | -0.2855 | 0.22365
0.0083789 | -0.3237 |  | -130.5349 |  | -0.30219 | 0.23631
0.0083984 | -0.27324 |  | -110.4814 |  | -0.31494 | 0.24603
0.008418 | -0.21796 |  | -88.4315 |  | -0.32292 | 0.25229
0.0084375 | -0.16021 |  | -65.4797 |  | -0.32625 | 0.25485
0.008457 | -0.10032 |  | -41.5019 |  | -0.3241 | 0.25319
0.0084766 | -0.038166 |  | -16.6229 |  | -0.31783 | 0.24803
0.0084961 | 0.024083 |  | 8.0824 |  | -0.30644 | 0.239
0.0085156 | 0.085994 |  | 32.8298 |  | -0.28974 | 0.22586
0.0085352 | 0.14655 |  | 57.0502 |  | -0.27067 | 0.21062
0.0085547 | 0.20405 |  | 80.0001 |  | -0.24685 | 0.19207
0.0085742 | 0.25897 |  | 102.0054 |  | -0.21766 | 0.16913
0.0085938 | 0.30974 |  | 122.2808 |  | -0.18685 | 0.1444
0.0086133 | 0.35545 |  | 140.6228 |  | -0.15293 | 0.11767
0.0086328 | 0.39675 |  | 157.3003 |  | -0.11587 | 0.08858
0.0086523 | 0.43118 |  | 171.1292 |  | -0.078088 | 0.058691
0.0086719 | 0.45873 |  | 182.2774 |  | -0.03855 | 0.027529
0.0086914 | 0.48056 |  | 191.3685 |  | 0.0018343 | -0.0043221
0.0087109 | 0.4949 |  | 197.3901 |  | 0.041869 | -0.035652
0.0087305 | 0.50196 |  | 200.386 |  | 0.081172 | -0.06638
0.00875 | 0.50192 |  | 200.6555 |  | 0.11829 | -0.095746
0.0087695 | 0.49376 |  | 197.5811 |  | 0.15404 | -0.1237
0.0087891 | 0.47832 |  | 191.6301 |  | 0.18813 | -0.15019
0.0088086 | 0.45624 |  | 183.0291 |  | 0.21863 | -0.17419
0.0088281 | 0.4274 |  | 171.5309 |  | 0.24606 | -0.19563
0.0088477 | 0.39235 |  | 157.5857 |  | 0.27013 | -0.21428
0.0088672 | 0.35082 |  | 140.8608 |  | 0.28919 | -0.22904
0.0088867 | 0.30294 |  | 121.6575 |  | 0.30391 | -0.2403
0.0089062 | 0.25061 |  | 100.8997 |  | 0.31488 | -0.24868
0.0089258 | 0.19502 |  | 78.5498 |  | 0.32107 | -0.25333
0.0089453 | 0.13694 |  | 55.2304 |  | 0.32254 | -0.25425
0.0089648 | 0.076488 |  | 31.0462 |  | 0.31903 | -0.25137
0.0089844 | 0.0134 |  | 5.834 |  | 0.31003 | -0.24411
0.0090039 | -0.050145 |  | -19.4092 |  | 0.29665 | -0.2334
0.0090234 | -0.11202 |  | -44.1532 |  | 0.27942 | -0.21969
0.009043 | -0.171 |  | -67.7993 |  | 0.25835 | -0.20295
0.0090625 | -0.22677 |  | -90.1667 |  | 0.23298 | -0.18299
0.009082 | -0.27987 |  | -111.5693 |  | 0.20306 | -0.15941
0.0091016 | -0.3293 |  | -131.4583 |  | 0.17005 | -0.13319
0.0091211 | -0.374 |  | -149.6024 |  | 0.13495 | -0.10544
0.0091406 | -0.41268 |  | -165.3696 |  | 0.097989 | -0.076514
0.0091602 | -0.44339 |  | -177.7581 |  | 0.059349 | -0.046302
0.0091797 | -0.46748 |  | -187.659 |  | 0.019619 | -0.01505
0.0091992 | -0.48672 |  | -195.6676 |  | -0.020414 | 0.016523
0.0092187 | -0.49907 |  | -200.5856 |  | -0.061053 | 0.048254
0.0092383 | -0.50373 |  | -202.4116 |  | -0.10043 | 0.078944
0.0092578 | -0.50106 |  | -201.4037 |  | -0.13636 | 0.10731
0.0092773 | -0.48979 |  | -196.8957 |  | -0.17092 | 0.13423
0.0092969 | -0.47129 |  | -189.4886 |  | -0.20421 | 0.15999
0.0093164 | -0.44668 |  | -179.5989 |  | -0.23378 | 0.18327
0.0093359 | -0.41501 |  | -166.9962 |  | -0.25987 | 0.20356
0.0093555 | -0.37706 |  | -151.914 |  | -0.28193 | 0.22065
0.009375 | -0.33282 |  | -134.207 |  | -0.29918 | 0.23399
0.0093945 | -0.28276 |  | -114.3082 |  | -0.31232 | 0.24406
0.0094141 | -0.2287 |  | -92.8186 |  | -0.32101 | 0.25091
0.0094336 | -0.17163 |  | -70.0571 |  | -0.3256 | 0.25421
0.0094531 | -0.11232 |  | -46.3777 |  | -0.32543 | 0.25403
0.0094727 | -0.050453 |  | -21.6038 |  | -0.31905 | 0.24927
0.0094922 | 0.01247 |  | 3.4658 |  | -0.30846 | 0.24056
0.0095117 | 0.074375 |  | 28.1734 |  | -0.29386 | 0.22887
0.0095312 | 0.13527 |  | 52.5406 |  | -0.27404 | 0.21339
0.0095508 | 0.19329 |  | 75.6234 |  | -0.25101 | 0.19511
0.0095703 | 0.24791 |  | 97.4312 |  | -0.22447 | 0.17418
0.0095898 | 0.30011 |  | 118.4403 |  | -0.19351 | 0.14965
0.0096094 | 0.34771 |  | 137.5198 |  | -0.15969 | 0.12288
0.0096289 | 0.38936 |  | 154.2058 |  | -0.12339 | 0.094522
0.0096484 | 0.42528 |  | 168.7779 |  | -0.085292 | 0.064419
0.009668 | 0.45408 |  | 180.3886 |  | -0.045961 | 0.033391
0.0096875 | 0.47643 |  | 189.5616 |  | -0.0060221 | 0.0020646
0.009707 | 0.49326 |  | 196.6744 |  | 0.033034 | -0.028839
0.0097266 | 0.50185 |  | 200.2063 |  | 0.072577 | -0.05967
0.0097461 | 0.50267 |  | 200.8859 |  | 0.11166 | -0.090444
0.0097656 | 0.49676 |  | 198.8352 |  | 0.14716 | -0.11868
0.0097852 | 0.48221 |  | 193.0168 |  | 0.18112 | -0.14474
0.0098047 | 0.46105 |  | 184.9202 |  | 0.2129 | -0.16973
0.0098242 | 0.43419 |  | 174.3249 |  | 0.2404 | -0.19152
0.0098438 | 0.40006 |  | 160.5507 |  | 0.26526 | -0.21063
0.0098633 | 0.35998 |  | 144.5465 |  | 0.28557 | -0.22664
0.0098828 | 0.31338 |  | 125.8195 |  | 0.30084 | -0.23813
0.0099023 | 0.2609 |  | 104.9132 |  | 0.31299 | -0.24729
0.0099219 | 0.20599 |  | 83.0598 |  | 0.32012 | -0.25306
0.0099414 | 0.14874 |  | 59.9636 |  | 0.32226 | -0.25424
0.0099609 | 0.088644 |  | 35.8479 |  | 0.31979 | -0.25209
0.0099805 | 0.026215 |  | 11.0186 |  | 0.31155 | -0.24549
0.01 | -0.037757 |  | -14.4752 |  | 0.29953 | -0.23556
0.01002 | -0.10014 |  | -39.3394 |  | 0.28398 | -0.22326
0.010039 | -0.15927 |  | -63.0368 |  | 0.263 | -0.20673
0.010059 | -0.21629 |  | -86.0469 |  | 0.23786 | -0.18678
0.010078 | -0.27003 |  | -107.5557 |  | 0.20897 | -0.16405
0.010098 | -0.31982 |  | -127.6218 |  | 0.17646 | -0.13842
0.010117 | -0.36599 |  | -146.401 |  | 0.14226 | -0.11157
0.010137 | -0.40557 |  | -162.3626 |  | 0.10577 | -0.083045
0.010156 | -0.43759 |  | -175.3956 |  | 0.067103 | -0.052483
0.010176 | -0.46364 |  | -186.1224 |  | 0.027467 | -0.021313
0.010195 | -0.48364 |  | -194.3212 |  | -0.013611 | 0.01083
0.010215 | -0.49732 |  | -199.8465 |  | -0.053742 | 0.042491
0.010234 | -0.50387 |  | -202.425 |  | -0.091994 | 0.072395
0.010254 | -0.50231 |  | -201.8632 |  | -0.12919 | 0.10162
0.010273 | -0.49291 |  | -198.1391 |  | -0.16408 | 0.12905
0.010293 | -0.47613 |  | -191.3301 |  | -0.19782 | 0.15505
0.010313 | -0.45249 |  | -181.8397 |  | -0.22896 | 0.17941
0.010332 | -0.42213 |  | -169.7936 |  | -0.25506 | 0.19976
0.010352 | -0.38535 |  | -155.1891 |  | -0.27774 | 0.2172
0.010371 | -0.34248 |  | -138.0713 |  | -0.29596 | 0.23143
0.010391 | -0.29349 |  | -118.5186 |  | -0.30947 | 0.24172
0.01041 | -0.24011 |  | -97.3542 |  | -0.32011 | 0.24986
0.01043 | -0.18367 |  | -74.8936 |  | -0.32556 | 0.25411
0.010449 | -0.12433 |  | -51.0838 |  | -0.32543 | 0.25397
0.010469 | -0.063334 |  | -26.7408 |  | -0.32114 | 0.25059
0.010488 | -0.00080667 |  | -1.8104 |  | -0.31075 | 0.24224
0.010508 | 0.06238 |  | 23.4205 |  | -0.29639 | 0.23069
0.010527 | 0.12322 |  | 47.6572 |  | -0.27929 | 0.21724
0.010547 | 0.18159 |  | 71.0894 |  | -0.2565 | 0.19955
0.010566 | 0.23768 |  | 93.5404 |  | -0.23008 | 0.17874
0.010586 | 0.28964 |  | 114.2086 |  | -0.20028 | 0.15514
0.010605 | 0.3379 |  | 133.6672 |  | -0.16614 | 0.12817
0.010625 | 0.38199 |  | 151.3492 |  | -0.13067 | 0.10017
0.010645 | 0.41885 |  | 166.0427 |  | -0.09366 | 0.070885
0.010664 | 0.44887 |  | 178.3106 |  | -0.05466 | 0.040118
0.010684 | 0.47277 |  | 188.1135 |  | -0.014816 | 0.0089375
0.010703 | 0.48974 |  | 195.238 |  | 0.025861 | -0.02314
0.010723 | 0.50041 |  | 199.8343 |  | 0.065346 | -0.054283
0.010742 | 0.50334 |  | 201.0987 |  | 0.10314 | -0.08391
0.010762 | 0.49812 |  | 199.3535 |  | 0.14016 | -0.11292
0.010781 | 0.48585 |  | 194.713 |  | 0.17427 | -0.13962
0.010801 | 0.46578 |  | 186.765 |  | 0.20555 | -0.16429
0.01082 | 0.43955 |  | 176.483 |  | 0.23518 | -0.18725
0.01084 | 0.40755 |  | 163.6645 |  | 0.26055 | -0.20678
0.010859 | 0.36822 |  | 147.8619 |  | 0.28116 | -0.223
0.010879 | 0.32292 |  | 129.788 |  | 0.29812 | -0.23599
0.010898 | 0.27225 |  | 109.507 |  | 0.3105 | -0.24547
0.010918 | 0.21728 |  | 87.5705 |  | 0.31859 | -0.2517
0.010937 | 0.16047 |  | 64.7633 |  | 0.32196 | -0.25386
0.010957 | 0.10091 |  | 40.8166 |  | 0.32003 | -0.25218
0.010977 | 0.038474 |  | 16.0185 |  | 0.3137 | -0.2471
0.010996 | -0.02448 |  | -9.0782 |  | 0.30213 | -0.23785
0.011016 | -0.087444 |  | -34.3494 |  | 0.28634 | -0.22531
0.011035 | -0.14818 |  | -58.6049 |  | 0.26704 | -0.20992
0.011055 | -0.20479 |  | -81.3141 |  | 0.24262 | -0.19077
0.011074 | -0.25919 |  | -103.2488 |  | 0.2146 | -0.16864
0.011094 | -0.31026 |  | -123.8121 |  | 0.18337 | -0.14388
0.011113 | -0.35643 |  | -142.5409 |  | 0.14872 | -0.11652
0.011133 | -0.39801 |  | -159.3761 |  | 0.11255 | -0.087967
0.011152 | -0.43253 |  | -173.3066 |  | 0.07467 | -0.058271
0.011172 | -0.45917 |  | -184.2417 |  | 0.034899 | -0.02705
0.011191 | -0.47972 |  | -192.6786 |  | -0.0053208 | 0.0046673
0.011211 | -0.49459 |  | -198.7507 |  | -0.04573 | 0.036416
0.01123 | -0.50299 |  | -202.1624 |  | -0.085233 | 0.067279
0.01125 | -0.50336 |  | -202.1913 |  | -0.1221 | 0.096147
0.01127 | -0.49545 |  | -199.0562 |  | -0.15784 | 0.12404
0.011289 | -0.47998 |  | -192.9925 |  | -0.19191 | 0.15054
0.011309 | -0.4573 |  | -183.7945 |  | -0.22276 | 0.17467
0.011328 | -0.42823 |  | -172.1585 |  | -0.25081 | 0.1965
0.011348 | -0.39306 |  | -158.2647 |  | -0.27361 | 0.21427
0.011367 | -0.35145 |  | -141.6005 |  | -0.29229 | 0.22862
0.011387 | -0.30372 |  | -122.5664 |  | -0.3083 | 0.2407
0.011406 | -0.251 |  | -101.6197 |  | -0.31881 | 0.24896
0.011426 | -0.19484 |  | -79.2486 |  | -0.32488 | 0.25377
0.011445 | -0.13626 |  | -55.9297 |  | -0.3264 | 0.25482
0.011465 | -0.075039 |  | -31.3539 |  | -0.32181 | 0.25117
0.011484 | -0.012539 |  | -6.4493 |  | -0.31309 | 0.24427
0.011504 | 0.049225 |  | 18.0129 |  | -0.3003 | 0.23412
0.011523 | 0.1108 |  | 42.788 |  | -0.28285 | 0.22043
0.011543 | 0.1707 |  | 66.7587 |  | -0.26147 | 0.20361
0.011562 | 0.22695 |  | 89.0881 |  | -0.23559 | 0.18302
0.011582 | 0.28023 |  | 110.438 |  | -0.20605 | 0.15961
0.011602 | 0.32927 |  | 130.1016 |  | -0.17347 | 0.13396
0.011621 | 0.37304 |  | 147.68 |  | -0.13771 | 0.10583
0.011641 | 0.41154 |  | 163.1445 |  | -0.10124 | 0.077006
0.01166 | 0.44365 |  | 176.1408 |  | -0.063183 | 0.046882
0.01168 | 0.46914 |  | 186.6294 |  | -0.022432 | 0.014857
0.011699 | 0.48748 |  | 194.1926 |  | 0.017502 | -0.016592
0.011719 | 0.49878 |  | 198.9789 |  | 0.057212 | -0.047784
0.011738 | 0.50339 |  | 201.1118 |  | 0.096203 | -0.07835
0.011758 | 0.49987 |  | 199.9087 |  | 0.13219 | -0.10663
0.011777 | 0.48857 |  | 195.5996 |  | 0.16719 | -0.13388
0.011797 | 0.47085 |  | 188.7653 |  | 0.19988 | -0.15941
0.011816 | 0.44594 |  | 178.9541 |  | 0.22931 | -0.18246
0.011836 | 0.41414 |  | 166.2541 |  | 0.25622 | -0.20339
0.011855 | 0.37683 |  | 151.3217 |  | 0.27722 | -0.21991
0.011875 | 0.33277 |  | 133.5842 |  | 0.29397 | -0.23276
0.011895 | 0.28241 |  | 113.4403 |  | 0.30848 | -0.24356
0.011914 | 0.2287 |  | 92.0422 |  | 0.31699 | -0.25027
0.011934 | 0.17223 |  | 69.3769 |  | 0.32069 | -0.25316
0.011953 | 0.11321 |  | 45.7193 |  | 0.32062 | -0.25277
0.011973 | 0.051582 |  | 21.0231 |  | 0.31469 | -0.24783
0.011992 | -0.012134 |  | -4.2976 |  | 0.30411 | -0.23932
0.012012 | -0.075266 |  | -29.3741 |  | 0.2892 | -0.22745
0.012031 | -0.1364 |  | -53.9492 |  | 0.27026 | -0.21231
0.012051 | -0.1943 |  | -77.1561 |  | 0.24729 | -0.1943
0.01207 | -0.24849 |  | -98.8776 |  | 0.21916 | -0.17227
0.01209 | -0.29996 |  | -119.6257 |  | 0.18851 | -0.14772
0.012109 | -0.34812 |  | -139.2073 |  | 0.1554 | -0.12154
0.012129 | -0.39083 |  | -156.5426 |  | 0.11849 | -0.092771
0.012148 | -0.42596 |  | -170.6565 |  | 0.081137 | -0.063308
0.012168 | -0.45387 |  | -182.1242 |  | 0.042449 | -0.032794
0.012188 | -0.47599 |  | -191.2648 |  | 0.0011342 | -0.00041337
0.012207 | -0.49201 |  | -197.7615 |  | -0.039011 | 0.031145
0.012227 | -0.50179 |  | -201.6909 |  | -0.078264 | 0.061766
0.012246 | -0.50451 |  | -202.763 |  | -0.11653 | 0.091634
0.012266 | -0.4982 |  | -200.2643 |  | -0.15184 | 0.11947
0.012285 | -0.48352 |  | -194.3492 |  | -0.18624 | 0.14623
0.012305 | -0.46241 |  | -185.9014 |  | -0.21822 | 0.1711
0.012324 | -0.43468 |  | -174.8603 |  | -0.24599 | 0.19274
0.012344 | -0.40072 |  | -161.2944 |  | -0.27094 | 0.21201
0.012363 | -0.36101 |  | -145.4364 |  | -0.29063 | 0.22754
0.012383 | -0.31433 |  | -126.8164 |  | -0.30572 | 0.23919
0.012402 | -0.26213 |  | -106.0357 |  | -0.31832 | 0.24859
0.012422 | -0.20646 |  | -83.8542 |  | -0.32537 | 0.25412
0.012441 | -0.14817 |  | -60.6416 |  | -0.32724 | 0.25552
0.012461 | -0.088178 |  | -36.7135 |  | -0.32476 | 0.25344
0.01248 | -0.025765 |  | -11.7423 |  | -0.31651 | 0.24696
0.0125 | 0.037184 |  | 13.2979 |  | -0.30402 | 0.23693
0.01252 | 0.098299 |  | 37.6306 |  | -0.28744 | 0.22392
0.012539 | 0.15844 |  | 61.7841 |  | -0.26686 | 0.20783
0.012559 | 0.21594 |  | 84.7558 |  | -0.24233 | 0.18839
0.012578 | 0.2693 |  | 105.9838 |  | -0.21275 | 0.16505
0.012598 | 0.3191 |  | 126.0412 |  | -0.18085 | 0.13962
0.012617 | 0.36434 |  | 144.2543 |  | -0.14638 | 0.11243
0.012637 | 0.40409 |  | 160.1815 |  | -0.10867 | 0.082982
0.012656 | 0.43763 |  | 173.7492 |  | -0.071373 | 0.053336
0.012676 | 0.46387 |  | 184.4163 |  | -0.032027 | 0.022328
0.012695 | 0.48344 |  | 192.5739 |  | 0.0094625 | -0.010241
0.012715 | 0.49668 |  | 198.2059 |  | 0.048505 | -0.041139
0.012734 | 0.50228 |  | 200.5603 |  | 0.087898 | -0.071753
0.012754 | 0.50072 |  | 200.2748 |  | 0.12602 | -0.10172
0.012773 | 0.49173 |  | 196.9111 |  | 0.15964 | -0.12837
0.012793 | 0.47407 |  | 189.8972 |  | 0.19299 | -0.15415
0.012812 | 0.45044 |  | 180.7908 |  | 0.22406 | -0.17845
0.012832 | 0.42108 |  | 169.1083 |  | 0.25031 | -0.1991
0.012852 | 0.38425 |  | 154.2097 |  | 0.27352 | -0.21713
0.012871 | 0.3416 |  | 137.1942 |  | 0.29157 | -0.23097
0.012891 | 0.29301 |  | 117.7185 |  | 0.30531 | -0.24127
0.01291 | 0.23898 |  | 96.1926 |  | 0.31591 | -0.24952
0.01293 | 0.18285 |  | 73.8353 |  | 0.32058 | -0.25319
0.012949 | 0.12472 |  | 50.4 |  | 0.3211 | -0.2532
0.012969 | 0.063333 |  | 25.8508 |  | 0.31719 | -0.24987
0.012988 | 0.0001641 |  | 0.75915 |  | 0.30625 | -0.2413
0.013008 | -0.063108 |  | -24.5245 |  | 0.29246 | -0.23011
0.013027 | -0.12489 |  | -49.244 |  | 0.27527 | -0.21637
0.013047 | -0.18321 |  | -72.6279 |  | 0.25227 | -0.19839
0.013066 | -0.23835 |  | -94.7811 |  | 0.22639 | -0.17779
0.013086 | -0.29077 |  | -115.892 |  | 0.19598 | -0.15387
0.013105 | -0.33931 |  | -135.5784 |  | 0.16213 | -0.12709
0.013125 | -0.38258 |  | -153.0771 |  | 0.12716 | -0.099382
0.013145 | -0.41946 |  | -168.0538 |  | 0.088917 | -0.069654
0.013164 | -0.44933 |  | -180.2753 |  | 0.050633 | -0.039322
0.013184 | -0.47234 |  | -189.6123 |  | 0.011288 | -0.0083913
0.013203 | -0.48976 |  | -196.8326 |  | -0.030929 | 0.024537
0.013223 | -0.50112 |  | -201.431 |  | -0.069909 | 0.055486
0.013242 | -0.50435 |  | -202.5714 |  | -0.10758 | 0.084798
0.013262 | -0.49972 |  | -200.7748 |  | -0.14523 | 0.11402
0.013281 | -0.48741 |  | -195.8281 |  | -0.17864 | 0.14027
0.013301 | -0.46744 |  | -187.7907 |  | -0.21078 | 0.16524
0.01332 | -0.44093 |  | -177.2433 |  | -0.24099 | 0.18877
0.01334 | -0.40793 |  | -164.0633 |  | -0.26563 | 0.20804
0.013359 | -0.36882 |  | -148.482 |  | -0.28641 | 0.22416
0.013379 | -0.32378 |  | -130.5504 |  | -0.3028 | 0.23661
0.013398 | -0.27262 |  | -110.1442 |  | -0.31493 | 0.24583
0.013418 | -0.21745 |  | -88.2485 |  | -0.32388 | 0.25286
0.013437 | -0.15987 |  | -65.3868 |  | -0.3272 | 0.25542
0.013457 | -0.099539 |  | -41.1503 |  | -0.32537 | 0.25391
0.013477 | -0.037447 |  | -16.3646 |  | -0.31852 | 0.24852
0.013496 | 0.024856 |  | 8.3365 |  | -0.30578 | 0.23849
0.013516 | 0.086745 |  | 33.1041 |  | -0.29065 | 0.22638
0.013535 | 0.14703 |  | 57.2325 |  | -0.27154 | 0.21142
0.013555 | 0.20491 |  | 80.4022 |  | -0.24687 | 0.19221
0.013574 | 0.25954 |  | 102.2146 |  | -0.21969 | 0.17042
0.013594 | 0.30994 |  | 122.3799 |  | -0.18762 | 0.14503
0.013613 | 0.35645 |  | 141.1946 |  | -0.15238 | 0.11723
0.013633 | 0.39731 |  | 157.5459 |  | -0.11699 | 0.089147
0.013652 | 0.43123 |  | 171.1633 |  | -0.078675 | 0.059161
0.013672 | 0.45973 |  | 182.8418 |  | -0.039531 | 0.028232
0.013691 | 0.48129 |  | 191.7179 |  | 4.7972e-05 | -0.0030441
0.013711 | 0.4954 |  | 197.6087 |  | 0.040974 | -0.035138
0.01373 | 0.50303 |  | 200.8326 |  | 0.080003 | -0.065802
0.01375 | 0.50231 |  | 200.7807 |  | 0.11786 | -0.095363
0.01377 | 0.49398 |  | 197.7668 |  | 0.15372 | -0.12356
0.013789 | 0.47921 |  | 192.0285 |  | 0.18585 | -0.1488
0.013809 | 0.45714 |  | 183.3583 |  | 0.21701 | -0.17286
0.013828 | 0.4282 |  | 171.9477 |  | 0.24536 | -0.19495
0.013848 | 0.39264 |  | 157.7394 |  | 0.26869 | -0.21331
0.013867 | 0.35096 |  | 140.9758 |  | 0.28845 | -0.22861
0.013887 | 0.30355 |  | 122.0156 |  | 0.30289 | -0.23964
0.013906 | 0.2508 |  | 100.9354 |  | 0.31289 | -0.24722
0.013926 | 0.19495 |  | 78.5761 |  | 0.31972 | -0.25237
0.013945 | 0.13709 |  | 55.448 |  | 0.32085 | -0.25318
0.013965 | 0.076362 |  | 31.0296 |  | 0.31811 | -0.25077
0.013984 | 0.013364 |  | 5.8776 |  | 0.31006 | -0.24424
0.014004 | -0.049808 |  | -19.1864 |  | 0.29468 | -0.2322
0.014023 | -0.11158 |  | -44.0164 |  | 0.27791 | -0.21854
0.014043 | -0.17097 |  | -67.843 |  | 0.25756 | -0.20235
0.014063 | -0.22712 |  | -90.2955 |  | 0.23077 | -0.18161
0.014082 | -0.27983 |  | -111.5418 |  | 0.20226 | -0.15878
0.014102 | -0.3292 |  | -131.4566 |  | 0.16965 | -0.13294
0.014121 | -0.37399 |  | -149.6517 |  | 0.1333 | -0.10441
0.014141 | -0.41223 |  | -165.1355 |  | 0.09693 | -0.075536
0.01416 | -0.44324 |  | -177.6417 |  | 0.057991 | -0.04513
0.01418 | -0.46771 |  | -187.7794 |  | 0.018152 | -0.013823
0.014199 | -0.48636 |  | -195.448 |  | -0.021527 | 0.017475
0.014219 | -0.49877 |  | -200.3922 |  | -0.062406 | 0.049269
0.014238 | -0.50392 |  | -202.4814 |  | -0.10061 | 0.079334
0.014258 | -0.50097 |  | -201.2732 |  | -0.13696 | 0.10773
0.014277 | -0.48968 |  | -196.7841 |  | -0.17291 | 0.13541
0.014297 | -0.47121 |  | -189.4186 |  | -0.20475 | 0.16053
0.014316 | -0.4464 |  | -179.4382 |  | -0.23423 | 0.18358
0.014336 | -0.41492 |  | -166.9328 |  | -0.26108 | 0.20426
0.014355 | -0.37671 |  | -151.7046 |  | -0.28195 | 0.22071
0.014375 | -0.33247 |  | -134.0508 |  | -0.29967 | 0.23419
0.014395 | -0.2829 |  | -114.3918 |  | -0.31349 | 0.24483
0.014414 | -0.22867 |  | -92.7617 |  | -0.32167 | 0.25148
0.014434 | -0.17136 |  | -69.9441 |  | -0.32625 | 0.25474
0.014453 | -0.11181 |  | -46.205 |  | -0.32543 | 0.25404
0.014473 | -0.049588 |  | -21.2726 |  | -0.31938 | 0.24929
0.014492 | 0.012905 |  | 3.5702 |  | -0.3091 | 0.24112
0.014512 | 0.074067 |  | 27.9628 |  | -0.29344 | 0.22887
0.014531 | 0.13523 |  | 52.5553 |  | -0.27464 | 0.2138
0.014551 | 0.1941 |  | 76.0335 |  | -0.25205 | 0.19592
0.01457 | 0.24874 |  | 97.8081 |  | -0.22399 | 0.1739
0.01459 | 0.30015 |  | 118.4728 |  | -0.19351 | 0.14965
0.014609 | 0.34747 |  | 137.4668 |  | -0.15988 | 0.12319
0.014629 | 0.38975 |  | 154.4091 |  | -0.12308 | 0.094274
0.014648 | 0.42588 |  | 168.9182 |  | -0.085861 | 0.064712
0.014668 | 0.4546 |  | 180.587 |  | -0.04653 | 0.033789
0.014687 | 0.47666 |  | 189.7854 |  | -0.0061594 | 0.0020578
0.014707 | 0.49265 |  | 196.4493 |  | 0.033518 | -0.029212
0.014727 | 0.50188 |  | 200.2527 |  | 0.07305 | -0.06019
0.014746 | 0.50335 |  | 201.1287 |  | 0.1107 | -0.089789
0.014766 | 0.49679 |  | 198.7977 |  | 0.14707 | -0.11818
0.014785 | 0.48235 |  | 193.2012 |  | 0.18141 | -0.14503
0.014805 | 0.46111 |  | 184.9122 |  | 0.21199 | -0.16911
0.014824 | 0.43383 |  | 174.0973 |  | 0.24069 | -0.19143
0.014844 | 0.40015 |  | 160.6745 |  | 0.26532 | -0.21077
0.014863 | 0.36012 |  | 144.6245 |  | 0.28458 | -0.2257
0.014883 | 0.31318 |  | 125.7731 |  | 0.30102 | -0.23809
0.014902 | 0.2609 |  | 104.9575 |  | 0.31274 | -0.24724
0.014922 | 0.20602 |  | 83.0095 |  | 0.31956 | -0.25235
0.014941 | 0.14868 |  | 59.9829 |  | 0.32237 | -0.25428
0.014961 | 0.088642 |  | 35.8958 |  | 0.31903 | -0.2516
0.01498 | 0.025999 |  | 10.8907 |  | 0.3114 | -0.24519
0.015 | -0.037562 |  | -14.3369 |  | 0.29923 | -0.23563
0.01502 | -0.099686 |  | -39.2525 |  | 0.28198 | -0.22195
0.015039 | -0.15969 |  | -63.3737 |  | 0.2625 | -0.20626
0.015059 | -0.21651 |  | -86.0651 |  | 0.2377 | -0.18695
0.015078 | -0.26964 |  | -107.401 |  | 0.20787 | -0.16327
0.015098 | -0.31954 |  | -127.6399 |  | 0.17661 | -0.13835
0.015117 | -0.36526 |  | -146.1896 |  | 0.14151 | -0.11092
0.015137 | -0.40503 |  | -162.2039 |  | 0.1044 | -0.081672
0.015156 | -0.43796 |  | -175.5471 |  | 0.066966 | -0.052226
0.015176 | -0.46377 |  | -186.1525 |  | 0.02689 | -0.020718
0.015195 | -0.48315 |  | -194.1244 |  | -0.013521 | 0.011176
0.015215 | -0.49667 |  | -199.5625 |  | -0.053509 | 0.042392
0.015234 | -0.50329 |  | -202.2087 |  | -0.093229 | 0.073436
0.015254 | -0.50226 |  | -201.8174 |  | -0.12983 | 0.10221
0.015273 | -0.49273 |  | -197.9398 |  | -0.16492 | 0.1295
0.015293 | -0.47556 |  | -191.1479 |  | -0.19882 | 0.15584
0.015312 | -0.4519 |  | -181.6887 |  | -0.22833 | 0.17897
0.015332 | -0.4209 |  | -169.283 |  | -0.25551 | 0.20007
0.015352 | -0.38446 |  | -154.8811 |  | -0.27886 | 0.21821
0.015371 | -0.3423 |  | -137.9549 |  | -0.29575 | 0.23131
0.015391 | -0.29277 |  | -118.2117 |  | -0.31057 | 0.24252
0.01541 | -0.2393 |  | -97.0522 |  | -0.32086 | 0.25066
0.01543 | -0.18289 |  | -74.5429 |  | -0.3247 | 0.25376
0.015449 | -0.12331 |  | -50.7215 |  | -0.32594 | 0.25433
0.015469 | -0.062151 |  | -26.229 |  | -0.32105 | 0.25039
0.015488 | 0.00032523 |  | -1.3905 |  | -0.3103 | 0.242
0.015508 | 0.062489 |  | 23.3656 |  | -0.29717 | 0.23152
0.015527 | 0.12329 |  | 47.7879 |  | -0.2789 | 0.21713
0.015547 | 0.18255 |  | 71.4688 |  | -0.25633 | 0.19943
0.015566 | 0.23841 |  | 93.6983 |  | -0.23008 | 0.17866
0.015586 | 0.29069 |  | 114.6188 |  | -0.199 | 0.15407
0.015605 | 0.33914 |  | 134.1637 |  | -0.16604 | 0.12803
0.015625 | 0.38183 |  | 151.2932 |  | -0.1308 | 0.10033
0.015645 | 0.41862 |  | 166.0303 |  | -0.092913 | 0.070512
0.015664 | 0.44948 |  | 178.588 |  | -0.054372 | 0.039892
0.015684 | 0.47351 |  | 188.4535 |  | -0.014032 | 0.0080855
0.015703 | 0.49077 |  | 195.618 |  | 0.026152 | -0.02347
0.015723 | 0.5009 |  | 199.889 |  | 0.064922 | -0.053916
0.015742 | 0.50339 |  | 201.1398 |  | 0.1039 | -0.084426
0.015762 | 0.49856 |  | 199.4989 |  | 0.14034 | -0.11322
0.015781 | 0.48597 |  | 194.6275 |  | 0.17444 | -0.13996
0.015801 | 0.46612 |  | 186.8949 |  | 0.20698 | -0.16522
0.01582 | 0.4402 |  | 176.7211 |  | 0.23522 | -0.1873
0.01584 | 0.40749 |  | 163.6446 |  | 0.26059 | -0.20695
0.015859 | 0.36828 |  | 147.9158 |  | 0.28228 | -0.22379
0.015879 | 0.32316 |  | 129.8673 |  | 0.29832 | -0.23618
0.015898 | 0.27191 |  | 109.4236 |  | 0.31103 | -0.24568
0.015918 | 0.21691 |  | 87.418 |  | 0.31914 | -0.25194
0.015938 | 0.16014 |  | 64.6219 |  | 0.32201 | -0.25418
0.015957 | 0.10089 |  | 40.8552 |  | 0.32106 | -0.25314
0.015977 | 0.038683 |  | 15.9933 |  | 0.31435 | -0.24765
0.015996 | -0.025022 |  | -9.3767 |  | 0.30239 | -0.23805
0.016016 | -0.087872 |  | -34.4675 |  | 0.28674 | -0.22548
0.016035 | -0.14839 |  | -58.6871 |  | 0.26671 | -0.20976
0.016055 | -0.20571 |  | -81.6947 |  | 0.24315 | -0.19129
0.016074 | -0.25959 |  | -103.3712 |  | 0.21536 | -0.1693
0.016094 | -0.31022 |  | -123.7393 |  | 0.18311 | -0.1438
0.016113 | -0.35699 |  | -142.7246 |  | 0.14903 | -0.11674
0.016133 | -0.39818 |  | -159.4348 |  | 0.1128 | -0.088291
0.016152 | -0.43233 |  | -173.2254 |  | 0.074649 | -0.058436
0.016172 | -0.45925 |  | -184.2364 |  | 0.035647 | -0.027538
0.016191 | -0.4798 |  | -192.6845 |  | -0.0055158 | 0.004738
0.016211 | -0.49483 |  | -198.8653 |  | -0.045867 | 0.036466
0.01623 | -0.50315 |  | -202.1485 |  | -0.083928 | 0.066428
0.01625 | -0.50337 |  | -202.1416 |  | -0.1221 | 0.095907
0.01627 | -0.49573 |  | -199.1824 |  | -0.15783 | 0.12387
0.016289 | -0.48001 |  | -192.8911 |  | -0.19131 | 0.15008
0.016309 | -0.45711 |  | -183.6973 |  | -0.22312 | 0.17481
0.016328 | -0.42813 |  | -172.1939 |  | -0.24986 | 0.19581
0.016348 | -0.39279 |  | -158.0988 |  | -0.27336 | 0.21385
0.016367 | -0.35152 |  | -141.6437 |  | -0.29291 | 0.22901
0.016387 | -0.30406 |  | -122.7312 |  | -0.30692 | 0.23996
0.016406 | -0.25078 |  | -101.4869 |  | -0.31837 | 0.24853
0.016426 | -0.19422 |  | -79.0493 |  | -0.32474 | 0.25361
0.016445 | -0.13564 |  | -55.7005 |  | -0.32547 | 0.25412
0.016465 | -0.074998 |  | -31.3792 |  | -0.32239 | 0.2514
0.016484 | -0.012916 |  | -6.6346 |  | -0.31288 | 0.24408
0.016504 | 0.049687 |  | 18.3298 |  | -0.29917 | 0.23313
0.016523 | 0.1115 |  | 43.0346 |  | -0.28259 | 0.22003
0.016543 | 0.17086 |  | 66.7259 |  | -0.26075 | 0.20306
0.016563 | 0.22743 |  | 89.3832 |  | -0.23548 | 0.18292
0.016582 | 0.28037 |  | 110.4998 |  | -0.20577 | 0.15955
0.016602 | 0.32873 |  | 129.871 |  | -0.17156 | 0.13253
0.016621 | 0.37343 |  | 147.9583 |  | -0.13713 | 0.10499
0.016641 | 0.41225 |  | 163.5135 |  | -0.10075 | 0.076528
0.01666 | 0.44351 |  | 176.0996 |  | -0.061577 | 0.045782
0.01668 | 0.46906 |  | 186.6362 |  | -0.022174 | 0.014501
0.016699 | 0.48771 |  | 194.3586 |  | 0.018661 | -0.017584
0.016719 | 0.49879 |  | 199.0054 |  | 0.058985 | -0.049325
0.016738 | 0.50316 |  | 200.9894 |  | 0.09658 | -0.078868
0.016758 | 0.49982 |  | 199.8966 |  | 0.13331 | -0.1076
0.016777 | 0.48899 |  | 195.8319 |  | 0.16816 | -0.13503
0.016797 | 0.47093 |  | 188.7608 |  | 0.20078 | -0.16038
0.016816 | 0.44547 |  | 178.7219 |  | 0.23122 | -0.18395
0.016836 | 0.41388 |  | 166.27 |  | 0.25696 | -0.20417
0.016855 | 0.37635 |  | 151.186 |  | 0.27821 | -0.22074
0.016875 | 0.33221 |  | 133.388 |  | 0.29562 | -0.23403
0.016895 | 0.28245 |  | 113.5504 |  | 0.30905 | -0.24418
0.016914 | 0.22858 |  | 92.0613 |  | 0.31861 | -0.25159
0.016934 | 0.17177 |  | 69.2564 |  | 0.32279 | -0.25485
0.016953 | 0.11282 |  | 45.5606 |  | 0.32183 | -0.25387
0.016973 | 0.051122 |  | 20.9166 |  | 0.31644 | -0.24938
0.016992 | -0.012602 |  | -4.4282 |  | 0.30526 | -0.24053
0.017012 | -0.075669 |  | -29.5998 |  | 0.28988 | -0.22827
0.017031 | -0.13628 |  | -53.8848 |  | 0.27165 | -0.21372
0.017051 | -0.19379 |  | -77.0035 |  | 0.2488 | -0.19575
0.01707 | -0.24877 |  | -99.0512 |  | 0.22157 | -0.17417
0.01709 | -0.30079 |  | -119.936 |  | 0.19055 | -0.14964
0.017109 | -0.34833 |  | -139.2175 |  | 0.15624 | -0.12247
0.017129 | -0.39058 |  | -156.3466 |  | 0.12041 | -0.094171
0.017148 | -0.42596 |  | -170.667 |  | 0.082886 | -0.064828
0.017168 | -0.45387 |  | -182.0497 |  | 0.043802 | -0.034047
0.017188 | -0.47583 |  | -191.1102 |  | 0.0038215 | -0.0026227
0.017207 | -0.49236 |  | -197.9316 |  | -0.037423 | 0.02965
0.017227 | -0.50214 |  | -201.8181 |  | -0.077131 | 0.060834
0.017246 | -0.50387 |  | -202.4785 |  | -0.11382 | 0.089585
0.017266 | -0.49725 |  | -199.8473 |  | -0.15005 | 0.11765
0.017285 | -0.48296 |  | -194.1356 |  | -0.18461 | 0.14444
0.017305 | -0.46209 |  | -185.7962 |  | -0.21574 | 0.16902
0.017324 | -0.43468 |  | -174.7649 |  | -0.24425 | 0.19129
0.017344 | -0.4004 |  | -161.0785 |  | -0.26896 | 0.21029
0.017363 | -0.35976 |  | -144.899 |  | -0.28869 | 0.22565
0.017383 | -0.31325 |  | -126.3818 |  | -0.30393 | 0.23752
0.017402 | -0.26155 |  | -105.8285 |  | -0.31557 | 0.2465
0.017422 | -0.20596 |  | -83.7088 |  | -0.32318 | 0.25231
0.017441 | -0.1478 |  | -60.5684 |  | -0.32496 | 0.25381
0.017461 | -0.087245 |  | -36.2816 |  | -0.32164 | 0.25117
0.01748 | -0.024659 |  | -11.3145 |  | -0.31459 | 0.24523
0.0175 | 0.037578 |  | 13.3662 |  | -0.3021 | 0.23544
0.01752 | 0.098864 |  | 37.909 |  | -0.2847 | 0.22184
0.017539 | 0.15916 |  | 62.0523 |  | -0.26475 | 0.20589
0.017559 | 0.21637 |  | 84.887 |  | -0.24031 | 0.18666
0.017578 | 0.27005 |  | 106.3107 |  | -0.21062 | 0.16328
0.017598 | 0.32006 |  | 126.3817 |  | -0.17811 | 0.13741
0.017617 | 0.365 |  | 144.542 |  | -0.14356 | 0.11006
0.017637 | 0.40438 |  | 160.3338 |  | -0.10718 | 0.081472
0.017656 | 0.43752 |  | 173.6746 |  | -0.068798 | 0.051336
0.017676 | 0.46414 |  | 184.572 |  | -0.029032 | 0.02
0.017695 | 0.48439 |  | 192.9296 |  | 0.010894 | -0.01161
0.017715 | 0.49734 |  | 198.4028 |  | 0.051418 | -0.043285
0.017734 | 0.50276 |  | 200.8424 |  | 0.090542 | -0.07378
0.017754 | 0.50098 |  | 200.3075 |  | 0.12657 | -0.10239
0.017773 | 0.49129 |  | 196.6157 |  | 0.16197 | -0.1301
0.017793 | 0.47412 |  | 190.0051 |  | 0.19583 | -0.15638
0.017812 | 0.45102 |  | 180.9783 |  | 0.22573 | -0.17986
0.017832 | 0.42118 |  | 169.0813 |  | 0.25251 | -0.20069
0.017852 | 0.38429 |  | 154.2366 |  | 0.27504 | -0.21828
0.017871 | 0.34123 |  | 137.0388 |  | 0.29278 | -0.232
0.017891 | 0.29196 |  | 117.4291 |  | 0.30713 | -0.24296
0.01791 | 0.23851 |  | 96.04 |  | 0.31735 | -0.2508
0.01793 | 0.1829 |  | 73.7313 |  | 0.32293 | -0.25488
0.017949 | 0.12489 |  | 50.432 |  | 0.32327 | -0.25505
0.017969 | 0.06366 |  | 25.9377 |  | 0.31792 | -0.25064
0.017988 | -0.000478 |  | 0.4224 |  | 0.30808 | -0.24258
0.018008 | -0.064056 |  | -24.9107 |  | 0.29409 | -0.2314
0.018027 | -0.1249 |  | -49.265 |  | 0.27617 | -0.21706
0.018047 | -0.18319 |  | -72.7042 |  | 0.2542 | -0.19983
0.018066 | -0.23834 |  | -94.8605 |  | 0.22739 | -0.17872
0.018086 | -0.29043 |  | -115.7777 |  | 0.19693 | -0.15447
0.018105 | -0.33933 |  | -135.5814 |  | 0.1639 | -0.12832
0.018125 | -0.38314 |  | -153.3655 |  | 0.12807 | -0.10014
0.018145 | -0.41993 |  | -168.2071 |  | 0.090772 | -0.070839
0.018164 | -0.44936 |  | -180.1611 |  | 0.051898 | -0.040304
0.018184 | -0.47244 |  | -189.7085 |  | 0.011235 | -0.00844
0.018203 | -0.48971 |  | -196.7888 |  | -0.028896 | 0.023051
0.018223 | -0.50047 |  | -201.0778 |  | -0.068764 | 0.054136
0.018242 | -0.50413 |  | -202.5728 |  | -0.10726 | 0.08429
0.018262 | -0.49997 |  | -200.9125 |  | -0.14274 | 0.11227
0.018281 | -0.48727 |  | -195.8042 |  | -0.17775 | 0.13936
0.018301 | -0.4673 |  | -187.799 |  | -0.21041 | 0.16483
0.01832 | -0.44059 |  | -177.0796 |  | -0.23898 | 0.18721
0.01834 | -0.40738 |  | -163.9361 |  | -0.2647 | 0.20724
0.018359 | -0.36891 |  | -148.6167 |  | -0.28505 | 0.22324
0.018379 | -0.32382 |  | -130.5146 |  | -0.30107 | 0.23537
0.018398 | -0.2724 |  | -110.1319 |  | -0.31438 | 0.24556
0.018418 | -0.21739 |  | -88.2892 |  | -0.32218 | 0.25179
0.018437 | -0.15942 |  | -65.1683 |  | -0.32529 | 0.25405
0.018457 | -0.09938 |  | -41.156 |  | -0.32383 | 0.25289
0.018477 | -0.037717 |  | -16.4522 |  | -0.31636 | 0.24688
0.018496 | 0.025099 |  | 8.4751 |  | -0.30489 | 0.23761
0.018516 | 0.086745 |  | 33.0555 |  | -0.28923 | 0.22539
0.018535 | 0.14678 |  | 57.1399 |  | -0.26904 | 0.20956
0.018555 | 0.20509 |  | 80.4392 |  | -0.24563 | 0.19105
0.018574 | 0.2597 |  | 102.2369 |  | -0.21758 | 0.16885
0.018594 | 0.31003 |  | 122.3519 |  | -0.18539 | 0.14337
0.018613 | 0.35615 |  | 140.9883 |  | -0.15124 | 0.11638
0.018633 | 0.39688 |  | 157.3815 |  | -0.11469 | 0.087638
0.018652 | 0.43123 |  | 171.1369 |  | -0.076697 | 0.057757
0.018672 | 0.45923 |  | 182.6042 |  | -0.0378 | 0.02706
0.018691 | 0.4808 |  | 191.5415 |  | 0.0027502 | -0.0047711
0.018711 | 0.49511 |  | 197.4864 |  | 0.042615 | -0.036092
0.01873 | 0.5018 |  | 200.3335 |  | 0.081466 | -0.066687
0.01875 | 0.50152 |  | 200.481 |  | 0.12002 | -0.096883
0.01877 | 0.49391 |  | 197.6962 |  | 0.15546 | -0.12475
0.018789 | 0.47834 |  | 191.5689 |  | 0.188 | -0.15032
0.018809 | 0.45596 |  | 182.8554 |  | 0.2191 | -0.17449
0.018828 | 0.42714 |  | 171.542 |  | 0.24688 | -0.19611
0.018848 | 0.39168 |  | 157.3005 |  | 0.2703 | -0.2145
0.018867 | 0.35017 |  | 140.6477 |  | 0.28941 | -0.22932
0.018887 | 0.30252 |  | 121.5859 |  | 0.30436 | -0.24068
0.018906 | 0.24987 |  | 100.5583 |  | 0.3152 | -0.24909
0.018926 | 0.19417 |  | 78.2597 |  | 0.32134 | -0.25376
0.018945 | 0.13596 |  | 54.8613 |  | 0.32269 | -0.25449
0.018965 | 0.075499 |  | 30.7073 |  | 0.31921 | -0.25149
0.018984 | 0.012688 |  | 5.6922 |  | 0.31039 | -0.24437
0.019004 | -0.0512 |  | -19.8107 |  | 0.29669 | -0.23353
0.019023 | -0.11303 |  | -44.5029 |  | 0.27947 | -0.21964
0.019043 | -0.17173 |  | -68.0567 |  | 0.2585 | -0.20301
0.019062 | -0.22778 |  | -90.6213 |  | 0.23271 | -0.18291
0.019082 | -0.28072 |  | -111.8619 |  | 0.20272 | -0.15916
0.019102 | -0.33001 |  | -131.7687 |  | 0.17017 | -0.13334
0.019121 | -0.37478 |  | -149.9552 |  | 0.13499 | -0.10559
0.019141 | -0.4132 |  | -165.4778 |  | 0.097369 | -0.076041
0.01916 | -0.44411 |  | -178.0346 |  | 0.059354 | -0.046139
0.01918 | -0.46812 |  | -187.8769 |  | 0.020025 | -0.015282
0.019199 | -0.48676 |  | -195.6029 |  | -0.021312 | 0.016945
0.019219 | -0.49947 |  | -200.7918 |  | -0.061331 | 0.048458
0.019238 | -0.50412 |  | -202.5025 |  | -0.099442 | 0.078419
0.019258 | -0.50103 |  | -201.3244 |  | -0.13665 | 0.10735
0.019277 | -0.49037 |  | -197.1474 |  | -0.1717 | 0.13461
0.019297 | -0.47158 |  | -189.4913 |  | -0.20384 | 0.15971
0.019316 | -0.44638 |  | -179.3924 |  | -0.23297 | 0.1827
0.019336 | -0.41508 |  | -167.0062 |  | -0.25941 | 0.20324
0.019355 | -0.37722 |  | -151.9314 |  | -0.28187 | 0.22048
0.019375 | -0.33319 |  | -134.2982 |  | -0.29851 | 0.23345
0.019395 | -0.2828 |  | -114.1918 |  | -0.31165 | 0.24345
0.019414 | -0.22824 |  | -92.6013 |  | -0.32132 | 0.25076
0.019434 | -0.17143 |  | -70.027 |  | -0.32463 | 0.25355
0.019453 | -0.11177 |  | -46.1028 |  | -0.3236 | 0.25261
0.019473 | -0.050267 |  | -21.559 |  | -0.31847 | 0.24829
0.019492 | 0.011902 |  | 3.2137 |  | -0.30753 | 0.23971
0.019512 | 0.07473 |  | 28.3061 |  | -0.29261 | 0.22788
0.019531 | 0.13572 |  | 52.6277 |  | -0.27359 | 0.21292
0.019551 | 0.19333 |  | 75.6989 |  | -0.25012 | 0.19447
0.01957 | 0.24852 |  | 97.7627 |  | -0.2229 | 0.17284
0.01959 | 0.29998 |  | 118.3439 |  | -0.19159 | 0.14816
0.019609 | 0.34711 |  | 137.3482 |  | -0.15804 | 0.1215
0.019629 | 0.3895 |  | 154.3207 |  | -0.12278 | 0.093654
0.019648 | 0.42488 |  | 168.5774 |  | -0.084212 | 0.063715
0.019668 | 0.4537 |  | 180.4242 |  | -0.044479 | 0.032242
0.019688 | 0.47639 |  | 189.6969 |  | -0.0051757 | 0.00098879
0.019707 | 0.49212 |  | 196.2144 |  | 0.035287 | -0.030592
0.019727 | 0.50105 |  | 199.9874 |  | 0.074878 | -0.061735
0.019746 | 0.50239 |  | 200.7618 |  | 0.11169 | -0.090767
0.019766 | 0.49585 |  | 198.4802 |  | 0.14798 | -0.11914
0.019785 | 0.48176 |  | 192.9435 |  | 0.18278 | -0.14634
0.019805 | 0.46063 |  | 184.6468 |  | 0.21402 | -0.17071
0.019824 | 0.43305 |  | 173.8163 |  | 0.24217 | -0.19278
0.019844 | 0.39899 |  | 160.2169 |  | 0.26649 | -0.21172
0.019863 | 0.35891 |  | 144.2113 |  | 0.28629 | -0.22697
0.019883 | 0.3126 |  | 125.6224 |  | 0.30174 | -0.23892
0.019902 | 0.26055 |  | 104.7986 |  | 0.31353 | -0.24786
0.019922 | 0.20498 |  | 82.653 |  | 0.3216 | -0.25389
0.019941 | 0.14726 |  | 59.4831 |  | 0.32346 | -0.25534
0.019961 | 0.087211 |  | 35.3995 |  | 0.32011 | -0.25249
0.01998 | 0.024839 |  | 10.4809 |  | 0.31298 | -0.24659
0.02 | -0.038336 |  | -14.7302 |  | 0.30026 | -0.23651
0.02002 | -0.10076 |  | -39.6383 |  | 0.28354 | -0.22312
0.020039 | -0.16083 |  | -63.6718 |  | 0.26343 | -0.20721
0.020059 | -0.21729 |  | -86.3791 |  | 0.23839 | -0.18746
0.020078 | -0.2706 |  | -107.8263 |  | 0.20939 | -0.16448
0.020098 | -0.32063 |  | -127.9849 |  | 0.17697 | -0.13899
0.020117 | -0.36636 |  | -146.5821 |  | 0.14207 | -0.11137
0.020137 | -0.40631 |  | -162.7179 |  | 0.10552 | -0.08258
0.020156 | -0.43873 |  | -175.7806 |  | 0.067038 | -0.052502
0.020176 | -0.46416 |  | -186.2859 |  | 0.027206 | -0.021214
0.020195 | -0.48398 |  | -194.4389 |  | -0.013094 | 0.010516
0.020215 | -0.49751 |  | -199.8843 |  | -0.053278 | 0.042004
0.020234 | -0.5041 |  | -202.5133 |  | -0.09245 | 0.072555
0.020254 | -0.50317 |  | -202.1286 |  | -0.1292 | 0.10146
0.020273 | -0.49349 |  | -198.2658 |  | -0.16425 | 0.12879
0.020293 | -0.47611 |  | -191.3208 |  | -0.19806 | 0.15506
0.020313 | -0.45249 |  | -181.8562 |  | -0.22824 | 0.17886
0.020332 | -0.42209 |  | -169.7224 |  | -0.25464 | 0.19941
0.020352 | -0.38524 |  | -155.0577 |  | -0.27779 | 0.21732
0.020371 | -0.34235 |  | -137.9596 |  | -0.29598 | 0.23138
0.020391 | -0.29346 |  | -118.5328 |  | -0.30941 | 0.24172
0.02041 | -0.23985 |  | -97.2049 |  | -0.31944 | 0.24947
0.02043 | -0.1831 |  | -74.5833 |  | -0.32501 | 0.25369
0.020449 | -0.12422 |  | -51.1304 |  | -0.32498 | 0.25368
0.020469 | -0.062978 |  | -26.6026 |  | -0.32005 | 0.24974
0.020488 | -7.6709e-06 |  | -1.4588 |  | -0.31044 | 0.24192
0.020508 | 0.062196 |  | 23.2594 |  | -0.29599 | 0.23056
0.020527 | 0.12288 |  | 47.5205 |  | -0.27737 | 0.216
0.020547 | 0.182 |  | 71.2264 |  | -0.25522 | 0.19833
0.020566 | 0.23791 |  | 93.5244 |  | -0.22901 | 0.17762
0.020586 | 0.28981 |  | 114.2389 |  | -0.19862 | 0.15378
0.020605 | 0.33794 |  | 133.6293 |  | -0.16529 | 0.12734
0.020625 | 0.38125 |  | 151.0705 |  | -0.12956 | 0.099102
0.020645 | 0.41809 |  | 165.8588 |  | -0.091974 | 0.069524
0.020664 | 0.44834 |  | 178.0899 |  | -0.053049 | 0.038939
0.020684 | 0.47252 |  | 188.0228 |  | -0.013064 | 0.0076152
0.020703 | 0.48996 |  | 195.3031 |  | 0.026819 | -0.023862
0.020723 | 0.49994 |  | 199.4615 |  | 0.066404 | -0.054992
0.020742 | 0.50237 |  | 200.6863 |  | 0.10505 | -0.085206
0.020762 | 0.49746 |  | 199.0833 |  | 0.14144 | -0.11383
0.020781 | 0.48505 |  | 194.2771 |  | 0.17582 | -0.14078
0.020801 | 0.46524 |  | 186.5097 |  | 0.20757 | -0.16569
0.02082 | 0.43892 |  | 176.1971 |  | 0.23642 | -0.18815
0.02084 | 0.40625 |  | 163.1995 |  | 0.2619 | -0.20786
0.020859 | 0.36713 |  | 147.4958 |  | 0.28233 | -0.22395
0.020879 | 0.32169 |  | 129.2424 |  | 0.29932 | -0.23681
0.020898 | 0.27101 |  | 109.0474 |  | 0.31252 | -0.24677
0.020918 | 0.21656 |  | 87.2905 |  | 0.31945 | -0.25233
0.020938 | 0.15907 |  | 64.1686 |  | 0.32244 | -0.25429
0.020957 | 0.099504 |  | 40.3423 |  | 0.32155 | -0.2533
0.020977 | 0.037694 |  | 15.6374 |  | 0.31446 | -0.2476
0.020996 | -0.025826 |  | -9.6771 |  | 0.30305 | -0.23834
0.021016 | -0.088306 |  | -34.5988 |  | 0.28763 | -0.22614
0.021035 | -0.14849 |  | -58.7709 |  | 0.26756 | -0.21017
0.021055 | -0.20606 |  | -81.8219 |  | 0.24361 | -0.19126
0.021074 | -0.26033 |  | -103.6281 |  | 0.21504 | -0.16889
0.021094 | -0.31098 |  | -124.1159 |  | 0.1834 | -0.14367
0.021113 | -0.35744 |  | -142.93 |  | 0.1498 | -0.11706
0.021133 | -0.39848 |  | -159.5602 |  | 0.11292 | -0.088365
0.021152 | -0.43263 |  | -173.4088 |  | 0.074819 | -0.058326
0.021172 | -0.45939 |  | -184.3194 |  | 0.035827 | -0.027464
0.021191 | -0.48011 |  | -192.8762 |  | -0.0055339 | 0.004838
0.021211 | -0.49545 |  | -199.1254 |  | -0.046088 | 0.036604
0.02123 | -0.50314 |  | -202.0842 |  | -0.084134 | 0.06652
0.02125 | -0.50295 |  | -202.0407 |  | -0.12152 | 0.095729
0.02127 | -0.49542 |  | -199.0837 |  | -0.15759 | 0.12389
0.021289 | -0.47981 |  | -192.7987 |  | -0.19154 | 0.15042
0.021309 | -0.45757 |  | -183.9224 |  | -0.22281 | 0.17485
0.021328 | -0.42841 |  | -172.2318 |  | -0.25017 | 0.19611
0.021348 | -0.39236 |  | -157.9339 |  | -0.27367 | 0.21431
0.021367 | -0.35111 |  | -141.5038 |  | -0.29189 | 0.22859
0.021387 | -0.30335 |  | -122.3736 |  | -0.30615 | 0.2395
0.021406 | -0.25033 |  | -101.3676 |  | -0.31874 | 0.24885
0.021426 | -0.19457 |  | -79.2241 |  | -0.32534 | 0.25418
0.021445 | -0.13575 |  | -55.7009 |  | -0.32527 | 0.25432
0.021465 | -0.074715 |  | -31.2341 |  | -0.32156 | 0.25094
0.021484 | -0.01262 |  | -6.4882 |  | -0.31231 | 0.24361
0.021504 | 0.050025 |  | 18.3839 |  | -0.29865 | 0.23298
0.021523 | 0.11167 |  | 43.0872 |  | -0.28236 | 0.22013
0.021543 | 0.17104 |  | 66.8536 |  | -0.26104 | 0.20341
0.021562 | 0.22749 |  | 89.3466 |  | -0.23491 | 0.18254
0.021582 | 0.28028 |  | 110.4789 |  | -0.20472 | 0.15879
0.021602 | 0.32922 |  | 130.1273 |  | -0.17158 | 0.13267
0.021621 | 0.37341 |  | 147.8968 |  | -0.13723 | 0.10516
0.021641 | 0.41179 |  | 163.3355 |  | -0.10046 | 0.076353
0.02166 | 0.44391 |  | 176.3095 |  | -0.061361 | 0.045677
0.02168 | 0.46871 |  | 186.4257 |  | -0.021803 | 0.014393
0.021699 | 0.48685 |  | 194.0046 |  | 0.01843 | -0.017235
0.021719 | 0.49908 |  | 199.1748 |  | 0.058954 | -0.049126
0.021738 | 0.50334 |  | 201.0632 |  | 0.097487 | -0.079387
0.021758 | 0.49947 |  | 199.7867 |  | 0.13354 | -0.10772
0.021777 | 0.4884 |  | 195.5809 |  | 0.16815 | -0.13478
0.021797 | 0.47008 |  | 188.4734 |  | 0.20075 | -0.16018
0.021816 | 0.44546 |  | 178.7765 |  | 0.23056 | -0.18346
0.021836 | 0.41415 |  | 166.2441 |  | 0.25719 | -0.20421
0.021855 | 0.37606 |  | 151.0227 |  | 0.27901 | -0.22129
0.021875 | 0.33198 |  | 133.3656 |  | 0.29553 | -0.234
0.021895 | 0.28182 |  | 113.2885 |  | 0.30822 | -0.24358
0.021914 | 0.22777 |  | 91.7386 |  | 0.31758 | -0.25067
0.021934 | 0.17157 |  | 69.2053 |  | 0.32222 | -0.25416
0.021953 | 0.11231 |  | 45.415 |  | 0.32156 | -0.25359
0.021973 | 0.050367 |  | 20.6818 |  | 0.31594 | -0.24881
0.021992 | -0.01299 |  | -4.5389 |  | 0.30482 | -0.23979
0.022012 | -0.075885 |  | -29.6312 |  | 0.2895 | -0.22768
0.022031 | -0.13663 |  | -54.0359 |  | 0.27087 | -0.213
0.022051 | -0.19483 |  | -77.394 |  | 0.24814 | -0.19518
0.02207 | -0.24961 |  | -99.2495 |  | 0.22116 | -0.1738
0.02209 | -0.30094 |  | -119.9813 |  | 0.18937 | -0.14874
0.022109 | -0.34882 |  | -139.5251 |  | 0.15537 | -0.1218
0.022129 | -0.39084 |  | -156.5192 |  | 0.12023 | -0.093967
0.022148 | -0.42588 |  | -170.6526 |  | 0.081826 | -0.064066
0.022168 | -0.45453 |  | -182.3359 |  | 0.042698 | -0.03315
0.022187 | -0.47651 |  | -191.4194 |  | 0.0029875 | -0.0018447
0.022207 | -0.49261 |  | -198.0023 |  | -0.038097 | 0.030137
0.022227 | -0.5025 |  | -201.8885 |  | -0.077107 | 0.060824
0.022246 | -0.50418 |  | -202.6042 |  | -0.11493 | 0.090368
0.022266 | -0.49785 |  | -200.0978 |  | -0.15152 | 0.11899
0.022285 | -0.48377 |  | -194.3347 |  | -0.18483 | 0.14507
0.022305 | -0.46244 |  | -185.8421 |  | -0.21693 | 0.16976
0.022324 | -0.43506 |  | -174.9484 |  | -0.24552 | 0.19211
0.022344 | -0.40083 |  | -161.294 |  | -0.26891 | 0.21047
0.022363 | -0.36025 |  | -145.1191 |  | -0.28982 | 0.22653
0.022383 | -0.31393 |  | -126.5941 |  | -0.30543 | 0.2387
0.022402 | -0.26156 |  | -105.7956 |  | -0.31584 | 0.24672
0.022422 | -0.20574 |  | -83.6617 |  | -0.32396 | 0.25271
0.022441 | -0.14812 |  | -60.6898 |  | -0.32606 | 0.25449
0.022461 | -0.087723 |  | -36.4924 |  | -0.32241 | 0.25174
0.02248 | -0.025442 |  | -11.5559 |  | -0.31537 | 0.24589
0.0225 | 0.037421 |  | 13.4055 |  | -0.30278 | 0.23594
0.02252 | 0.09964 |  | 38.1705 |  | -0.28576 | 0.22252
0.022539 | 0.15901 |  | 61.9787 |  | -0.26542 | 0.20635
0.022559 | 0.21583 |  | 84.7602 |  | -0.24029 | 0.18655
0.022578 | 0.26984 |  | 106.3587 |  | -0.21144 | 0.16376
0.022598 | 0.31923 |  | 126.1161 |  | -0.17932 | 0.13842
0.022617 | 0.3647 |  | 144.4354 |  | -0.14426 | 0.11081
0.022637 | 0.40477 |  | 160.532 |  | -0.10828 | 0.082291
0.022656 | 0.43737 |  | 173.6242 |  | -0.069824 | 0.052018
0.022676 | 0.46393 |  | 184.5094 |  | -0.029076 | 0.020073
0.022695 | 0.48415 |  | 192.8326 |  | 0.010271 | -0.011162
0.022715 | 0.497 |  | 198.1895 |  | 0.049716 | -0.042188
0.022734 | 0.50275 |  | 200.7744 |  | 0.089456 | -0.07311
0.022754 | 0.50106 |  | 200.3214 |  | 0.12622 | -0.10214
0.022773 | 0.49145 |  | 196.7113 |  | 0.16121 | -0.12965
0.022793 | 0.47434 |  | 190.1045 |  | 0.1946 | -0.15561
0.022812 | 0.45067 |  | 180.8128 |  | 0.22438 | -0.1789
0.022832 | 0.42066 |  | 168.925 |  | 0.25135 | -0.19989
0.022852 | 0.38435 |  | 154.41 |  | 0.27412 | -0.2177
0.022871 | 0.34154 |  | 137.2146 |  | 0.29179 | -0.23137
0.022891 | 0.29249 |  | 117.6147 |  | 0.30646 | -0.24226
0.02291 | 0.23918 |  | 96.3278 |  | 0.3161 | -0.24967
0.02293 | 0.1831 |  | 73.8082 |  | 0.32053 | -0.25306
0.022949 | 0.12438 |  | 50.2776 |  | 0.32199 | -0.25376
0.022969 | 0.063117 |  | 25.7792 |  | 0.31746 | -0.25011
0.022988 | 7.6857e-05 |  | 0.63053 |  | 0.30665 | -0.24159
0.023008 | -0.063078 |  | -24.5657 |  | 0.29275 | -0.23026
0.023027 | -0.12447 |  | -49.1622 |  | 0.27477 | -0.21599
0.023047 | -0.18291 |  | -72.5404 |  | 0.25218 | -0.19832
0.023066 | -0.23815 |  | -94.6942 |  | 0.22617 | -0.17773
0.023086 | -0.29034 |  | -115.7697 |  | 0.19576 | -0.15376
0.023105 | -0.33887 |  | -135.4021 |  | 0.1616 | -0.1267
0.023125 | -0.38217 |  | -152.9016 |  | 0.12628 | -0.098678
0.023145 | -0.4191 |  | -167.8755 |  | 0.08913 | -0.069733
0.023164 | -0.44864 |  | -179.9498 |  | 0.049948 | -0.038983
0.023184 | -0.47133 |  | -189.3002 |  | 0.010182 | -0.0075222
0.023203 | -0.48901 |  | -196.5303 |  | -0.030782 | 0.024515
0.023223 | -0.50019 |  | -200.9455 |  | -0.070883 | 0.05604
0.023242 | -0.50327 |  | -202.2077 |  | -0.10799 | 0.08518
0.023262 | -0.49874 |  | -200.4596 |  | -0.14434 | 0.11332
0.023281 | -0.48618 |  | -195.3702 |  | -0.17936 | 0.14068
0.023301 | -0.46638 |  | -187.4186 |  | -0.21117 | 0.16576
0.02332 | -0.43982 |  | -176.7567 |  | -0.24064 | 0.18863
0.02334 | -0.40627 |  | -163.4502 |  | -0.26595 | 0.20821
0.023359 | -0.36728 |  | -147.9838 |  | -0.28567 | 0.22355
0.023379 | -0.3224 |  | -129.9798 |  | -0.30214 | 0.2362
0.023398 | -0.27109 |  | -109.5996 |  | -0.31517 | 0.24638
0.023418 | -0.21608 |  | -87.7928 |  | -0.3235 | 0.25281
0.023438 | -0.15858 |  | -64.8561 |  | -0.32667 | 0.25508
0.023457 | -0.098272 |  | -40.7437 |  | -0.32422 | 0.25314
0.023477 | -0.036237 |  | -15.9343 |  | -0.31734 | 0.24756
0.023496 | 0.025992 |  | 8.8029 |  | -0.30585 | 0.2385
0.023516 | 0.087749 |  | 33.4908 |  | -0.28965 | 0.22576
0.023535 | 0.14852 |  | 57.9003 |  | -0.27034 | 0.21044
0.023555 | 0.20621 |  | 80.8668 |  | -0.24679 | 0.19194
0.023574 | 0.26005 |  | 102.3531 |  | -0.2179 | 0.1692
0.023594 | 0.3107 |  | 122.7525 |  | -0.18618 | 0.14408
0.023613 | 0.35683 |  | 141.2988 |  | -0.152 | 0.11702
0.023633 | 0.39754 |  | 157.5862 |  | -0.11489 | 0.087877
0.023652 | 0.4323 |  | 171.549 |  | -0.077217 | 0.058198
0.023672 | 0.46009 |  | 182.8935 |  | -0.038419 | 0.02761
0.023691 | 0.4812 |  | 191.6432 |  | 0.002078 | -0.0042204
0.023711 | 0.49564 |  | 197.5839 |  | 0.042097 | -0.035839
0.02373 | 0.50272 |  | 200.5847 |  | 0.081521 | -0.066804
0.02375 | 0.5022 |  | 200.7299 |  | 0.11927 | -0.096487
0.02377 | 0.49398 |  | 197.6796 |  | 0.15437 | -0.12399
0.023789 | 0.47827 |  | 191.6042 |  | 0.1879 | -0.15003
0.023809 | 0.45626 |  | 183.0612 |  | 0.21852 | -0.17415
0.023828 | 0.42762 |  | 171.6238 |  | 0.24611 | -0.19566
0.023848 | 0.39191 |  | 157.3532 |  | 0.27046 | -0.21462
0.023867 | 0.3504 |  | 140.7675 |  | 0.28893 | -0.22909
0.023887 | 0.30239 |  | 121.5009 |  | 0.30348 | -0.23991
0.023906 | 0.24935 |  | 100.3594 |  | 0.31482 | -0.24852
0.023926 | 0.19416 |  | 78.3018 |  | 0.32038 | -0.25285
0.023945 | 0.13626 |  | 54.9984 |  | 0.32186 | -0.2536
0.023965 | 0.075463 |  | 30.6063 |  | 0.3188 | -0.25101
0.023984 | 0.012393 |  | 5.4849 |  | 0.30959 | -0.24359
0.024004 | -0.05103 |  | -19.7681 |  | 0.29622 | -0.23285
0.024023 | -0.11243 |  | -44.3696 |  | 0.27893 | -0.21922
0.024043 | -0.17154 |  | -68.0676 |  | 0.25731 | -0.20215
0.024063 | -0.22769 |  | -90.5842 |  | 0.23161 | -0.1819
0.024082 | -0.28048 |  | -111.8064 |  | 0.20203 | -0.15849
0.024102 | -0.33007 |  | -131.8503 |  | 0.16948 | -0.13277
0.024121 | -0.37468 |  | -149.9212 |  | 0.1343 | -0.10517
0.024141 | -0.41237 |  | -165.1348 |  | 0.096605 | -0.075509
0.02416 | -0.44333 |  | -177.7628 |  | 0.05783 | -0.044892
0.02418 | -0.46797 |  | -187.8873 |  | 0.018493 | -0.013928
0.024199 | -0.48657 |  | -195.4799 |  | -0.022259 | 0.017908
0.024219 | -0.49904 |  | -200.4747 |  | -0.062169 | 0.049219
0.024238 | -0.50378 |  | -202.3761 |  | -0.1 | 0.079089
0.024258 | -0.50058 |  | -201.1589 |  | -0.13752 | 0.1083
0.024277 | -0.48932 |  | -196.5906 |  | -0.17311 | 0.13593
0.024297 | -0.47063 |  | -189.0964 |  | -0.20524 | 0.1611
0.024316 | -0.44601 |  | -179.2904 |  | -0.23453 | 0.1839
0.024336 | -0.41404 |  | -166.5587 |  | -0.26034 | 0.204
0.024355 | -0.37574 |  | -151.3127 |  | -0.28205 | 0.22079
0.024375 | -0.33213 |  | -133.8562 |  | -0.29977 | 0.2343
0.024395 | -0.28168 |  | -113.8109 |  | -0.31355 | 0.24496
0.024414 | -0.22714 |  | -92.1955 |  | -0.32239 | 0.25188
0.024434 | -0.17052 |  | -69.6368 |  | -0.326 | 0.25463
0.024453 | -0.11089 |  | -45.7541 |  | -0.32511 | 0.25388
0.024473 | -0.049004 |  | -20.9551 |  | -0.31923 | 0.24911
0.024492 | 0.013728 |  | 3.9562 |  | -0.30867 | 0.24061
0.024512 | 0.076006 |  | 28.7655 |  | -0.29424 | 0.22925
0.024531 | 0.13631 |  | 52.9905 |  | -0.27506 | 0.21425
0.024551 | 0.19442 |  | 76.242 |  | -0.25155 | 0.19566
0.02457 | 0.24984 |  | 98.3191 |  | -0.22423 | 0.17397
0.02459 | 0.30093 |  | 118.7434 |  | -0.19274 | 0.14915
0.024609 | 0.3482 |  | 137.8176 |  | -0.1591 | 0.12255
0.024629 | 0.3906 |  | 154.8857 |  | -0.12368 | 0.094593
0.024648 | 0.42572 |  | 168.9382 |  | -0.085829 | 0.064779
0.024668 | 0.45469 |  | 180.6753 |  | -0.046717 | 0.033931
0.024688 | 0.47749 |  | 190.1444 |  | -0.0061735 | 0.0021547
0.024707 | 0.4933 |  | 196.7613 |  | 0.034142 | -0.029653
0.024727 | 0.50196 |  | 200.3079 |  | 0.072817 | -0.060198
0.024746 | 0.50277 |  | 200.8967 |  | 0.11089 | -0.089847
0.024766 | 0.49637 |  | 198.7253 |  | 0.14687 | -0.1181
0.024785 | 0.48237 |  | 193.2459 |  | 0.18056 | -0.14454
0.024805 | 0.46093 |  | 184.8257 |  | 0.2123 | -0.16923
0.024824 | 0.43359 |  | 174.082 |  | 0.24046 | -0.19135
0.024844 | 0.39952 |  | 160.4493 |  | 0.26491 | -0.21036
0.024863 | 0.35891 |  | 144.1727 |  | 0.28491 | -0.2258
0.024883 | 0.31264 |  | 125.6675 |  | 0.30008 | -0.23759
0.024902 | 0.26068 |  | 104.9202 |  | 0.31209 | -0.24658
0.024922 | 0.20525 |  | 82.7924 |  | 0.31956 | -0.25225
0.024941 | 0.14774 |  | 59.6266 |  | 0.32098 | -0.25347
0.024961 | 0.087423 |  | 35.3967 |  | 0.31878 | -0.25128
0.02498 | 0.025132 |  | 10.6416 |  | 0.31151 | -0.2454
0.025 | -0.038157 |  | -14.6092 |  | 0.2979 | -0.23482
0.02502 | -0.10087 |  | -39.685 |  | 0.28175 | -0.22159
0.025039 | -0.16049 |  | -63.5458 |  | 0.26153 | -0.20558
0.025059 | -0.21708 |  | -86.302 |  | 0.2363 | -0.18581
0.025078 | -0.27078 |  | -107.8764 |  | 0.2081 | -0.1634
0.025098 | -0.32069 |  | -128.0671 |  | 0.17535 | -0.13779
0.025117 | -0.36625 |  | -146.5261 |  | 0.1402 | -0.10988
0.025137 | -0.40579 |  | -162.4815 |  | 0.1039 | -0.081143
0.025156 | -0.43822 |  | -175.7067 |  | 0.064991 | -0.050809
0.025176 | -0.46388 |  | -186.1906 |  | 0.025927 | -0.019895
0.025195 | -0.48352 |  | -194.2135 |  | -0.013784 | 0.011333
0.025215 | -0.49754 |  | -199.9099 |  | -0.054921 | 0.043331
0.025234 | -0.5042 |  | -202.5269 |  | -0.094056 | 0.07408
0.025254 | -0.50204 |  | -201.6388 |  | -0.13095 | 0.10304
0.025273 | -0.49225 |  | -197.7473 |  | -0.16646 | 0.13068
0.025293 | -0.47554 |  | -191.0868 |  | -0.1993 | 0.15628
0.025313 | -0.45178 |  | -181.5573 |  | -0.22944 | 0.17975
0.025332 | -0.42138 |  | -169.4503 |  | -0.25607 | 0.20052
0.025352 | -0.38455 |  | -154.8147 |  | -0.27854 | 0.21808
0.025371 | -0.34143 |  | -137.6151 |  | -0.2975 | 0.23259
0.025391 | -0.2923 |  | -118.0243 |  | -0.31143 | 0.24328
0.02541 | -0.23858 |  | -96.6925 |  | -0.3206 | 0.25042
0.02543 | -0.18257 |  | -74.4878 |  | -0.32619 | 0.25453
0.025449 | -0.12376 |  | -50.9169 |  | -0.32615 | 0.25459
0.025469 | -0.061466 |  | -25.9551 |  | -0.32099 | 0.25063
0.025488 | 0.0011402 |  | -1.1215 |  | -0.31197 | 0.24315
0.025508 | 0.062878 |  | 23.5244 |  | -0.29756 | 0.23178
0.025527 | 0.12413 |  | 48.1355 |  | -0.27891 | 0.21724
0.025547 | 0.18248 |  | 71.4784 |  | -0.25671 | 0.19974
0.025566 | 0.23812 |  | 93.6476 |  | -0.22981 | 0.17851
0.025586 | 0.29121 |  | 114.8337 |  | -0.19965 | 0.15453
0.025605 | 0.33924 |  | 134.1085 |  | -0.16635 | 0.12829
0.025625 | 0.38202 |  | 151.3062 |  | -0.13038 | 0.10003
0.025645 | 0.41894 |  | 166.1522 |  | -0.093454 | 0.070748
0.025664 | 0.44954 |  | 178.5257 |  | -0.05413 | 0.039748
0.025684 | 0.4737 |  | 188.4101 |  | -0.013592 | 0.0079497
0.025703 | 0.49021 |  | 195.3087 |  | 0.026018 | -0.023278
0.025723 | 0.50024 |  | 199.6645 |  | 0.065652 | -0.054406
0.025742 | 0.50351 |  | 201.2264 |  | 0.10401 | -0.084527
0.025762 | 0.49814 |  | 199.1916 |  | 0.14035 | -0.11308
0.025781 | 0.48529 |  | 194.2818 |  | 0.17489 | -0.13999
0.025801 | 0.46577 |  | 186.8112 |  | 0.20675 | -0.16485
0.02582 | 0.4391 |  | 176.2365 |  | 0.23588 | -0.18768
0.02584 | 0.40633 |  | 163.1292 |  | 0.26096 | -0.20733
0.025859 | 0.36792 |  | 147.7702 |  | 0.28142 | -0.22312
0.025879 | 0.32246 |  | 129.5057 |  | 0.29847 | -0.23604
0.025898 | 0.27095 |  | 108.9256 |  | 0.31118 | -0.24595
0.025918 | 0.21606 |  | 87.0138 |  | 0.31884 | -0.25192
0.025937 | 0.15931 |  | 64.2891 |  | 0.32227 | -0.25414
0.025957 | 0.1002 |  | 40.516 |  | 0.3204 | -0.25245
0.025977 | 0.037593 |  | 15.4325 |  | 0.3133 | -0.2468
0.025996 | -0.025924 |  | -9.7718 |  | 0.30237 | -0.23794
0.026016 | -0.088392 |  | -34.6952 |  | 0.2868 | -0.2256
0.026035 | -0.14906 |  | -59.0191 |  | 0.26676 | -0.20976
0.026055 | -0.20593 |  | -81.8506 |  | 0.24259 | -0.19074
0.026074 | -0.25983 |  | -103.5269 |  | 0.2141 | -0.16822
0.026094 | -0.31095 |  | -124.0829 |  | 0.18262 | -0.14311
0.026113 | -0.35767 |  | -143.0091 |  | 0.1484 | -0.11618
0.026133 | -0.39864 |  | -159.5988 |  | 0.11192 | -0.087584
0.026152 | -0.43205 |  | -173.1127 |  | 0.074514 | -0.058094
0.026172 | -0.45883 |  | -184.1111 |  | 0.03511 | -0.027143
0.026191 | -0.48037 |  | -193.0394 |  | -0.0061817 | 0.0053039
0.026211 | -0.49505 |  | -198.9306 |  | -0.046635 | 0.037095
0.02623 | -0.50255 |  | -201.8664 |  | -0.085333 | 0.06734
0.02625 | -0.50332 |  | -202.3024 |  | -0.12249 | 0.096415
0.02627 | -0.49507 |  | -198.9521 |  | -0.15817 | 0.12421
0.026289 | -0.47874 |  | -192.383 |  | -0.1922 | 0.15063
0.026309 | -0.45682 |  | -183.6936 |  | -0.22344 | 0.17506
0.026328 | -0.42756 |  | -171.9597 |  | -0.25135 | 0.19678
0.026348 | -0.39194 |  | -157.7684 |  | -0.27454 | 0.21493
0.026367 | -0.351 |  | -141.4258 |  | -0.2924 | 0.22889
0.026387 | -0.30287 |  | -122.2444 |  | -0.30765 | 0.2403
0.026406 | -0.24956 |  | -101.0678 |  | -0.31919 | 0.24928
0.026426 | -0.19341 |  | -78.6849 |  | -0.32494 | 0.25394
0.026445 | -0.13499 |  | -55.389 |  | -0.32622 | 0.25473
0.026465 | -0.074424 |  | -31.1079 |  | -0.32215 | 0.25148
0.026484 | -0.011672 |  | -6.0713 |  | -0.31268 | 0.24394
0.026504 | 0.050862 |  | 18.7728 |  | -0.29969 | 0.23368
0.026523 | 0.11202 |  | 43.2336 |  | -0.28287 | 0.22036
0.026543 | 0.17163 |  | 67.0789 |  | -0.26125 | 0.20319
0.026562 | 0.22795 |  | 89.5693 |  | -0.23492 | 0.18251
0.026582 | 0.28074 |  | 110.6365 |  | -0.20516 | 0.15892
0.026602 | 0.32975 |  | 130.3017 |  | -0.17267 | 0.1332
0.026621 | 0.37402 |  | 148.1493 |  | -0.13738 | 0.10543
0.026641 | 0.41266 |  | 163.6636 |  | -0.10035 | 0.076089
0.02666 | 0.44394 |  | 176.2416 |  | -0.061869 | 0.045657
0.02668 | 0.46858 |  | 186.3567 |  | -0.021783 | 0.014221
0.026699 | 0.48773 |  | 194.3861 |  | 0.01846 | -0.017354
0.026719 | 0.4992 |  | 199.1435 |  | 0.058058 | -0.048489
0.026738 | 0.50288 |  | 200.8737 |  | 0.096852 | -0.078969
0.026758 | 0.49991 |  | 200.0846 |  | 0.13357 | -0.10782
0.026777 | 0.4885 |  | 195.6392 |  | 0.16832 | -0.13487
0.026797 | 0.46966 |  | 188.2675 |  | 0.20081 | -0.16021
0.026816 | 0.44527 |  | 178.7463 |  | 0.22996 | -0.18311
0.026836 | 0.41374 |  | 166.1806 |  | 0.25668 | -0.20384
0.026855 | 0.37567 |  | 150.9012 |  | 0.27866 | -0.22107
0.026875 | 0.33167 |  | 133.1757 |  | 0.29494 | -0.23371
0.026895 | 0.28182 |  | 113.3087 |  | 0.30876 | -0.2441
0.026914 | 0.22804 |  | 91.8914 |  | 0.31801 | -0.25127
0.026934 | 0.17077 |  | 68.7975 |  | 0.32134 | -0.25375
0.026953 | 0.11166 |  | 45.143 |  | 0.32096 | -0.25321
0.026973 | 0.050762 |  | 20.8148 |  | 0.31548 | -0.24863
0.026992 | -0.013368 |  | -4.8021 |  | 0.3045 | -0.2397
0.027012 | -0.076277 |  | -29.7803 |  | 0.28974 | -0.22801
0.027031 | -0.13663 |  | -53.9508 |  | 0.27099 | -0.2131
0.027051 | -0.19545 |  | -77.5814 |  | 0.24766 | -0.19471
0.02707 | -0.24978 |  | -99.3604 |  | 0.21984 | -0.17283
0.02709 | -0.30058 |  | -119.86 |  | 0.18858 | -0.14782
0.027109 | -0.3485 |  | -139.2837 |  | 0.15543 | -0.12148
0.027129 | -0.39058 |  | -156.3523 |  | 0.11967 | -0.093686
0.027148 | -0.42627 |  | -170.7743 |  | 0.081249 | -0.063673
0.027168 | -0.45448 |  | -182.2542 |  | 0.042392 | -0.032783
0.027187 | -0.4756 |  | -191.0416 |  | 0.0023651 | -0.0011988
0.027207 | -0.49206 |  | -197.8405 |  | -0.038658 | 0.030742
0.027227 | -0.50173 |  | -201.5779 |  | -0.07762 | 0.061095
0.027246 | -0.50299 |  | -202.0386 |  | -0.11494 | 0.0903
0.027266 | -0.49693 |  | -199.7619 |  | -0.15157 | 0.11899
0.027285 | -0.48263 |  | -194.0108 |  | -0.18633 | 0.14606
0.027305 | -0.46134 |  | -185.4563 |  | -0.21775 | 0.17064
0.027324 | -0.43396 |  | -174.484 |  | -0.24544 | 0.19226
0.027344 | -0.39932 |  | -160.6489 |  | -0.26969 | 0.21102
0.027363 | -0.35884 |  | -144.5867 |  | -0.28932 | 0.22643
0.027383 | -0.31219 |  | -125.9463 |  | -0.30482 | 0.23843
0.027402 | -0.25993 |  | -105.13 |  | -0.31689 | 0.24763
0.027422 | -0.20486 |  | -83.2786 |  | -0.32408 | 0.25326
0.027441 | -0.14666 |  | -60.0301 |  | -0.32607 | 0.25482
0.027461 | -0.085815 |  | -35.6991 |  | -0.32315 | 0.25237
0.02748 | -0.02371 |  | -10.9758 |  | -0.31506 | 0.24581
0.0275 | 0.039171 |  | 14.0633 |  | -0.30254 | 0.23591
0.02752 | 0.10092 |  | 38.7409 |  | -0.2858 | 0.22274
0.027539 | 0.1603 |  | 62.4829 |  | -0.26495 | 0.20622
0.027559 | 0.21744 |  | 85.362 |  | -0.24086 | 0.18704
0.027578 | 0.27135 |  | 106.8775 |  | -0.21178 | 0.1643
0.027598 | 0.32113 |  | 126.8213 |  | -0.17865 | 0.13826
0.027617 | 0.36639 |  | 145.1119 |  | -0.14437 | 0.11092
0.027637 | 0.40561 |  | 160.8003 |  | -0.10757 | 0.081984
0.027656 | 0.43848 |  | 174.0574 |  | -0.069091 | 0.051672
0.027676 | 0.46518 |  | 185.0071 |  | -0.029697 | 0.020715
0.027695 | 0.48491 |  | 193.1075 |  | 0.010953 | -0.011153
0.027715 | 0.49782 |  | 198.5594 |  | 0.05052 | -0.042491
0.027734 | 0.50352 |  | 201.0683 |  | 0.089153 | -0.07273
0.027754 | 0.50175 |  | 200.5877 |  | 0.12678 | -0.10223
0.027773 | 0.49213 |  | 196.9651 |  | 0.16177 | -0.12985
0.027793 | 0.47451 |  | 190.078 |  | 0.19462 | -0.15544
0.027813 | 0.45115 |  | 180.9932 |  | 0.22522 | -0.17922
0.027832 | 0.42124 |  | 169.0989 |  | 0.25176 | -0.20003
0.027852 | 0.38411 |  | 154.1834 |  | 0.27398 | -0.2175
0.027871 | 0.34181 |  | 137.3199 |  | 0.29286 | -0.23192
0.027891 | 0.29273 |  | 117.6445 |  | 0.30692 | -0.24269
0.02791 | 0.23834 |  | 95.9137 |  | 0.31612 | -0.24978
0.02793 | 0.18268 |  | 73.7081 |  | 0.32127 | -0.25345
0.027949 | 0.12436 |  | 50.2118 |  | 0.32141 | -0.25344
0.027969 | 0.062887 |  | 25.5817 |  | 0.31731 | -0.24987
0.027988 | 6.0439e-05 |  | 0.6131 |  | 0.30766 | -0.24205
0.028008 | -0.063278 |  | -24.6335 |  | 0.29276 | -0.23026
0.028027 | -0.12487 |  | -49.2427 |  | 0.27505 | -0.21594
0.028047 | -0.18339 |  | -72.8102 |  | 0.25253 | -0.19841
0.028066 | -0.23912 |  | -95.2312 |  | 0.22574 | -0.17736
0.028086 | -0.2907 |  | -115.8528 |  | 0.19584 | -0.15346
0.028105 | -0.33866 |  | -135.3582 |  | 0.16204 | -0.12689
0.028125 | -0.3828 |  | -153.2996 |  | 0.12621 | -0.098683
0.028145 | -0.41948 |  | -168.0057 |  | 0.089085 | -0.069474
0.028164 | -0.44899 |  | -180.0643 |  | 0.050355 | -0.039011
0.028184 | -0.47253 |  | -189.783 |  | 0.010361 | -0.007516
0.028203 | -0.48926 |  | -196.6456 |  | -0.030449 | 0.024353
0.028223 | -0.49983 |  | -200.8881 |  | -0.070504 | 0.055661
0.028242 | -0.50333 |  | -202.2391 |  | -0.10856 | 0.085578
0.028262 | -0.49879 |  | -200.4783 |  | -0.14476 | 0.1139
0.028281 | -0.4865 |  | -195.5151 |  | -0.17934 | 0.14076
0.028301 | -0.46623 |  | -187.3214 |  | -0.21129 | 0.16579
0.02832 | -0.43954 |  | -176.773 |  | -0.24024 | 0.18837
0.02834 | -0.40661 |  | -163.7075 |  | -0.26578 | 0.20812
0.028359 | -0.36669 |  | -147.6405 |  | -0.28625 | 0.22405
0.028379 | -0.32181 |  | -129.8431 |  | -0.30238 | 0.2363
0.028398 | -0.27154 |  | -109.8961 |  | -0.31503 | 0.24601
0.028418 | -0.21557 |  | -87.4784 |  | -0.32301 | 0.25234
0.028438 | -0.15795 |  | -64.6647 |  | -0.3263 | 0.25475
0.028457 | -0.098323 |  | -40.7956 |  | -0.3246 | 0.25344
0.028477 | -0.035548 |  | -15.6074 |  | -0.31707 | 0.24746
0.028496 | 0.026568 |  | 9.0311 |  | -0.30532 | 0.238
0.028516 | 0.088006 |  | 33.6581 |  | -0.28989 | 0.22588
0.028535 | 0.14869 |  | 57.9308 |  | -0.26973 | 0.20994
0.028555 | 0.20625 |  | 80.8894 |  | -0.24575 | 0.19099
0.028574 | 0.26116 |  | 102.8806 |  | -0.21789 | 0.16918
0.028594 | 0.31172 |  | 123.0237 |  | -0.1859 | 0.1438
0.028613 | 0.35718 |  | 141.3279 |  | -0.15143 | 0.11642
0.028633 | 0.39831 |  | 157.9607 |  | -0.11509 | 0.087865
0.028652 | 0.43243 |  | 171.5786 |  | -0.076971 | 0.057803
0.028672 | 0.45994 |  | 182.7791 |  | -0.037489 | 0.026671
0.028691 | 0.48198 |  | 191.9938 |  | 0.0025234 | -0.0048863
0.028711 | 0.49621 |  | 197.8736 |  | 0.042287 | -0.036223
0.02873 | 0.50271 |  | 200.6568 |  | 0.081497 | -0.066879
0.02875 | 0.50217 |  | 200.7494 |  | 0.11933 | -0.096592
0.02877 | 0.49404 |  | 197.737 |  | 0.15506 | -0.1247
0.028789 | 0.47863 |  | 191.7782 |  | 0.18819 | -0.15069
0.028809 | 0.45614 |  | 182.9236 |  | 0.21895 | -0.17462
0.028828 | 0.42742 |  | 171.6039 |  | 0.24686 | -0.19615
0.028848 | 0.39249 |  | 157.7152 |  | 0.27007 | -0.21452
0.028867 | 0.35015 |  | 140.5682 |  | 0.28907 | -0.22934
0.028887 | 0.30208 |  | 121.3486 |  | 0.30449 | -0.24079
0.028906 | 0.24983 |  | 100.5878 |  | 0.31486 | -0.24878
0.028926 | 0.19366 |  | 78.0109 |  | 0.32048 | -0.25313
0.028945 | 0.13593 |  | 54.8852 |  | 0.322 | -0.25417
0.028965 | 0.075928 |  | 30.844 |  | 0.31855 | -0.25126
0.028984 | 0.012262 |  | 5.3939 |  | 0.30965 | -0.24391
0.029004 | -0.051585 |  | -19.9586 |  | 0.29615 | -0.2332
0.029023 | -0.11334 |  | -44.6463 |  | 0.27899 | -0.21951
0.029043 | -0.17234 |  | -68.3145 |  | 0.25772 | -0.20261
0.029063 | -0.22797 |  | -90.6928 |  | 0.23171 | -0.18218
0.029082 | -0.28079 |  | -111.947 |  | 0.20174 | -0.15842
0.029102 | -0.33021 |  | -131.8108 |  | 0.169 | -0.1325
0.029121 | -0.37515 |  | -150.0861 |  | 0.13375 | -0.10475
0.029141 | -0.41379 |  | -165.7591 |  | 0.096584 | -0.075569
0.02916 | -0.44408 |  | -178.0098 |  | 0.05834 | -0.045492
0.02918 | -0.46776 |  | -187.7677 |  | 0.018305 | -0.01407
0.029199 | -0.48643 |  | -195.4302 |  | -0.022676 | 0.018006
0.029219 | -0.49882 |  | -200.3899 |  | -0.062518 | 0.049364
0.029238 | -0.50411 |  | -202.5255 |  | -0.10088 | 0.079485
0.029258 | -0.50116 |  | -201.3916 |  | -0.13747 | 0.10797
0.029277 | -0.48983 |  | -196.8577 |  | -0.17261 | 0.1352
0.029297 | -0.47125 |  | -189.375 |  | -0.20572 | 0.16114
0.029316 | -0.44535 |  | -178.9329 |  | -0.2349 | 0.18417
0.029336 | -0.41354 |  | -166.3753 |  | -0.26072 | 0.20406
0.029355 | -0.37646 |  | -151.6464 |  | -0.28236 | 0.22067
0.029375 | -0.33214 |  | -133.8162 |  | -0.29905 | 0.23366
0.029395 | -0.28199 |  | -113.9399 |  | -0.31323 | 0.24457
0.029414 | -0.22767 |  | -92.3571 |  | -0.32278 | 0.25203
0.029434 | -0.16958 |  | -69.2095 |  | -0.32571 | 0.25424
0.029453 | -0.1102 |  | -45.5287 |  | -0.32471 | 0.25317
0.029473 | -0.049097 |  | -20.9835 |  | -0.31896 | 0.24873
0.029492 | 0.013768 |  | 3.9824 |  | -0.30789 | 0.24018
0.029512 | 0.075642 |  | 28.6105 |  | -0.29362 | 0.22873
0.029531 | 0.13651 |  | 53.0631 |  | -0.27468 | 0.21376
0.029551 | 0.19528 |  | 76.4957 |  | -0.25043 | 0.19473
0.02957 | 0.25023 |  | 98.4221 |  | -0.22313 | 0.17303
0.02959 | 0.30156 |  | 119.0254 |  | -0.19263 | 0.14891
0.029609 | 0.34813 |  | 137.7556 |  | -0.159 | 0.12244
0.029629 | 0.38991 |  | 154.5432 |  | -0.12313 | 0.094193
0.029648 | 0.42648 |  | 169.2121 |  | -0.084822 | 0.064103
0.029668 | 0.4554 |  | 180.91 |  | -0.045431 | 0.032919
0.029687 | 0.47759 |  | 190.1247 |  | -0.0054942 | 0.0014033
0.029707 | 0.49358 |  | 196.8787 |  | 0.034859 | -0.030141
0.029727 | 0.50159 |  | 200.195 |  | 0.073609 | -0.060645
0.029746 | 0.50256 |  | 200.8088 |  | 0.11109 | -0.09012
0.029766 | 0.49639 |  | 198.6984 |  | 0.14768 | -0.11869
0.029785 | 0.48198 |  | 193.0877 |  | 0.18162 | -0.14531
0.029805 | 0.46127 |  | 185.0183 |  | 0.21296 | -0.16987
0.029824 | 0.43398 |  | 174.1907 |  | 0.24151 | -0.19208
0.029844 | 0.39907 |  | 160.1809 |  | 0.26564 | -0.21089
0.029863 | 0.35859 |  | 144.0818 |  | 0.28498 | -0.22587
0.029883 | 0.31224 |  | 125.469 |  | 0.30051 | -0.23766
0.029902 | 0.26023 |  | 104.6836 |  | 0.31277 | -0.24701
0.029922 | 0.20534 |  | 82.7785 |  | 0.31993 | -0.25259
0.029941 | 0.14759 |  | 59.5317 |  | 0.32132 | -0.25359
0.029961 | 0.087045 |  | 35.3301 |  | 0.31892 | -0.25135
0.02998 | 0.024641 |  | 10.3984 |  | 0.31138 | -0.24509
0.03 | -0.038728 |  | -14.8785 |  | 0.29812 | -0.2346
0.03002 | -0.10086 |  | -39.6284 |  | 0.28219 | -0.22187
0.030039 | -0.16063 |  | -63.6736 |  | 0.26215 | -0.20605
0.030059 | -0.21746 |  | -86.4725 |  | 0.23628 | -0.18584
0.030078 | -0.27081 |  | -107.8513 |  | 0.20709 | -0.16257
0.030098 | -0.32081 |  | -128.0859 |  | 0.17521 | -0.13711
0.030117 | -0.36633 |  | -146.5298 |  | 0.14026 | -0.10966
0.030137 | -0.40587 |  | -162.5646 |  | 0.10357 | -0.081003
0.030156 | -0.43854 |  | -175.8111 |  | 0.065436 | -0.051021
0.030176 | -0.46397 |  | -186.2095 |  | 0.025547 | -0.019525
0.030195 | -0.48362 |  | -194.3295 |  | -0.015035 | 0.01237
0.030215 | -0.49727 |  | -199.8256 |  | -0.055258 | 0.043805
0.030234 | -0.50334 |  | -202.2527 |  | -0.093912 | 0.073988
0.030254 | -0.50221 |  | -201.8362 |  | -0.13085 | 0.103
0.030273 | -0.4927 |  | -197.9459 |  | -0.16647 | 0.13096
0.030293 | -0.47503 |  | -190.8988 |  | -0.19944 | 0.15667
0.030312 | -0.45157 |  | -181.5444 |  | -0.22959 | 0.18007
0.030332 | -0.4209 |  | -169.2361 |  | -0.25654 | 0.20097
0.030352 | -0.38365 |  | -154.4452 |  | -0.27891 | 0.21846
0.030371 | -0.34122 |  | -137.5962 |  | -0.29687 | 0.2324
0.030391 | -0.29195 |  | -117.9533 |  | -0.31095 | 0.2431
0.03041 | -0.2381 |  | -96.5129 |  | -0.32098 | 0.25093
0.03043 | -0.18176 |  | -74.1358 |  | -0.32601 | 0.25486
0.030449 | -0.12249 |  | -50.4809 |  | -0.32597 | 0.2546
0.030469 | -0.061214 |  | -25.9264 |  | -0.32114 | 0.25058
0.030488 | 0.0015369 |  | -0.94136 |  | -0.31111 | 0.24263
0.030508 | 0.064106 |  | 24.0242 |  | -0.29673 | 0.23145
0.030527 | 0.12473 |  | 48.2846 |  | -0.27867 | 0.21715
0.030547 | 0.18358 |  | 71.8455 |  | -0.25646 | 0.19949
0.030566 | 0.23946 |  | 94.1719 |  | -0.22981 | 0.17856
0.030586 | 0.29113 |  | 114.7452 |  | -0.19877 | 0.15412
0.030605 | 0.33959 |  | 134.3055 |  | -0.16515 | 0.12747
0.030625 | 0.38321 |  | 151.8175 |  | -0.13032 | 0.099915
0.030645 | 0.41976 |  | 166.3994 |  | -0.092791 | 0.070525
0.030664 | 0.45025 |  | 178.8477 |  | -0.053315 | 0.03947
0.030684 | 0.47371 |  | 188.4626 |  | -0.013864 | 0.008163
0.030703 | 0.49047 |  | 195.4708 |  | 0.026461 | -0.023508
0.030723 | 0.50129 |  | 200.0274 |  | 0.066349 | -0.054732
0.030742 | 0.5034 |  | 201.0128 |  | 0.1044 | -0.08464
0.030762 | 0.49817 |  | 199.324 |  | 0.1411 | -0.11349
0.030781 | 0.48615 |  | 194.7029 |  | 0.175 | -0.14016
0.030801 | 0.46584 |  | 186.6632 |  | 0.2067 | -0.16478
0.03082 | 0.43955 |  | 176.395 |  | 0.23618 | -0.18761
0.03084 | 0.40688 |  | 163.3758 |  | 0.26106 | -0.20718
0.030859 | 0.36746 |  | 147.5596 |  | 0.28168 | -0.22337
0.030879 | 0.32228 |  | 129.4379 |  | 0.29854 | -0.23623
0.030898 | 0.27099 |  | 108.9169 |  | 0.31075 | -0.24541
0.030918 | 0.21623 |  | 87.1334 |  | 0.31855 | -0.2514
0.030937 | 0.15955 |  | 64.3721 |  | 0.32221 | -0.25407
0.030957 | 0.099854 |  | 40.2969 |  | 0.32035 | -0.25249
0.030977 | 0.037793 |  | 15.5893 |  | 0.31332 | -0.24674
0.030996 | -0.025581 |  | -9.6459 |  | 0.30187 | -0.23731
0.031016 | -0.088723 |  | -34.9139 |  | 0.2858 | -0.22464
0.031035 | -0.14898 |  | -58.9846 |  | 0.26639 | -0.20939
0.031055 | -0.20612 |  | -81.9361 |  | 0.24248 | -0.19061
0.031074 | -0.26036 |  | -103.718 |  | 0.21385 | -0.16807
0.031094 | -0.3107 |  | -123.9493 |  | 0.18215 | -0.14274
0.031113 | -0.35735 |  | -142.9198 |  | 0.14708 | -0.11509
0.031133 | -0.39849 |  | -159.5819 |  | 0.11116 | -0.086907
0.031152 | -0.4322 |  | -173.1995 |  | 0.074438 | -0.057996
0.031172 | -0.45938 |  | -184.361 |  | 0.034164 | -0.026531
0.031191 | -0.47997 |  | -192.7957 |  | -0.0069056 | 0.0058334
0.031211 | -0.49448 |  | -198.6796 |  | -0.046982 | 0.037402
0.03123 | -0.50277 |  | -202.0653 |  | -0.086355 | 0.068053
0.03125 | -0.50279 |  | -202.0744 |  | -0.12328 | 0.09696
0.03127 | -0.4948 |  | -198.88 |  | -0.15858 | 0.12454
0.031289 | -0.47918 |  | -192.6296 |  | -0.19285 | 0.15114
0.031309 | -0.45613 |  | -183.3695 |  | -0.22378 | 0.17536
0.031328 | -0.42696 |  | -171.7384 |  | -0.25123 | 0.19678
0.031348 | -0.3915 |  | -157.6267 |  | -0.27481 | 0.21507
0.031367 | -0.34998 |  | -141.0883 |  | -0.29315 | 0.22929
0.031387 | -0.30263 |  | -122.2062 |  | -0.30773 | 0.24046
0.031406 | -0.24936 |  | -100.9307 |  | -0.31886 | 0.24904
0.031426 | -0.19299 |  | -78.5488 |  | -0.32519 | 0.25389
0.031445 | -0.13458 |  | -55.2194 |  | -0.32668 | 0.25498
0.031465 | -0.073193 |  | -30.557 |  | -0.32269 | 0.25186
0.031484 | -0.01121 |  | -5.9949 |  | -0.31298 | 0.24415
0.031504 | 0.050715 |  | 18.6479 |  | -0.29914 | 0.23313
0.031523 | 0.11278 |  | 43.6147 |  | -0.28224 | 0.21966
0.031543 | 0.17192 |  | 67.1922 |  | -0.26111 | 0.20316
0.031563 | 0.22815 |  | 89.6381 |  | -0.23537 | 0.18295
0.031582 | 0.28165 |  | 111.0252 |  | -0.20586 | 0.15936
0.031602 | 0.33004 |  | 130.3662 |  | -0.17237 | 0.13287
0.031621 | 0.37422 |  | 148.2237 |  | -0.13643 | 0.10443
0.031641 | 0.41291 |  | 163.7565 |  | -0.1 | 0.075631
0.03166 | 0.44385 |  | 176.2267 |  | -0.062066 | 0.045958
0.03168 | 0.46912 |  | 186.6596 |  | -0.02179 | 0.01437
0.031699 | 0.48793 |  | 194.4584 |  | 0.018714 | -0.017684
0.031719 | 0.49914 |  | 199.1824 |  | 0.058257 | -0.048941
0.031738 | 0.50321 |  | 201.042 |  | 0.097342 | -0.079368
0.031758 | 0.49904 |  | 199.6401 |  | 0.1342 | -0.10807
0.031777 | 0.48779 |  | 195.377 |  | 0.16823 | -0.13494
0.031797 | 0.47007 |  | 188.491 |  | 0.20091 | -0.16063
0.031816 | 0.44528 |  | 178.7517 |  | 0.23085 | -0.18392
0.031836 | 0.41372 |  | 166.1257 |  | 0.25659 | -0.20398
0.031855 | 0.37513 |  | 150.6881 |  | 0.27815 | -0.22079
0.031875 | 0.33066 |  | 132.8702 |  | 0.29553 | -0.2341
0.031895 | 0.28114 |  | 113.0277 |  | 0.30892 | -0.24435
0.031914 | 0.22705 |  | 91.4294 |  | 0.31767 | -0.25105
0.031934 | 0.17043 |  | 68.7325 |  | 0.32175 | -0.25397
0.031953 | 0.11159 |  | 45.1631 |  | 0.32123 | -0.25329
0.031973 | 0.049537 |  | 20.3394 |  | 0.31543 | -0.24851
0.031992 | -0.014005 |  | -5.0341 |  | 0.3045 | -0.23978
0.032012 | -0.076897 |  | -30.0367 |  | 0.28923 | -0.22749
0.032031 | -0.13804 |  | -54.4809 |  | 0.27072 | -0.21271
0.032051 | -0.19581 |  | -77.74 |  | 0.24765 | -0.19487
0.03207 | -0.25032 |  | -99.5976 |  | 0.21977 | -0.17292
0.03209 | -0.30159 |  | -120.2042 |  | 0.18911 | -0.14828
0.032109 | -0.34898 |  | -139.4313 |  | 0.15497 | -0.12142
0.032129 | -0.39182 |  | -156.8204 |  | 0.11848 | -0.092896
0.032148 | -0.42728 |  | -171.1528 |  | 0.081621 | -0.063819
0.032168 | -0.45477 |  | -182.3499 |  | 0.042924 | -0.033378
0.032188 | -0.47636 |  | -191.3586 |  | 0.0019294 | -0.0011481
0.032207 | -0.49246 |  | -197.9752 |  | -0.039256 | 0.031172
0.032227 | -0.50228 |  | -201.8025 |  | -0.078595 | 0.061997
0.032246 | -0.50433 |  | -202.6317 |  | -0.11583 | 0.0912
0.032266 | -0.4977 |  | -199.9933 |  | -0.15164 | 0.11907
0.032285 | -0.48321 |  | -194.1297 |  | -0.18589 | 0.14574
0.032305 | -0.4617 |  | -185.5232 |  | -0.21756 | 0.17063
0.032324 | -0.43376 |  | -174.3754 |  | -0.24609 | 0.19283
0.032344 | -0.39991 |  | -160.9319 |  | -0.27045 | 0.21165
0.032363 | -0.35949 |  | -144.7607 |  | -0.28974 | 0.22664
0.032383 | -0.31253 |  | -125.9802 |  | -0.30529 | 0.23856
0.032402 | -0.26079 |  | -105.4959 |  | -0.31708 | 0.24764
0.032422 | -0.20499 |  | -83.3067 |  | -0.3239 | 0.253
0.032441 | -0.14661 |  | -59.9849 |  | -0.32635 | 0.25479
0.032461 | -0.086271 |  | -35.8814 |  | -0.32391 | 0.25272
0.03248 | -0.023654 |  | -10.8659 |  | -0.31561 | 0.24618
0.0325 | 0.038727 |  | 13.9421 |  | -0.30281 | 0.23613
0.03252 | 0.099994 |  | 38.4365 |  | -0.28568 | 0.22265
0.032539 | 0.15998 |  | 62.5297 |  | -0.2648 | 0.20617
0.032559 | 0.21709 |  | 85.2744 |  | -0.24136 | 0.18752
0.032578 | 0.27123 |  | 106.8652 |  | -0.21217 | 0.16467
0.032598 | 0.321 |  | 126.8287 |  | -0.17852 | 0.13811
0.032617 | 0.36535 |  | 144.6179 |  | -0.14439 | 0.11075
0.032637 | 0.40514 |  | 160.6597 |  | -0.10734 | 0.081694
0.032656 | 0.43858 |  | 174.112 |  | -0.068671 | 0.051341
0.032676 | 0.46453 |  | 184.7282 |  | -0.030217 | 0.021005
0.032695 | 0.48458 |  | 193.1888 |  | 0.010261 | -0.010742
0.032715 | 0.49752 |  | 198.5002 |  | 0.050801 | -0.042745
0.032734 | 0.50255 |  | 200.6682 |  | 0.089547 | -0.073126
0.032754 | 0.50091 |  | 200.3702 |  | 0.12665 | -0.10221
0.032773 | 0.49115 |  | 196.6572 |  | 0.1616 | -0.12965
0.032793 | 0.47407 |  | 190.0483 |  | 0.19461 | -0.15529
0.032813 | 0.45083 |  | 180.8584 |  | 0.22487 | -0.17897
0.032832 | 0.42004 |  | 168.5575 |  | 0.25109 | -0.19955
0.032852 | 0.3836 |  | 154.1282 |  | 0.2739 | -0.21719
0.032871 | 0.34091 |  | 136.9072 |  | 0.29261 | -0.23175
0.032891 | 0.29095 |  | 116.8787 |  | 0.30614 | -0.24233
0.03291 | 0.23803 |  | 95.869 |  | 0.31603 | -0.24968
0.03293 | 0.18237 |  | 73.5061 |  | 0.32136 | -0.25358
0.032949 | 0.12334 |  | 49.8033 |  | 0.32126 | -0.25333
0.032969 | 0.062499 |  | 25.4623 |  | 0.31675 | -0.2496
0.032988 | -0.00099813 |  | 0.19989 |  | 0.30689 | -0.24181
0.033008 | -0.064729 |  | -25.1449 |  | 0.29274 | -0.23024
0.033027 | -0.12572 |  | -49.6682 |  | 0.27463 | -0.21574
0.033047 | -0.18427 |  | -73.1468 |  | 0.25175 | -0.19792
0.033066 | -0.23933 |  | -95.1458 |  | 0.22557 | -0.17717
0.033086 | -0.29134 |  | -116.1137 |  | 0.19553 | -0.15334
0.033105 | -0.34037 |  | -136.0049 |  | 0.16167 | -0.12656
0.033125 | -0.38331 |  | -153.4286 |  | 0.12615 | -0.098539
0.033145 | -0.41983 |  | -168.2238 |  | 0.088821 | -0.069339
0.033164 | -0.44986 |  | -180.4565 |  | 0.049502 | -0.038487
0.033184 | -0.47271 |  | -189.8363 |  | 0.009681 | -0.0070339
0.033203 | -0.49004 |  | -196.9221 |  | -0.030559 | 0.024582
0.033223 | -0.50092 |  | -201.319 |  | -0.070697 | 0.055873
0.033242 | -0.50379 |  | -202.4507 |  | -0.10869 | 0.0856
0.033262 | -0.499 |  | -200.4703 |  | -0.14475 | 0.11385
0.033281 | -0.48635 |  | -195.475 |  | -0.17957 | 0.1409
0.033301 | -0.46693 |  | -187.7688 |  | -0.212 | 0.1662
0.03332 | -0.44024 |  | -176.9647 |  | -0.24084 | 0.18874
0.03334 | -0.40627 |  | -163.4985 |  | -0.26572 | 0.20806
0.033359 | -0.36778 |  | -148.2173 |  | -0.28631 | 0.22416
0.033379 | -0.32259 |  | -130.0475 |  | -0.30228 | 0.23645
0.033398 | -0.27052 |  | -109.3948 |  | -0.31493 | 0.246
0.033418 | -0.216 |  | -87.7877 |  | -0.32364 | 0.25275
0.033438 | -0.15831 |  | -64.7774 |  | -0.32631 | 0.2548
0.033457 | -0.097661 |  | -40.4921 |  | -0.32414 | 0.25309
0.033477 | -0.036118 |  | -15.8783 |  | -0.31754 | 0.24772
0.033496 | 0.02655 |  | 8.9772 |  | -0.30565 | 0.23818
0.033516 | 0.088382 |  | 33.6966 |  | -0.28975 | 0.22576
0.033535 | 0.14853 |  | 57.8786 |  | -0.27007 | 0.21019
0.033555 | 0.20652 |  | 80.983 |  | -0.2458 | 0.19097
0.033574 | 0.26029 |  | 102.4275 |  | -0.21733 | 0.16862
0.033594 | 0.31108 |  | 122.8243 |  | -0.18534 | 0.14329
0.033613 | 0.35786 |  | 141.6269 |  | -0.15122 | 0.11623
0.033633 | 0.39791 |  | 157.6663 |  | -0.11519 | 0.087919
0.033652 | 0.43227 |  | 171.5097 |  | -0.076705 | 0.057698
0.033672 | 0.4601 |  | 182.8916 |  | -0.03729 | 0.02656
0.033691 | 0.48062 |  | 191.3552 |  | 0.0030418 | -0.0051319
0.033711 | 0.49544 |  | 197.5452 |  | 0.043516 | -0.03692
0.03373 | 0.50282 |  | 200.7176 |  | 0.082062 | -0.067267
0.03375 | 0.50188 |  | 200.5958 |  | 0.11978 | -0.096797
0.03377 | 0.49374 |  | 197.6543 |  | 0.15545 | -0.12488
0.033789 | 0.47766 |  | 191.3874 |  | 0.18801 | -0.1504
0.033809 | 0.45534 |  | 182.6645 |  | 0.21949 | -0.17481
0.033828 | 0.42702 |  | 171.4746 |  | 0.24737 | -0.19671
0.033848 | 0.39095 |  | 156.9806 |  | 0.27005 | -0.21459
0.033867 | 0.34939 |  | 140.3695 |  | 0.28975 | -0.22966
0.033887 | 0.30194 |  | 121.3556 |  | 0.30464 | -0.24089
0.033906 | 0.24855 |  | 99.9723 |  | 0.31425 | -0.24838
0.033926 | 0.19301 |  | 77.8201 |  | 0.32113 | -0.25359
0.033945 | 0.13504 |  | 54.5298 |  | 0.32281 | -0.25464
0.033965 | 0.074037 |  | 30.0807 |  | 0.31838 | -0.25104
0.033984 | 0.011489 |  | 5.1618 |  | 0.30981 | -0.24402
0.034004 | -0.051862 |  | -20.1225 |  | 0.29601 | -0.23303
0.034023 | -0.11383 |  | -44.9026 |  | 0.27843 | -0.21902
0.034043 | -0.17299 |  | -68.6414 |  | 0.25779 | -0.20265
0.034063 | -0.22923 |  | -91.1835 |  | 0.23169 | -0.18222
0.034082 | -0.28157 |  | -112.1655 |  | 0.20172 | -0.1584
0.034102 | -0.33059 |  | -132.0334 |  | 0.16915 | -0.13253
0.034121 | -0.37555 |  | -150.2851 |  | 0.1335 | -0.10458
0.034141 | -0.41352 |  | -165.5927 |  | 0.096505 | -0.075484
0.03416 | -0.44448 |  | -178.1524 |  | 0.058114 | -0.045295
0.03418 | -0.46876 |  | -188.1455 |  | 0.017739 | -0.013615
0.034199 | -0.4869 |  | -195.6691 |  | -0.02284 | 0.018328
0.034219 | -0.49938 |  | -200.6906 |  | -0.062267 | 0.04933
0.034238 | -0.50396 |  | -202.4009 |  | -0.10064 | 0.07925
0.034258 | -0.50074 |  | -201.1883 |  | -0.13782 | 0.10828
0.034277 | -0.48978 |  | -196.8583 |  | -0.17263 | 0.13562
0.034297 | -0.47053 |  | -189.0641 |  | -0.20528 | 0.16099
0.034316 | -0.44564 |  | -179.1553 |  | -0.23553 | 0.18438
0.034336 | -0.41429 |  | -166.6809 |  | -0.26107 | 0.2044
0.034355 | -0.3754 |  | -151.1025 |  | -0.28221 | 0.22094
0.034375 | -0.33137 |  | -133.621 |  | -0.29997 | 0.23448
0.034395 | -0.28161 |  | -113.8343 |  | -0.31325 | 0.24464
0.034414 | -0.22683 |  | -91.9303 |  | -0.32195 | 0.25141
0.034434 | -0.17019 |  | -69.4396 |  | -0.32619 | 0.25461
0.034453 | -0.11064 |  | -45.6362 |  | -0.32529 | 0.25389
0.034473 | -0.048132 |  | -20.6235 |  | -0.31928 | 0.24908
0.034492 | 0.014219 |  | 4.1243 |  | -0.30837 | 0.2404
0.034512 | 0.076307 |  | 29.0113 |  | -0.29323 | 0.22846
0.034531 | 0.13696 |  | 53.2574 |  | -0.27428 | 0.21333
0.034551 | 0.19463 |  | 76.2377 |  | -0.25097 | 0.19503
0.03457 | 0.25042 |  | 98.6051 |  | -0.22332 | 0.17342
0.03459 | 0.30178 |  | 119.0406 |  | -0.19217 | 0.14862
0.034609 | 0.34837 |  | 137.7829 |  | -0.15846 | 0.12186
0.034629 | 0.39124 |  | 155.1339 |  | -0.12259 | 0.093664
0.034648 | 0.42638 |  | 169.1407 |  | -0.084616 | 0.063753
0.034668 | 0.45462 |  | 180.6262 |  | -0.04525 | 0.032734
0.034688 | 0.47761 |  | 190.1708 |  | -0.0055406 | 0.0014182
0.034707 | 0.49298 |  | 196.5545 |  | 0.034595 | -0.03016
0.034727 | 0.50156 |  | 200.2389 |  | 0.074403 | -0.061337
0.034746 | 0.5029 |  | 201.0621 |  | 0.11184 | -0.090895
0.034766 | 0.49595 |  | 198.4998 |  | 0.14788 | -0.11904
0.034785 | 0.4817 |  | 192.963 |  | 0.18252 | -0.14589
0.034805 | 0.46014 |  | 184.5397 |  | 0.21352 | -0.17034
0.034824 | 0.43241 |  | 173.6161 |  | 0.24151 | -0.19219
0.034844 | 0.39904 |  | 160.2951 |  | 0.26606 | -0.2112
0.034863 | 0.35855 |  | 143.9486 |  | 0.28586 | -0.22654
0.034883 | 0.31135 |  | 125.0235 |  | 0.30161 | -0.2386
0.034902 | 0.25923 |  | 104.3448 |  | 0.31345 | -0.24776
0.034922 | 0.20368 |  | 82.1296 |  | 0.3206 | -0.25326
0.034941 | 0.1465 |  | 59.1159 |  | 0.32264 | -0.25456
0.034961 | 0.087036 |  | 35.2701 |  | 0.3197 | -0.25202
0.03498 | 0.023972 |  | 10.1112 |  | 0.31172 | -0.24563
0.035 | -0.040056 |  | -15.3711 |  | 0.29922 | -0.23553
0.03502 | -0.10251 |  | -40.2861 |  | 0.2828 | -0.22245
0.035039 | -0.16189 |  | -64.0947 |  | 0.26234 | -0.20629
0.035059 | -0.21801 |  | -86.6939 |  | 0.23775 | -0.18674
0.035078 | -0.27181 |  | -108.3028 |  | 0.20842 | -0.16364
0.035098 | -0.32181 |  | -128.4308 |  | 0.17605 | -0.13802
0.035117 | -0.36748 |  | -146.9637 |  | 0.14176 | -0.11096
0.035137 | -0.40734 |  | -163.0922 |  | 0.10463 | -0.08197
0.035156 | -0.43918 |  | -176.0019 |  | 0.066015 | -0.051487
0.035176 | -0.46481 |  | -186.5452 |  | 0.026408 | -0.020197
0.035195 | -0.48442 |  | -194.6071 |  | -0.01412 | 0.011571
0.035215 | -0.49742 |  | -199.9105 |  | -0.054059 | 0.042775
0.035234 | -0.50427 |  | -202.6852 |  | -0.092603 | 0.072913
0.035254 | -0.50272 |  | -201.9889 |  | -0.12973 | 0.10208
0.035273 | -0.4928 |  | -198.057 |  | -0.16561 | 0.13003
0.035293 | -0.47616 |  | -191.4546 |  | -0.19904 | 0.15605
0.035312 | -0.45165 |  | -181.5076 |  | -0.22886 | 0.17939
0.035332 | -0.42062 |  | -169.1735 |  | -0.25533 | 0.19991
0.035352 | -0.3844 |  | -154.8111 |  | -0.27774 | 0.21736
0.035371 | -0.34126 |  | -137.5103 |  | -0.29561 | 0.23127
0.035391 | -0.29258 |  | -118.1652 |  | -0.30999 | 0.24229
0.03541 | -0.23894 |  | -96.7697 |  | -0.32012 | 0.25013
0.03543 | -0.18112 |  | -73.7774 |  | -0.32508 | 0.25389
0.035449 | -0.12263 |  | -50.5386 |  | -0.32517 | 0.2539
0.035469 | -0.061583 |  | -25.9675 |  | -0.31967 | 0.24957
0.035488 | 0.0014582 |  | -0.89891 |  | -0.3099 | 0.24168
0.035508 | 0.063115 |  | 23.5946 |  | -0.2965 | 0.23099
0.035527 | 0.1251 |  | 48.5013 |  | -0.27782 | 0.21642
0.035547 | 0.1844 |  | 72.1179 |  | -0.25542 | 0.19874
0.035566 | 0.23883 |  | 93.8527 |  | -0.22898 | 0.17789
0.035586 | 0.2915 |  | 114.9853 |  | -0.19761 | 0.15312
0.035605 | 0.33988 |  | 134.3087 |  | -0.16448 | 0.12663
0.035625 | 0.38254 |  | 151.4364 |  | -0.12966 | 0.099274
0.035645 | 0.41985 |  | 166.4763 |  | -0.092009 | 0.069913
0.035664 | 0.44944 |  | 178.5024 |  | -0.053004 | 0.038991
0.035684 | 0.47303 |  | 188.3201 |  | -0.012698 | 0.0071962
0.035703 | 0.49093 |  | 195.7317 |  | 0.027891 | -0.02479
0.035723 | 0.50059 |  | 199.7256 |  | 0.067186 | -0.055721
0.035742 | 0.50317 |  | 201.1206 |  | 0.10537 | -0.085501
0.035762 | 0.4981 |  | 199.3256 |  | 0.14144 | -0.11385
0.035781 | 0.4846 |  | 194.0273 |  | 0.17562 | -0.14059
0.035801 | 0.46544 |  | 186.6495 |  | 0.2081 | -0.16583
0.03582 | 0.43958 |  | 176.4063 |  | 0.23676 | -0.18838
0.03584 | 0.40598 |  | 162.9286 |  | 0.26187 | -0.20796
0.035859 | 0.36696 |  | 147.3655 |  | 0.28316 | -0.22434
0.035879 | 0.32155 |  | 129.1466 |  | 0.29924 | -0.23683
0.035898 | 0.27022 |  | 108.5875 |  | 0.3112 | -0.24604
0.035918 | 0.21564 |  | 86.81 |  | 0.31933 | -0.25207
0.035937 | 0.15842 |  | 63.8841 |  | 0.32281 | -0.25463
0.035957 | 0.098919 |  | 40.0052 |  | 0.32138 | -0.25339
0.035977 | 0.036504 |  | 15.0852 |  | 0.31446 | -0.24774
0.035996 | -0.027197 |  | -10.2304 |  | 0.30231 | -0.23808
0.036016 | -0.089522 |  | -35.1005 |  | 0.28651 | -0.22537
0.036035 | -0.15035 |  | -59.4801 |  | 0.26666 | -0.20968
0.036055 | -0.20765 |  | -82.464 |  | 0.24281 | -0.19088
0.036074 | -0.26083 |  | -103.7815 |  | 0.21546 | -0.16903
0.036094 | -0.31172 |  | -124.3403 |  | 0.18317 | -0.14375
0.036113 | -0.35878 |  | -143.5186 |  | 0.14814 | -0.11602
0.036133 | -0.39989 |  | -160.1197 |  | 0.11211 | -0.087443
0.036152 | -0.43382 |  | -173.8459 |  | 0.074115 | -0.0579
0.036172 | -0.45992 |  | -184.5764 |  | 0.034962 | -0.027009
0.036191 | -0.48029 |  | -193.0114 |  | -0.0057312 | 0.0049649
0.036211 | -0.49529 |  | -199.0899 |  | -0.046305 | 0.036786
0.03623 | -0.50326 |  | -202.1966 |  | -0.084639 | 0.066935
0.03625 | -0.50428 |  | -202.6775 |  | -0.12237 | 0.096056
0.03627 | -0.496 |  | -199.3128 |  | -0.15835 | 0.12426
0.036289 | -0.47892 |  | -192.4218 |  | -0.19145 | 0.15037
0.036309 | -0.4569 |  | -183.7523 |  | -0.22318 | 0.17482
0.036328 | -0.42789 |  | -172.0773 |  | -0.25114 | 0.19654
0.036348 | -0.39205 |  | -157.7392 |  | -0.27338 | 0.21401
0.036367 | -0.35114 |  | -141.4923 |  | -0.29194 | 0.22833
0.036387 | -0.30273 |  | -122.1577 |  | -0.30719 | 0.23998
0.036406 | -0.24928 |  | -100.9381 |  | -0.31825 | 0.24841
0.036426 | -0.19336 |  | -78.6946 |  | -0.32424 | 0.2532
0.036445 | -0.13433 |  | -55.1097 |  | -0.32502 | 0.25396
0.036465 | -0.07374 |  | -30.9498 |  | -0.32127 | 0.25066
0.036484 | -0.011575 |  | -6.1375 |  | -0.31234 | 0.2435
0.036504 | 0.051313 |  | 18.9365 |  | -0.29851 | 0.23282
0.036523 | 0.11249 |  | 43.3475 |  | -0.2812 | 0.219
0.036543 | 0.17231 |  | 67.3794 |  | -0.25966 | 0.20198
0.036562 | 0.2292 |  | 90.0875 |  | -0.23372 | 0.18155
0.036582 | 0.28117 |  | 110.742 |  | -0.2043 | 0.15815
0.036602 | 0.32987 |  | 130.4267 |  | -0.17143 | 0.13226
0.036621 | 0.37437 |  | 148.3254 |  | -0.13606 | 0.10441
0.036641 | 0.41247 |  | 163.5646 |  | -0.098737 | 0.075053
0.03666 | 0.4446 |  | 176.6126 |  | -0.060104 | 0.0445
0.03668 | 0.46963 |  | 186.7974 |  | -0.020836 | 0.013448
0.036699 | 0.48754 |  | 194.3146 |  | 0.019715 | -0.018241
0.036719 | 0.49903 |  | 199.1776 |  | 0.059806 | -0.049862
0.036738 | 0.5028 |  | 200.767 |  | 0.097748 | -0.079851
0.036758 | 0.49962 |  | 199.9152 |  | 0.1347 | -0.10869
0.036777 | 0.4889 |  | 195.8358 |  | 0.16952 | -0.13589
0.036797 | 0.46995 |  | 188.3034 |  | 0.20144 | -0.16076
0.036816 | 0.44498 |  | 178.6055 |  | 0.23152 | -0.18416
0.036836 | 0.41329 |  | 165.8945 |  | 0.25758 | -0.20472
0.036855 | 0.37509 |  | 150.5586 |  | 0.27895 | -0.22131
0.036875 | 0.33139 |  | 133.1635 |  | 0.29658 | -0.23465
0.036895 | 0.28108 |  | 112.9751 |  | 0.30925 | -0.24452
0.036914 | 0.22694 |  | 91.4427 |  | 0.31802 | -0.25124
0.036934 | 0.17075 |  | 68.915 |  | 0.32281 | -0.25475
0.036953 | 0.11116 |  | 44.8471 |  | 0.32182 | -0.25393
0.036973 | 0.049316 |  | 20.2947 |  | 0.31599 | -0.24902
0.036992 | -0.014056 |  | -4.9688 |  | 0.30504 | -0.24013
0.037012 | -0.077277 |  | -30.2762 |  | 0.28955 | -0.22769
0.037031 | -0.13742 |  | -54.2916 |  | 0.27109 | -0.21304
0.037051 | -0.19546 |  | -77.705 |  | 0.2479 | -0.19508
0.03707 | -0.25064 |  | -99.726 |  | 0.22002 | -0.17301
0.03709 | -0.30144 |  | -120.09 |  | 0.18907 | -0.14833
0.037109 | -0.34935 |  | -139.7158 |  | 0.15497 | -0.12142
0.037129 | -0.39163 |  | -156.759 |  | 0.11879 | -0.092982
0.037148 | -0.42628 |  | -170.7654 |  | 0.081488 | -0.063737
0.037168 | -0.45491 |  | -182.5428 |  | 0.042307 | -0.0329
0.037187 | -0.47669 |  | -191.4202 |  | 0.0016645 | -0.00092636
0.037207 | -0.49265 |  | -198.0134 |  | -0.038885 | 0.030833
0.037227 | -0.50237 |  | -201.8959 |  | -0.078107 | 0.061577
0.037246 | -0.50333 |  | -202.2045 |  | -0.11566 | 0.091
0.037266 | -0.49727 |  | -199.8784 |  | -0.15178 | 0.1192
0.037285 | -0.48349 |  | -194.2401 |  | -0.18585 | 0.14579
0.037305 | -0.46166 |  | -185.457 |  | -0.21725 | 0.17029
0.037324 | -0.43433 |  | -174.6811 |  | -0.24565 | 0.1924
0.037344 | -0.39959 |  | -160.7832 |  | -0.27008 | 0.2114
0.037363 | -0.35839 |  | -144.3495 |  | -0.28963 | 0.22654
0.037383 | -0.31256 |  | -126.1235 |  | -0.30487 | 0.23826
0.037402 | -0.26021 |  | -105.2473 |  | -0.31653 | 0.24722
0.037422 | -0.20438 |  | -83.1336 |  | -0.32371 | 0.25278
0.037441 | -0.14677 |  | -60.1331 |  | -0.32577 | 0.25447
0.037461 | -0.085612 |  | -35.5611 |  | -0.32304 | 0.25221
0.03748 | -0.0233 |  | -10.844 |  | -0.31514 | 0.24571
0.0375 | 0.038953 |  | 13.9727 |  | -0.30208 | 0.23536
0.03752 | 0.10081 |  | 38.7932 |  | -0.28504 | 0.22201
0.037539 | 0.15999 |  | 62.4262 |  | -0.26462 | 0.20587
0.037559 | 0.21715 |  | 85.3471 |  | -0.24014 | 0.18655
0.037578 | 0.27151 |  | 106.9879 |  | -0.21122 | 0.16383
0.037598 | 0.3208 |  | 126.6689 |  | -0.17847 | 0.13792
0.037617 | 0.36619 |  | 145.075 |  | -0.14322 | 0.10998
0.037637 | 0.4057 |  | 160.8842 |  | -0.10651 | 0.081123
0.037656 | 0.43763 |  | 173.7044 |  | -0.068326 | 0.051218
0.037676 | 0.46453 |  | 184.7877 |  | -0.028948 | 0.020127
0.037695 | 0.48484 |  | 193.151 |  | 0.011213 | -0.0117
0.037715 | 0.49757 |  | 198.4527 |  | 0.051648 | -0.043457
0.037734 | 0.50328 |  | 200.9866 |  | 0.090753 | -0.074104
0.037754 | 0.50053 |  | 200.1309 |  | 0.12751 | -0.10298
0.037773 | 0.49078 |  | 196.5015 |  | 0.16226 | -0.13017
0.037793 | 0.47402 |  | 189.9807 |  | 0.19517 | -0.15596
0.037812 | 0.44994 |  | 180.498 |  | 0.22558 | -0.17969
0.037832 | 0.42032 |  | 168.8063 |  | 0.25236 | -0.20052
0.037852 | 0.3836 |  | 154.0431 |  | 0.27505 | -0.21824
0.037871 | 0.34001 |  | 136.4843 |  | 0.29357 | -0.23243
0.037891 | 0.29131 |  | 117.0808 |  | 0.30719 | -0.2429
0.03791 | 0.23756 |  | 95.661 |  | 0.31639 | -0.25001
0.03793 | 0.18132 |  | 73.1326 |  | 0.32155 | -0.25369
0.037949 | 0.1233 |  | 49.7846 |  | 0.32184 | -0.25377
0.037969 | 0.061882 |  | 25.2041 |  | 0.31747 | -0.25015
0.037988 | -0.0012741 |  | 0.10819 |  | 0.30811 | -0.24247
0.038008 | -0.064764 |  | -25.2718 |  | 0.2934 | -0.23077
0.038027 | -0.12671 |  | -50.042 |  | 0.27462 | -0.21586
0.038047 | -0.18446 |  | -73.1192 |  | 0.25239 | -0.19831
0.038066 | -0.23949 |  | -95.2967 |  | 0.22595 | -0.17753
0.038086 | -0.29171 |  | -116.2825 |  | 0.19574 | -0.15366
0.038105 | -0.33974 |  | -135.6738 |  | 0.16236 | -0.12729
0.038125 | -0.38399 |  | -153.6757 |  | 0.12611 | -0.098735
0.038145 | -0.42084 |  | -168.5027 |  | 0.088777 | -0.069279
0.038164 | -0.4494 |  | -180.1788 |  | 0.050137 | -0.038852
0.038184 | -0.47275 |  | -189.9101 |  | 0.0096124 | -0.007075
0.038203 | -0.48979 |  | -196.8078 |  | -0.030576 | 0.024568
0.038223 | -0.5004 |  | -201.0714 |  | -0.069744 | 0.055324
0.038242 | -0.50438 |  | -202.6372 |  | -0.10814 | 0.08529
0.038262 | -0.49921 |  | -200.5289 |  | -0.14491 | 0.11399
0.038281 | -0.48625 |  | -195.4251 |  | -0.17958 | 0.14097
0.038301 | -0.46652 |  | -187.4583 |  | -0.21183 | 0.16614
0.03832 | -0.43932 |  | -176.5697 |  | -0.24064 | 0.18864
0.03834 | -0.40646 |  | -163.5789 |  | -0.26504 | 0.20763
0.038359 | -0.36756 |  | -147.9731 |  | -0.28527 | 0.22339
0.038379 | -0.32181 |  | -129.7014 |  | -0.30227 | 0.23629
0.038398 | -0.27111 |  | -109.6011 |  | -0.31556 | 0.24653
0.038418 | -0.21572 |  | -87.5118 |  | -0.32327 | 0.25275
0.038437 | -0.15766 |  | -64.4515 |  | -0.32582 | 0.25443
0.038457 | -0.098194 |  | -40.6875 |  | -0.32397 | 0.25279
0.038477 | -0.035654 |  | -15.6127 |  | -0.31667 | 0.24714
0.038496 | 0.026844 |  | 9.1526 |  | -0.30489 | 0.23784
0.038516 | 0.088378 |  | 33.7705 |  | -0.28951 | 0.22575
0.038535 | 0.14942 |  | 58.2698 |  | -0.26964 | 0.2099
0.038555 | 0.20637 |  | 80.8962 |  | -0.24535 | 0.19078
0.038574 | 0.26053 |  | 102.6149 |  | -0.21707 | 0.16868
0.038594 | 0.31192 |  | 123.1858 |  | -0.18501 | 0.1432
0.038613 | 0.35756 |  | 141.434 |  | -0.15068 | 0.11597
0.038633 | 0.39846 |  | 157.9615 |  | -0.11469 | 0.087618
0.038652 | 0.43272 |  | 171.7071 |  | -0.076532 | 0.057639
0.038672 | 0.45953 |  | 182.6975 |  | -0.037206 | 0.026673
0.038691 | 0.48109 |  | 191.717 |  | 0.0030048 | -0.0052
0.038711 | 0.49534 |  | 197.5534 |  | 0.043477 | -0.037083
0.03873 | 0.50209 |  | 200.5124 |  | 0.082367 | -0.067556
0.03875 | 0.50201 |  | 200.8061 |  | 0.11955 | -0.096793
0.03877 | 0.49331 |  | 197.4715 |  | 0.15495 | -0.12447
0.038789 | 0.47752 |  | 191.3943 |  | 0.18853 | -0.15055
0.038809 | 0.45556 |  | 182.793 |  | 0.21963 | -0.17488
0.038828 | 0.42606 |  | 171.0093 |  | 0.24704 | -0.1963
0.038848 | 0.39075 |  | 156.9569 |  | 0.27058 | -0.21456
0.038867 | 0.34944 |  | 140.3399 |  | 0.28935 | -0.22913
0.038887 | 0.30112 |  | 120.9337 |  | 0.30389 | -0.24028
0.038906 | 0.24858 |  | 100.0363 |  | 0.31511 | -0.2487
0.038926 | 0.19267 |  | 77.639 |  | 0.32114 | -0.25326
0.038945 | 0.13446 |  | 54.3361 |  | 0.32167 | -0.25378
0.038965 | 0.074357 |  | 30.2197 |  | 0.31813 | -0.25074
0.038984 | 0.010705 |  | 4.7468 |  | 0.3095 | -0.24356
0.039004 | -0.052828 |  | -20.3667 |  | 0.29565 | -0.23267
0.039023 | -0.11427 |  | -44.9436 |  | 0.27853 | -0.21907
0.039043 | -0.17399 |  | -69.0095 |  | 0.25714 | -0.20224
[5 empty] | 0.23107 | -0.1817
[5 empty] | 0.20145 | -0.15805
[5 empty] | 0.168 | -0.13177
[5 empty] | 0.13277 | -0.10397
[5 empty] | 0.096384 | -0.075178
[5 empty] | 0.05767 | -0.044819
[5 empty] | 0.017565 | -0.013197
[5 empty] | -0.023388 | 0.018891
[5 empty] | -0.063324 | 0.050183
[5 empty] | -0.10144 | 0.080022
[5 empty] | -0.13823 | 0.10867
[5 empty] | -0.17285 | 0.1357
[5 empty] | -0.20576 | 0.1612
[5 empty] | -0.2359 | 0.18468
[5 empty] | -0.26142 | 0.20472
[5 empty] | -0.28252 | 0.22112
[5 empty] | -0.2998 | 0.23426
[5 empty] | -0.3134 | 0.24461
[5 empty] | -0.32235 | 0.25181
[5 empty] | -0.32615 | 0.25474
[5 empty] | -0.32514 | 0.2538
[5 empty] | -0.31935 | 0.24923
[5 empty] | -0.30842 | 0.24055
[5 empty] | -0.29299 | 0.22838
[5 empty] | -0.27415 | 0.2133
[5 empty] | -0.25102 | 0.1951
[5 empty] | -0.22343 | 0.17354
[5 empty] | -0.19249 | 0.14893
[5 empty] | -0.15858 | 0.12201
[5 empty] | -0.12249 | 0.093512
[5 empty] | -0.084461 | 0.063669
[5 empty] | -0.045083 | 0.032679
[5 empty] | -0.005531 | 0.0012923
[5 empty] | 0.035186 | -0.030514
[5 empty] | 0.074979 | -0.061606
[5 empty] | 0.11187 | -0.09079
[5 empty] | 0.1483 | -0.11926
[5 empty] | 0.18268 | -0.14615
[5 empty] | 0.2134 | -0.17025
[5 empty] | 0.24175 | -0.19225
[5 empty] | 0.26599 | -0.21121
[5 empty] | 0.28578 | -0.22658
[5 empty] | 0.30197 | -0.23899
[5 empty] | 0.31352 | -0.24792
[5 empty] | 0.32057 | -0.25309
[5 empty] | 0.32261 | -0.2545
[5 empty] | 0.31894 | -0.25167
[5 empty] | 0.31153 | -0.24537