## EtaStar_Disp
η* 計算シート (変位入力版) Disp→Acc: a = -(2πf)²·d/1000
■ 入力パラメータ
サンプリング周波数 fs |  | Hz | A列全体平均から自動算出
データ点数 N |  | 点
加振周波数 f | 50 | Hz | 黄色: 加振周波数
粉体質量 m_p | 1.61 | g | 黄色: 粉体のみ(基準ジグなら 0)
容器質量 m_c | 2.1 | g | 黄色: 容器(ジグ)質量
合計質量 m_tot |  | g
角周波数 ω |  | rad/s
■ 使い方
1. 「TimeData」シート: A列=時刻[s], B列=力[N], C列=変位[mm] を貼り付け
2. 黄色セルに 加振周波数 f, 粉体質量 m_p, 容器質量 m_c を入力
3. ★ η* の行に答えが自動表示
※ 加速度は a = -(2πf)²·d/1000 でシート内部換算
■ 計算式
D(f) = Σ d[n]·exp(-j2πf·t[n]) ※d はmm単位の生DFT
X(f) = -(2πf)²·D/1000 ※加速度DFT [m/s²]
Y(f) = Σ F[n]·exp(-j2πf·t[n]) ※力DFT
η* = -2π·Im(X*·Y) / (m_tot · ¦X¦²) ※論文式(2)
■ 計算結果
項目 | 値 | 単位 | 備考
Re(D) [変位DFT, mm単位]
Im(D) [変位DFT, mm単位]
Re(Y) [力DFT]
Im(Y) [力DFT]
Re(X) [加速度DFT = -ω²·D/1000]
Im(X)
¦X¦² (加速度パワー)
Re(P_cross) = Re(X)·Re(Y)+Im(X)·Im(Y)
Im(P_cross) = Re(X)·Im(Y)-Im(X)·Re(Y)
A_disp (変位振幅) |  | mm
A_acc (加速度振幅) |  | m/s²
v_c,max (容器最大速度) |  | m/s
★ η* (Reduced Loss Factor) |  | - | 論文 式(2)
(検算) E_diss [J] |  | J
(検算) 基準KE ½·m_tot·v² [J] |  | J
(検算) E_diss / KE |  | - | η* と一致するはず

## EtaStar_Acc
η* 計算シート (加速度入力版) Acc 直接使用
■ 入力パラメータ
サンプリング周波数 fs |  | Hz | A列全体平均から自動算出
データ点数 N |  | 点
加振周波数 f | 1000 | Hz | 黄色: 加振周波数
粉体質量 m_p | 0 | g | 黄色: 粉体のみ(基準ジグなら 0)
容器質量 m_c | 0.88 | g | 黄色: 容器(ジグ)質量
合計質量 m_tot |  | g
角周波数 ω |  | rad/s
■ 使い方
1. 「TimeData」シート: A列=時刻[s], B列=力[N], D列=加速度[m/s²] を貼り付け
2. 黄色セルに 加振周波数 f, 粉体質量 m_p, 容器質量 m_c を入力
3. ★ η* の行に答えが自動表示
※ 加速度を直接使用(微分・変換なし)
■ 計算式
X(f) = Σ a[n]·exp(-j2πf·t[n]) ※加速度DFT [m/s²]
Y(f) = Σ F[n]·exp(-j2πf·t[n]) ※力DFT
η* = -2π·Im(X*·Y) / (m_tot · ¦X¦²) ※論文式(2)
■ 計算結果
項目 | 値 | 単位 | 備考
Re(Y) [力DFT]
Im(Y) [力DFT]
Re(X) [加速度DFT]
Im(X) [加速度DFT]
¦X¦² (加速度パワー)
Re(P_cross) = Re(X)·Re(Y)+Im(X)·Im(Y)
Im(P_cross) = Re(X)·Im(Y)-Im(X)·Re(Y)
A_acc (加速度振幅) |  | m/s²
v_c,max (容器最大速度) |  | m/s
★ η* (Reduced Loss Factor) |  | - | 論文 式(2)
(検算) E_diss [J] |  | J
(検算) 基準KE ½·m_tot·v² [J] |  | J
(検算) E_diss / KE |  | - | η* と一致するはず

## TimeData
時刻 t [s] | 力 F [N] | 変位 d [mm] ← Disp版で使う | 加速度 a [m/s²] ← Acc版で使う
0 | -0.60743 |  | -243.9966 | ← A: 時刻[s], B: 力[N] は両方で使用 | 0.29988 | -0.236
1.9531e-05 | -0.54868 |  | -220.7086 | ← C: 変位[mm] → EtaStar_Disp シート | 0.28336 | -0.22279
3.9063e-05 | -0.4807 |  | -193.6315 | ← D: 加速度[m/s²] → EtaStar_Acc シート | 0.26342 | -0.20692
5.8594e-05 | -0.40262 |  | -162.5803 | ※ どちらか片方のみ埋めればOK(使う方のシートで計算) | 0.23863 | -0.18741
7.8125e-05 | -0.31971 |  | -129.8479 |  | 0.20914 | -0.16401
9.7656e-05 | -0.23444 |  | -96.021 |  | 0.17738 | -0.1388
0.00011719 | -0.14514 |  | -60.2252 |  | 0.14286 | -0.11167
0.00013672 | -0.053033 |  | -23.4653 |  | 0.10543 | -0.082425
0.00015625 | 0.040749 |  | 13.8087 |  | 0.067588 | -0.052527
0.00017578 | 0.13418 |  | 51.1314 |  | 0.028356 | -0.021652
0.00019531 | 0.22345 |  | 86.8447 |  | -0.012634 | 0.010316
0.00021484 | 0.30773 |  | 120.6431 |  | -0.05252 | 0.041699
0.00023437 | 0.38739 |  | 152.4706 |  | -0.091279 | 0.072059
0.00025391 | 0.4621 |  | 182.3885 |  | -0.12917 | 0.10154
0.00027344 | 0.53185 |  | 210.5643 |  | -0.16467 | 0.1293
0.00029297 | 0.59379 |  | 235.4114 |  | -0.19745 | 0.15492
0.0003125 | 0.64475 |  | 255.9342 |  | -0.22773 | 0.17853
0.00033203 | 0.68501 |  | 272.4733 |  | -0.25454 | 0.19949
0.00035156 | 0.71591 |  | 285.3077 |  | -0.27725 | 0.2171
0.00037109 | 0.73808 |  | 294.4534 |  | -0.29603 | 0.23143
0.00039063 | 0.75021 |  | 299.5027 |  | -0.31029 | 0.24245
0.00041016 | 0.75046 |  | 300.082 |  | -0.31986 | 0.24993
0.00042969 | 0.73831 |  | 295.6316 |  | -0.32511 | 0.25398
0.00044922 | 0.7146 |  | 286.4404 |  | -0.32545 | 0.2543
0.00046875 | 0.6812 |  | 273.349 |  | -0.32072 | 0.25035
0.00048828 | 0.63844 |  | 256.3154 |  | -0.31145 | 0.24284
0.00050781 | 0.58576 |  | 235.4707 |  | -0.29741 | 0.23188
0.00052734 | 0.52357 |  | 210.6413 |  | -0.27917 | 0.21739
0.00054688 | 0.45162 |  | 181.657 |  | -0.25722 | 0.20008
0.00056641 | 0.37186 |  | 149.799 |  | -0.23028 | 0.17892
0.00058594 | 0.28813 |  | 116.3574 |  | -0.19963 | 0.15465
0.00060547 | 0.20156 |  | 81.6102 |  | -0.16721 | 0.12898
0.000625 | 0.11192 |  | 45.5731 |  | -0.13183 | 0.10111
0.00064453 | 0.019121 |  | 8.388 |  | -0.094003 | 0.071433
0.00066406 | -0.075758 |  | -29.5416 |  | -0.055219 | 0.040737
0.00068359 | -0.16873 |  | -66.6923 |  | -0.015514 | 0.0092554
0.00070312 | -0.2568 |  | -101.9675 |  | 0.024939 | -0.02229
0.00072266 | -0.33955 |  | -135.2876 |  | 0.064688 | -0.053567
0.00074219 | -0.41662 |  | -166.2873 |  | 0.10255 | -0.083583
0.00076172 | -0.48895 |  | -195.5991 |  | 0.13912 | -0.11203
0.00078125 | -0.55587 |  | -222.8125 |  | 0.17401 | -0.1393
0.00080078 | -0.61363 |  | -246.0777 |  | 0.20587 | -0.16433
0.00082031 | -0.66052 |  | -265.0878 |  | 0.23471 | -0.18674
0.00083984 | -0.69665 |  | -279.8695 |  | 0.26033 | -0.20677
0.00085938 | -0.72347 |  | -290.9265 |  | 0.28121 | -0.22304
0.00087891 | -0.74209 |  | -298.4255 |  | 0.29746 | -0.23559
0.00089844 | -0.75014 |  | -301.3621 |  | 0.31039 | -0.2455
0.00091797 | -0.74614 |  | -299.6473 |  | 0.31851 | -0.25154
0.0009375 | -0.73067 |  | -293.3852 |  | 0.32155 | -0.25374
0.00095703 | -0.70327 |  | -282.3262 |  | 0.32042 | -0.2527
0.00097656 | -0.66494 |  | -266.9668 |  | 0.31362 | -0.24716
0.00099609 | -0.61754 |  | -248.0951 |  | 0.30184 | -0.23773
0.0010156 | -0.56081 |  | -225.503 |  | 0.28639 | -0.22527
0.0010352 | -0.49459 |  | -199.0744 |  | 0.26678 | -0.2097
0.0010547 | -0.41942 |  | -169.3094 |  | 0.2431 | -0.19112
0.0010742 | -0.33692 |  | -136.6351 |  | 0.21516 | -0.16895
0.0010938 | -0.25091 |  | -102.47 |  | 0.18329 | -0.14375
0.0011133 | -0.16279 |  | -67.2695 |  | 0.14897 | -0.11675
0.0011328 | -0.071365 |  | -30.6681 |  | 0.11279 | -0.0883
0.0011523 | 0.021897 |  | 6.3618 |  | 0.074679 | -0.058432
0.0011719 | 0.11515 |  | 43.5495 |  | 0.035341 | -0.027324
0.0011914 | 0.20616 |  | 80.0402 |  | -0.0046991 | 0.0041526
0.0012109 | 0.29169 |  | 114.2493 |  | -0.045148 | 0.035578
0.0012305 | 0.3721 |  | 146.4588 |  | -0.084764 | 0.066638
0.00125 | 0.44797 |  | 176.875 |  | -0.12211 | 0.096026
0.0012695 | 0.51833 |  | 205.1873 |  | -0.15729 | 0.1236
0.0012891 | 0.58202 |  | 230.8211 |  | -0.19153 | 0.15017
0.0013086 | 0.63523 |  | 252.162 |  | -0.22271 | 0.17439
0.0013281 | 0.67724 |  | 269.2783 |  | -0.24959 | 0.19548
0.0013477 | 0.71099 |  | 283.2547 |  | -0.27382 | 0.21421
0.0013672 | 0.73542 |  | 293.2414 |  | -0.2929 | 0.2291
0.0013867 | 0.7492 |  | 298.9878 |  | -0.3071 | 0.24016
0.0014062 | 0.75205 |  | 300.6051 |  | -0.31878 | 0.24891
0.0014258 | 0.74179 |  | 296.9166 |  | -0.325 | 0.25372
0.0014453 | 0.71995 |  | 288.5756 |  | -0.32549 | 0.25412
0.0014648 | 0.68908 |  | 276.4826 |  | -0.3221 | 0.25124
0.0014844 | 0.64785 |  | 260.173 |  | -0.31362 | 0.24445
0.0015039 | 0.59667 |  | 239.9937 |  | -0.30022 | 0.23397
0.0015234 | 0.53633 |  | 215.8178 |  | -0.28316 | 0.22039
0.001543 | 0.4656 |  | 187.4206 |  | -0.26147 | 0.20324
0.0015625 | 0.38735 |  | 156.1804 |  | -0.23577 | 0.18302
0.001582 | 0.30503 |  | 123.1944 |  | -0.20675 | 0.16006
0.0016016 | 0.21878 |  | 88.6172 |  | -0.17353 | 0.13402
0.0016211 | 0.1293 |  | 52.6115 |  | -0.1383 | 0.10613
0.0016406 | 0.036822 |  | 15.4665 |  | -0.10161 | 0.077019
0.0016602 | -0.057534 |  | -22.2628 |  | -0.062569 | 0.046403
0.0016797 | -0.15054 |  | -59.5289 |  | -0.022886 | 0.015151
0.0016992 | -0.23967 |  | -95.1854 |  | 0.017055 | -0.016294
0.0017188 | -0.32332 |  | -128.8046 |  | 0.056965 | -0.047582
0.0017383 | -0.40164 |  | -160.3584 |  | 0.095505 | -0.077909
0.0017578 | -0.47527 |  | -190.0209 |  | 0.13248 | -0.1069
0.0017773 | -0.54349 |  | -217.6957 |  | 0.16744 | -0.13422
0.0017969 | -0.60355 |  | -241.9198 |  | 0.19982 | -0.15961
0.0018164 | -0.65213 |  | -261.5443 |  | 0.22973 | -0.18292
0.0018359 | -0.68997 |  | -277.0787 |  | 0.25578 | -0.20332
0.0018555 | -0.71933 |  | -289.0784 |  | 0.27712 | -0.22008
0.001875 | -0.73972 |  | -297.2878 |  | 0.29485 | -0.23353
0.0018945 | -0.75025 |  | -301.4662 |  | 0.30842 | -0.24382
0.0019141 | -0.74912 |  | -300.9051 |  | 0.31738 | -0.25085
0.0019336 | -0.73443 |  | -294.9044 |  | 0.32194 | -0.25424
0.0019531 | -0.70861 |  | -284.579 |  | 0.32145 | -0.2535
0.0019727 | -0.67343 |  | -270.5228 |  | 0.31562 | -0.24859
0.0019922 | -0.62807 |  | -252.3525 |  | 0.30463 | -0.23978
0.0020117 | -0.57364 |  | -230.6305 |  | 0.28977 | -0.22804
0.0020313 | -0.50916 |  | -204.9209 |  | 0.27162 | -0.21358
0.0020508 | -0.43414 |  | -175.1542 |  | 0.24868 | -0.19542
0.0020703 | -0.35325 |  | -143.1396 |  | 0.22073 | -0.17346
0.0020898 | -0.26883 |  | -109.58 |  | 0.18994 | -0.14896
0.0021094 | -0.18108 |  | -74.5249 |  | 0.15674 | -0.12272
0.0021289 | -0.090343 |  | -38.2708 |  | 0.12016 | -0.094303
0.0021484 | 0.0033887 |  | -1.0316 |  | 0.082402 | -0.064465
0.002168 | 0.09708 |  | 36.2905 |  | 0.044081 | -0.034001
0.0021875 | 0.18823 |  | 72.8031 |  | 0.0033788 | -0.0022125
0.002207 | 0.2753 |  | 107.6629 |  | -0.03753 | 0.029843
0.0022266 | 0.35654 |  | 140.1741 |  | -0.076401 | 0.060404
0.0022461 | 0.43293 |  | 170.731 |  | -0.11429 | 0.089998
0.0022656 | 0.50425 |  | 199.3827 |  | -0.15091 | 0.11856
0.0022852 | 0.56902 |  | 225.4668 |  | -0.18446 | 0.14479
0.0023047 | 0.62552 |  | 248.2185 |  | -0.21564 | 0.16924
0.0023242 | 0.67062 |  | 266.4707 |  | -0.245 | 0.192
0.0023437 | 0.70492 |  | 280.5769 |  | -0.26946 | 0.21103
0.0023633 | 0.73057 |  | 291.3176 |  | -0.28835 | 0.22591
0.0023828 | 0.74608 |  | 297.8351 |  | -0.30432 | 0.23796
0.0024023 | 0.75097 |  | 300.1895 |  | -0.3164 | 0.24714
0.0024219 | 0.74463 |  | 298.0587 |  | -0.32337 | 0.25264
0.0024414 | 0.72535 |  | 290.5598 |  | -0.32583 | 0.25437
0.0024609 | 0.69511 |  | 278.7851 |  | -0.3231 | 0.25217
0.0024805 | 0.6555 |  | 263.2039 |  | -0.31505 | 0.24574
0.0025 | 0.60618 |  | 243.6244 |  | -0.30263 | 0.23582
0.0025195 | 0.54837 |  | 220.5576 |  | -0.28656 | 0.2231
0.0025391 | 0.48105 |  | 193.5193 |  | -0.26606 | 0.20702
0.0025586 | 0.40395 |  | 162.6109 |  | -0.24078 | 0.18728
0.0025781 | 0.32159 |  | 129.7974 |  | -0.21188 | 0.16433
0.0025977 | 0.23573 |  | 95.3891 |  | -0.17973 | 0.1389
0.0026172 | 0.1461 |  | 59.2188 |  | -0.14536 | 0.1118
0.0026367 | 0.054493 |  | 22.6711 |  | -0.109 | 0.083137
0.0026563 | -0.038721 |  | -14.6084 |  | -0.07008 | 0.052576
0.0026758 | -0.13183 |  | -51.9661 |  | -0.03035 | 0.021085
0.0026953 | -0.22147 |  | -87.8102 |  | 0.0096446 | -0.010415
0.0027148 | -0.3072 |  | -122.504 |  | 0.049783 | -0.041734
0.0027344 | -0.38788 |  | -154.769 |  | 0.088013 | -0.071989
0.0027539 | -0.46227 |  | -184.6334 |  | 0.12509 | -0.10114
0.0027734 | -0.53091 |  | -212.7005 |  | 0.16139 | -0.12936
0.002793 | -0.59139 |  | -237.0399 |  | 0.19413 | -0.15517
0.0028125 | -0.6422 |  | -257.7604 |  | 0.22376 | -0.17827
0.002832 | -0.68383 |  | -274.7333 |  | 0.25111 | -0.19944
0.0028516 | -0.71531 |  | -287.3623 |  | 0.27379 | -0.21731
0.0028711 | -0.73737 |  | -296.4925 |  | 0.29168 | -0.23103
0.0028906 | -0.74932 |  | -301.229 |  | 0.30612 | -0.24198
0.0029102 | -0.74917 |  | -300.9541 |  | 0.31632 | -0.24982
0.0029297 | -0.73782 |  | -296.3444 |  | 0.32143 | -0.25349
0.0029492 | -0.71533 |  | -287.1991 |  | 0.32165 | -0.2535
0.0029688 | -0.68171 |  | -273.77 |  | 0.31753 | -0.24997
0.0029883 | -0.63859 |  | -256.6456 |  | 0.30826 | -0.24241
0.0030078 | -0.58574 |  | -235.4292 |  | 0.29352 | -0.23095
0.0030273 | -0.52276 |  | -210.268 |  | 0.27545 | -0.21656
0.0030469 | -0.44991 |  | -181.4055 |  | 0.2536 | -0.19928
0.0030664 | -0.36946 |  | -149.5974 |  | 0.22655 | -0.17822
0.0030859 | -0.28585 |  | -116.4847 |  | 0.19655 | -0.15442
0.0031055 | -0.19933 |  | -81.8346 |  | 0.16389 | -0.12847
0.003125 | -0.10885 |  | -45.6031 |  | 0.12773 | -0.10001
0.0031445 | -0.015821 |  | -8.7395 |  | 0.090437 | -0.070666
0.0031641 | 0.07843 |  | 28.7427 |  | 0.05152 | -0.04029
0.0031836 | 0.17067 |  | 65.7209 |  | 0.010829 | -0.0082176
0.0032031 | 0.2578 |  | 100.6755 |  | -0.028786 | 0.023295
0.0032227 | 0.34002 |  | 133.5554 |  | -0.068473 | 0.05408
0.0032422 | 0.41785 |  | 164.6585 |  | -0.10731 | 0.08438
0.0032617 | 0.49068 |  | 193.9128 |  | -0.14294 | 0.11258
0.0032812 | 0.55729 |  | 220.7504 |  | -0.17818 | 0.13987
0.0033008 | 0.61525 |  | 244.1069 |  | -0.21128 | 0.16575
0.0033203 | 0.66241 |  | 263.1575 |  | -0.23915 | 0.18761
0.0033398 | 0.69881 |  | 278.0961 |  | -0.26433 | 0.20678
0.0033594 | 0.72616 |  | 289.5213 |  | -0.28574 | 0.22343
0.0033789 | 0.74432 |  | 297.103 |  | -0.3018 | 0.23603
0.0033984 | 0.75123 |  | 300.149 |  | -0.31497 | 0.24608
0.003418 | 0.7465 |  | 298.6569 |  | -0.32375 | 0.25288
0.0034375 | 0.72997 |  | 292.4232 |  | -0.32609 | 0.25468
0.003457 | 0.7021 |  | 281.5664 |  | -0.32403 | 0.25287
0.0034766 | 0.66492 |  | 266.9486 |  | -0.31751 | 0.24757
0.0034961 | 0.6182 |  | 248.4026 |  | -0.30608 | 0.23864
0.0035156 | 0.56164 |  | 225.8357 |  | -0.29069 | 0.22652
0.0035352 | 0.49536 |  | 199.3251 |  | -0.27057 | 0.2107
0.0035547 | 0.41937 |  | 168.845 |  | -0.2464 | 0.19172
0.0035742 | 0.33803 |  | 136.3647 |  | -0.21836 | 0.16949
0.0035938 | 0.25383 |  | 102.6899 |  | -0.18635 | 0.14423
0.0036133 | 0.16548 |  | 67.0873 |  | -0.15266 | 0.11749
0.0036328 | 0.074118 |  | 30.4748 |  | -0.11665 | 0.08898
0.0036523 | -0.019593 |  | -6.9587 |  | -0.077856 | 0.058548
0.0036719 | -0.11415 |  | -44.8883 |  | -0.038503 | 0.027413
0.0036914 | -0.20475 |  | -81.1062 |  | 0.0011976 | -0.0039374
0.0037109 | -0.29004 |  | -115.3391 |  | 0.041414 | -0.035409
0.0037305 | -0.37137 |  | -148.1414 |  | 0.080556 | -0.066122
0.00375 | -0.44734 |  | -178.6866 |  | 0.11795 | -0.095589
0.0037695 | -0.51775 |  | -207.2676 |  | 0.15387 | -0.12375
0.0037891 | -0.58137 |  | -233.068 |  | 0.18732 | -0.14981
0.0038086 | -0.63394 |  | -254.2314 |  | 0.21815 | -0.17382
0.0038281 | -0.67603 |  | -271.439 |  | 0.24628 | -0.19579
0.0038477 | -0.70904 |  | -284.966 |  | 0.26949 | -0.214
0.0038672 | -0.73273 |  | -294.5209 |  | 0.28825 | -0.22833
0.0038867 | -0.74771 |  | -300.4829 |  | 0.30391 | -0.24021
0.0039062 | -0.75101 |  | -301.6537 |  | 0.31459 | -0.24862
0.0039258 | -0.7413 |  | -297.65 |  | 0.32062 | -0.25306
0.0039453 | -0.72103 |  | -289.5665 |  | 0.32265 | -0.25442
0.0039648 | -0.68949 |  | -276.8335 |  | 0.31877 | -0.2513
0.0039844 | -0.64727 |  | -259.8892 |  | 0.30986 | -0.24395
0.0040039 | -0.59657 |  | -239.8944 |  | 0.29705 | -0.23383
0.0040234 | -0.53592 |  | -215.6793 |  | 0.27965 | -0.21999
0.004043 | -0.46514 |  | -187.4346 |  | 0.25826 | -0.20292
0.0040625 | -0.3868 |  | -156.4809 |  | 0.23276 | -0.18299
0.004082 | -0.30323 |  | -123.3126 |  | 0.20281 | -0.15942
0.0041016 | -0.21682 |  | -88.9052 |  | 0.17013 | -0.13348
0.0041211 | -0.12757 |  | -53.1168 |  | 0.1351 | -0.10581
0.0041406 | -0.03472 |  | -16.0007 |  | 0.09763 | -0.076355
0.0041602 | 0.059261 |  | 21.3007 |  | 0.059709 | -0.04632
0.0041797 | 0.15186 |  | 58.2897 |  | 0.020215 | -0.015379
0.0041992 | 0.24074 |  | 93.8922 |  | -0.021223 | 0.016901
0.0042188 | 0.32395 |  | 127.1876 |  | -0.060945 | 0.048276
0.0042383 | 0.40244 |  | 158.5872 |  | -0.099325 | 0.078221
0.0042578 | 0.47637 |  | 188.1831 |  | -0.13663 | 0.10731
0.0042773 | 0.54434 |  | 215.4786 |  | -0.17126 | 0.13441
0.0042969 | 0.60442 |  | 239.6879 |  | -0.20392 | 0.15976
0.0043164 | 0.65328 |  | 259.4278 |  | -0.23362 | 0.18308
0.0043359 | 0.69124 |  | 274.963 |  | -0.25965 | 0.20324
0.0043555 | 0.72106 |  | 287.3681 |  | -0.28175 | 0.22032
0.004375 | 0.74139 |  | 295.714 |  | -0.29862 | 0.23348
0.0043945 | 0.75095 |  | 299.8746 |  | -0.31202 | 0.24361
0.0044141 | 0.74872 |  | 299.5301 |  | -0.32197 | 0.25135
0.0044336 | 0.73325 |  | 293.6687 |  | -0.32538 | 0.25421
0.0044531 | 0.70729 |  | 283.6802 |  | -0.32434 | 0.25325
0.0044727 | 0.67252 |  | 270.0335 |  | -0.31985 | 0.24945
0.0044922 | 0.62784 |  | 252.3045 |  | -0.30828 | 0.24049
0.0045117 | 0.57332 |  | 230.6685 |  | -0.29267 | 0.22829
0.0045312 | 0.50878 |  | 204.7636 |  | -0.27481 | 0.21394
0.0045508 | 0.43462 |  | 175.0091 |  | -0.25113 | 0.19534
0.0045703 | 0.35385 |  | 142.6702 |  | -0.22403 | 0.17391
0.0045898 | 0.26993 |  | 109.118 |  | -0.19388 | 0.15001
0.0046094 | 0.18306 |  | 74.1906 |  | -0.15926 | 0.12277
0.0046289 | 0.092225 |  | 37.5176 |  | -0.12347 | 0.094209
0.0046484 | -0.0014787 |  | 0.13545 |  | -0.085788 | 0.064514
0.004668 | -0.095584 |  | -37.4791 |  | -0.046003 | 0.033332
0.0046875 | -0.18758 |  | -74.3645 |  | -0.0067036 | 0.0022932
0.004707 | -0.27492 |  | -109.3186 |  | 0.033416 | -0.029013
0.0047266 | -0.35625 |  | -142.033 |  | 0.073421 | -0.060536
0.0047461 | -0.43269 |  | -172.7506 |  | 0.11102 | -0.090295
0.0047656 | -0.50439 |  | -201.7906 |  | 0.14744 | -0.1186
0.0047852 | -0.56936 |  | -228.1443 |  | 0.18154 | -0.14529
0.0048047 | -0.62499 |  | -250.5471 |  | 0.21244 | -0.16949
0.0048242 | -0.66911 |  | -268.539 |  | 0.24142 | -0.192
0.0048437 | -0.70332 |  | -282.6067 |  | 0.2658 | -0.21113
0.0048633 | -0.72906 |  | -293.0928 |  | 0.28506 | -0.22603
0.0048828 | -0.74517 |  | -299.5517 |  | 0.30178 | -0.23855
0.0049023 | -0.75134 |  | -301.9449 |  | 0.3136 | -0.24778
0.0049219 | -0.74537 |  | -299.4101 |  | 0.32006 | -0.25298
0.0049414 | -0.72625 |  | -291.644 |  | 0.32274 | -0.25462
0.0049609 | -0.69606 |  | -279.5293 |  | 0.32022 | -0.25231
0.0049805 | -0.65607 |  | -263.5513 |  | 0.31263 | -0.24623
0.005 | -0.60742 |  | -244.1981 |  | 0.30014 | -0.23631
0.0050195 | -0.5495 |  | -220.98 |  | 0.2835 | -0.22306
0.0050391 | -0.48074 |  | -193.5546 |  | 0.26368 | -0.2072
0.0050586 | -0.40292 |  | -162.847 |  | 0.23876 | -0.18764
0.0050781 | -0.31967 |  | -129.8153 |  | 0.2095 | -0.16453
0.0050977 | -0.23346 |  | -95.4223 |  | 0.17782 | -0.13922
0.0051172 | -0.14526 |  | -60.1585 |  | 0.14283 | -0.11173
0.0051367 | -0.053653 |  | -23.6536 |  | 0.10562 | -0.082589
0.0051563 | 0.040796 |  | 13.8644 |  | 0.067974 | -0.052842
0.0051758 | 0.13395 |  | 51.0539 |  | 0.028766 | -0.022061
0.0051953 | 0.22384 |  | 87.0708 |  | -0.012158 | 0.010018
0.0052148 | 0.30866 |  | 121.022 |  | -0.052443 | 0.041704
0.0052344 | 0.38745 |  | 152.4665 |  | -0.091095 | 0.072023
0.0052539 | 0.46209 |  | 182.419 |  | -0.12873 | 0.10139
0.0052734 | 0.53142 |  | 210.3593 |  | -0.16445 | 0.12916
0.005293 | 0.59298 |  | 235.083 |  | -0.19711 | 0.15458
0.0053125 | 0.64486 |  | 256.0652 |  | -0.22727 | 0.17803
0.005332 | 0.68532 |  | 272.5408 |  | -0.25449 | 0.19924
0.0053516 | 0.71615 |  | 285.256 |  | -0.27707 | 0.21705
0.0053711 | 0.73821 |  | 294.5228 |  | -0.29544 | 0.23116
0.0053906 | 0.74954 |  | 299.3771 |  | -0.31002 | 0.2421
0.0054102 | 0.74974 |  | 299.8751 |  | -0.31982 | 0.24974
0.0054297 | 0.73785 |  | 295.4525 |  | -0.32477 | 0.25357
0.0054492 | 0.71403 |  | 286.2063 |  | -0.32501 | 0.25372
0.0054687 | 0.68063 |  | 273.1729 |  | -0.32024 | 0.25
0.0054883 | 0.63708 |  | 255.8845 |  | -0.31076 | 0.24241
0.0055078 | 0.58373 |  | 234.6606 |  | -0.29697 | 0.23153
0.0055273 | 0.5221 |  | 210.0532 |  | -0.27848 | 0.21708
0.0055469 | 0.45047 |  | 181.2856 |  | -0.25587 | 0.19917
0.0055664 | 0.37061 |  | 149.2804 |  | -0.22945 | 0.17821
0.0055859 | 0.2871 |  | 116.0149 |  | -0.19902 | 0.15431
0.0056055 | 0.2002 |  | 81.1989 |  | -0.16602 | 0.12822
0.005625 | 0.10944 |  | 44.5499 |  | -0.13096 | 0.10043
0.0056445 | 0.016631 |  | 7.4181 |  | -0.093364 | 0.070888
0.0056641 | -0.07692 |  | -29.9771 |  | -0.054021 | 0.039838
0.0056836 | -0.16924 |  | -66.9254 |  | -0.014155 | 0.0082389
0.0057031 | -0.25733 |  | -102.1929 |  | 0.02603 | -0.023347
0.0057227 | -0.34041 |  | -135.6902 |  | 0.065858 | -0.054496
0.0057422 | -0.41844 |  | -167.0085 |  | 0.10356 | -0.084098
0.0057617 | -0.49101 |  | -196.414 |  | 0.13992 | -0.11257
0.0057812 | -0.55723 |  | -223.3173 |  | 0.17501 | -0.14009
0.0058008 | -0.61438 |  | -246.2823 |  | 0.2065 | -0.16492
0.0058203 | -0.661 |  | -265.2931 |  | 0.23528 | -0.18724
0.0058398 | -0.69777 |  | -280.3062 |  | 0.26124 | -0.20737
0.0058594 | -0.72554 |  | -291.6446 |  | 0.2818 | -0.22347
0.0058789 | -0.74398 |  | -299.11 |  | 0.29839 | -0.23605
0.0058984 | -0.75152 |  | -301.9645 |  | 0.31154 | -0.24609
0.005918 | -0.74724 |  | -300.1607 |  | 0.31907 | -0.2519
0.0059375 | -0.73112 |  | -293.5292 |  | 0.32216 | -0.25404
0.005957 | -0.70376 |  | -282.5427 |  | 0.32109 | -0.25309
0.0059766 | -0.66632 |  | -267.6227 |  | 0.31446 | -0.24766
0.0059961 | -0.61915 |  | -248.7136 |  | 0.30292 | -0.23842
0.0060156 | -0.56217 |  | -226.0433 |  | 0.28729 | -0.226
0.0060352 | -0.49563 |  | -199.5576 |  | 0.26754 | -0.21032
0.0060547 | -0.41947 |  | -169.331 |  | 0.24332 | -0.1914
0.0060742 | -0.33683 |  | -136.7229 |  | 0.21523 | -0.16912
0.0060938 | -0.25192 |  | -102.9595 |  | 0.18394 | -0.14422
0.0061133 | -0.16392 |  | -67.6543 |  | 0.14976 | -0.11736
0.0061328 | -0.072255 |  | -31.0956 |  | 0.11355 | -0.088808
0.0061523 | 0.021316 |  | 6.0184 |  | 0.075384 | -0.058657
0.0061719 | 0.11512 |  | 43.3978 |  | 0.035714 | -0.027406
0.0061914 | 0.20594 |  | 79.8134 |  | -0.0045874 | 0.0041979
0.0062109 | 0.2913 |  | 114.0606 |  | -0.044603 | 0.035562
0.0062305 | 0.37131 |  | 145.9215 |  | -0.083566 | 0.06608
0.00625 | 0.44696 |  | 176.286 |  | -0.12122 | 0.095609
0.0062695 | 0.51786 |  | 204.9153 |  | -0.1573 | 0.1237
0.0062891 | 0.58107 |  | 230.2654 |  | -0.19121 | 0.14993
0.0063086 | 0.63452 |  | 251.9288 |  | -0.2216 | 0.17374
0.0063281 | 0.67763 |  | 269.4764 |  | -0.2489 | 0.19492
0.0063477 | 0.71001 |  | 282.7712 |  | -0.27291 | 0.21348
0.0063672 | 0.73357 |  | 292.6769 |  | -0.2918 | 0.22814
0.0063867 | 0.74804 |  | 298.7724 |  | -0.30666 | 0.23949
0.0064062 | 0.75005 |  | 299.8868 |  | -0.31794 | 0.24836
0.0064258 | 0.74018 |  | 296.3114 |  | -0.32429 | 0.25328
0.0064453 | 0.71959 |  | 288.424 |  | -0.32513 | 0.25388
0.0064648 | 0.68785 |  | 275.9772 |  | -0.32081 | 0.25051
0.0064844 | 0.64665 |  | 259.6648 |  | -0.3124 | 0.24361
0.0065039 | 0.59633 |  | 239.6989 |  | -0.29934 | 0.23343
0.0065234 | 0.53577 |  | 215.4533 |  | -0.28156 | 0.2196
0.006543 | 0.46516 |  | 187.1878 |  | -0.26065 | 0.20279
0.0065625 | 0.38681 |  | 155.9203 |  | -0.23524 | 0.18271
0.006582 | 0.30396 |  | 122.7407 |  | -0.20485 | 0.15881
0.0066016 | 0.21799 |  | 88.2668 |  | -0.17243 | 0.13292
0.0066211 | 0.12898 |  | 52.4948 |  | -0.13795 | 0.10568
0.0066406 | 0.036509 |  | 15.4836 |  | -0.10044 | 0.076259
0.0066602 | -0.058069 |  | -22.3047 |  | -0.061583 | 0.045644
0.0066797 | -0.1514 |  | -59.8018 |  | -0.021948 | 0.014441
0.0066992 | -0.24067 |  | -95.5122 |  | 0.018275 | -0.017387
0.0067187 | -0.32429 |  | -129.0553 |  | 0.05805 | -0.048477
0.0067383 | -0.40279 |  | -160.7376 |  | 0.09654 | -0.078479
0.0067578 | -0.47622 |  | -190.4131 |  | 0.13307 | -0.10742
0.0067773 | -0.54392 |  | -217.965 |  | 0.1682 | -0.13478
0.0067969 | -0.60403 |  | -242.239 |  | 0.20111 | -0.16034
0.0068164 | -0.65303 |  | -262.0098 |  | 0.23016 | -0.18315
0.0068359 | -0.69115 |  | -277.6408 |  | 0.2563 | -0.2035
0.0068555 | -0.71981 |  | -289.4118 |  | 0.27865 | -0.22109
0.006875 | -0.73934 |  | -297.3267 |  | 0.29553 | -0.23416
0.0068945 | -0.75011 |  | -301.4499 |  | 0.30856 | -0.24393
0.0069141 | -0.74909 |  | -300.7867 |  | 0.31806 | -0.25115
0.0069336 | -0.73511 |  | -295.0983 |  | 0.32243 | -0.25458
0.0069531 | -0.71036 |  | -285.1993 |  | 0.3215 | -0.25384
0.0069727 | -0.67407 |  | -270.6172 |  | 0.31574 | -0.24879
0.0069922 | -0.62755 |  | -252.0583 |  | 0.30529 | -0.24017
0.0070117 | -0.57321 |  | -230.4917 |  | 0.29033 | -0.22853
0.0070313 | -0.50898 |  | -204.8498 |  | 0.27117 | -0.21349
0.0070508 | -0.4351 |  | -175.5071 |  | 0.24864 | -0.19557
0.0070703 | -0.35438 |  | -143.5556 |  | 0.22169 | -0.1741
0.0070898 | -0.26895 |  | -109.7281 |  | 0.18948 | -0.14882
0.0071094 | -0.18109 |  | -74.6218 |  | 0.15594 | -0.12229
0.0071289 | -0.090205 |  | -38.1003 |  | 0.12098 | -0.094606
0.0071484 | 0.0033185 |  | -0.97801 |  | 0.082177 | -0.064419
0.007168 | 0.096666 |  | 36.1374 |  | 0.042979 | -0.033492
0.0071875 | 0.18784 |  | 72.6098 |  | 0.0033979 | -0.0021979
0.007207 | 0.27429 |  | 107.2592 |  | -0.03755 | 0.029795
0.0072266 | 0.35587 |  | 139.9926 |  | -0.076683 | 0.06055
0.0072461 | 0.43328 |  | 170.8238 |  | -0.11441 | 0.090079
0.0072656 | 0.505 |  | 199.6302 |  | -0.151 | 0.11858
0.0072852 | 0.57001 |  | 225.8524 |  | -0.18496 | 0.14511
0.0073047 | 0.62527 |  | 248.075 |  | -0.21714 | 0.17007
0.0073242 | 0.6688 |  | 265.859 |  | -0.2455 | 0.19221
0.0073437 | 0.7038 |  | 280.2859 |  | -0.26885 | 0.21059
0.0073633 | 0.73068 |  | 291.339 |  | -0.28915 | 0.22608
0.0073828 | 0.74685 |  | 298.0277 |  | -0.30533 | 0.2384
0.0074023 | 0.75188 |  | 300.4674 |  | -0.31718 | 0.24773
0.0074219 | 0.74416 |  | 297.8259 |  | -0.3245 | 0.25343
0.0074414 | 0.72386 |  | 289.9888 |  | -0.32625 | 0.25474
0.0074609 | 0.69444 |  | 278.5353 |  | -0.32363 | 0.2525
0.0074805 | 0.65609 |  | 263.4078 |  | -0.31556 | 0.2461
0.0075 | 0.6076 |  | 244.2316 |  | -0.30287 | 0.2361
0.0075195 | 0.549 |  | 220.8624 |  | -0.28727 | 0.22361
0.0075391 | 0.48021 |  | 193.2102 |  | -0.26653 | 0.20747
0.0075586 | 0.40291 |  | 162.2528 |  | -0.2412 | 0.18759
0.0075781 | 0.32032 |  | 129.2373 |  | -0.21247 | 0.16467
0.0075977 | 0.2351 |  | 95.1674 |  | -0.1798 | 0.13879
0.0076172 | 0.1474 |  | 59.8601 |  | -0.14512 | 0.11134
0.0076367 | 0.055351 |  | 22.8287 |  | -0.10929 | 0.083134
0.0076562 | -0.03946 |  | -14.989 |  | -0.070905 | 0.052975
0.0076758 | -0.13326 |  | -52.4689 |  | -0.030903 | 0.021329
0.0076953 | -0.2237 |  | -88.7138 |  | 0.0096489 | -0.010577
0.0077148 | -0.30814 |  | -122.6416 |  | 0.049913 | -0.042096
0.0077344 | -0.38699 |  | -154.3928 |  | 0.088221 | -0.072186
0.0077539 | -0.46194 |  | -184.6085 |  | 0.12513 | -0.10111
0.0077734 | -0.53098 |  | -212.6219 |  | 0.16031 | -0.12866
0.007793 | -0.59261 |  | -237.66 |  | 0.19336 | -0.15446
0.0078125 | -0.64416 |  | -258.5229 |  | 0.22448 | -0.17867
0.007832 | -0.68362 |  | -274.5174 |  | 0.25134 | -0.1998
0.0078516 | -0.71435 |  | -287.1104 |  | 0.27345 | -0.21712
0.0078711 | -0.7366 |  | -296.1868 |  | 0.2917 | -0.23099
0.0078906 | -0.74849 |  | -300.8434 |  | 0.30581 | -0.2418
0.0079102 | -0.75009 |  | -301.3407 |  | 0.31605 | -0.24982
0.0079297 | -0.73912 |  | -296.7808 |  | 0.32147 | -0.25393
0.0079492 | -0.71561 |  | -287.312 |  | 0.32171 | -0.25392
0.0079688 | -0.68188 |  | -273.8391 |  | 0.31758 | -0.25029
0.0079883 | -0.63768 |  | -256.1482 |  | 0.30727 | -0.24207
0.0080078 | -0.58442 |  | -234.9309 |  | 0.29247 | -0.23022
0.0080273 | -0.52253 |  | -210.2569 |  | 0.27593 | -0.21669
0.0080469 | -0.45024 |  | -181.4989 |  | 0.25378 | -0.19944
0.0080664 | -0.37036 |  | -149.8986 |  | 0.22626 | -0.17788
0.0080859 | -0.28592 |  | -116.4215 |  | 0.1967 | -0.15414
0.0081055 | -0.19797 |  | -81.309 |  | 0.16329 | -0.1278
0.008125 | -0.10805 |  | -45.3376 |  | 0.12704 | -0.099471
0.0081445 | -0.015473 |  | -8.5045 |  | 0.090067 | -0.070413
0.0081641 | 0.078453 |  | 28.8849 |  | 0.051301 | -0.039908
0.0081836 | 0.17025 |  | 65.5861 |  | 0.011116 | -0.0083231
0.0082031 | 0.25855 |  | 101.0005 |  | -0.029625 | 0.023574
0.0082227 | 0.34143 |  | 134.1743 |  | -0.069456 | 0.054779
0.0082422 | 0.41821 |  | 164.8196 |  | -0.10715 | 0.084464
0.0082617 | 0.49069 |  | 194.0331 |  | -0.14387 | 0.11315
0.0082813 | 0.55742 |  | 220.8817 |  | -0.17864 | 0.14018
0.0083008 | 0.61499 |  | 243.9498 |  | -0.21011 | 0.16485
0.0083203 | 0.66225 |  | 263.1397 |  | -0.23975 | 0.18785
0.0083398 | 0.69897 |  | 278.179 |  | -0.26549 | 0.20789
0.0083594 | 0.7264 |  | 289.5917 |  | -0.2855 | 0.22365
0.0083789 | 0.7447 |  | 297.1625 |  | -0.30219 | 0.23631
0.0083984 | 0.75159 |  | 300.1852 |  | -0.31494 | 0.24603
0.008418 | 0.74654 |  | 298.734 |  | -0.32292 | 0.25229
0.0084375 | 0.7296 |  | 292.3021 |  | -0.32625 | 0.25485
0.008457 | 0.70208 |  | 281.565 |  | -0.3241 | 0.25319
0.0084766 | 0.66498 |  | 266.9578 |  | -0.31783 | 0.24803
0.0084961 | 0.61733 |  | 248.0513 |  | -0.30644 | 0.239
0.0085156 | 0.56061 |  | 225.5788 |  | -0.28974 | 0.22586
0.0085352 | 0.49458 |  | 199.097 |  | -0.27067 | 0.21062
0.0085547 | 0.41882 |  | 168.6389 |  | -0.24685 | 0.19207
0.0085742 | 0.33765 |  | 136.2182 |  | -0.21766 | 0.16913
0.0085938 | 0.25287 |  | 102.3338 |  | -0.18685 | 0.1444
0.0086133 | 0.16428 |  | 66.66 |  | -0.15293 | 0.11767
0.0086328 | 0.07288 |  | 29.9081 |  | -0.11587 | 0.08858
0.0086523 | -0.020896 |  | -7.5635 |  | -0.078088 | 0.058691
0.0086719 | -0.11454 |  | -45.0238 |  | -0.03855 | 0.027529
0.0086914 | -0.20481 |  | -81.124 |  | 0.0018343 | -0.0043221
0.0087109 | -0.29101 |  | -115.8349 |  | 0.041869 | -0.035652
0.0087305 | -0.37209 |  | -148.4115 |  | 0.081172 | -0.06638
0.00875 | -0.44751 |  | -178.7039 |  | 0.11829 | -0.095746
0.0087695 | -0.51821 |  | -207.5519 |  | 0.15404 | -0.1237
0.0087891 | -0.58129 |  | -232.9018 |  | 0.18813 | -0.15019
0.0088086 | -0.63377 |  | -254.0065 |  | 0.21863 | -0.17419
0.0088281 | -0.67641 |  | -271.6189 |  | 0.24606 | -0.19563
0.0088477 | -0.70928 |  | -284.9975 |  | 0.27013 | -0.21428
0.0088672 | -0.73305 |  | -294.6072 |  | 0.28919 | -0.22904
0.0088867 | -0.7478 |  | -300.5 |  | 0.30391 | -0.2403
0.0089062 | -0.75086 |  | -301.6367 |  | 0.31488 | -0.24868
0.0089258 | -0.74149 |  | -297.8007 |  | 0.32107 | -0.25333
0.0089453 | -0.72058 |  | -289.2639 |  | 0.32254 | -0.25425
0.0089648 | -0.68877 |  | -276.5143 |  | 0.31903 | -0.25137
0.0089844 | -0.64705 |  | -259.9078 |  | 0.31003 | -0.24411
0.0090039 | -0.59592 |  | -239.5324 |  | 0.29665 | -0.2334
0.0090234 | -0.53581 |  | -215.5186 |  | 0.27942 | -0.21969
0.009043 | -0.46559 |  | -187.5231 |  | 0.25835 | -0.20295
0.0090625 | -0.3858 |  | -155.897 |  | 0.23298 | -0.18299
0.009082 | -0.30217 |  | -122.8449 |  | 0.20306 | -0.15941
0.0091016 | -0.21619 |  | -88.5609 |  | 0.17005 | -0.13319
0.0091211 | -0.12599 |  | -52.3518 |  | 0.13495 | -0.10544
0.0091406 | -0.033664 |  | -15.6733 |  | 0.097989 | -0.076514
0.0091602 | 0.060318 |  | 21.6011 |  | 0.059349 | -0.046302
0.0091797 | 0.15369 |  | 58.8957 |  | 0.019619 | -0.01505
0.0091992 | 0.2418 |  | 94.1613 |  | -0.020414 | 0.016523
0.0092187 | 0.32494 |  | 127.4896 |  | -0.061053 | 0.048254
0.0092383 | 0.40368 |  | 158.9149 |  | -0.10043 | 0.078944
0.0092578 | 0.47762 |  | 188.5628 |  | -0.13636 | 0.10731
0.0092773 | 0.54612 |  | 216.203 |  | -0.17092 | 0.13423
0.0092969 | 0.60549 |  | 240.0527 |  | -0.20421 | 0.15999
0.0093164 | 0.65384 |  | 259.6867 |  | -0.23378 | 0.18327
0.0093359 | 0.69238 |  | 275.5744 |  | -0.25987 | 0.20356
0.0093555 | 0.72153 |  | 287.6049 |  | -0.28193 | 0.22065
0.009375 | 0.74172 |  | 296.0373 |  | -0.29918 | 0.23399
0.0093945 | 0.75173 |  | 300.4448 |  | -0.31232 | 0.24406
0.0094141 | 0.74872 |  | 299.5937 |  | -0.32101 | 0.25091
0.0094336 | 0.73353 |  | 293.8336 |  | -0.3256 | 0.25421
0.0094531 | 0.70806 |  | 283.9682 |  | -0.32543 | 0.25403
0.0094727 | 0.67281 |  | 270.0896 |  | -0.31905 | 0.24927
0.0094922 | 0.62817 |  | 252.3613 |  | -0.30846 | 0.24056
0.0095117 | 0.57394 |  | 230.7052 |  | -0.29386 | 0.22887
0.0095312 | 0.50991 |  | 205.0103 |  | -0.27404 | 0.21339
0.0095508 | 0.43545 |  | 175.1334 |  | -0.25101 | 0.19511
0.0095703 | 0.35417 |  | 142.7 |  | -0.22447 | 0.17418
0.0095898 | 0.27055 |  | 109.3417 |  | -0.19351 | 0.14965
0.0096094 | 0.18315 |  | 74.1604 |  | -0.15969 | 0.12288
0.0096289 | 0.092269 |  | 37.6651 |  | -0.12339 | 0.094522
0.0096484 | -0.00053166 |  | 0.65897 |  | -0.085292 | 0.064419
0.009668 | -0.094948 |  | -37.0657 |  | -0.045961 | 0.033391
0.0096875 | -0.18725 |  | -74.0434 |  | -0.0060221 | 0.0020646
0.009707 | -0.27446 |  | -109.0642 |  | 0.033034 | -0.028839
0.0097266 | -0.35621 |  | -141.8516 |  | 0.072577 | -0.05967
0.0097461 | -0.43239 |  | -172.5603 |  | 0.11166 | -0.090444
0.0097656 | -0.50358 |  | -201.6204 |  | 0.14716 | -0.11868
0.0097852 | -0.56846 |  | -227.8802 |  | 0.18112 | -0.14474
0.0098047 | -0.62374 |  | -250.1365 |  | 0.2129 | -0.16973
0.0098242 | -0.66867 |  | -268.4966 |  | 0.2404 | -0.19152
0.0098438 | -0.70346 |  | -282.7026 |  | 0.26526 | -0.21063
0.0098633 | -0.7284 |  | -292.9039 |  | 0.28557 | -0.22664
0.0098828 | -0.74468 |  | -299.4346 |  | 0.30084 | -0.23813
0.0099023 | -0.75023 |  | -301.4079 |  | 0.31299 | -0.24729
0.0099219 | -0.74324 |  | -298.4506 |  | 0.32012 | -0.25306
0.0099414 | -0.72528 |  | -291.1984 |  | 0.32226 | -0.25424
0.0099609 | -0.69627 |  | -279.57 |  | 0.31979 | -0.25209
0.0099805 | -0.65621 |  | -263.473 |  | 0.31155 | -0.24549
0.01 | -0.60673 |  | -243.7223 |  | 0.29953 | -0.23556
0.01002 | -0.54774 |  | -220.2888 |  | 0.28398 | -0.22326
0.010039 | -0.47869 |  | -192.8285 |  | 0.263 | -0.20673
0.010059 | -0.40169 |  | -162.3581 |  | 0.23786 | -0.18678
0.010078 | -0.31953 |  | -129.8054 |  | 0.20897 | -0.16405
0.010098 | -0.23351 |  | -95.5315 |  | 0.17646 | -0.13842
0.010117 | -0.14403 |  | -59.7686 |  | 0.14226 | -0.11157
0.010137 | -0.0515 |  | -22.8989 |  | 0.10577 | -0.083045
0.010156 | 0.04225 |  | 14.3855 |  | 0.067103 | -0.052483
0.010176 | 0.13503 |  | 51.489 |  | 0.027467 | -0.021313
0.010195 | 0.22424 |  | 87.1925 |  | -0.013611 | 0.01083
0.010215 | 0.30829 |  | 120.8419 |  | -0.053742 | 0.042491
0.010234 | 0.38828 |  | 152.8881 |  | -0.091994 | 0.072395
0.010254 | 0.4636 |  | 183.0404 |  | -0.12919 | 0.10162
0.010273 | 0.53273 |  | 210.8235 |  | -0.16408 | 0.12905
0.010293 | 0.59447 |  | 235.6839 |  | -0.19782 | 0.15505
0.010313 | 0.64533 |  | 256.225 |  | -0.22896 | 0.17941
0.010332 | 0.68489 |  | 272.368 |  | -0.25506 | 0.19976
0.010352 | 0.71618 |  | 285.3565 |  | -0.27774 | 0.2172
0.010371 | 0.73862 |  | 294.6836 |  | -0.29596 | 0.23143
0.010391 | 0.75049 |  | 299.6886 |  | -0.30947 | 0.24172
0.01041 | 0.75063 |  | 300.161 |  | -0.32011 | 0.24986
0.01043 | 0.73758 |  | 295.2968 |  | -0.32556 | 0.25411
0.010449 | 0.71373 |  | 286.1854 |  | -0.32543 | 0.25397
0.010469 | 0.68065 |  | 273.2139 |  | -0.32114 | 0.25059
0.010488 | 0.63731 |  | 255.9275 |  | -0.31075 | 0.24224
0.010508 | 0.5852 |  | 235.3697 |  | -0.29639 | 0.23069
0.010527 | 0.52326 |  | 210.4986 |  | -0.27929 | 0.21724
0.010547 | 0.44992 |  | 180.9679 |  | -0.2565 | 0.19955
0.010566 | 0.37013 |  | 149.2509 |  | -0.23008 | 0.17874
0.010586 | 0.28695 |  | 115.9529 |  | -0.20028 | 0.15514
0.010605 | 0.20006 |  | 81.0028 |  | -0.16614 | 0.12817
0.010625 | 0.11065 |  | 45.0369 |  | -0.13067 | 0.10017
0.010645 | 0.017535 |  | 7.7063 |  | -0.09366 | 0.070885
0.010664 | -0.077834 |  | -30.2611 |  | -0.05466 | 0.040118
0.010684 | -0.1701 |  | -67.1716 |  | -0.014816 | 0.0089375
0.010703 | -0.25788 |  | -102.5608 |  | 0.025861 | -0.02314
0.010723 | -0.34073 |  | -135.8011 |  | 0.065346 | -0.054283
0.010742 | -0.41818 |  | -166.8716 |  | 0.10314 | -0.08391
0.010762 | -0.49074 |  | -196.3135 |  | 0.14016 | -0.11292
0.010781 | -0.55684 |  | -223.1654 |  | 0.17427 | -0.13962
0.010801 | -0.61456 |  | -246.504 |  | 0.20555 | -0.16429
0.01082 | -0.66154 |  | -265.5148 |  | 0.23518 | -0.18725
0.01084 | -0.69723 |  | -280.092 |  | 0.26055 | -0.20678
0.010859 | -0.72439 |  | -291.2685 |  | 0.28116 | -0.223
0.010879 | -0.74267 |  | -298.5742 |  | 0.29812 | -0.23599
0.010898 | -0.75056 |  | -301.5559 |  | 0.3105 | -0.24547
0.010918 | -0.74721 |  | -300.0555 |  | 0.31859 | -0.2517
0.010937 | -0.73089 |  | -293.4466 |  | 0.32196 | -0.25386
0.010957 | -0.70292 |  | -282.2762 |  | 0.32003 | -0.25218
0.010977 | -0.66477 |  | -266.9116 |  | 0.3137 | -0.2471
0.010996 | -0.61683 |  | -247.8499 |  | 0.30213 | -0.23785
0.011016 | -0.56067 |  | -225.5914 |  | 0.28634 | -0.22531
0.011035 | -0.49454 |  | -199.1429 |  | 0.26704 | -0.20992
0.011055 | -0.41814 |  | -168.8192 |  | 0.24262 | -0.19077
0.011074 | -0.33614 |  | -136.3922 |  | 0.2146 | -0.16864
0.011094 | -0.2505 |  | -102.4064 |  | 0.18337 | -0.14388
0.011113 | -0.16195 |  | -66.9736 |  | 0.14872 | -0.11652
0.011133 | -0.070924 |  | -30.5277 |  | 0.11255 | -0.087967
0.011152 | 0.022776 |  | 6.7066 |  | 0.07467 | -0.058271
0.011172 | 0.11636 |  | 44.0165 |  | 0.034899 | -0.02705
0.011191 | 0.20682 |  | 80.2295 |  | -0.0053208 | 0.0046673
0.011211 | 0.29235 |  | 114.5265 |  | -0.04573 | 0.036416
0.01123 | 0.37261 |  | 146.6905 |  | -0.085233 | 0.067279
0.01125 | 0.4485 |  | 177.0556 |  | -0.1221 | 0.096147
0.01127 | 0.519 |  | 205.3714 |  | -0.15784 | 0.12404
0.011289 | 0.58227 |  | 230.7728 |  | -0.19191 | 0.15054
0.011309 | 0.63572 |  | 252.3218 |  | -0.22276 | 0.17467
0.011328 | 0.67799 |  | 269.524 |  | -0.25081 | 0.1965
0.011348 | 0.71113 |  | 283.1524 |  | -0.27361 | 0.21427
0.011367 | 0.73548 |  | 293.2108 |  | -0.29229 | 0.22862
0.011387 | 0.74912 |  | 298.8889 |  | -0.3083 | 0.2407
0.011406 | 0.75142 |  | 300.2755 |  | -0.31881 | 0.24896
0.011426 | 0.74139 |  | 296.705 |  | -0.32488 | 0.25377
0.011445 | 0.71929 |  | 288.1948 |  | -0.3264 | 0.25482
0.011465 | 0.68795 |  | 276.0355 |  | -0.32181 | 0.25117
0.011484 | 0.64698 |  | 259.8644 |  | -0.31309 | 0.24427
0.011504 | 0.59547 |  | 239.4945 |  | -0.3003 | 0.23412
0.011523 | 0.5351 |  | 215.4353 |  | -0.28285 | 0.22043
0.011543 | 0.46463 |  | 187.0781 |  | -0.26147 | 0.20361
0.011562 | 0.38575 |  | 155.45 |  | -0.23559 | 0.18302
0.011582 | 0.30358 |  | 122.625 |  | -0.20605 | 0.15961
0.011602 | 0.21795 |  | 88.2294 |  | -0.17347 | 0.13396
0.011621 | 0.12811 |  | 51.9745 |  | -0.13771 | 0.10583
0.011641 | 0.035415 |  | 14.8595 |  | -0.10124 | 0.077006
0.01166 | -0.059037 |  | -22.9226 |  | -0.063183 | 0.046882
0.01168 | -0.15212 |  | -60.1983 |  | -0.022432 | 0.014857
0.011699 | -0.2407 |  | -95.6061 |  | 0.017502 | -0.016592
0.011719 | -0.32436 |  | -129.3088 |  | 0.057212 | -0.047784
0.011738 | -0.40304 |  | -160.8721 |  | 0.096203 | -0.07835
0.011758 | -0.47658 |  | -190.5192 |  | 0.13219 | -0.10663
0.011777 | -0.54475 |  | -218.2517 |  | 0.16719 | -0.13388
0.011797 | -0.60436 |  | -242.1738 |  | 0.19988 | -0.15941
0.011816 | -0.65288 |  | -261.8756 |  | 0.22931 | -0.18246
0.011836 | -0.6911 |  | -277.5821 |  | 0.25622 | -0.20339
0.011855 | -0.71985 |  | -289.2951 |  | 0.27722 | -0.21991
0.011875 | -0.74008 |  | -297.5458 |  | 0.29397 | -0.23276
0.011895 | -0.75074 |  | -301.6623 |  | 0.30848 | -0.24356
0.011914 | -0.74897 |  | -300.8264 |  | 0.31699 | -0.25027
0.011934 | -0.7347 |  | -295.078 |  | 0.32069 | -0.25316
0.011953 | -0.70893 |  | -284.7112 |  | 0.32062 | -0.25277
0.011973 | -0.67256 |  | -270.1714 |  | 0.31469 | -0.24783
0.011992 | -0.6273 |  | -252.0574 |  | 0.30411 | -0.23932
0.012012 | -0.5732 |  | -230.477 |  | 0.2892 | -0.22745
0.012031 | -0.50887 |  | -204.7723 |  | 0.27026 | -0.21231
0.012051 | -0.43421 |  | -175.0999 |  | 0.24729 | -0.1943
0.01207 | -0.35233 |  | -142.7268 |  | 0.21916 | -0.17227
0.01209 | -0.26742 |  | -109.0353 |  | 0.18851 | -0.14772
0.012109 | -0.18037 |  | -74.2819 |  | 0.1554 | -0.12154
0.012129 | -0.089695 |  | -37.9351 |  | 0.11849 | -0.092771
0.012148 | 0.0040265 |  | -0.64458 |  | 0.081137 | -0.063308
0.012168 | 0.098121 |  | 36.6995 |  | 0.042449 | -0.032794
0.012188 | 0.1899 |  | 73.4158 |  | 0.0011342 | -0.00041337
0.012207 | 0.27636 |  | 108.0798 |  | -0.039011 | 0.031145
0.012227 | 0.35672 |  | 140.1804 |  | -0.078264 | 0.061766
0.012246 | 0.43313 |  | 170.7804 |  | -0.11653 | 0.091634
0.012266 | 0.50547 |  | 199.9129 |  | -0.15184 | 0.11947
0.012285 | 0.57086 |  | 226.1246 |  | -0.18624 | 0.14623
0.012305 | 0.62645 |  | 248.5068 |  | -0.21822 | 0.1711
0.012324 | 0.67091 |  | 266.7237 |  | -0.24599 | 0.19274
0.012344 | 0.70509 |  | 280.7667 |  | -0.27094 | 0.21201
0.012363 | 0.73037 |  | 291.2276 |  | -0.29063 | 0.22754
0.012383 | 0.74669 |  | 298.125 |  | -0.30572 | 0.23919
0.012402 | 0.7517 |  | 300.529 |  | -0.31832 | 0.24859
0.012422 | 0.74394 |  | 297.8554 |  | -0.32537 | 0.25412
0.012441 | 0.72463 |  | 290.4386 |  | -0.32724 | 0.25552
0.012461 | 0.69461 |  | 278.6694 |  | -0.32476 | 0.25344
0.01248 | 0.65479 |  | 263.0345 |  | -0.31651 | 0.24696
0.0125 | 0.60592 |  | 243.6396 |  | -0.30402 | 0.23693
0.01252 | 0.54787 |  | 220.3813 |  | -0.28744 | 0.22392
0.012539 | 0.48044 |  | 193.3531 |  | -0.26686 | 0.20783
0.012559 | 0.4031 |  | 162.2587 |  | -0.24233 | 0.18839
0.012578 | 0.31989 |  | 129.1517 |  | -0.21275 | 0.16505
0.012598 | 0.23469 |  | 95.1615 |  | -0.18085 | 0.13962
0.012617 | 0.14547 |  | 58.957 |  | -0.14638 | 0.11243
0.012637 | 0.05358 |  | 22.2271 |  | -0.10867 | 0.082982
0.012656 | -0.039111 |  | -14.694 |  | -0.071373 | 0.053336
0.012676 | -0.133 |  | -52.373 |  | -0.032027 | 0.022328
0.012695 | -0.22346 |  | -88.5334 |  | 0.0094625 | -0.010241
0.012715 | -0.30834 |  | -122.7682 |  | 0.048505 | -0.041139
0.012734 | -0.38871 |  | -154.9828 |  | 0.087898 | -0.071753
0.012754 | -0.46283 |  | -184.7909 |  | 0.12602 | -0.10172
0.012773 | -0.53125 |  | -212.7663 |  | 0.15964 | -0.12837
0.012793 | -0.59273 |  | -237.5409 |  | 0.19299 | -0.15415
0.012812 | -0.64339 |  | -258.0278 |  | 0.22406 | -0.17845
0.012832 | -0.68433 |  | -274.836 |  | 0.25031 | -0.1991
0.012852 | -0.71574 |  | -287.5977 |  | 0.27352 | -0.21713
0.012871 | -0.73667 |  | -296.1436 |  | 0.29157 | -0.23097
0.012891 | -0.74907 |  | -301.1297 |  | 0.30531 | -0.24127
0.01291 | -0.75006 |  | -301.2535 |  | 0.31591 | -0.24952
0.01293 | -0.73738 |  | -296.0191 |  | 0.32058 | -0.25319
0.012949 | -0.71459 |  | -287.0231 |  | 0.3211 | -0.2532
0.012969 | -0.68149 |  | -273.7393 |  | 0.31719 | -0.24987
0.012988 | -0.63747 |  | -255.965 |  | 0.30625 | -0.2413
0.013008 | -0.58463 |  | -234.8975 |  | 0.29246 | -0.23011
0.013027 | -0.52214 |  | -210.0434 |  | 0.27527 | -0.21637
0.013047 | -0.44919 |  | -181.1212 |  | 0.25227 | -0.19839
0.013066 | -0.36898 |  | -149.3693 |  | 0.22639 | -0.17779
0.013086 | -0.28494 |  | -115.9491 |  | 0.19598 | -0.15387
0.013105 | -0.19789 |  | -81.2537 |  | 0.16213 | -0.12709
0.013125 | -0.1076 |  | -45.1677 |  | 0.12716 | -0.099382
0.013145 | -0.014587 |  | -8.1793 |  | 0.088917 | -0.069654
0.013164 | 0.078914 |  | 28.9588 |  | 0.050633 | -0.039322
0.013184 | 0.17117 |  | 65.9672 |  | 0.011288 | -0.0083913
0.013203 | 0.2594 |  | 101.3052 |  | -0.030929 | 0.024537
0.013223 | 0.34127 |  | 133.9823 |  | -0.069909 | 0.055486
0.013242 | 0.41882 |  | 165.0938 |  | -0.10758 | 0.084798
0.013262 | 0.49163 |  | 194.2998 |  | -0.14523 | 0.11402
0.013281 | 0.55756 |  | 220.8149 |  | -0.17864 | 0.14027
0.013301 | 0.61576 |  | 244.292 |  | -0.21078 | 0.16524
0.01332 | 0.66296 |  | 263.401 |  | -0.24099 | 0.18877
0.01334 | 0.69903 |  | 278.2282 |  | -0.26563 | 0.20804
0.013359 | 0.72646 |  | 289.6257 |  | -0.28641 | 0.22416
0.013379 | 0.74392 |  | 296.9179 |  | -0.3028 | 0.23661
0.013398 | 0.75064 |  | 299.9865 |  | -0.31493 | 0.24583
0.013418 | 0.74644 |  | 298.7168 |  | -0.32388 | 0.25286
0.013437 | 0.72945 |  | 292.2076 |  | -0.3272 | 0.25542
0.013457 | 0.7017 |  | 281.4223 |  | -0.32537 | 0.25391
0.013477 | 0.6647 |  | 266.8609 |  | -0.31852 | 0.24852
0.013496 | 0.61731 |  | 248.0144 |  | -0.30578 | 0.23849
0.013516 | 0.56079 |  | 225.4955 |  | -0.29065 | 0.22638
0.013535 | 0.49431 |  | 198.8388 |  | -0.27154 | 0.21142
0.013555 | 0.41827 |  | 168.4245 |  | -0.24687 | 0.19221
0.013574 | 0.33714 |  | 136.0281 |  | -0.21969 | 0.17042
0.013594 | 0.25228 |  | 101.9836 |  | -0.18762 | 0.14503
0.013613 | 0.16425 |  | 66.5905 |  | -0.15238 | 0.11723
0.013633 | 0.073262 |  | 30.0424 |  | -0.11699 | 0.089147
0.013652 | -0.021001 |  | -7.6326 |  | -0.078675 | 0.059161
0.013672 | -0.11521 |  | -45.3444 |  | -0.039531 | 0.028232
0.013691 | -0.20607 |  | -81.7062 |  | 4.7972e-05 | -0.0030441
0.013711 | -0.29205 |  | -116.1626 |  | 0.040974 | -0.035138
0.01373 | -0.37271 |  | -148.6966 |  | 0.080003 | -0.065802
0.01375 | -0.44832 |  | -179.1258 |  | 0.11786 | -0.095363
0.01377 | -0.51822 |  | -207.5071 |  | 0.15372 | -0.12356
0.013789 | -0.58161 |  | -233.251 |  | 0.18585 | -0.1488
0.013809 | -0.63558 |  | -254.9539 |  | 0.21701 | -0.17286
0.013828 | -0.67734 |  | -271.9625 |  | 0.24536 | -0.19495
0.013848 | -0.70927 |  | -285.0957 |  | 0.26869 | -0.21331
0.013867 | -0.73318 |  | -294.8655 |  | 0.28845 | -0.22861
0.013887 | -0.74721 |  | -300.3966 |  | 0.30289 | -0.23964
0.013906 | -0.75051 |  | -301.4928 |  | 0.31289 | -0.24722
0.013926 | -0.74198 |  | -297.9954 |  | 0.31972 | -0.25237
0.013945 | -0.72107 |  | -289.6005 |  | 0.32085 | -0.25318
0.013965 | -0.68907 |  | -276.6526 |  | 0.31811 | -0.25077
0.013984 | -0.64661 |  | -259.6418 |  | 0.31006 | -0.24424
0.014004 | -0.59525 |  | -239.3931 |  | 0.29468 | -0.2322
0.014023 | -0.53518 |  | -215.4249 |  | 0.27791 | -0.21854
0.014043 | -0.46447 |  | -187.1675 |  | 0.25756 | -0.20235
0.014063 | -0.38588 |  | -156.1093 |  | 0.23077 | -0.18161
0.014082 | -0.30248 |  | -123.0317 |  | 0.20226 | -0.15878
0.014102 | -0.21492 |  | -88.1079 |  | 0.16965 | -0.13294
0.014121 | -0.12557 |  | -52.3789 |  | 0.1333 | -0.10441
0.014141 | -0.033682 |  | -15.7129 |  | 0.09693 | -0.075536
0.01416 | 0.060799 |  | 21.9052 |  | 0.057991 | -0.04513
0.01418 | 0.15304 |  | 58.694 |  | 0.018152 | -0.013823
0.014199 | 0.24156 |  | 94.1587 |  | -0.021527 | 0.017475
0.014219 | 0.32574 |  | 127.9466 |  | -0.062406 | 0.049269
0.014238 | 0.40383 |  | 159.057 |  | -0.10061 | 0.079334
0.014258 | 0.47745 |  | 188.5858 |  | -0.13696 | 0.10773
0.014277 | 0.54581 |  | 216.1236 |  | -0.17291 | 0.13541
0.014297 | 0.60505 |  | 239.8212 |  | -0.20475 | 0.16053
0.014316 | 0.65403 |  | 259.7197 |  | -0.23423 | 0.18358
0.014336 | 0.69253 |  | 275.5284 |  | -0.26108 | 0.20426
0.014355 | 0.72145 |  | 287.4298 |  | -0.28195 | 0.22071
0.014375 | 0.74187 |  | 295.9251 |  | -0.29967 | 0.23419
0.014395 | 0.75147 |  | 300.117 |  | -0.31349 | 0.24483
0.014414 | 0.74876 |  | 299.479 |  | -0.32167 | 0.25148
0.014434 | 0.73389 |  | 293.9118 |  | -0.32625 | 0.25474
0.014453 | 0.70783 |  | 283.8244 |  | -0.32543 | 0.25404
0.014473 | 0.67274 |  | 269.9825 |  | -0.31938 | 0.24929
0.014492 | 0.62759 |  | 252.1403 |  | -0.3091 | 0.24112
0.014512 | 0.57223 |  | 230.2017 |  | -0.29344 | 0.22887
0.014531 | 0.50823 |  | 204.5501 |  | -0.27464 | 0.2138
0.014551 | 0.43408 |  | 174.7695 |  | -0.25205 | 0.19592
0.01457 | 0.35279 |  | 142.1809 |  | -0.22399 | 0.1739
0.01459 | 0.26923 |  | 108.858 |  | -0.19351 | 0.14965
0.014609 | 0.18208 |  | 73.814 |  | -0.15988 | 0.12319
0.014629 | 0.090966 |  | 37.0581 |  | -0.12308 | 0.094274
0.014648 | -0.0025161 |  | -0.25065 |  | -0.085861 | 0.064712
0.014668 | -0.097059 |  | -38.0707 |  | -0.04653 | 0.033789
0.014687 | -0.18872 |  | -74.7222 |  | -0.0061594 | 0.0020578
0.014707 | -0.2754 |  | -109.5527 |  | 0.033518 | -0.029212
0.014727 | -0.3573 |  | -142.5592 |  | 0.07305 | -0.06019
0.014746 | -0.43353 |  | -173.0478 |  | 0.1107 | -0.089789
0.014766 | -0.50507 |  | -202.1385 |  | 0.14707 | -0.11818
0.014785 | -0.57054 |  | -228.6996 |  | 0.18141 | -0.14503
0.014805 | -0.62532 |  | -250.6562 |  | 0.21199 | -0.16911
0.014824 | -0.66934 |  | -268.6694 |  | 0.24069 | -0.19143
0.014844 | -0.70413 |  | -282.9306 |  | 0.26532 | -0.21077
0.014863 | -0.72969 |  | -293.3323 |  | 0.28458 | -0.2257
0.014883 | -0.74608 |  | -299.8782 |  | 0.30102 | -0.23809
0.014902 | -0.75184 |  | -302.0541 |  | 0.31274 | -0.24724
0.014922 | -0.74517 |  | -299.2918 |  | 0.31956 | -0.25235
0.014941 | -0.7261 |  | -291.5329 |  | 0.32237 | -0.25428
0.014961 | -0.69624 |  | -279.5785 |  | 0.31903 | -0.2516
0.01498 | -0.65682 |  | -263.8434 |  | 0.3114 | -0.24519
0.015 | -0.60734 |  | -244.1217 |  | 0.29923 | -0.23563
0.01502 | -0.54841 |  | -220.5594 |  | 0.28198 | -0.22195
0.015039 | -0.48044 |  | -193.4754 |  | 0.2625 | -0.20626
0.015059 | -0.4027 |  | -162.6707 |  | 0.2377 | -0.18695
0.015078 | -0.31891 |  | -129.4339 |  | 0.20787 | -0.16327
0.015098 | -0.23338 |  | -95.5163 |  | 0.17661 | -0.13835
0.015117 | -0.14471 |  | -59.9865 |  | 0.14151 | -0.11092
0.015137 | -0.052264 |  | -22.997 |  | 0.1044 | -0.081672
0.015156 | 0.041377 |  | 14.1445 |  | 0.066966 | -0.052226
0.015176 | 0.13461 |  | 51.3507 |  | 0.02689 | -0.020718
0.015195 | 0.22484 |  | 87.4689 |  | -0.013521 | 0.011176
0.015215 | 0.30929 |  | 121.3276 |  | -0.053509 | 0.042392
0.015234 | 0.38801 |  | 152.7915 |  | -0.093229 | 0.073436
0.015254 | 0.46211 |  | 182.4569 |  | -0.12983 | 0.10221
0.015273 | 0.53187 |  | 210.668 |  | -0.16492 | 0.1295
0.015293 | 0.59418 |  | 235.6178 |  | -0.19882 | 0.15584
0.015312 | 0.64521 |  | 256.0988 |  | -0.22833 | 0.17897
0.015332 | 0.68562 |  | 272.7525 |  | -0.25551 | 0.20007
0.015352 | 0.71646 |  | 285.5289 |  | -0.27886 | 0.21821
0.015371 | 0.73784 |  | 294.3542 |  | -0.29575 | 0.23131
0.015391 | 0.74976 |  | 299.4149 |  | -0.31057 | 0.24252
0.01541 | 0.74988 |  | 299.9127 |  | -0.32086 | 0.25066
0.01543 | 0.73746 |  | 295.4137 |  | -0.3247 | 0.25376
0.015449 | 0.71395 |  | 286.3007 |  | -0.32594 | 0.25433
0.015469 | 0.67999 |  | 272.8987 |  | -0.32105 | 0.25039
0.015488 | 0.63661 |  | 255.7696 |  | -0.3103 | 0.242
0.015508 | 0.58341 |  | 234.6408 |  | -0.29717 | 0.23152
0.015527 | 0.52063 |  | 209.4952 |  | -0.2789 | 0.21713
0.015547 | 0.44985 |  | 181.171 |  | -0.25633 | 0.19943
0.015566 | 0.37052 |  | 149.3224 |  | -0.23008 | 0.17866
0.015586 | 0.28569 |  | 115.4258 |  | -0.199 | 0.15407
0.015605 | 0.19914 |  | 80.8267 |  | -0.16604 | 0.12803
0.015625 | 0.10868 |  | 44.2596 |  | -0.1308 | 0.10033
0.015645 | 0.015461 |  | 6.9716 |  | -0.092913 | 0.070512
0.015664 | -0.077455 |  | -30.1311 |  | -0.054372 | 0.039892
0.015684 | -0.16959 |  | -67.0218 |  | -0.014032 | 0.0080855
0.015703 | -0.2579 |  | -102.3588 |  | 0.026152 | -0.02347
0.015723 | -0.34149 |  | -136.1653 |  | 0.064922 | -0.053916
0.015742 | -0.41971 |  | -167.448 |  | 0.1039 | -0.084426
0.015762 | -0.49111 |  | -196.2139 |  | 0.14034 | -0.11322
0.015781 | -0.55727 |  | -223.3151 |  | 0.17444 | -0.13996
0.015801 | -0.61469 |  | -246.4227 |  | 0.20698 | -0.16522
0.01582 | -0.66047 |  | -265.0001 |  | 0.23522 | -0.1873
0.01584 | -0.69783 |  | -280.3746 |  | 0.26059 | -0.20695
0.015859 | -0.72603 |  | -291.8189 |  | 0.28228 | -0.22379
0.015879 | -0.74349 |  | -298.7741 |  | 0.29832 | -0.23618
0.015898 | -0.75098 |  | -301.6781 |  | 0.31103 | -0.24568
0.015918 | -0.74641 |  | -299.7804 |  | 0.31914 | -0.25194
0.015938 | -0.72969 |  | -292.9967 |  | 0.32201 | -0.25418
0.015957 | -0.7029 |  | -282.195 |  | 0.32106 | -0.25314
0.015977 | -0.66515 |  | -267.0598 |  | 0.31435 | -0.24765
0.015996 | -0.61746 |  | -248.0999 |  | 0.30239 | -0.23805
0.016016 | -0.56074 |  | -225.4628 |  | 0.28674 | -0.22548
0.016035 | -0.49355 |  | -198.603 |  | 0.26671 | -0.20976
0.016055 | -0.4176 |  | -168.5506 |  | 0.24315 | -0.19129
0.016074 | -0.33571 |  | -136.1604 |  | 0.21536 | -0.1693
0.016094 | -0.25013 |  | -102.1353 |  | 0.18311 | -0.1438
0.016113 | -0.16209 |  | -66.8913 |  | 0.14903 | -0.11674
0.016133 | -0.070509 |  | -30.2765 |  | 0.1128 | -0.088291
0.016152 | 0.023512 |  | 6.9635 |  | 0.074649 | -0.058436
0.016172 | 0.1169 |  | 44.1455 |  | 0.035647 | -0.027538
0.016191 | 0.20751 |  | 80.5087 |  | -0.0055158 | 0.004738
0.016211 | 0.29292 |  | 114.6397 |  | -0.045867 | 0.036466
0.01623 | 0.37302 |  | 146.616 |  | -0.083928 | 0.066428
0.01625 | 0.44896 |  | 177.1178 |  | -0.1221 | 0.095907
0.01627 | 0.5191 |  | 205.2868 |  | -0.15783 | 0.12387
0.016289 | 0.58238 |  | 230.8067 |  | -0.19131 | 0.15008
0.016309 | 0.6365 |  | 252.6855 |  | -0.22312 | 0.17481
0.016328 | 0.67831 |  | 269.5743 |  | -0.24986 | 0.19581
0.016348 | 0.71064 |  | 283.1183 |  | -0.27336 | 0.21385
0.016367 | 0.73488 |  | 293.2962 |  | -0.29291 | 0.22901
0.016387 | 0.74806 |  | 298.7047 |  | -0.30692 | 0.23996
0.016406 | 0.75027 |  | 300.0543 |  | -0.31837 | 0.24853
0.016426 | 0.74082 |  | 296.6074 |  | -0.32474 | 0.25361
0.016445 | 0.71911 |  | 288.2164 |  | -0.32547 | 0.25412
0.016465 | 0.68778 |  | 276.0399 |  | -0.32239 | 0.2514
0.016484 | 0.64659 |  | 259.5994 |  | -0.31288 | 0.24408
0.016504 | 0.59555 |  | 239.3759 |  | -0.29917 | 0.23313
0.016523 | 0.53558 |  | 215.4113 |  | -0.28259 | 0.22003
0.016543 | 0.46453 |  | 186.7544 |  | -0.26075 | 0.20306
0.016563 | 0.38576 |  | 155.4438 |  | -0.23548 | 0.18292
0.016582 | 0.30355 |  | 122.5948 |  | -0.20577 | 0.15955
0.016602 | 0.21702 |  | 87.7471 |  | -0.17156 | 0.13253
0.016621 | 0.12788 |  | 52.014 |  | -0.13713 | 0.10499
0.016641 | 0.035857 |  | 15.1011 |  | -0.10075 | 0.076528
0.01666 | -0.059158 |  | -22.8505 |  | -0.061577 | 0.045782
0.01668 | -0.15245 |  | -60.1618 |  | -0.022174 | 0.014501
0.016699 | -0.24165 |  | -95.9881 |  | 0.018661 | -0.017584
0.016719 | -0.32524 |  | -129.4912 |  | 0.058985 | -0.049325
0.016738 | -0.40337 |  | -160.9735 |  | 0.09658 | -0.078868
0.016758 | -0.47703 |  | -190.8194 |  | 0.13331 | -0.1076
0.016777 | -0.54441 |  | -218.1163 |  | 0.16816 | -0.13503
0.016797 | -0.60431 |  | -242.3559 |  | 0.20078 | -0.16038
0.016816 | -0.6539 |  | -262.4773 |  | 0.23122 | -0.18395
0.016836 | -0.69115 |  | -277.6499 |  | 0.25696 | -0.20417
0.016855 | -0.71946 |  | -289.2679 |  | 0.27821 | -0.22074
0.016875 | -0.7399 |  | -297.5464 |  | 0.29562 | -0.23403
0.016895 | -0.74974 |  | -301.2529 |  | 0.30905 | -0.24418
0.016914 | -0.74837 |  | -300.5693 |  | 0.31861 | -0.25159
0.016934 | -0.73509 |  | -295.2144 |  | 0.32279 | -0.25485
0.016953 | -0.7094 |  | -284.8235 |  | 0.32183 | -0.25387
0.016973 | -0.67294 |  | -270.1929 |  | 0.31644 | -0.24938
0.016992 | -0.62687 |  | -251.8318 |  | 0.30526 | -0.24053
0.017012 | -0.57209 |  | -230.1287 |  | 0.28988 | -0.22827
0.017031 | -0.50788 |  | -204.582 |  | 0.27165 | -0.21372
0.017051 | -0.43341 |  | -174.905 |  | 0.2488 | -0.19575
0.01707 | -0.3525 |  | -142.8852 |  | 0.22157 | -0.17417
0.01709 | -0.26765 |  | -109.226 |  | 0.19055 | -0.14964
0.017109 | -0.17927 |  | -73.8469 |  | 0.15624 | -0.12247
0.017129 | -0.088686 |  | -37.6411 |  | 0.12041 | -0.094171
0.017148 | 0.0047079 |  | -0.46067 |  | 0.082886 | -0.064828
0.017168 | 0.098839 |  | 37.0716 |  | 0.043802 | -0.034047
0.017188 | 0.18949 |  | 73.2616 |  | 0.0038215 | -0.0026227
0.017207 | 0.27607 |  | 107.9633 |  | -0.037423 | 0.02965
0.017227 | 0.35771 |  | 140.6294 |  | -0.077131 | 0.060834
0.017246 | 0.434 |  | 171.1499 |  | -0.11382 | 0.089585
0.017266 | 0.50617 |  | 200.2433 |  | -0.15005 | 0.11765
0.017285 | 0.57151 |  | 226.3796 |  | -0.18461 | 0.14444
0.017305 | 0.62636 |  | 248.4024 |  | -0.21574 | 0.16902
0.017324 | 0.67049 |  | 266.4603 |  | -0.24425 | 0.19129
0.017344 | 0.70483 |  | 280.5835 |  | -0.26896 | 0.21029
0.017363 | 0.73085 |  | 291.3396 |  | -0.28869 | 0.22565
0.017383 | 0.74746 |  | 298.2103 |  | -0.30393 | 0.23752
0.017402 | 0.75194 |  | 300.4312 |  | -0.31557 | 0.2465
0.017422 | 0.74407 |  | 297.8187 |  | -0.32318 | 0.25231
0.017441 | 0.72431 |  | 290.2225 |  | -0.32496 | 0.25381
0.017461 | 0.69442 |  | 278.5572 |  | -0.32164 | 0.25117
0.01748 | 0.65555 |  | 263.23 |  | -0.31459 | 0.24523
0.0175 | 0.60651 |  | 243.8182 |  | -0.3021 | 0.23544
0.01752 | 0.54826 |  | 220.6418 |  | -0.2847 | 0.22184
0.017539 | 0.48033 |  | 193.3057 |  | -0.26475 | 0.20589
0.017559 | 0.40217 |  | 161.871 |  | -0.24031 | 0.18666
0.017578 | 0.31926 |  | 128.8679 |  | -0.21062 | 0.16328
0.017598 | 0.23438 |  | 94.9299 |  | -0.17811 | 0.13741
0.017617 | 0.14601 |  | 59.149 |  | -0.14356 | 0.11006
0.017637 | 0.054629 |  | 22.491 |  | -0.10718 | 0.081472
0.017656 | -0.039799 |  | -15.1897 |  | -0.068798 | 0.051336
0.017676 | -0.13462 |  | -53.0955 |  | -0.029032 | 0.02
0.017695 | -0.2246 |  | -89.041 |  | 0.010894 | -0.01161
0.017715 | -0.30908 |  | -123.1457 |  | 0.051418 | -0.043285
0.017734 | -0.38826 |  | -154.9334 |  | 0.090542 | -0.07378
0.017754 | -0.46218 |  | -184.6374 |  | 0.12657 | -0.10239
0.017773 | -0.53181 |  | -213.0436 |  | 0.16197 | -0.1301
0.017793 | -0.59374 |  | -237.9915 |  | 0.19583 | -0.15638
0.017812 | -0.64426 |  | -258.4345 |  | 0.22573 | -0.17986
0.017832 | -0.68417 |  | -274.825 |  | 0.25251 | -0.20069
0.017852 | -0.71459 |  | -287.2006 |  | 0.27504 | -0.21828
0.017871 | -0.73615 |  | -296.0063 |  | 0.29278 | -0.232
0.017891 | -0.74867 |  | -300.9411 |  | 0.30713 | -0.24296
0.01791 | -0.74988 |  | -301.2764 |  | 0.31735 | -0.2508
0.01793 | -0.73855 |  | -296.6399 |  | 0.32293 | -0.25488
0.017949 | -0.71509 |  | -287.0882 |  | 0.32327 | -0.25505
0.017969 | -0.68058 |  | -273.322 |  | 0.31792 | -0.25064
0.017988 | -0.63677 |  | -255.8701 |  | 0.30808 | -0.24258
0.018008 | -0.58367 |  | -234.5889 |  | 0.29409 | -0.2314
0.018027 | -0.52121 |  | -209.7004 |  | 0.27617 | -0.21706
0.018047 | -0.44962 |  | -181.3043 |  | 0.2542 | -0.19983
0.018066 | -0.36921 |  | -149.376 |  | 0.22739 | -0.17872
0.018086 | -0.2842 |  | -115.6571 |  | 0.19693 | -0.15447
0.018105 | -0.19713 |  | -80.9481 |  | 0.1639 | -0.12832
0.018125 | -0.1067 |  | -44.7073 |  | 0.12807 | -0.10014
0.018145 | -0.014039 |  | -7.9376 |  | 0.090772 | -0.070839
0.018164 | 0.079408 |  | 29.2388 |  | 0.051898 | -0.040304
0.018184 | 0.17203 |  | 66.3994 |  | 0.011235 | -0.00844
0.018203 | 0.25997 |  | 101.5032 |  | -0.028896 | 0.023051
0.018223 | 0.34221 |  | 134.4225 |  | -0.068764 | 0.054136
0.018242 | 0.41962 |  | 165.4426 |  | -0.10726 | 0.08429
0.018262 | 0.4917 |  | 194.3198 |  | -0.14274 | 0.11227
0.018281 | 0.55824 |  | 221.1693 |  | -0.17775 | 0.13936
0.018301 | 0.61627 |  | 244.4685 |  | -0.21041 | 0.16483
0.01832 | 0.66285 |  | 263.3221 |  | -0.23898 | 0.18721
0.01834 | 0.69956 |  | 278.4831 |  | -0.2647 | 0.20724
0.018359 | 0.72693 |  | 289.7457 |  | -0.28505 | 0.22324
0.018379 | 0.74451 |  | 297.1186 |  | -0.30107 | 0.23537
0.018398 | 0.75183 |  | 300.3966 |  | -0.31438 | 0.24556
0.018418 | 0.74639 |  | 298.5476 |  | -0.32218 | 0.25179
0.018437 | 0.72912 |  | 292.0891 |  | -0.32529 | 0.25405
0.018457 | 0.70205 |  | 281.5653 |  | -0.32383 | 0.25289
0.018477 | 0.66421 |  | 266.6165 |  | -0.31636 | 0.24688
0.018496 | 0.61662 |  | 247.8718 |  | -0.30489 | 0.23761
0.018516 | 0.55987 |  | 225.2613 |  | -0.28923 | 0.22539
0.018535 | 0.49293 |  | 198.3751 |  | -0.26904 | 0.20956
0.018555 | 0.41788 |  | 168.3092 |  | -0.24563 | 0.19105
0.018574 | 0.33691 |  | 135.8692 |  | -0.21758 | 0.16885
0.018594 | 0.25147 |  | 101.7186 |  | -0.18539 | 0.14337
0.018613 | 0.1631 |  | 66.2117 |  | -0.15124 | 0.11638
0.018633 | 0.071283 |  | 29.2377 |  | -0.11469 | 0.087638
0.018652 | -0.022456 |  | -8.2246 |  | -0.076697 | 0.057757
0.018672 | -0.11548 |  | -45.449 |  | -0.0378 | 0.02706
0.018691 | -0.20615 |  | -81.7039 |  | 0.0027502 | -0.0047711
0.018711 | -0.2921 |  | -116.1858 |  | 0.042615 | -0.036092
0.01873 | -0.37316 |  | -148.8157 |  | 0.081466 | -0.066687
0.01875 | -0.44907 |  | -179.3102 |  | 0.12002 | -0.096883
0.01877 | -0.51899 |  | -207.7379 |  | 0.15546 | -0.12475
0.018789 | -0.5821 |  | -233.2681 |  | 0.188 | -0.15032
0.018809 | -0.63482 |  | -254.5276 |  | 0.2191 | -0.17449
0.018828 | -0.67648 |  | -271.6304 |  | 0.24688 | -0.19611
0.018848 | -0.70954 |  | -285.107 |  | 0.2703 | -0.2145
0.018867 | -0.73367 |  | -294.9132 |  | 0.28941 | -0.22932
0.018887 | -0.74783 |  | -300.5054 |  | 0.30436 | -0.24068
0.018906 | -0.75082 |  | -301.5236 |  | 0.3152 | -0.24909
0.018926 | -0.74116 |  | -297.6276 |  | 0.32134 | -0.25376
0.018945 | -0.72015 |  | -289.1761 |  | 0.32269 | -0.25449
0.018965 | -0.68839 |  | -276.4285 |  | 0.31921 | -0.25149
0.018984 | -0.64614 |  | -259.5452 |  | 0.31039 | -0.24437
0.019004 | -0.59563 |  | -239.4875 |  | 0.29669 | -0.23353
0.019023 | -0.53522 |  | -215.323 |  | 0.27947 | -0.21964
0.019043 | -0.46387 |  | -186.8438 |  | 0.2585 | -0.20301
0.019062 | -0.38503 |  | -155.7173 |  | 0.23271 | -0.18291
0.019082 | -0.3012 |  | -122.4483 |  | 0.20272 | -0.15916
0.019102 | -0.21464 |  | -87.8709 |  | 0.17017 | -0.13334
0.019121 | -0.12547 |  | -52.1449 |  | 0.13499 | -0.10559
0.019141 | -0.032435 |  | -15.1104 |  | 0.097369 | -0.076041
0.01916 | 0.061798 |  | 22.2072 |  | 0.059354 | -0.046139
0.01918 | 0.15434 |  | 59.1926 |  | 0.020025 | -0.015282
0.019199 | 0.24303 |  | 94.6997 |  | -0.021312 | 0.016945
0.019219 | 0.32585 |  | 127.7948 |  | -0.061331 | 0.048458
0.019238 | 0.40451 |  | 159.2706 |  | -0.099442 | 0.078419
0.019258 | 0.47891 |  | 189.086 |  | -0.13665 | 0.10735
0.019277 | 0.54629 |  | 216.22 |  | -0.1717 | 0.13461
0.019297 | 0.60575 |  | 240.2433 |  | -0.20384 | 0.15971
0.019316 | 0.65464 |  | 260.0582 |  | -0.23297 | 0.1827
0.019336 | 0.69241 |  | 275.5312 |  | -0.25941 | 0.20324
0.019355 | 0.72202 |  | 287.8434 |  | -0.28187 | 0.22048
0.019375 | 0.74202 |  | 296.1633 |  | -0.29851 | 0.23345
0.019395 | 0.75068 |  | 299.982 |  | -0.31165 | 0.24345
0.019414 | 0.74802 |  | 299.3872 |  | -0.32132 | 0.25076
0.019434 | 0.73303 |  | 293.637 |  | -0.32463 | 0.25355
0.019453 | 0.70759 |  | 283.7808 |  | -0.3236 | 0.25261
0.019473 | 0.67259 |  | 270.0292 |  | -0.31847 | 0.24829
0.019492 | 0.62684 |  | 251.7935 |  | -0.30753 | 0.23971
0.019512 | 0.57254 |  | 230.3018 |  | -0.29261 | 0.22788
0.019531 | 0.50866 |  | 204.5929 |  | -0.27359 | 0.21292
0.019551 | 0.43354 |  | 174.3097 |  | -0.25012 | 0.19447
0.01957 | 0.35329 |  | 142.4812 |  | -0.2229 | 0.17284
0.01959 | 0.26948 |  | 108.9291 |  | -0.19159 | 0.14816
0.019609 | 0.18104 |  | 73.2508 |  | -0.15804 | 0.1215
0.019629 | 0.090861 |  | 37.1649 |  | -0.12278 | 0.093654
0.019648 | -0.0024855 |  | -0.11819 |  | -0.084212 | 0.063715
0.019668 | -0.097136 |  | -37.9212 |  | -0.044479 | 0.032242
0.019688 | -0.18838 |  | -74.4967 |  | -0.0051757 | 0.00098879
0.019707 | -0.27592 |  | -109.6851 |  | 0.035287 | -0.030592
0.019727 | -0.35793 |  | -142.4952 |  | 0.074878 | -0.061735
0.019746 | -0.43411 |  | -173.2267 |  | 0.11169 | -0.090767
0.019766 | -0.50539 |  | -202.2968 |  | 0.14798 | -0.11914
0.019785 | -0.5696 |  | -228.2941 |  | 0.18278 | -0.14634
0.019805 | -0.62477 |  | -250.6096 |  | 0.21402 | -0.17071
0.019824 | -0.66978 |  | -268.9589 |  | 0.24217 | -0.19278
0.019844 | -0.70427 |  | -283.0331 |  | 0.26649 | -0.21172
0.019863 | -0.72947 |  | -293.3581 |  | 0.28629 | -0.22697
0.019883 | -0.74547 |  | -299.701 |  | 0.30174 | -0.23892
0.019902 | -0.75037 |  | -301.4382 |  | 0.31353 | -0.24786
0.019922 | -0.74358 |  | -298.6312 |  | 0.3216 | -0.25389
0.019941 | -0.72547 |  | -291.3248 |  | 0.32346 | -0.25534
0.019961 | -0.69631 |  | -279.6429 |  | 0.32011 | -0.25249
0.01998 | -0.65648 |  | -263.6378 |  | 0.31298 | -0.24659
0.02 | -0.60636 |  | -243.6089 |  | 0.30026 | -0.23651
0.02002 | -0.54708 |  | -220.0415 |  | 0.28354 | -0.22312
0.020039 | -0.47829 |  | -192.6956 |  | 0.26343 | -0.20721
0.020059 | -0.40102 |  | -162.1104 |  | 0.23839 | -0.18746
0.020078 | -0.31891 |  | -129.5291 |  | 0.20939 | -0.16448
0.020098 | -0.23289 |  | -95.307 |  | 0.17697 | -0.13899
0.020117 | -0.14326 |  | -59.4961 |  | 0.14207 | -0.11137
0.020137 | -0.050684 |  | -22.5398 |  | 0.10552 | -0.08258
0.020156 | 0.04338 |  | 14.8158 |  | 0.067038 | -0.052502
0.020176 | 0.13586 |  | 51.7646 |  | 0.027206 | -0.021214
0.020195 | 0.22493 |  | 87.4199 |  | -0.013094 | 0.010516
0.020215 | 0.30923 |  | 121.183 |  | -0.053278 | 0.042004
0.020234 | 0.38889 |  | 153.0763 |  | -0.09245 | 0.072555
0.020254 | 0.46462 |  | 183.3919 |  | -0.1292 | 0.10146
0.020273 | 0.53415 |  | 211.4191 |  | -0.16425 | 0.12879
0.020293 | 0.59499 |  | 235.8503 |  | -0.19806 | 0.15506
0.020313 | 0.64557 |  | 256.3031 |  | -0.22824 | 0.17886
0.020332 | 0.68523 |  | 272.5689 |  | -0.25464 | 0.19941
0.020352 | 0.71627 |  | 285.3488 |  | -0.27779 | 0.21732
0.020371 | 0.73928 |  | 294.9043 |  | -0.29598 | 0.23138
0.020391 | 0.75107 |  | 299.8477 |  | -0.30941 | 0.24172
0.02041 | 0.75054 |  | 300.0707 |  | -0.31944 | 0.24947
0.02043 | 0.73782 |  | 295.4398 |  | -0.32501 | 0.25369
0.020449 | 0.71348 |  | 285.9663 |  | -0.32498 | 0.25368
0.020469 | 0.68022 |  | 272.9444 |  | -0.32005 | 0.24974
0.020488 | 0.63768 |  | 256.1043 |  | -0.31044 | 0.24192
0.020508 | 0.58464 |  | 234.9926 |  | -0.29599 | 0.23056
0.020527 | 0.52239 |  | 210.1365 |  | -0.27737 | 0.216
0.020547 | 0.44994 |  | 181.0025 |  | -0.25522 | 0.19833
0.020566 | 0.36944 |  | 148.7408 |  | -0.22901 | 0.17762
0.020586 | 0.2862 |  | 115.5871 |  | -0.19862 | 0.15378
0.020605 | 0.19977 |  | 80.8214 |  | -0.16529 | 0.12734
0.020625 | 0.10978 |  | 44.501 |  | -0.12956 | 0.099102
0.020645 | 0.017185 |  | 7.5176 |  | -0.091974 | 0.069524
0.020664 | -0.077822 |  | -30.4314 |  | -0.053049 | 0.038939
0.020684 | -0.17084 |  | -67.6112 |  | -0.013064 | 0.0076152
0.020703 | -0.25887 |  | -102.8735 |  | 0.026819 | -0.023862
0.020723 | -0.34174 |  | -136.2417 |  | 0.066404 | -0.054992
0.020742 | -0.41851 |  | -167.0863 |  | 0.10505 | -0.085206
0.020762 | -0.49067 |  | -196.3129 |  | 0.14144 | -0.11383
0.020781 | -0.55769 |  | -223.5462 |  | 0.17582 | -0.14078
0.020801 | -0.615 |  | -246.6438 |  | 0.20757 | -0.16569
0.02082 | -0.66117 |  | -265.4179 |  | 0.23642 | -0.18815
0.02084 | -0.6974 |  | -280.3153 |  | 0.2619 | -0.20786
0.020859 | -0.72431 |  | -291.2993 |  | 0.28233 | -0.22395
0.020879 | -0.74265 |  | -298.5749 |  | 0.29932 | -0.23681
0.020898 | -0.75072 |  | -301.6464 |  | 0.31252 | -0.24677
0.020918 | -0.74622 |  | -299.7553 |  | 0.31945 | -0.25233
0.020938 | -0.73002 |  | -293.2462 |  | 0.32244 | -0.25429
0.020957 | -0.70232 |  | -282.1041 |  | 0.32155 | -0.2533
0.020977 | -0.66386 |  | -266.5923 |  | 0.31446 | -0.2476
0.020996 | -0.61644 |  | -247.7719 |  | 0.30305 | -0.23834
0.021016 | -0.55966 |  | -225.1535 |  | 0.28763 | -0.22614
0.021035 | -0.49313 |  | -198.5143 |  | 0.26756 | -0.21017
0.021055 | -0.41742 |  | -168.5702 |  | 0.24361 | -0.19126
0.021074 | -0.33508 |  | -135.9484 |  | 0.21504 | -0.16889
0.021094 | -0.24929 |  | -101.8387 |  | 0.1834 | -0.14367
0.021113 | -0.16084 |  | -66.4958 |  | 0.1498 | -0.11706
0.021133 | -0.069437 |  | -29.9456 |  | 0.11292 | -0.088365
0.021152 | 0.024042 |  | 7.1396 |  | 0.074819 | -0.058326
0.021172 | 0.1175 |  | 44.4559 |  | 0.035827 | -0.027464
0.021191 | 0.20811 |  | 80.7586 |  | -0.0055339 | 0.004838
0.021211 | 0.29365 |  | 114.979 |  | -0.046088 | 0.036604
0.02123 | 0.37426 |  | 147.3157 |  | -0.084134 | 0.06652
0.02125 | 0.4497 |  | 177.469 |  | -0.12152 | 0.095729
0.02127 | 0.51946 |  | 205.5582 |  | -0.15759 | 0.12389
0.021289 | 0.58302 |  | 231.1875 |  | -0.19154 | 0.15042
0.021309 | 0.6365 |  | 252.5889 |  | -0.22281 | 0.17485
0.021328 | 0.67874 |  | 269.7944 |  | -0.25017 | 0.19611
0.021348 | 0.71181 |  | 283.4742 |  | -0.27367 | 0.21431
0.021367 | 0.73558 |  | 293.2871 |  | -0.29189 | 0.22859
0.021387 | 0.74931 |  | 299.1045 |  | -0.30615 | 0.2395
0.021406 | 0.75151 |  | 300.3471 |  | -0.31874 | 0.24885
0.021426 | 0.74105 |  | 296.6004 |  | -0.32534 | 0.25418
0.021445 | 0.71944 |  | 288.4643 |  | -0.32527 | 0.25432
0.021465 | 0.68783 |  | 276.023 |  | -0.32156 | 0.25094
0.021484 | 0.64626 |  | 259.5789 |  | -0.31231 | 0.24361
0.021504 | 0.59522 |  | 239.48 |  | -0.29865 | 0.23298
0.021523 | 0.53429 |  | 215.0363 |  | -0.28236 | 0.22013
0.021543 | 0.46342 |  | 186.5822 |  | -0.26104 | 0.20341
0.021562 | 0.38533 |  | 155.3308 |  | -0.23491 | 0.18254
0.021582 | 0.30278 |  | 122.2718 |  | -0.20472 | 0.15879
0.021602 | 0.21671 |  | 87.7638 |  | -0.17158 | 0.13267
0.021621 | 0.12681 |  | 51.4503 |  | -0.13723 | 0.10516
0.021641 | 0.033662 |  | 14.1959 |  | -0.10046 | 0.076353
0.02166 | -0.06022 |  | -23.2633 |  | -0.061361 | 0.045677
0.02168 | -0.15304 |  | -60.5429 |  | -0.021803 | 0.014393
0.021699 | -0.24199 |  | -96.0331 |  | 0.01843 | -0.017235
0.021719 | -0.32532 |  | -129.5174 |  | 0.058954 | -0.049126
0.021738 | -0.40438 |  | -161.3603 |  | 0.097487 | -0.079387
0.021758 | -0.47815 |  | -191.064 |  | 0.13354 | -0.10772
0.021777 | -0.54565 |  | -218.527 |  | 0.16815 | -0.13478
0.021797 | -0.60541 |  | -242.5848 |  | 0.20075 | -0.16018
0.021816 | -0.65353 |  | -262.0541 |  | 0.23056 | -0.18346
0.021836 | -0.69109 |  | -277.5967 |  | 0.25719 | -0.20421
0.021855 | -0.72057 |  | -289.611 |  | 0.27901 | -0.22129
0.021875 | -0.74076 |  | -297.6844 |  | 0.29553 | -0.234
0.021895 | -0.75111 |  | -301.7951 |  | 0.30822 | -0.24358
0.021914 | -0.74945 |  | -301.0092 |  | 0.31758 | -0.25067
0.021934 | -0.73429 |  | -294.8696 |  | 0.32222 | -0.25416
0.021953 | -0.70873 |  | -284.6379 |  | 0.32156 | -0.25359
0.021973 | -0.67304 |  | -270.2124 |  | 0.31594 | -0.24881
0.021992 | -0.62721 |  | -251.9299 |  | 0.30482 | -0.23979
0.022012 | -0.57306 |  | -230.3835 |  | 0.2895 | -0.22768
0.022031 | -0.50821 |  | -204.3445 |  | 0.27087 | -0.213
0.022051 | -0.43303 |  | -174.5143 |  | 0.24814 | -0.19518
0.02207 | -0.35192 |  | -142.5223 |  | 0.22116 | -0.1738
0.02209 | -0.26713 |  | -108.8548 |  | 0.18937 | -0.14874
0.022109 | -0.17988 |  | -73.9558 |  | 0.15537 | -0.1218
0.022129 | -0.089001 |  | -37.5992 |  | 0.12023 | -0.093967
0.022148 | 0.005253 |  | -0.24566 |  | 0.081826 | -0.064066
0.022168 | 0.099231 |  | 37.0819 |  | 0.042698 | -0.03315
0.022187 | 0.19088 |  | 73.8291 |  | 0.0029875 | -0.0018447
0.022207 | 0.27729 |  | 108.4308 |  | -0.038097 | 0.030137
0.022227 | 0.35728 |  | 140.3826 |  | -0.077107 | 0.060824
0.022246 | 0.43391 |  | 171.1272 |  | -0.11493 | 0.090368
0.022266 | 0.50624 |  | 200.2036 |  | -0.15152 | 0.11899
0.022285 | 0.57116 |  | 226.3135 |  | -0.18483 | 0.14507
0.022305 | 0.62705 |  | 248.9523 |  | -0.21693 | 0.16976
0.022324 | 0.67133 |  | 266.9134 |  | -0.24552 | 0.19211
0.022344 | 0.70497 |  | 280.7415 |  | -0.26891 | 0.21047
0.022363 | 0.73051 |  | 291.424 |  | -0.28982 | 0.22653
0.022383 | 0.74634 |  | 298.0125 |  | -0.30543 | 0.2387
0.022402 | 0.75139 |  | 300.4622 |  | -0.31584 | 0.24672
0.022422 | 0.74452 |  | 298.0396 |  | -0.32396 | 0.25271
0.022441 | 0.72435 |  | 290.1665 |  | -0.32606 | 0.25449
0.022461 | 0.69389 |  | 278.401 |  | -0.32241 | 0.25174
0.02248 | 0.65452 |  | 262.8931 |  | -0.31537 | 0.24589
0.0225 | 0.60523 |  | 243.2933 |  | -0.30278 | 0.23594
0.02252 | 0.54753 |  | 220.2677 |  | -0.28576 | 0.22252
0.022539 | 0.48012 |  | 193.1874 |  | -0.26542 | 0.20635
0.022559 | 0.40203 |  | 161.8708 |  | -0.24029 | 0.18655
0.022578 | 0.31908 |  | 128.8263 |  | -0.21144 | 0.16376
0.022598 | 0.23368 |  | 94.6469 |  | -0.17932 | 0.13842
0.022617 | 0.14439 |  | 58.5815 |  | -0.14426 | 0.11081
0.022637 | 0.052885 |  | 22.013 |  | -0.10828 | 0.082291
0.022656 | -0.040249 |  | -15.1581 |  | -0.069824 | 0.052018
0.022676 | -0.13355 |  | -52.5519 |  | -0.029076 | 0.020073
0.022695 | -0.22402 |  | -88.8423 |  | 0.010271 | -0.011162
0.022715 | -0.3099 |  | -123.4897 |  | 0.049716 | -0.042188
0.022734 | -0.3894 |  | -155.202 |  | 0.089456 | -0.07311
0.022754 | -0.46333 |  | -185.1113 |  | 0.12622 | -0.10214
0.022773 | -0.53192 |  | -213.2125 |  | 0.16121 | -0.12965
0.022793 | -0.59231 |  | -237.485 |  | 0.1946 | -0.15561
0.022812 | -0.64357 |  | -258.3036 |  | 0.22438 | -0.1789
0.022832 | -0.68505 |  | -275.1761 |  | 0.25135 | -0.19989
0.022852 | -0.71601 |  | -287.7787 |  | 0.27412 | -0.2177
0.022871 | -0.73731 |  | -296.545 |  | 0.29179 | -0.23137
0.022891 | -0.74868 |  | -300.9357 |  | 0.30646 | -0.24226
0.02291 | -0.74898 |  | -300.9217 |  | 0.3161 | -0.24967
0.02293 | -0.7376 |  | -296.2198 |  | 0.32053 | -0.25306
0.022949 | -0.71479 |  | -287.0024 |  | 0.32199 | -0.25376
0.022969 | -0.68154 |  | -273.7914 |  | 0.31746 | -0.25011
0.022988 | -0.63765 |  | -256.1082 |  | 0.30665 | -0.24159
0.023008 | -0.58332 |  | -234.4215 |  | 0.29275 | -0.23026
0.023027 | -0.52048 |  | -209.53 |  | 0.27477 | -0.21599
0.023047 | -0.44829 |  | -180.8471 |  | 0.25218 | -0.19832
0.023066 | -0.36806 |  | -149.0746 |  | 0.22617 | -0.17773
0.023086 | -0.2843 |  | -115.821 |  | 0.19576 | -0.15376
0.023105 | -0.19714 |  | -81.035 |  | 0.1616 | -0.1267
0.023125 | -0.10653 |  | -44.8277 |  | 0.12628 | -0.098678
0.023145 | -0.013303 |  | -7.7178 |  | 0.08913 | -0.069733
0.023164 | 0.08083 |  | 29.7295 |  | 0.049948 | -0.038983
0.023184 | 0.17216 |  | 66.2643 |  | 0.010182 | -0.0075222
0.023203 | 0.25965 |  | 101.3549 |  | -0.030782 | 0.024515
0.023223 | 0.34221 |  | 134.3791 |  | -0.070883 | 0.05604
0.023242 | 0.41928 |  | 165.1555 |  | -0.10799 | 0.08518
0.023262 | 0.49245 |  | 194.5812 |  | -0.14434 | 0.11332
0.023281 | 0.55927 |  | 221.5127 |  | -0.17936 | 0.14068
0.023301 | 0.61643 |  | 244.4358 |  | -0.21117 | 0.16576
0.02332 | 0.66307 |  | 263.3389 |  | -0.24064 | 0.18863
0.02334 | 0.69902 |  | 278.1474 |  | -0.26595 | 0.20821
0.023359 | 0.72636 |  | 289.5835 |  | -0.28567 | 0.22355
0.023379 | 0.7449 |  | 297.2889 |  | -0.30214 | 0.2362
0.023398 | 0.75156 |  | 300.1439 |  | -0.31517 | 0.24638
0.023418 | 0.74632 |  | 298.5912 |  | -0.3235 | 0.25281
0.023438 | 0.72924 |  | 292.121 |  | -0.32667 | 0.25508
0.023457 | 0.70085 |  | 280.9417 |  | -0.32422 | 0.25314
0.023477 | 0.66374 |  | 266.398 |  | -0.31734 | 0.24756
0.023496 | 0.61699 |  | 247.9033 |  | -0.30585 | 0.2385
0.023516 | 0.56005 |  | 225.242 |  | -0.28965 | 0.22576
0.023535 | 0.49356 |  | 198.5415 |  | -0.27034 | 0.21044
0.023555 | 0.41749 |  | 167.9712 |  | -0.24679 | 0.19194
0.023574 | 0.33585 |  | 135.4352 |  | -0.2179 | 0.1692
0.023594 | 0.25122 |  | 101.5977 |  | -0.18618 | 0.14408
0.023613 | 0.16294 |  | 66.0381 |  | -0.152 | 0.11702
0.023633 | 0.072058 |  | 29.5548 |  | -0.11489 | 0.087877
0.023652 | -0.021267 |  | -7.756 |  | -0.077217 | 0.058198
0.023672 | -0.11588 |  | -45.6542 |  | -0.038419 | 0.02761
0.023691 | -0.20728 |  | -82.1885 |  | 0.002078 | -0.0042204
0.023711 | -0.29335 |  | -116.7231 |  | 0.042097 | -0.035839
0.02373 | -0.37412 |  | -149.2679 |  | 0.081521 | -0.066804
0.02375 | -0.44869 |  | -179.2616 |  | 0.11927 | -0.096487
0.02377 | -0.51834 |  | -207.5432 |  | 0.15437 | -0.12399
0.023789 | -0.58233 |  | -233.4597 |  | 0.1879 | -0.15003
0.023809 | -0.63579 |  | -255.0185 |  | 0.21852 | -0.17415
0.023828 | -0.67759 |  | -272.1052 |  | 0.24611 | -0.19566
0.023848 | -0.70963 |  | -285.263 |  | 0.27046 | -0.21462
0.023867 | -0.73299 |  | -294.7798 |  | 0.28893 | -0.22909
0.023887 | -0.74701 |  | -300.2458 |  | 0.30348 | -0.23991
0.023906 | -0.75005 |  | -301.2729 |  | 0.31482 | -0.24852
0.023926 | -0.74144 |  | -297.8028 |  | 0.32038 | -0.25285
0.023945 | -0.72073 |  | -289.4228 |  | 0.32186 | -0.2536
0.023965 | -0.68834 |  | -276.3379 |  | 0.3188 | -0.25101
0.023984 | -0.64602 |  | -259.4481 |  | 0.30959 | -0.24359
0.024004 | -0.59464 |  | -239.094 |  | 0.29622 | -0.23285
0.024023 | -0.53397 |  | -214.8702 |  | 0.27893 | -0.21922
0.024043 | -0.46358 |  | -186.8044 |  | 0.25731 | -0.20215
0.024063 | -0.38495 |  | -155.6741 |  | 0.23161 | -0.1819
0.024082 | -0.30136 |  | -122.5411 |  | 0.20203 | -0.15849
0.024102 | -0.21439 |  | -87.8448 |  | 0.16948 | -0.13277
0.024121 | -0.1243 |  | -51.7461 |  | 0.1343 | -0.10517
0.024141 | -0.032033 |  | -15.0867 |  | 0.096605 | -0.075509
0.02416 | 0.061673 |  | 22.2104 |  | 0.05783 | -0.044892
0.02418 | 0.15433 |  | 59.3464 |  | 0.018493 | -0.013928
0.024199 | 0.2424 |  | 94.5105 |  | -0.022259 | 0.017908
0.024219 | 0.32594 |  | 127.9747 |  | -0.062169 | 0.049219
0.024238 | 0.40519 |  | 159.7111 |  | -0.1 | 0.079089
0.024258 | 0.47864 |  | 189.1398 |  | -0.13752 | 0.1083
0.024277 | 0.54618 |  | 216.3498 |  | -0.17311 | 0.13593
0.024297 | 0.60568 |  | 240.2138 |  | -0.20524 | 0.1611
0.024316 | 0.65395 |  | 259.7186 |  | -0.23453 | 0.1839
0.024336 | 0.69228 |  | 275.4801 |  | -0.26034 | 0.204
0.024355 | 0.72202 |  | 287.7227 |  | -0.28205 | 0.22079
0.024375 | 0.74209 |  | 295.9799 |  | -0.29977 | 0.2343
0.024395 | 0.75149 |  | 300.1282 |  | -0.31355 | 0.24496
0.024414 | 0.74821 |  | 299.2751 |  | -0.32239 | 0.25188
0.024434 | 0.73266 |  | 293.4651 |  | -0.326 | 0.25463
0.024453 | 0.70736 |  | 283.7613 |  | -0.32511 | 0.25388
0.024473 | 0.67201 |  | 269.7687 |  | -0.31923 | 0.24911
0.024492 | 0.62681 |  | 251.9052 |  | -0.30867 | 0.24061
0.024512 | 0.57194 |  | 230.1829 |  | -0.29424 | 0.22925
0.024531 | 0.50657 |  | 203.8767 |  | -0.27506 | 0.21425
0.024551 | 0.43243 |  | 174.1679 |  | -0.25155 | 0.19566
0.02457 | 0.35217 |  | 142.0383 |  | -0.22423 | 0.17397
0.02459 | 0.26814 |  | 108.4232 |  | -0.19274 | 0.14915
0.024609 | 0.1812 |  | 73.51 |  | -0.1591 | 0.12255
0.024629 | 0.08998 |  | 36.6561 |  | -0.12368 | 0.094593
0.024648 | -0.0041193 |  | -0.89788 |  | -0.085829 | 0.064779
0.024668 | -0.097806 |  | -38.3021 |  | -0.046717 | 0.033931
0.024688 | -0.18945 |  | -75.0518 |  | -0.0061735 | 0.0021547
0.024707 | -0.27654 |  | -109.8886 |  | 0.034142 | -0.029653
0.024727 | -0.3576 |  | -142.4824 |  | 0.072817 | -0.060198
0.024746 | -0.43413 |  | -173.2934 |  | 0.11089 | -0.089847
0.024766 | -0.50582 |  | -202.3575 |  | 0.14687 | -0.1181
0.024785 | -0.57049 |  | -228.5824 |  | 0.18056 | -0.14454
0.024805 | -0.62556 |  | -250.7519 |  | 0.2123 | -0.16923
0.024824 | -0.66931 |  | -268.5534 |  | 0.24046 | -0.19135
0.024844 | -0.70374 |  | -282.7534 |  | 0.26491 | -0.21036
0.024863 | -0.72954 |  | -293.2495 |  | 0.28491 | -0.2258
0.024883 | -0.74518 |  | -299.45 |  | 0.30008 | -0.23759
0.024902 | -0.75089 |  | -301.7676 |  | 0.31209 | -0.24658
0.024922 | -0.7443 |  | -298.9539 |  | 0.31956 | -0.25225
0.024941 | -0.72448 |  | -290.8499 |  | 0.32098 | -0.25347
0.024961 | -0.69463 |  | -279.0022 |  | 0.31878 | -0.25128
0.02498 | -0.65487 |  | -263.0342 |  | 0.31151 | -0.2454
0.025 | -0.60537 |  | -243.2546 |  | 0.2979 | -0.23482
0.02502 | -0.54719 |  | -220.0528 |  | 0.28175 | -0.22159
0.025039 | -0.47853 |  | -192.6873 |  | 0.26153 | -0.20558
0.025059 | -0.4003 |  | -161.7788 |  | 0.2363 | -0.18581
0.025078 | -0.31697 |  | -128.682 |  | 0.2081 | -0.1634
0.025098 | -0.23099 |  | -94.4074 |  | 0.17535 | -0.13779
0.025117 | -0.14239 |  | -59.0209 |  | 0.1402 | -0.10988
0.025137 | -0.050338 |  | -22.2982 |  | 0.1039 | -0.081143
0.025156 | 0.043704 |  | 14.9685 |  | 0.064991 | -0.050809
0.025176 | 0.13648 |  | 51.9851 |  | 0.025927 | -0.019895
0.025195 | 0.22653 |  | 88.1754 |  | -0.013784 | 0.011333
0.025215 | 0.31148 |  | 122.1648 |  | -0.054921 | 0.043331
0.025234 | 0.39008 |  | 153.5002 |  | -0.094056 | 0.07408
0.025254 | 0.46437 |  | 183.284 |  | -0.13095 | 0.10304
0.025273 | 0.53354 |  | 211.1722 |  | -0.16646 | 0.13068
0.025293 | 0.5948 |  | 235.8224 |  | -0.1993 | 0.15628
0.025313 | 0.64616 |  | 256.5452 |  | -0.22944 | 0.17975
0.025332 | 0.68666 |  | 273.1245 |  | -0.25607 | 0.20052
0.025352 | 0.71761 |  | 285.9598 |  | -0.27854 | 0.21808
0.025371 | 0.73896 |  | 294.768 |  | -0.2975 | 0.23259
0.025391 | 0.7497 |  | 299.391 |  | -0.31143 | 0.24328
0.02541 | 0.74988 |  | 299.9941 |  | -0.3206 | 0.25042
0.02543 | 0.7377 |  | 295.4 |  | -0.32619 | 0.25453
0.025449 | 0.71365 |  | 286.0142 |  | -0.32615 | 0.25459
0.025469 | 0.68024 |  | 272.9661 |  | -0.32099 | 0.25063
0.025488 | 0.63646 |  | 255.6018 |  | -0.31197 | 0.24315
0.025508 | 0.58264 |  | 234.2175 |  | -0.29756 | 0.23178
0.025527 | 0.52056 |  | 209.4167 |  | -0.27891 | 0.21724
0.025547 | 0.44904 |  | 180.7041 |  | -0.25671 | 0.19974
0.025566 | 0.36914 |  | 148.6854 |  | -0.22981 | 0.17851
0.025586 | 0.28509 |  | 115.1651 |  | -0.19965 | 0.15453
0.025605 | 0.19832 |  | 80.3803 |  | -0.16635 | 0.12829
0.025625 | 0.10764 |  | 43.7995 |  | -0.13038 | 0.10003
0.025645 | 0.014246 |  | 6.4672 |  | -0.093454 | 0.070748
0.025664 | -0.079042 |  | -30.8006 |  | -0.05413 | 0.039748
0.025684 | -0.17066 |  | -67.4445 |  | -0.013592 | 0.0079497
0.025703 | -0.25903 |  | -102.923 |  | 0.026018 | -0.023278
0.025723 | -0.34249 |  | -136.5945 |  | 0.065652 | -0.054406
0.025742 | -0.42016 |  | -167.644 |  | 0.10401 | -0.084527
0.025762 | -0.49238 |  | -196.9809 |  | 0.14035 | -0.11308
0.025781 | -0.5584 |  | -223.8619 |  | 0.17489 | -0.13999
0.025801 | -0.61501 |  | -246.5836 |  | 0.20675 | -0.16485
0.02582 | -0.66142 |  | -265.5538 |  | 0.23588 | -0.18768
0.02584 | -0.69841 |  | -280.5995 |  | 0.26096 | -0.20733
0.025859 | -0.7259 |  | -291.7997 |  | 0.28142 | -0.22312
0.025879 | -0.7438 |  | -299.0852 |  | 0.29847 | -0.23604
0.025898 | -0.75106 |  | -301.7822 |  | 0.31118 | -0.24595
0.025918 | -0.74662 |  | -299.924 |  | 0.31884 | -0.25192
0.025937 | -0.73022 |  | -293.2307 |  | 0.32227 | -0.25414
0.025957 | -0.70241 |  | -281.9792 |  | 0.3204 | -0.25245
0.025977 | -0.66474 |  | -267.0092 |  | 0.3133 | -0.2468
0.025996 | -0.61739 |  | -248.1324 |  | 0.30237 | -0.23794
0.026016 | -0.56006 |  | -225.1562 |  | 0.2868 | -0.2256
0.026035 | -0.49332 |  | -198.5887 |  | 0.26676 | -0.20976
0.026055 | -0.41709 |  | -168.4237 |  | 0.24259 | -0.19074
0.026074 | -0.33448 |  | -135.7469 |  | 0.2141 | -0.16822
0.026094 | -0.24937 |  | -101.9078 |  | 0.18262 | -0.14311
0.026113 | -0.16091 |  | -66.4561 |  | 0.1484 | -0.11618
0.026133 | -0.069375 |  | -30.0142 |  | 0.11192 | -0.087584
0.026152 | 0.024115 |  | 7.0925 |  | 0.074514 | -0.058094
0.026172 | 0.1182 |  | 44.6983 |  | 0.03511 | -0.027143
0.026191 | 0.20848 |  | 80.7713 |  | -0.0061817 | 0.0053039
0.026211 | 0.29362 |  | 114.9462 |  | -0.046635 | 0.037095
0.02623 | 0.3742 |  | 147.2123 |  | -0.085333 | 0.06734
0.02625 | 0.44936 |  | 177.2369 |  | -0.12249 | 0.096415
0.02627 | 0.51986 |  | 205.6776 |  | -0.15817 | 0.12421
0.026289 | 0.5836 |  | 231.3392 |  | -0.1922 | 0.15063
0.026309 | 0.63651 |  | 252.6654 |  | -0.22344 | 0.17506
0.026328 | 0.67868 |  | 269.8744 |  | -0.25135 | 0.19678
0.026348 | 0.71129 |  | 283.366 |  | -0.27454 | 0.21493
0.026367 | 0.73493 |  | 293.24 |  | -0.2924 | 0.22889
0.026387 | 0.74884 |  | 299.0355 |  | -0.30765 | 0.2403
0.026406 | 0.75063 |  | 300.0925 |  | -0.31919 | 0.24928
0.026426 | 0.74046 |  | 296.4349 |  | -0.32494 | 0.25394
0.026445 | 0.71929 |  | 288.2644 |  | -0.32622 | 0.25473
0.026465 | 0.68741 |  | 275.7735 |  | -0.32215 | 0.25148
0.026484 | 0.64626 |  | 259.511 |  | -0.31268 | 0.24394
0.026504 | 0.5958 |  | 239.5184 |  | -0.29969 | 0.23368
0.026523 | 0.53491 |  | 215.1232 |  | -0.28287 | 0.22036
0.026543 | 0.46379 |  | 186.5734 |  | -0.26125 | 0.20319
0.026562 | 0.38511 |  | 155.2529 |  | -0.23492 | 0.18251
0.026582 | 0.30228 |  | 122.1458 |  | -0.20516 | 0.15892
0.026602 | 0.21623 |  | 87.5443 |  | -0.17267 | 0.1332
0.026621 | 0.12713 |  | 51.7165 |  | -0.13738 | 0.10543
0.026641 | 0.035006 |  | 14.946 |  | -0.10035 | 0.076089
0.02666 | -0.059882 |  | -22.9686 |  | -0.061869 | 0.045657
0.02668 | -0.15391 |  | -60.7509 |  | -0.021783 | 0.014221
0.026699 | -0.24232 |  | -96.1014 |  | 0.01846 | -0.017354
0.026719 | -0.32536 |  | -129.5797 |  | 0.058058 | -0.048489
0.026738 | -0.40437 |  | -161.4488 |  | 0.096852 | -0.078969
0.026758 | -0.47757 |  | -190.9014 |  | 0.13357 | -0.10782
0.026777 | -0.54515 |  | -218.4686 |  | 0.16832 | -0.13487
0.026797 | -0.60515 |  | -242.6654 |  | 0.20081 | -0.16021
0.026816 | -0.65359 |  | -262.236 |  | 0.22996 | -0.18311
0.026836 | -0.69137 |  | -277.7508 |  | 0.25668 | -0.20384
0.026855 | -0.71996 |  | -289.3574 |  | 0.27866 | -0.22107
0.026875 | -0.73994 |  | -297.5136 |  | 0.29494 | -0.23371
0.026895 | -0.75029 |  | -301.4529 |  | 0.30876 | -0.2441
0.026914 | -0.74812 |  | -300.268 |  | 0.31801 | -0.25127
0.026934 | -0.73436 |  | -294.8272 |  | 0.32134 | -0.25375
0.026953 | -0.70953 |  | -284.8509 |  | 0.32096 | -0.25321
0.026973 | -0.67241 |  | -269.8245 |  | 0.31548 | -0.24863
0.026992 | -0.6262 |  | -251.4714 |  | 0.3045 | -0.2397
0.027012 | -0.57184 |  | -229.9291 |  | 0.28974 | -0.22801
0.027031 | -0.50681 |  | -203.9982 |  | 0.27099 | -0.2131
0.027051 | -0.43255 |  | -174.5423 |  | 0.24766 | -0.19471
0.02707 | -0.3516 |  | -142.4842 |  | 0.21984 | -0.17283
0.02709 | -0.26645 |  | -108.7694 |  | 0.18858 | -0.14782
0.027109 | -0.17868 |  | -73.6716 |  | 0.15543 | -0.12148
0.027129 | -0.087379 |  | -36.9963 |  | 0.11967 | -0.093686
0.027148 | 0.0058421 |  | -0.018298 |  | 0.081249 | -0.063673
0.027168 | 0.099128 |  | 37.2281 |  | 0.042392 | -0.032783
0.027187 | 0.19075 |  | 73.9356 |  | 0.0023651 | -0.0011988
0.027207 | 0.27688 |  | 108.2682 |  | -0.038658 | 0.030742
0.027227 | 0.35785 |  | 140.7834 |  | -0.07762 | 0.061095
0.027246 | 0.43497 |  | 171.6849 |  | -0.11494 | 0.0903
0.027266 | 0.50651 |  | 200.3646 |  | -0.15157 | 0.11899
0.027285 | 0.57147 |  | 226.4792 |  | -0.18633 | 0.14606
0.027305 | 0.62691 |  | 248.7546 |  | -0.21775 | 0.17064
0.027324 | 0.67083 |  | 266.6374 |  | -0.24544 | 0.19226
0.027344 | 0.70534 |  | 280.8411 |  | -0.26969 | 0.21102
0.027363 | 0.73085 |  | 291.2989 |  | -0.28932 | 0.22643
0.027383 | 0.74702 |  | 298.0562 |  | -0.30482 | 0.23843
0.027402 | 0.75232 |  | 300.6668 |  | -0.31689 | 0.24763
0.027422 | 0.74374 |  | 297.5638 |  | -0.32408 | 0.25326
0.027441 | 0.72351 |  | 289.8429 |  | -0.32607 | 0.25482
0.027461 | 0.69413 |  | 278.486 |  | -0.32315 | 0.25237
0.02748 | 0.65458 |  | 262.7671 |  | -0.31506 | 0.24581
0.0275 | 0.60567 |  | 243.5317 |  | -0.30254 | 0.23591
0.02752 | 0.54718 |  | 220.2602 |  | -0.2858 | 0.22274
0.027539 | 0.47803 |  | 192.3685 |  | -0.26495 | 0.20622
0.027559 | 0.40066 |  | 161.4508 |  | -0.24086 | 0.18704
0.027578 | 0.31811 |  | 128.4365 |  | -0.21178 | 0.1643
0.027598 | 0.23279 |  | 94.2528 |  | -0.17865 | 0.13826
0.027617 | 0.14492 |  | 58.8348 |  | -0.14437 | 0.11092
0.027637 | 0.052539 |  | 21.5901 |  | -0.10757 | 0.081984
0.027656 | -0.041786 |  | -15.9768 |  | -0.069091 | 0.051672
0.027676 | -0.13493 |  | -53.2062 |  | -0.029697 | 0.020715
0.027695 | -0.22592 |  | -89.7523 |  | 0.010953 | -0.011153
0.027715 | -0.31068 |  | -123.7403 |  | 0.05052 | -0.042491
0.027734 | -0.38921 |  | -155.3044 |  | 0.089153 | -0.07273
0.027754 | -0.46398 |  | -185.4594 |  | 0.12678 | -0.10223
0.027773 | -0.53287 |  | -213.4166 |  | 0.16177 | -0.12985
0.027793 | -0.5944 |  | -238.2851 |  | 0.19462 | -0.15544
0.027813 | -0.6455 |  | -258.9148 |  | 0.22522 | -0.17922
0.027832 | -0.68482 |  | -274.9933 |  | 0.25176 | -0.20003
0.027852 | -0.71578 |  | -287.7189 |  | 0.27398 | -0.2175
0.027871 | -0.73749 |  | -296.4574 |  | 0.29286 | -0.23192
0.027891 | -0.74897 |  | -300.9136 |  | 0.30692 | -0.24269
0.02791 | -0.75065 |  | -301.5686 |  | 0.31612 | -0.24978
0.02793 | -0.73896 |  | -296.7855 |  | 0.32127 | -0.25345
0.027949 | -0.71456 |  | -286.9278 |  | 0.32141 | -0.25344
0.027969 | -0.68067 |  | -273.4272 |  | 0.31731 | -0.24987
0.027988 | -0.63667 |  | -255.8433 |  | 0.30766 | -0.24205
0.028008 | -0.58353 |  | -234.6476 |  | 0.29276 | -0.23026
0.028027 | -0.52111 |  | -209.7052 |  | 0.27505 | -0.21594
0.028047 | -0.44825 |  | -180.7842 |  | 0.25253 | -0.19841
0.028066 | -0.36837 |  | -149.1963 |  | 0.22574 | -0.17736
0.028086 | -0.28372 |  | -115.4315 |  | 0.19584 | -0.15346
0.028105 | -0.19623 |  | -80.5695 |  | 0.16204 | -0.12689
0.028125 | -0.1068 |  | -44.8717 |  | 0.12621 | -0.098683
0.028145 | -0.013126 |  | -7.4551 |  | 0.089085 | -0.069474
0.028164 | 0.081258 |  | 30.0579 |  | 0.050355 | -0.039011
0.028184 | 0.17246 |  | 66.486 |  | 0.010361 | -0.007516
0.028203 | 0.26044 |  | 101.7484 |  | -0.030449 | 0.024353
0.028223 | 0.34285 |  | 134.7576 |  | -0.070504 | 0.055661
0.028242 | 0.41992 |  | 165.5664 |  | -0.10856 | 0.085578
0.028262 | 0.49268 |  | 194.6953 |  | -0.14476 | 0.1139
0.028281 | 0.55904 |  | 221.4492 |  | -0.17934 | 0.14076
0.028301 | 0.61681 |  | 244.7079 |  | -0.21129 | 0.16579
0.02832 | 0.66345 |  | 263.5191 |  | -0.24024 | 0.18837
0.02834 | 0.6993 |  | 278.2681 |  | -0.26578 | 0.20812
0.028359 | 0.72717 |  | 289.8435 |  | -0.28625 | 0.22405
0.028379 | 0.74509 |  | 297.2625 |  | -0.30238 | 0.2363
0.028398 | 0.75128 |  | 300.1348 |  | -0.31503 | 0.24601
0.028418 | 0.74651 |  | 298.7704 |  | -0.32301 | 0.25234
0.028438 | 0.7292 |  | 292.1705 |  | -0.3263 | 0.25475
0.028457 | 0.70086 |  | 281.1105 |  | -0.3246 | 0.25344
0.028477 | 0.66343 |  | 266.4 |  | -0.31707 | 0.24746
0.028496 | 0.61578 |  | 247.5185 |  | -0.30532 | 0.238
0.028516 | 0.55927 |  | 225.0281 |  | -0.28989 | 0.22588
0.028535 | 0.49294 |  | 198.3799 |  | -0.26973 | 0.20994
0.028555 | 0.4169 |  | 167.8595 |  | -0.24575 | 0.19099
0.028574 | 0.33586 |  | 135.5259 |  | -0.21789 | 0.16918
0.028594 | 0.25057 |  | 101.3385 |  | -0.1859 | 0.1438
0.028613 | 0.16174 |  | 65.5212 |  | -0.15143 | 0.11642
0.028633 | 0.070755 |  | 29.0931 |  | -0.11509 | 0.087865
0.028652 | -0.023068 |  | -8.4025 |  | -0.076971 | 0.057803
0.028672 | -0.11662 |  | -45.9014 |  | -0.037489 | 0.026671
0.028691 | -0.20668 |  | -81.8322 |  | 0.0025234 | -0.0048863
0.028711 | -0.29307 |  | -116.613 |  | 0.042287 | -0.036223
0.02873 | -0.3743 |  | -149.3055 |  | 0.081497 | -0.066879
0.02875 | -0.44967 |  | -179.5483 |  | 0.11933 | -0.096592
0.02877 | -0.51978 |  | -208.1124 |  | 0.15506 | -0.1247
0.028789 | -0.58236 |  | -233.3256 |  | 0.18819 | -0.15069
0.028809 | -0.63498 |  | -254.5665 |  | 0.21895 | -0.17462
0.028828 | -0.67729 |  | -271.9074 |  | 0.24686 | -0.19615
0.028848 | -0.70971 |  | -285.0566 |  | 0.27007 | -0.21452
0.028867 | -0.73367 |  | -294.9175 |  | 0.28907 | -0.22934
0.028887 | -0.74793 |  | -300.5815 |  | 0.30449 | -0.24079
0.028906 | -0.75015 |  | -301.299 |  | 0.31486 | -0.24878
0.028926 | -0.74068 |  | -297.5198 |  | 0.32048 | -0.25313
0.028945 | -0.71964 |  | -288.9248 |  | 0.322 | -0.25417
0.028965 | -0.68769 |  | -276.1079 |  | 0.31855 | -0.25126
0.028984 | -0.64609 |  | -259.5119 |  | 0.30965 | -0.24391
0.029004 | -0.59453 |  | -238.8953 |  | 0.29615 | -0.2332
0.029023 | -0.53358 |  | -214.6457 |  | 0.27899 | -0.21951
0.029043 | -0.46286 |  | -186.4786 |  | 0.25772 | -0.20261
0.029063 | -0.38335 |  | -154.9058 |  | 0.23171 | -0.18218
0.029082 | -0.30019 |  | -122.0197 |  | 0.20174 | -0.15842
0.029102 | -0.21391 |  | -87.6113 |  | 0.169 | -0.1325
0.029121 | -0.12361 |  | -51.4125 |  | 0.13375 | -0.10475
0.029141 | -0.031206 |  | -14.7085 |  | 0.096584 | -0.075569
0.02916 | 0.06312 |  | 22.7959 |  | 0.05834 | -0.045492
0.02918 | 0.15612 |  | 59.9091 |  | 0.018305 | -0.01407
0.029199 | 0.24405 |  | 95.0285 |  | -0.022676 | 0.018006
0.029219 | 0.32727 |  | 128.3873 |  | -0.062518 | 0.049364
0.029238 | 0.40546 |  | 159.6344 |  | -0.10088 | 0.079485
0.029258 | 0.47928 |  | 189.3123 |  | -0.13747 | 0.10797
0.029277 | 0.5479 |  | 216.954 |  | -0.17261 | 0.1352
0.029297 | 0.60694 |  | 240.6016 |  | -0.20572 | 0.16114
0.029316 | 0.6552 |  | 260.2563 |  | -0.2349 | 0.18417
0.029336 | 0.69347 |  | 276.0443 |  | -0.26072 | 0.20406
0.029355 | 0.72229 |  | 287.9155 |  | -0.28236 | 0.22067
0.029375 | 0.74232 |  | 296.2654 |  | -0.29905 | 0.23366
0.029395 | 0.75155 |  | 300.3497 |  | -0.31323 | 0.24457
0.029414 | 0.7483 |  | 299.461 |  | -0.32278 | 0.25203
0.029434 | 0.7332 |  | 293.7184 |  | -0.32571 | 0.25424
0.029453 | 0.70706 |  | 283.5383 |  | -0.32471 | 0.25317
0.029473 | 0.67172 |  | 269.713 |  | -0.31896 | 0.24873
0.029492 | 0.62707 |  | 252.0074 |  | -0.30789 | 0.24018
0.029512 | 0.57228 |  | 230.1122 |  | -0.29362 | 0.22873
0.029531 | 0.50805 |  | 204.3385 |  | -0.27468 | 0.21376
0.029551 | 0.43338 |  | 174.3442 |  | -0.25043 | 0.19473
0.02957 | 0.35182 |  | 141.8685 |  | -0.22313 | 0.17303
0.02959 | 0.26807 |  | 108.3962 |  | -0.19263 | 0.14891
0.029609 | 0.18059 |  | 73.1075 |  | -0.159 | 0.12244
0.029629 | 0.090035 |  | 36.8296 |  | -0.12313 | 0.094193
0.029648 | -0.0028553 |  | -0.297 |  | -0.084822 | 0.064103
0.029668 | -0.097972 |  | -38.3675 |  | -0.045431 | 0.032919
0.029687 | -0.18996 |  | -75.1032 |  | -0.0054942 | 0.0014033
0.029707 | -0.27645 |  | -109.8563 |  | 0.034859 | -0.030141
0.029727 | -0.35843 |  | -142.8651 |  | 0.073609 | -0.060645
0.029746 | -0.43458 |  | -173.509 |  | 0.11109 | -0.09012
0.029766 | -0.50557 |  | -202.4038 |  | 0.14768 | -0.11869
0.029785 | -0.5708 |  | -228.8759 |  | 0.18162 | -0.14531
0.029805 | -0.62559 |  | -250.9354 |  | 0.21296 | -0.16987
0.029824 | -0.66982 |  | -268.9567 |  | 0.24151 | -0.19208
0.029844 | -0.70442 |  | -283.123 |  | 0.26564 | -0.21089
0.029863 | -0.72888 |  | -293.1345 |  | 0.28498 | -0.22587
0.029883 | -0.74515 |  | -299.6539 |  | 0.30051 | -0.23766
0.029902 | -0.75076 |  | -301.6189 |  | 0.31277 | -0.24701
0.029922 | -0.74341 |  | -298.5525 |  | 0.31993 | -0.25259
0.029941 | -0.72547 |  | -291.4515 |  | 0.32132 | -0.25359
0.029961 | -0.69584 |  | -279.4793 |  | 0.31892 | -0.25135
0.02998 | -0.65491 |  | -262.9595 |  | 0.31138 | -0.24509
0.03 | -0.60537 |  | -243.3214 |  | 0.29812 | -0.2346
0.03002 | -0.54618 |  | -219.777 |  | 0.28219 | -0.22187
0.030039 | -0.47727 |  | -192.3174 |  | 0.26215 | -0.20605
0.030059 | -0.40033 |  | -161.8615 |  | 0.23628 | -0.18584
0.030078 | -0.31738 |  | -128.9337 |  | 0.20709 | -0.16257
0.030098 | -0.23135 |  | -94.7693 |  | 0.17521 | -0.13711
0.030117 | -0.1422 |  | -59.1052 |  | 0.14026 | -0.10966
0.030137 | -0.049491 |  | -21.9769 |  | 0.10357 | -0.081003
0.030156 | 0.044246 |  | 15.2143 |  | 0.065436 | -0.051021
0.030176 | 0.13724 |  | 52.3628 |  | 0.025547 | -0.019525
0.030195 | 0.22658 |  | 88.116 |  | -0.015035 | 0.01237
0.030215 | 0.31019 |  | 121.5537 |  | -0.055258 | 0.043805
0.030234 | 0.39005 |  | 153.6085 |  | -0.093912 | 0.073988
0.030254 | 0.46529 |  | 183.6706 |  | -0.13085 | 0.103
0.030273 | 0.53451 |  | 211.4959 |  | -0.16647 | 0.13096
0.030293 | 0.59638 |  | 236.3785 |  | -0.19944 | 0.15667
0.030312 | 0.64621 |  | 256.4185 |  | -0.22959 | 0.18007
0.030332 | 0.68531 |  | 272.5418 |  | -0.25654 | 0.20097
0.030352 | 0.7171 |  | 285.7069 |  | -0.27891 | 0.21846
0.030371 | 0.73916 |  | 294.7212 |  | -0.29687 | 0.2324
0.030391 | 0.75059 |  | 299.6727 |  | -0.31095 | 0.2431
0.03041 | 0.75053 |  | 300.1729 |  | -0.32098 | 0.25093
0.03043 | 0.737 |  | 295.1023 |  | -0.32601 | 0.25486
0.030449 | 0.71272 |  | 285.7496 |  | -0.32597 | 0.2546
0.030469 | 0.6795 |  | 272.689 |  | -0.32114 | 0.25058
0.030488 | 0.6364 |  | 255.626 |  | -0.31111 | 0.24263
0.030508 | 0.58391 |  | 234.8586 |  | -0.29673 | 0.23145
0.030527 | 0.52128 |  | 209.6282 |  | -0.27867 | 0.21715
0.030547 | 0.44834 |  | 180.342 |  | -0.25646 | 0.19949
0.030566 | 0.36845 |  | 148.491 |  | -0.22981 | 0.17856
0.030586 | 0.28456 |  | 114.9063 |  | -0.19877 | 0.15412
0.030605 | 0.19821 |  | 80.2485 |  | -0.16515 | 0.12747
0.030625 | 0.1088 |  | 44.2299 |  | -0.13032 | 0.099915
0.030645 | 0.015408 |  | 6.8448 |  | -0.092791 | 0.070525
0.030664 | -0.079293 |  | -30.9192 |  | -0.053315 | 0.03947
0.030684 | -0.17227 |  | -68.1314 |  | -0.013864 | 0.008163
0.030703 | -0.26064 |  | -103.5248 |  | 0.026461 | -0.023508
0.030723 | -0.3428 |  | -136.5948 |  | 0.066349 | -0.054732
0.030742 | -0.41997 |  | -167.713 |  | 0.1044 | -0.08464
0.030762 | -0.4919 |  | -196.7454 |  | 0.1411 | -0.11349
0.030781 | -0.55809 |  | -223.6441 |  | 0.175 | -0.14016
0.030801 | -0.61638 |  | -247.2485 |  | 0.2067 | -0.16478
0.03082 | -0.66238 |  | -265.799 |  | 0.23618 | -0.18761
0.03084 | -0.69769 |  | -280.328 |  | 0.26106 | -0.20718
0.030859 | -0.72506 |  | -291.6126 |  | 0.28168 | -0.22337
0.030879 | -0.74268 |  | -298.5751 |  | 0.29854 | -0.23623
0.030898 | -0.75032 |  | -301.5335 |  | 0.31075 | -0.24541
0.030918 | -0.74659 |  | -299.9029 |  | 0.31855 | -0.2514
0.030937 | -0.72981 |  | -293.0595 |  | 0.32221 | -0.25407
0.030957 | -0.7022 |  | -282.0247 |  | 0.32035 | -0.25249
0.030977 | -0.66382 |  | -266.5052 |  | 0.31332 | -0.24674
0.030996 | -0.61565 |  | -247.3151 |  | 0.30187 | -0.23731
0.031016 | -0.55951 |  | -225.0297 |  | 0.2858 | -0.22464
0.031035 | -0.49239 |  | -198.1603 |  | 0.26639 | -0.20939
0.031055 | -0.41609 |  | -167.9831 |  | 0.24248 | -0.19061
0.031074 | -0.33466 |  | -135.7324 |  | 0.21385 | -0.16807
0.031094 | -0.24821 |  | -101.3012 |  | 0.18215 | -0.14274
0.031113 | -0.15967 |  | -65.9648 |  | 0.14708 | -0.11509
0.031133 | -0.068694 |  | -29.5668 |  | 0.11116 | -0.086907
0.031152 | 0.025557 |  | 7.8055 |  | 0.074438 | -0.057996
0.031172 | 0.11849 |  | 44.844 |  | 0.034164 | -0.026531
0.031191 | 0.2091 |  | 81.2588 |  | -0.0069056 | 0.0058334
0.031211 | 0.29536 |  | 115.7145 |  | -0.046982 | 0.037402
0.03123 | 0.37474 |  | 147.4709 |  | -0.086355 | 0.068053
0.03125 | 0.4502 |  | 177.8066 |  | -0.12328 | 0.09696
0.03127 | 0.52074 |  | 206.1466 |  | -0.15858 | 0.12454
0.031289 | 0.58337 |  | 231.2663 |  | -0.19285 | 0.15114
0.031309 | 0.63707 |  | 252.8932 |  | -0.22378 | 0.17536
0.031328 | 0.6794 |  | 270.1381 |  | -0.25123 | 0.19678
0.031348 | 0.71164 |  | 283.5091 |  | -0.27481 | 0.21507
0.031367 | 0.73559 |  | 293.4213 |  | -0.29315 | 0.22929
0.031387 | 0.74895 |  | 298.9475 |  | -0.30773 | 0.24046
0.031406 | 0.75103 |  | 300.2918 |  | -0.31886 | 0.24904
0.031426 | 0.7408 |  | 296.6356 |  | -0.32519 | 0.25389
0.031445 | 0.71865 |  | 288.0691 |  | -0.32668 | 0.25498
0.031465 | 0.68756 |  | 275.9763 |  | -0.32269 | 0.25186
0.031484 | 0.64589 |  | 259.4055 |  | -0.31298 | 0.24415
0.031504 | 0.59384 |  | 238.7764 |  | -0.29914 | 0.23313
0.031523 | 0.53338 |  | 214.6822 |  | -0.28224 | 0.21966
0.031543 | 0.46244 |  | 186.1841 |  | -0.26111 | 0.20316
0.031563 | 0.38408 |  | 154.8616 |  | -0.23537 | 0.18295
0.031582 | 0.30187 |  | 121.9229 |  | -0.20586 | 0.15936
0.031602 | 0.21508 |  | 87.1053 |  | -0.17237 | 0.13287
0.031621 | 0.12548 |  | 51.0871 |  | -0.13643 | 0.10443
0.031641 | 0.03273 |  | 13.8408 |  | -0.1 | 0.075631
0.03166 | -0.062089 |  | -24.076 |  | -0.062066 | 0.045958
0.03168 | -0.15397 |  | -60.827 |  | -0.02179 | 0.01437
0.031699 | -0.24278 |  | -96.4251 |  | 0.018714 | -0.017684
0.031719 | -0.32728 |  | -130.3856 |  | 0.058257 | -0.048941
0.031738 | -0.40489 |  | -161.519 |  | 0.097342 | -0.079368
0.031758 | -0.47845 |  | -191.2864 |  | 0.1342 | -0.10807
0.031777 | -0.54681 |  | -219.0748 |  | 0.16823 | -0.13494
0.031797 | -0.60551 |  | -242.6738 |  | 0.20091 | -0.16063
0.031816 | -0.6539 |  | -262.2894 |  | 0.23085 | -0.18392
0.031836 | -0.69164 |  | -277.7784 |  | 0.25659 | -0.20398
0.031855 | -0.72037 |  | -289.6365 |  | 0.27815 | -0.22079
0.031875 | -0.74108 |  | -297.978 |  | 0.29553 | -0.2341
0.031895 | -0.75094 |  | -301.6941 |  | 0.30892 | -0.24435
0.031914 | -0.74899 |  | -300.8813 |  | 0.31767 | -0.25105
0.031934 | -0.73427 |  | -294.9077 |  | 0.32175 | -0.25397
0.031953 | -0.70766 |  | -284.183 |  | 0.32123 | -0.25329
0.031973 | -0.67225 |  | -270.0401 |  | 0.31543 | -0.24851
0.031992 | -0.62695 |  | -251.8733 |  | 0.3045 | -0.23978
0.032012 | -0.57179 |  | -229.8683 |  | 0.28923 | -0.22749
0.032031 | -0.50727 |  | -204.1368 |  | 0.27072 | -0.21271
0.032051 | -0.43209 |  | -174.2553 |  | 0.24765 | -0.19487
0.03207 | -0.35045 |  | -141.9794 |  | 0.21977 | -0.17292
0.03209 | -0.2659 |  | -108.4128 |  | 0.18911 | -0.14828
0.032109 | -0.17809 |  | -73.2827 |  | 0.15497 | -0.12142
0.032129 | -0.087477 |  | -37.0897 |  | 0.11848 | -0.092896
0.032148 | 0.0064423 |  | 0.25033 |  | 0.081621 | -0.063819
0.032168 | 0.10124 |  | 37.9709 |  | 0.042924 | -0.033378
0.032188 | 0.19202 |  | 74.1353 |  | 0.0019294 | -0.0011481
0.032207 | 0.27797 |  | 108.6434 |  | -0.039256 | 0.031172
0.032227 | 0.35881 |  | 141.0508 |  | -0.078595 | 0.061997
0.032246 | 0.43469 |  | 171.2889 |  | -0.11583 | 0.0912
0.032266 | 0.50725 |  | 200.5227 |  | -0.15164 | 0.11907
0.032285 | 0.57297 |  | 226.9312 |  | -0.18589 | 0.14574
0.032305 | 0.62773 |  | 248.9703 |  | -0.21756 | 0.17063
0.032324 | 0.67182 |  | 267.0732 |  | -0.24609 | 0.19283
0.032344 | 0.70553 |  | 280.8854 |  | -0.27045 | 0.21165
0.032363 | 0.73048 |  | 291.2454 |  | -0.28974 | 0.22664
0.032383 | 0.74691 |  | 298.2418 |  | -0.30529 | 0.23856
0.032402 | 0.75182 |  | 300.5285 |  | -0.31708 | 0.24764
0.032422 | 0.74447 |  | 297.999 |  | -0.3239 | 0.253
0.032441 | 0.72454 |  | 290.2819 |  | -0.32635 | 0.25479
0.032461 | 0.69318 |  | 277.9495 |  | -0.32391 | 0.25272
0.03248 | 0.65357 |  | 262.4805 |  | -0.31561 | 0.24618
0.0325 | 0.60507 |  | 243.1852 |  | -0.30281 | 0.23613
0.03252 | 0.54713 |  | 219.9327 |  | -0.28568 | 0.22265
0.032539 | 0.4795 |  | 192.8514 |  | -0.2648 | 0.20617
0.032559 | 0.40109 |  | 161.3952 |  | -0.24136 | 0.18752
0.032578 | 0.31763 |  | 128.183 |  | -0.21217 | 0.16467
0.032598 | 0.2323 |  | 94.0038 |  | -0.17852 | 0.13811
0.032617 | 0.14302 |  | 57.8934 |  | -0.14439 | 0.11075
0.032637 | 0.052266 |  | 21.7334 |  | -0.10734 | 0.081694
0.032656 | -0.040745 |  | -15.4173 |  | -0.068671 | 0.051341
0.032676 | -0.13554 |  | -53.4493 |  | -0.030217 | 0.021005
0.032695 | -0.2257 |  | -89.4492 |  | 0.010261 | -0.010742
0.032715 | -0.31081 |  | -123.7579 |  | 0.050801 | -0.042745
0.032734 | -0.39072 |  | -155.8363 |  | 0.089547 | -0.073126
0.032754 | -0.46383 |  | -185.3046 |  | 0.12665 | -0.10221
0.032773 | -0.53223 |  | -213.2602 |  | 0.1616 | -0.12965
0.032793 | -0.59367 |  | -238.0633 |  | 0.19461 | -0.15529
0.032813 | -0.64473 |  | -258.7162 |  | 0.22487 | -0.17897
0.032832 | -0.68576 |  | -275.4978 |  | 0.25109 | -0.19955
0.032852 | -0.71601 |  | -287.7972 |  | 0.2739 | -0.21719
0.032871 | -0.73683 |  | -296.3319 |  | 0.29261 | -0.23175
0.032891 | -0.74898 |  | -301.1511 |  | 0.30614 | -0.24233
0.03291 | -0.7489 |  | -300.8062 |  | 0.31603 | -0.24968
0.03293 | -0.73729 |  | -296.0753 |  | 0.32136 | -0.25358
0.032949 | -0.71507 |  | -287.2384 |  | 0.32126 | -0.25333
0.032969 | -0.68058 |  | -273.3532 |  | 0.31675 | -0.2496
0.032988 | -0.63636 |  | -255.5994 |  | 0.30689 | -0.24181
0.033008 | -0.58334 |  | -234.4533 |  | 0.29274 | -0.23024
0.033027 | -0.52024 |  | -209.3643 |  | 0.27463 | -0.21574
0.033047 | -0.44744 |  | -180.4867 |  | 0.25175 | -0.19792
0.033066 | -0.36695 |  | -148.5806 |  | 0.22557 | -0.17717
0.033086 | -0.28292 |  | -115.2935 |  | 0.19553 | -0.15334
0.033105 | -0.19611 |  | -80.6365 |  | 0.16167 | -0.12656
0.033125 | -0.10519 |  | -44.223 |  | 0.12615 | -0.098539
0.033145 | -0.012359 |  | -7.4013 |  | 0.088821 | -0.069339
0.033164 | 0.081062 |  | 29.8401 |  | 0.049502 | -0.038487
0.033184 | 0.17364 |  | 67.0034 |  | 0.009681 | -0.0070339
0.033203 | 0.26087 |  | 101.7821 |  | -0.030559 | 0.024582
0.033223 | 0.3427 |  | 134.5027 |  | -0.070697 | 0.055873
0.033242 | 0.42088 |  | 165.8611 |  | -0.10869 | 0.0856
0.033262 | 0.49309 |  | 194.8596 |  | -0.14475 | 0.11385
0.033281 | 0.55927 |  | 221.5961 |  | -0.17957 | 0.1409
0.033301 | 0.61731 |  | 244.8539 |  | -0.212 | 0.1662
0.03332 | 0.66343 |  | 263.5079 |  | -0.24084 | 0.18874
0.03334 | 0.69962 |  | 278.5715 |  | -0.26572 | 0.20806
0.033359 | 0.72658 |  | 289.6626 |  | -0.28631 | 0.22416
0.033379 | 0.74383 |  | 296.8534 |  | -0.30228 | 0.23645
0.033398 | 0.75134 |  | 300.2987 |  | -0.31493 | 0.246
0.033418 | 0.74588 |  | 298.3555 |  | -0.32364 | 0.25275
0.033438 | 0.72828 |  | 291.7224 |  | -0.32631 | 0.2548
0.033457 | 0.7011 |  | 281.2422 |  | -0.32414 | 0.25309
0.033477 | 0.66296 |  | 266.0349 |  | -0.31754 | 0.24772
0.033496 | 0.61542 |  | 247.325 |  | -0.30565 | 0.23818
0.033516 | 0.55922 |  | 225.006 |  | -0.28975 | 0.22576
0.033535 | 0.49185 |  | 197.8549 |  | -0.27007 | 0.21019
0.033555 | 0.41609 |  | 167.6219 |  | -0.2458 | 0.19097
0.033574 | 0.33496 |  | 135.1686 |  | -0.21733 | 0.16862
0.033594 | 0.24953 |  | 100.9424 |  | -0.18534 | 0.14329
0.033613 | 0.16187 |  | 65.7364 |  | -0.15122 | 0.11623
0.033633 | 0.070314 |  | 28.8091 |  | -0.11519 | 0.087919
0.033652 | -0.024009 |  | -8.7848 |  | -0.076705 | 0.057698
0.033672 | -0.11719 |  | -46.0141 |  | -0.03729 | 0.02656
0.033691 | -0.20857 |  | -82.7743 |  | 0.0030418 | -0.0051319
0.033711 | -0.29479 |  | -117.2804 |  | 0.043516 | -0.03692
0.03373 | -0.37464 |  | -149.3702 |  | 0.082062 | -0.067267
0.03375 | -0.45028 |  | -179.8947 |  | 0.11978 | -0.096797
0.03377 | -0.52004 |  | -208.1885 |  | 0.15545 | -0.12488
0.033789 | -0.58291 |  | -233.75 |  | 0.18801 | -0.1504
0.033809 | -0.63656 |  | -255.3869 |  | 0.21949 | -0.17481
0.033828 | -0.67794 |  | -272.192 |  | 0.24737 | -0.19671
0.033848 | -0.71009 |  | -285.4251 |  | 0.27005 | -0.21459
0.033867 | -0.73385 |  | -294.9862 |  | 0.28975 | -0.22966
0.033887 | -0.7472 |  | -300.2195 |  | 0.30464 | -0.24089
0.033906 | -0.75057 |  | -301.5032 |  | 0.31425 | -0.24838
0.033926 | -0.74156 |  | -297.7057 |  | 0.32113 | -0.25359
0.033945 | -0.72005 |  | -289.0513 |  | 0.32281 | -0.25464
0.033965 | -0.68818 |  | -276.2485 |  | 0.31838 | -0.25104
0.033984 | -0.64537 |  | -259.1143 |  | 0.30981 | -0.24402
0.034004 | -0.59402 |  | -238.822 |  | 0.29601 | -0.23303
0.034023 | -0.53364 |  | -214.6465 |  | 0.27843 | -0.21902
0.034043 | -0.46227 |  | -186.2709 |  | 0.25779 | -0.20265
0.034063 | -0.38383 |  | -155.3328 |  | 0.23169 | -0.18222
0.034082 | -0.30012 |  | -121.9852 |  | 0.20172 | -0.1584
0.034102 | -0.21286 |  | -87.222 |  | 0.16915 | -0.13253
0.034121 | -0.12374 |  | -51.5847 |  | 0.1335 | -0.10458
0.034141 | -0.030683 |  | -14.4418 |  | 0.096505 | -0.075484
0.03416 | 0.063523 |  | 22.9717 |  | 0.058114 | -0.045295
0.03418 | 0.15519 |  | 59.6528 |  | 0.017739 | -0.013615
0.034199 | 0.24403 |  | 95.2843 |  | -0.02284 | 0.018328
0.034219 | 0.32766 |  | 128.7294 |  | -0.062267 | 0.04933
0.034238 | 0.40581 |  | 159.9494 |  | -0.10064 | 0.07925
0.034258 | 0.47958 |  | 189.5398 |  | -0.13782 | 0.10828
0.034277 | 0.5472 |  | 216.7602 |  | -0.17263 | 0.13562
0.034297 | 0.60677 |  | 240.679 |  | -0.20528 | 0.16099
0.034316 | 0.6555 |  | 260.3217 |  | -0.23553 | 0.18438
0.034336 | 0.69308 |  | 275.7725 |  | -0.26107 | 0.2044
0.034355 | 0.72252 |  | 288.0291 |  | -0.28221 | 0.22094
0.034375 | 0.74241 |  | 296.1486 |  | -0.29997 | 0.23448
0.034395 | 0.7511 |  | 299.9534 |  | -0.31325 | 0.24464
0.034414 | 0.74883 |  | 299.6238 |  | -0.32195 | 0.25141
0.034434 | 0.73359 |  | 293.7995 |  | -0.32619 | 0.25461
0.034453 | 0.70708 |  | 283.499 |  | -0.32529 | 0.25389
0.034473 | 0.67173 |  | 269.7035 |  | -0.31928 | 0.24908
0.034492 | 0.62607 |  | 251.65 |  | -0.30837 | 0.2404
0.034512 | 0.57095 |  | 229.7507 |  | -0.29323 | 0.22846
0.034531 | 0.50626 |  | 203.7616 |  | -0.27428 | 0.21333
0.034551 | 0.43171 |  | 173.8544 |  | -0.25097 | 0.19503
0.03457 | 0.35151 |  | 141.8207 |  | -0.22332 | 0.17342
0.03459 | 0.2671 |  | 107.9632 |  | -0.19217 | 0.14862
0.034609 | 0.17914 |  | 72.5637 |  | -0.15846 | 0.12186
0.034629 | 0.088816 |  | 36.2923 |  | -0.12259 | 0.093664
0.034648 | -0.0052707 |  | -1.3948 |  | -0.084616 | 0.063753
0.034668 | -0.099612 |  | -39.1542 |  | -0.04525 | 0.032734
0.034688 | -0.19029 |  | -75.3328 |  | -0.0055406 | 0.0014182
0.034707 | -0.27762 |  | -110.4326 |  | 0.034595 | -0.03016
0.034727 | -0.35952 |  | -143.3677 |  | 0.074403 | -0.061337
0.034746 | -0.4355 |  | -173.8481 |  | 0.11184 | -0.090895
0.034766 | -0.50708 |  | -203.0232 |  | 0.14788 | -0.11904
0.034785 | -0.57179 |  | -229.1649 |  | 0.18252 | -0.14589
0.034805 | -0.6267 |  | -251.221 |  | 0.21352 | -0.17034
0.034824 | -0.67074 |  | -269.2474 |  | 0.24151 | -0.19219
0.034844 | -0.70445 |  | -283.0401 |  | 0.26606 | -0.2112
0.034863 | -0.7303 |  | -293.6585 |  | 0.28586 | -0.22654
0.034883 | -0.74692 |  | -300.2425 |  | 0.30161 | -0.2386
0.034902 | -0.75163 |  | -301.8985 |  | 0.31345 | -0.24776
0.034922 | -0.74474 |  | -299.1761 |  | 0.3206 | -0.25326
0.034941 | -0.72557 |  | -291.4138 |  | 0.32264 | -0.25456
0.034961 | -0.6951 |  | -279.1402 |  | 0.3197 | -0.25202
0.03498 | -0.65544 |  | -263.2996 |  | 0.31172 | -0.24563
0.035 | -0.606 |  | -243.5492 |  | 0.29922 | -0.23553
0.03502 | -0.54715 |  | -220.0798 |  | 0.2828 | -0.22245
0.035039 | -0.4785 |  | -192.6974 |  | 0.26234 | -0.20629
0.035059 | -0.40007 |  | -161.564 |  | 0.23775 | -0.18674
0.035078 | -0.31686 |  | -128.7063 |  | 0.20842 | -0.16364
0.035098 | -0.23106 |  | -94.5989 |  | 0.17605 | -0.13802
0.035117 | -0.14179 |  | -58.7809 |  | 0.14176 | -0.11096
0.035137 | -0.050443 |  | -22.4068 |  | 0.10463 | -0.08197
0.035156 | 0.043279 |  | 14.864 |  | 0.066015 | -0.051487
0.035176 | 0.1375 |  | 52.5172 |  | 0.026408 | -0.020197
0.035195 | 0.22723 |  | 88.3173 |  | -0.01412 | 0.011571
0.035215 | 0.31157 |  | 122.1248 |  | -0.054059 | 0.042775
0.035234 | 0.3905 |  | 153.6629 |  | -0.092603 | 0.072913
0.035254 | 0.46436 |  | 183.2886 |  | -0.12973 | 0.10208
0.035273 | 0.53374 |  | 211.2879 |  | -0.16561 | 0.13003
0.035293 | 0.59527 |  | 235.919 |  | -0.19904 | 0.15605
0.035312 | 0.64661 |  | 256.7227 |  | -0.22886 | 0.17939
0.035332 | 0.68718 |  | 273.3294 |  | -0.25533 | 0.19991
0.035352 | 0.717 |  | 285.6076 |  | -0.27774 | 0.21736
0.035371 | 0.73851 |  | 294.6369 |  | -0.29561 | 0.23127
0.035391 | 0.75034 |  | 299.6772 |  | -0.30999 | 0.24229
0.03541 | 0.74941 |  | 299.6847 |  | -0.32012 | 0.25013
0.03543 | 0.73707 |  | 295.1485 |  | -0.32508 | 0.25389
0.035449 | 0.71369 |  | 286.0727 |  | -0.32517 | 0.2539
0.035469 | 0.67935 |  | 272.541 |  | -0.31967 | 0.24957
0.035488 | 0.63541 |  | 255.2005 |  | -0.3099 | 0.24168
0.035508 | 0.58168 |  | 233.8869 |  | -0.2965 | 0.23099
0.035527 | 0.51969 |  | 209.1108 |  | -0.27782 | 0.21642
0.035547 | 0.44855 |  | 180.5044 |  | -0.25542 | 0.19874
0.035566 | 0.36797 |  | 148.1153 |  | -0.22898 | 0.17789
0.035586 | 0.2844 |  | 114.9663 |  | -0.19761 | 0.15312
0.035605 | 0.19759 |  | 80.1415 |  | -0.16448 | 0.12663
0.035625 | 0.10556 |  | 42.8403 |  | -0.12966 | 0.099274
0.035645 | 0.013543 |  | 6.2467 |  | -0.092009 | 0.069913
0.035664 | -0.07911 |  | -30.7291 |  | -0.053004 | 0.038991
0.035684 | -0.17216 |  | -68.0879 |  | -0.012698 | 0.0071962
0.035703 | -0.26014 |  | -103.3452 |  | 0.027891 | -0.02479
0.035723 | -0.34313 |  | -136.8257 |  | 0.067186 | -0.055721
0.035742 | -0.42098 |  | -167.9767 |  | 0.10537 | -0.085501
0.035762 | -0.49297 |  | -197.2078 |  | 0.14144 | -0.11385
0.035781 | -0.55911 |  | -224.1609 |  | 0.17562 | -0.14059
0.035801 | -0.6152 |  | -246.5734 |  | 0.2081 | -0.16583
0.03582 | -0.66146 |  | -265.551 |  | 0.23676 | -0.18838
0.03584 | -0.69912 |  | -280.9721 |  | 0.26187 | -0.20796
0.035859 | -0.7257 |  | -291.5841 |  | 0.28316 | -0.22434
0.035879 | -0.74346 |  | -298.8932 |  | 0.29924 | -0.23683
0.035898 | -0.75157 |  | -302.0531 |  | 0.3112 | -0.24604
0.035918 | -0.74564 |  | -299.4085 |  | 0.31933 | -0.25207
0.035937 | -0.72868 |  | -292.6076 |  | 0.32281 | -0.25463
0.035957 | -0.70211 |  | -281.9765 |  | 0.32138 | -0.25339
0.035977 | -0.6642 |  | -266.7867 |  | 0.31446 | -0.24774
0.035996 | -0.61678 |  | -247.8303 |  | 0.30231 | -0.23808
0.036016 | -0.55948 |  | -224.8957 |  | 0.28651 | -0.22537
0.036035 | -0.49162 |  | -197.9591 |  | 0.26666 | -0.20968
0.036055 | -0.41531 |  | -167.7585 |  | 0.24281 | -0.19088
0.036074 | -0.33315 |  | -135.1632 |  | 0.21546 | -0.16903
0.036094 | -0.2486 |  | -101.5586 |  | 0.18317 | -0.14375
0.036113 | -0.16079 |  | -66.3633 |  | 0.14814 | -0.11602
0.036133 | -0.067916 |  | -29.2866 |  | 0.11211 | -0.087443
0.036152 | 0.026099 |  | 7.8999 |  | 0.074115 | -0.0579
0.036172 | 0.11905 |  | 44.9684 |  | 0.034962 | -0.027009
0.036191 | 0.20958 |  | 81.3502 |  | -0.0057312 | 0.0049649
0.036211 | 0.29425 |  | 115.2331 |  | -0.046305 | 0.036786
0.03623 | 0.37435 |  | 147.2019 |  | -0.084639 | 0.066935
0.03625 | 0.45074 |  | 177.7927 |  | -0.12237 | 0.096056
0.03627 | 0.52093 |  | 206.0412 |  | -0.15835 | 0.12426
0.036289 | 0.58403 |  | 231.5217 |  | -0.19145 | 0.15037
0.036309 | 0.63677 |  | 252.7763 |  | -0.22318 | 0.17482
0.036328 | 0.67826 |  | 269.6658 |  | -0.25114 | 0.19654
0.036348 | 0.7114 |  | 283.4168 |  | -0.27338 | 0.21401
0.036367 | 0.73492 |  | 293.1365 |  | -0.29194 | 0.22833
0.036387 | 0.74817 |  | 298.8302 |  | -0.30719 | 0.23998
0.036406 | 0.75071 |  | 300.2441 |  | -0.31825 | 0.24841
0.036426 | 0.7397 |  | 296.0402 |  | -0.32424 | 0.2532
0.036445 | 0.71749 |  | 287.5901 |  | -0.32502 | 0.25396
0.036465 | 0.68644 |  | 275.4753 |  | -0.32127 | 0.25066
0.036484 | 0.64489 |  | 258.9693 |  | -0.31234 | 0.2435
0.036504 | 0.59425 |  | 238.9315 |  | -0.29851 | 0.23282
0.036523 | 0.53395 |  | 214.703 |  | -0.2812 | 0.219
0.036543 | 0.46194 |  | 185.8266 |  | -0.25966 | 0.20198
0.036562 | 0.38308 |  | 154.4388 |  | -0.23372 | 0.18155
0.036582 | 0.3004 |  | 121.2824 |  | -0.2043 | 0.15815
0.036602 | 0.2144 |  | 86.7979 |  | -0.17143 | 0.13226
0.036621 | 0.12625 |  | 51.3582 |  | -0.13606 | 0.10441
0.036641 | 0.033132 |  | 14.0053 |  | -0.098737 | 0.075053
0.03666 | -0.062438 |  | -24.067 |  | -0.060104 | 0.0445
0.03668 | -0.15539 |  | -61.3472 |  | -0.020836 | 0.013448
0.036699 | -0.24446 |  | -97.055 |  | 0.019715 | -0.018241
0.036719 | -0.32722 |  | -130.2786 |  | 0.059806 | -0.049862
0.036738 | -0.40519 |  | -161.7698 |  | 0.097748 | -0.079851
0.036758 | -0.47903 |  | -191.5734 |  | 0.1347 | -0.10869
0.036777 | -0.54655 |  | -219.0501 |  | 0.16952 | -0.13589
0.036797 | -0.60674 |  | -243.3904 |  | 0.20144 | -0.16076
0.036816 | -0.65502 |  | -262.808 |  | 0.23152 | -0.18416
0.036836 | -0.69132 |  | -277.7591 |  | 0.25758 | -0.20472
0.036855 | -0.72017 |  | -289.6333 |  | 0.27895 | -0.22131
0.036875 | -0.74022 |  | -297.645 |  | 0.29658 | -0.23465
0.036895 | -0.74996 |  | -301.3542 |  | 0.30925 | -0.24452
0.036914 | -0.74879 |  | -300.6957 |  | 0.31802 | -0.25124
0.036934 | -0.73441 |  | -294.8948 |  | 0.32281 | -0.25475
0.036953 | -0.70843 |  | -284.4597 |  | 0.32182 | -0.25393
0.036973 | -0.67216 |  | -269.8018 |  | 0.31599 | -0.24902
0.036992 | -0.62565 |  | -251.3032 |  | 0.30504 | -0.24013
0.037012 | -0.57095 |  | -229.6386 |  | 0.28955 | -0.22769
0.037031 | -0.5061 |  | -203.6921 |  | 0.27109 | -0.21304
0.037051 | -0.43141 |  | -174.0528 |  | 0.2479 | -0.19508
0.03707 | -0.35102 |  | -142.2379 |  | 0.22002 | -0.17301
0.03709 | -0.26519 |  | -108.0917 |  | 0.18907 | -0.14833
0.037109 | -0.17671 |  | -72.8665 |  | 0.15497 | -0.12142
0.037129 | -0.08677 |  | -36.9151 |  | 0.11879 | -0.092982
0.037148 | 0.0068925 |  | 0.44608 |  | 0.081488 | -0.063737
0.037168 | 0.10079 |  | 37.8815 |  | 0.042307 | -0.0329
0.037187 | 0.19183 |  | 74.3014 |  | 0.0016645 | -0.00092636
0.037207 | 0.27853 |  | 108.9608 |  | -0.038885 | 0.030833
0.037227 | 0.35932 |  | 141.3297 |  | -0.078107 | 0.061577
0.037246 | 0.43602 |  | 172.098 |  | -0.11566 | 0.091
0.037266 | 0.50782 |  | 200.8593 |  | -0.15178 | 0.1192
0.037285 | 0.57234 |  | 226.7686 |  | -0.18585 | 0.14579
0.037305 | 0.62807 |  | 249.2835 |  | -0.21725 | 0.17029
0.037324 | 0.67171 |  | 266.9624 |  | -0.24565 | 0.1924
0.037344 | 0.70508 |  | 280.6907 |  | -0.27008 | 0.2114
0.037363 | 0.73158 |  | 291.7359 |  | -0.28963 | 0.22654
0.037383 | 0.74779 |  | 298.4147 |  | -0.30487 | 0.23826
0.037402 | 0.75176 |  | 300.4307 |  | -0.31653 | 0.24722
0.037422 | 0.74389 |  | 297.7771 |  | -0.32371 | 0.25278
0.037441 | 0.72361 |  | 289.911 |  | -0.32577 | 0.25447
0.037461 | 0.69351 |  | 278.2092 |  | -0.32304 | 0.25221
0.03748 | 0.65435 |  | 262.7631 |  | -0.31514 | 0.24571
0.0375 | 0.60485 |  | 243.1667 |  | -0.30208 | 0.23536
0.03752 | 0.54656 |  | 220.0061 |  | -0.28504 | 0.22201
0.037539 | 0.47786 |  | 192.2681 |  | -0.26462 | 0.20587
0.037559 | 0.39939 |  | 160.7698 |  | -0.24014 | 0.18655
0.037578 | 0.31764 |  | 128.284 |  | -0.21122 | 0.16383
0.037598 | 0.23242 |  | 94.0738 |  | -0.17847 | 0.13792
0.037617 | 0.14298 |  | 57.9787 |  | -0.14322 | 0.10998
0.037637 | 0.051701 |  | 21.4673 |  | -0.10651 | 0.081123
0.037656 | -0.042662 |  | -16.3007 |  | -0.068326 | 0.051218
0.037676 | -0.13683 |  | -53.9814 |  | -0.028948 | 0.020127
0.037695 | -0.22639 |  | -89.7878 |  | 0.011213 | -0.0117
0.037715 | -0.31135 |  | -123.9906 |  | 0.051648 | -0.043457
0.037734 | -0.39052 |  | -155.7041 |  | 0.090753 | -0.074104
0.037754 | -0.46462 |  | -185.6593 |  | 0.12751 | -0.10298
0.037773 | -0.53387 |  | -213.8483 |  | 0.16226 | -0.13017
0.037793 | -0.59465 |  | -238.2618 |  | 0.19517 | -0.15596
0.037812 | -0.6454 |  | -258.9703 |  | 0.22558 | -0.17969
0.037832 | -0.68563 |  | -275.389 |  | 0.25236 | -0.20052
0.037852 | -0.71545 |  | -287.4469 |  | 0.27505 | -0.21824
0.037871 | -0.73728 |  | -296.4459 |  | 0.29357 | -0.23243
0.037891 | -0.74966 |  | -301.2602 |  | 0.30719 | -0.2429
0.03791 | -0.7497 |  | -301.1216 |  | 0.31639 | -0.25001
0.03793 | -0.73803 |  | -296.3975 |  | 0.32155 | -0.25369
0.037949 | -0.7144 |  | -286.7832 |  | 0.32184 | -0.25377
0.037969 | -0.67978 |  | -273.0046 |  | 0.31747 | -0.25015
0.037988 | -0.63582 |  | -255.4649 |  | 0.30811 | -0.24247
0.038008 | -0.58224 |  | -234.0176 |  | 0.2934 | -0.23077
0.038027 | -0.52008 |  | -209.2993 |  | 0.27462 | -0.21586
0.038047 | -0.44772 |  | -180.4996 |  | 0.25239 | -0.19831
0.038066 | -0.36625 |  | -148.2051 |  | 0.22595 | -0.17753
0.038086 | -0.28198 |  | -114.9201 |  | 0.19574 | -0.15366
0.038105 | -0.19502 |  | -80.1123 |  | 0.16236 | -0.12729
0.038125 | -0.10433 |  | -43.7194 |  | 0.12611 | -0.098735
0.038145 | -0.011876 |  | -7.0542 |  | 0.088777 | -0.069279
0.038164 | 0.082189 |  | 30.3857 |  | 0.050137 | -0.038852
0.038184 | 0.17477 |  | 67.4237 |  | 0.0096124 | -0.007075
0.038203 | 0.26214 |  | 102.4444 |  | -0.030576 | 0.024568
0.038223 | 0.34431 |  | 135.3689 |  | -0.069744 | 0.055324
0.038242 | 0.42116 |  | 165.9642 |  | -0.10814 | 0.08529
0.038262 | 0.49339 |  | 195.0763 |  | -0.14491 | 0.11399
0.038281 | 0.56038 |  | 222.0983 |  | -0.17958 | 0.14097
0.038301 | 0.61788 |  | 245.0439 |  | -0.21183 | 0.16614
0.03832 | 0.66462 |  | 264.0287 |  | -0.24064 | 0.18864
0.03834 | 0.7009 |  | 278.9443 |  | -0.26504 | 0.20763
0.038359 | 0.72722 |  | 289.8547 |  | -0.28527 | 0.22339
0.038379 | 0.74511 |  | 297.3779 |  | -0.30227 | 0.23629
0.038398 | 0.75201 |  | 300.4354 |  | -0.31556 | 0.24653
0.038418 | 0.7462 |  | 298.5598 |  | -0.32327 | 0.25275
0.038437 | 0.72928 |  | 292.213 |  | -0.32582 | 0.25443
0.038457 | 0.70112 |  | 281.1867 |  | -0.32397 | 0.25279
0.038477 | 0.66299 |  | 266.1526 |  | -0.31667 | 0.24714
0.038496 | 0.61569 |  | 247.4507 |  | -0.30489 | 0.23784
0.038516 | 0.55811 |  | 224.5004 |  | -0.28951 | 0.22575
0.038535 | 0.49174 |  | 197.9347 |  | -0.26964 | 0.2099
0.038555 | 0.41658 |  | 167.7622 |  | -0.24535 | 0.19078
0.038574 | 0.33416 |  | 134.7616 |  | -0.21707 | 0.16868
0.038594 | 0.24935 |  | 100.9665 |  | -0.18501 | 0.1432
0.038613 | 0.16101 |  | 65.3387 |  | -0.15068 | 0.11597
0.038633 | 0.068735 |  | 28.2043 |  | -0.11469 | 0.087618
0.038652 | -0.023829 |  | -8.7163 |  | -0.076532 | 0.057639
0.038672 | -0.11731 |  | -46.2763 |  | -0.037206 | 0.026673
0.038691 | -0.20882 |  | -82.8305 |  | 0.0030048 | -0.0052
0.038711 | -0.29437 |  | -117.1071 |  | 0.043477 | -0.037083
0.03873 | -0.37539 |  | -149.8173 |  | 0.082367 | -0.067556
0.03875 | -0.45072 |  | -180.0584 |  | 0.11955 | -0.096793
0.03877 | -0.52041 |  | -208.3642 |  | 0.15495 | -0.12447
0.038789 | -0.5837 |  | -233.9535 |  | 0.18853 | -0.15055
0.038809 | -0.63573 |  | -254.9187 |  | 0.21963 | -0.17488
0.038828 | -0.67782 |  | -272.252 |  | 0.24704 | -0.1963
0.038848 | -0.71107 |  | -285.8127 |  | 0.27058 | -0.21456
0.038867 | -0.73388 |  | -294.9426 |  | 0.28935 | -0.22913
0.038887 | -0.74781 |  | -300.562 |  | 0.30389 | -0.24028
0.038906 | -0.75075 |  | -301.7246 |  | 0.31511 | -0.2487
0.038926 | -0.74061 |  | -297.4562 |  | 0.32114 | -0.25326
0.038945 | -0.71982 |  | -289.0261 |  | 0.32167 | -0.25378
0.038965 | -0.68798 |  | -276.2703 |  | 0.31813 | -0.25074
0.038984 | -0.64551 |  | -259.2684 |  | 0.3095 | -0.24356
0.039004 | -0.59423 |  | -238.9186 |  | 0.29565 | -0.23267
0.039023 | -0.53296 |  | -214.3998 |  | 0.27853 | -0.21907
0.039043 | -0.46233 |  | -186.2875 |  | 0.25714 | -0.20224
[5 empty] | 0.23107 | -0.1817
[5 empty] | 0.20145 | -0.15805
[5 empty] | 0.168 | -0.13177
[5 empty] | 0.13277 | -0.10397
[5 empty] | 0.096384 | -0.075178
[5 empty] | 0.05767 | -0.044819
[5 empty] | 0.017565 | -0.013197
[5 empty] | -0.023388 | 0.018891
[5 empty] | -0.063324 | 0.050183
[5 empty] | -0.10144 | 0.080022
[5 empty] | -0.13823 | 0.10867
[5 empty] | -0.17285 | 0.1357
[5 empty] | -0.20576 | 0.1612
[5 empty] | -0.2359 | 0.18468
[5 empty] | -0.26142 | 0.20472
[5 empty] | -0.28252 | 0.22112
[5 empty] | -0.2998 | 0.23426
[5 empty] | -0.3134 | 0.24461
[5 empty] | -0.32235 | 0.25181
[5 empty] | -0.32615 | 0.25474
[5 empty] | -0.32514 | 0.2538
[5 empty] | -0.31935 | 0.24923
[5 empty] | -0.30842 | 0.24055
[5 empty] | -0.29299 | 0.22838
[5 empty] | -0.27415 | 0.2133
[5 empty] | -0.25102 | 0.1951
[5 empty] | -0.22343 | 0.17354
[5 empty] | -0.19249 | 0.14893
[5 empty] | -0.15858 | 0.12201
[5 empty] | -0.12249 | 0.093512
[5 empty] | -0.084461 | 0.063669
[5 empty] | -0.045083 | 0.032679
[5 empty] | -0.005531 | 0.0012923
[5 empty] | 0.035186 | -0.030514
[5 empty] | 0.074979 | -0.061606
[5 empty] | 0.11187 | -0.09079
[5 empty] | 0.1483 | -0.11926
[5 empty] | 0.18268 | -0.14615
[5 empty] | 0.2134 | -0.17025
[5 empty] | 0.24175 | -0.19225
[5 empty] | 0.26599 | -0.21121
[5 empty] | 0.28578 | -0.22658
[5 empty] | 0.30197 | -0.23899
[5 empty] | 0.31352 | -0.24792
[5 empty] | 0.32057 | -0.25309
[5 empty] | 0.32261 | -0.2545
[5 empty] | 0.31894 | -0.25167
[5 empty] | 0.31153 | -0.24537