## EtaStar_Disp
η* 計算シート (変位入力版) Disp→Acc: a = -(2πf)²·d/1000
■ 入力パラメータ
サンプリング周波数 fs |  | Hz | A列全体平均から自動算出
データ点数 N |  | 点
加振周波数 f | 50 | Hz | 黄色: 加振周波数
粉体質量 m_p | 1.61 | g | 黄色: 粉体のみ(基準ジグなら 0)
容器質量 m_c | 2.1 | g | 黄色: 容器(ジグ)質量
合計質量 m_tot |  | g
角周波数 ω |  | rad/s
■ 使い方
1. 「TimeData」シート: A列=時刻[s], B列=力[N], C列=変位[mm] を貼り付け
2. 黄色セルに 加振周波数 f, 粉体質量 m_p, 容器質量 m_c を入力
3. ★ η* の行に答えが自動表示
※ 加速度は a = -(2πf)²·d/1000 でシート内部換算
■ 計算式
D(f) = Σ d[n]·exp(-j2πf·t[n]) ※d はmm単位の生DFT
X(f) = -(2πf)²·D/1000 ※加速度DFT [m/s²]
Y(f) = Σ F[n]·exp(-j2πf·t[n]) ※力DFT
η* = -2π·Im(X*·Y) / (m_tot · ¦X¦²) ※論文式(2)
■ 計算結果
項目 | 値 | 単位 | 備考
Re(D) [変位DFT, mm単位]
Im(D) [変位DFT, mm単位]
Re(Y) [力DFT]
Im(Y) [力DFT]
Re(X) [加速度DFT = -ω²·D/1000]
Im(X)
¦X¦² (加速度パワー)
Re(P_cross) = Re(X)·Re(Y)+Im(X)·Im(Y)
Im(P_cross) = Re(X)·Im(Y)-Im(X)·Re(Y)
A_disp (変位振幅) |  | mm
A_acc (加速度振幅) |  | m/s²
v_c,max (容器最大速度) |  | m/s
★ η* (Reduced Loss Factor) |  | - | 論文 式(2)
(検算) E_diss [J] |  | J
(検算) 基準KE ½·m_tot·v² [J] |  | J
(検算) E_diss / KE |  | - | η* と一致するはず

## EtaStar_Acc
η* 計算シート (加速度入力版) Acc 直接使用
■ 入力パラメータ
サンプリング周波数 fs |  | Hz | A列全体平均から自動算出
データ点数 N |  | 点
加振周波数 f | 100 | Hz | 黄色: 加振周波数
粉体質量 m_p | 0 | g | 黄色: 粉体のみ(基準ジグなら 0)
容器質量 m_c | 0.88 | g | 黄色: 容器(ジグ)質量
合計質量 m_tot |  | g
角周波数 ω |  | rad/s
■ 使い方
1. 「TimeData」シート: A列=時刻[s], B列=力[N], D列=加速度[m/s²] を貼り付け
2. 黄色セルに 加振周波数 f, 粉体質量 m_p, 容器質量 m_c を入力
3. ★ η* の行に答えが自動表示
※ 加速度を直接使用(微分・変換なし)
■ 計算式
X(f) = Σ a[n]·exp(-j2πf·t[n]) ※加速度DFT [m/s²]
Y(f) = Σ F[n]·exp(-j2πf·t[n]) ※力DFT
η* = -2π·Im(X*·Y) / (m_tot · ¦X¦²) ※論文式(2)
■ 計算結果
項目 | 値 | 単位 | 備考
Re(Y) [力DFT]
Im(Y) [力DFT]
Re(X) [加速度DFT]
Im(X) [加速度DFT]
¦X¦² (加速度パワー)
Re(P_cross) = Re(X)·Re(Y)+Im(X)·Im(Y)
Im(P_cross) = Re(X)·Im(Y)-Im(X)·Re(Y)
A_acc (加速度振幅) |  | m/s²
v_c,max (容器最大速度) |  | m/s
★ η* (Reduced Loss Factor) |  | - | 論文 式(2)
(検算) E_diss [J] |  | J
(検算) 基準KE ½·m_tot·v² [J] |  | J
(検算) E_diss / KE |  | - | η* と一致するはず

## TimeData
時刻 t [s] | 力 F [N] | 変位 d [mm] ← Disp版で使う | 加速度 a [m/s²] ← Acc版で使う
0 | 0.17546 |  | 69.3865 | ← A: 時刻[s], B: 力[N] は両方で使用 | 0.29988 | -0.236
0.00019531 | 0.19688 |  | 77.9176 | ← C: 変位[mm] → EtaStar_Disp シート | 0.28336 | -0.22279
0.00039063 | 0.21535 |  | 85.291 | ← D: 加速度[m/s²] → EtaStar_Acc シート | 0.26342 | -0.20692
0.00058594 | 0.23036 |  | 91.3613 | ※ どちらか片方のみ埋めればOK(使う方のシートで計算) | 0.23863 | -0.18741
0.00078125 | 0.24199 |  | 96.0237 |  | 0.20914 | -0.16401
0.00097656 | 0.24999 |  | 99.2685 |  | 0.17738 | -0.1388
0.0011719 | 0.25398 |  | 100.9568 |  | 0.14286 | -0.11167
0.0013672 | 0.25402 |  | 100.993 |  | 0.10543 | -0.082425
0.0015625 | 0.24998 |  | 99.4574 |  | 0.067588 | -0.052527
0.0017578 | 0.24212 |  | 96.3948 |  | 0.028356 | -0.021652
0.0019531 | 0.23085 |  | 91.8899 |  | -0.012634 | 0.010316
0.0021484 | 0.21599 |  | 86.0392 |  | -0.05252 | 0.041699
0.0023437 | 0.19785 |  | 78.8775 |  | -0.091279 | 0.072059
0.0025391 | 0.17673 |  | 70.4964 |  | -0.12917 | 0.10154
0.0027344 | 0.15253 |  | 60.9892 |  | -0.16467 | 0.1293
0.0029297 | 0.12609 |  | 50.5555 |  | -0.19745 | 0.15492
0.003125 | 0.098113 |  | 39.485 |  | -0.22773 | 0.17853
0.0033203 | 0.068707 |  | 27.9164 |  | -0.25454 | 0.19949
0.0035156 | 0.038469 |  | 15.9533 |  | -0.27725 | 0.2171
0.0037109 | 0.0077436 |  | 3.7733 |  | -0.29603 | 0.23143
0.0039062 | -0.023162 |  | -8.4413 |  | -0.31029 | 0.24245
0.0041016 | -0.053488 |  | -20.5082 |  | -0.31986 | 0.24993
0.0042969 | -0.083031 |  | -32.268 |  | -0.32511 | 0.25398
0.0044922 | -0.11154 |  | -43.5784 |  | -0.32545 | 0.2543
0.0046875 | -0.13834 |  | -54.2801 |  | -0.32072 | 0.25035
0.0048828 | -0.16319 |  | -64.1825 |  | -0.31145 | 0.24284
0.0050781 | -0.18574 |  | -73.1507 |  | -0.29741 | 0.23188
0.0052734 | -0.2055 |  | -81.0801 |  | -0.27917 | 0.21739
0.0054687 | -0.22231 |  | -87.8036 |  | -0.25722 | 0.20008
0.0056641 | -0.23583 |  | -93.2133 |  | -0.23028 | 0.17892
0.0058594 | -0.24566 |  | -97.2081 |  | -0.19963 | 0.15465
0.0060547 | -0.25171 |  | -99.6552 |  | -0.16721 | 0.12898
0.00625 | -0.2538 |  | -100.5406 |  | -0.13183 | 0.10111
0.0064453 | -0.25196 |  | -99.8921 |  | -0.094003 | 0.071433
0.0066406 | -0.24656 |  | -97.7881 |  | -0.055219 | 0.040737
0.0068359 | -0.23759 |  | -94.2715 |  | -0.015514 | 0.0092554
0.0070313 | -0.22501 |  | -89.3301 |  | 0.024939 | -0.02229
0.0072266 | -0.20921 |  | -83.0776 |  | 0.064688 | -0.053567
0.0074219 | -0.19026 |  | -75.5928 |  | 0.10255 | -0.083583
0.0076172 | -0.1683 |  | -66.9311 |  | 0.13912 | -0.11203
0.0078125 | -0.14376 |  | -57.2247 |  | 0.17401 | -0.1393
0.0080078 | -0.11699 |  | -46.6421 |  | 0.20587 | -0.16433
0.0082031 | -0.088639 |  | -35.4493 |  | 0.23471 | -0.18674
0.0083984 | -0.059225 |  | -23.8006 |  | 0.26033 | -0.20677
0.0085938 | -0.028839 |  | -11.7836 |  | 0.28121 | -0.22304
0.0087891 | 0.0018786 |  | 0.36316 |  | 0.29746 | -0.23559
0.0089844 | 0.032308 |  | 12.4312 |  | 0.31039 | -0.2455
0.0091797 | 0.062252 |  | 24.2972 |  | 0.31851 | -0.25154
0.009375 | 0.091497 |  | 35.9154 |  | 0.32155 | -0.25374
0.0095703 | 0.11986 |  | 47.2177 |  | 0.32042 | -0.2527
0.0097656 | 0.14676 |  | 57.916 |  | 0.31362 | -0.24716
0.0099609 | 0.17131 |  | 67.7115 |  | 0.30184 | -0.23773
0.010156 | 0.19302 |  | 76.4196 |  | 0.28639 | -0.22527
0.010352 | 0.2117 |  | 83.8965 |  | 0.26678 | -0.2097
0.010547 | 0.22727 |  | 90.1552 |  | 0.2431 | -0.19112
0.010742 | 0.23959 |  | 95.1443 |  | 0.21516 | -0.16895
0.010937 | 0.24824 |  | 98.6197 |  | 0.18329 | -0.14375
0.011133 | 0.25293 |  | 100.5163 |  | 0.14897 | -0.11675
0.011328 | 0.25369 |  | 100.8654 |  | 0.11279 | -0.0883
0.011523 | 0.25069 |  | 99.6647 |  | 0.074679 | -0.058432
0.011719 | 0.24396 |  | 97.0123 |  | 0.035341 | -0.027324
0.011914 | 0.2334 |  | 92.8701 |  | -0.0046991 | 0.0041526
0.012109 | 0.21916 |  | 87.233 |  | -0.045148 | 0.035578
0.012305 | 0.20166 |  | 80.3434 |  | -0.084764 | 0.066638
0.0125 | 0.18113 |  | 72.2726 |  | -0.12211 | 0.096026
0.012695 | 0.15775 |  | 63.0533 |  | -0.15729 | 0.1236
0.012891 | 0.13191 |  | 52.9082 |  | -0.19153 | 0.15017
0.013086 | 0.10412 |  | 41.956 |  | -0.22271 | 0.17439
0.013281 | 0.074784 |  | 30.3482 |  | -0.24959 | 0.19548
0.013477 | 0.044375 |  | 18.334 |  | -0.27382 | 0.21421
0.013672 | 0.01347 |  | 6.0753 |  | -0.2929 | 0.2291
0.013867 | -0.017323 |  | -6.1687 |  | -0.3071 | 0.24016
0.014063 | -0.047517 |  | -18.1563 |  | -0.31878 | 0.24891
0.014258 | -0.076875 |  | -29.8536 |  | -0.325 | 0.25372
0.014453 | -0.10529 |  | -41.1702 |  | -0.32549 | 0.25412
0.014648 | -0.13251 |  | -51.9768 |  | -0.3221 | 0.25124
0.014844 | -0.15809 |  | -62.1686 |  | -0.31362 | 0.24445
0.015039 | -0.18147 |  | -71.4694 |  | -0.30022 | 0.23397
0.015234 | -0.20196 |  | -79.6115 |  | -0.28316 | 0.22039
0.01543 | -0.21916 |  | -86.4992 |  | -0.26147 | 0.20324
0.015625 | -0.23302 |  | -92.0389 |  | -0.23577 | 0.18302
0.01582 | -0.24331 |  | -96.1738 |  | -0.20675 | 0.16006
0.016016 | -0.24995 |  | -98.9063 |  | -0.17353 | 0.13402
0.016211 | -0.25301 |  | -100.186 |  | -0.1383 | 0.10613
0.016406 | -0.2523 |  | -99.9776 |  | -0.10161 | 0.077019
0.016602 | -0.2478 |  | -98.289 |  | -0.062569 | 0.046403
0.016797 | -0.2395 |  | -95.052 |  | -0.022886 | 0.015151
0.016992 | -0.22752 |  | -90.3455 |  | 0.017055 | -0.016294
0.017188 | -0.21242 |  | -84.389 |  | 0.056965 | -0.047582
0.017383 | -0.19429 |  | -77.2041 |  | 0.095505 | -0.077909
0.017578 | -0.17298 |  | -68.7725 |  | 0.13248 | -0.1069
0.017773 | -0.14879 |  | -59.2086 |  | 0.16744 | -0.13422
0.017969 | -0.12248 |  | -48.7876 |  | 0.19982 | -0.15961
0.018164 | -0.094665 |  | -37.7777 |  | 0.22973 | -0.18292
0.018359 | -0.065483 |  | -26.2319 |  | 0.25578 | -0.20332
0.018555 | -0.035297 |  | -14.2877 |  | 0.27712 | -0.22008
0.01875 | -0.0046075 |  | -2.156 |  | 0.29485 | -0.23353
0.018945 | 0.026128 |  | 9.9987 |  | 0.30842 | -0.24382
0.019141 | 0.056278 |  | 21.9573 |  | 0.31738 | -0.25085
0.019336 | 0.085642 |  | 33.6144 |  | 0.32194 | -0.25424
0.019531 | 0.114 |  | 44.8783 |  | 0.32145 | -0.2535
0.019727 | 0.14084 |  | 55.5717 |  | 0.31562 | -0.24859
0.019922 | 0.16589 |  | 65.553 |  | 0.30463 | -0.23978
0.020117 | 0.18851 |  | 74.5899 |  | 0.28977 | -0.22804
0.020313 | 0.20806 |  | 82.4452 |  | 0.27162 | -0.21358
0.020508 | 0.22454 |  | 89.0526 |  | 0.24868 | -0.19542
0.020703 | 0.23765 |  | 94.3289 |  | 0.22073 | -0.17346
0.020898 | 0.24703 |  | 98.1408 |  | 0.18994 | -0.14896
0.021094 | 0.2527 |  | 100.4263 |  | 0.15674 | -0.12272
0.021289 | 0.25436 |  | 101.1276 |  | 0.12016 | -0.094303
0.021484 | 0.25197 |  | 100.2284 |  | 0.082402 | -0.064465
0.02168 | 0.24587 |  | 97.8113 |  | 0.044081 | -0.034001
0.021875 | 0.23606 |  | 93.9431 |  | 0.0033788 | -0.0022125
0.02207 | 0.22266 |  | 88.6645 |  | -0.03753 | 0.029843
0.022266 | 0.20595 |  | 82.0534 |  | -0.076401 | 0.060404
0.022461 | 0.18596 |  | 74.18 |  | -0.11429 | 0.089998
0.022656 | 0.1629 |  | 65.1103 |  | -0.15091 | 0.11856
0.022852 | 0.13736 |  | 55.0297 |  | -0.18446 | 0.14479
0.023047 | 0.10979 |  | 44.1672 |  | -0.21564 | 0.16924
0.023242 | 0.080728 |  | 32.6936 |  | -0.245 | 0.192
0.023438 | 0.050758 |  | 20.8159 |  | -0.26946 | 0.21103
0.023633 | 0.020066 |  | 8.6775 |  | -0.28835 | 0.22591
0.023828 | -0.010786 |  | -3.5529 |  | -0.30432 | 0.23796
0.024023 | -0.041212 |  | -15.6454 |  | -0.3164 | 0.24714
0.024219 | -0.071279 |  | -27.5677 |  | -0.32337 | 0.25264
0.024414 | -0.10051 |  | -39.1966 |  | -0.32583 | 0.25437
0.024609 | -0.12834 |  | -50.2741 |  | -0.3231 | 0.25217
0.024805 | -0.15443 |  | -60.6295 |  | -0.31505 | 0.24574
0.025 | -0.17788 |  | -69.9897 |  | -0.30263 | 0.23582
0.025195 | -0.19835 |  | -78.1746 |  | -0.28656 | 0.2231
0.025391 | -0.21592 |  | -85.1955 |  | -0.26606 | 0.20702
0.025586 | -0.23039 |  | -91.036 |  | -0.24078 | 0.18728
0.025781 | -0.24175 |  | -95.6161 |  | -0.21188 | 0.16433
0.025977 | -0.24951 |  | -98.7572 |  | -0.17973 | 0.1389
0.026172 | -0.25326 |  | -100.3355 |  | -0.14536 | 0.1118
0.026367 | -0.25315 |  | -100.3432 |  | -0.109 | 0.083137
0.026562 | -0.24929 |  | -98.8509 |  | -0.07008 | 0.052576
0.026758 | -0.24185 |  | -95.9511 |  | -0.03035 | 0.021085
0.026953 | -0.23089 |  | -91.612 |  | 0.0096446 | -0.010415
0.027148 | -0.21638 |  | -85.8691 |  | 0.049783 | -0.041734
0.027344 | -0.19855 |  | -78.8245 |  | 0.088013 | -0.071989
0.027539 | -0.17758 |  | -70.5282 |  | 0.12509 | -0.10114
0.027734 | -0.15378 |  | -61.1423 |  | 0.16139 | -0.12936
0.02793 | -0.12781 |  | -50.8998 |  | 0.19413 | -0.15517
0.028125 | -0.10012 |  | -39.9728 |  | 0.22376 | -0.17827
0.02832 | -0.070954 |  | -28.4582 |  | 0.25111 | -0.19944
0.028516 | -0.040764 |  | -16.5188 |  | 0.27379 | -0.21731
0.028711 | -0.010173 |  | -4.4135 |  | 0.29168 | -0.23103
0.028906 | 0.020405 |  | 7.7047 |  | 0.30612 | -0.24198
0.029102 | 0.050744 |  | 19.7512 |  | 0.31632 | -0.24982
0.029297 | 0.080484 |  | 31.5748 |  | 0.32143 | -0.25349
0.029492 | 0.10923 |  | 43.02 |  | 0.32165 | -0.2535
0.029687 | 0.13661 |  | 53.9188 |  | 0.31753 | -0.24997
0.029883 | 0.16195 |  | 64.0148 |  | 0.30826 | -0.24241
0.030078 | 0.1848 |  | 73.1337 |  | 0.29352 | -0.23095
0.030273 | 0.20499 |  | 81.199 |  | 0.27545 | -0.21656
0.030469 | 0.22207 |  | 88.0419 |  | 0.2536 | -0.19928
0.030664 | 0.23571 |  | 93.5338 |  | 0.22655 | -0.17822
0.030859 | 0.24575 |  | 97.5944 |  | 0.19655 | -0.15442
0.031055 | 0.25197 |  | 100.1289 |  | 0.16389 | -0.12847
0.03125 | 0.25429 |  | 101.1069 |  | 0.12773 | -0.10001
0.031445 | 0.25266 |  | 100.5166 |  | 0.090437 | -0.070666
0.031641 | 0.24723 |  | 98.4035 |  | 0.05152 | -0.04029
0.031836 | 0.23813 |  | 94.8059 |  | 0.010829 | -0.0082176
0.032031 | 0.22537 |  | 89.756 |  | -0.028786 | 0.023295
0.032227 | 0.2093 |  | 83.3835 |  | -0.068473 | 0.05408
0.032422 | 0.19004 |  | 75.7569 |  | -0.10731 | 0.08438
0.032617 | 0.16765 |  | 66.915 |  | -0.14294 | 0.11258
0.032813 | 0.14254 |  | 57.0086 |  | -0.17818 | 0.13987
0.033008 | 0.11529 |  | 46.2707 |  | -0.21128 | 0.16575
0.033203 | 0.086504 |  | 34.9296 |  | -0.23915 | 0.18761
0.033398 | 0.056637 |  | 23.1481 |  | -0.26433 | 0.20678
0.033594 | 0.026029 |  | 11.0774 |  | -0.28574 | 0.22343
0.033789 | -0.0048494 |  | -1.1268 |  | -0.3018 | 0.23603
0.033984 | -0.035489 |  | -13.2784 |  | -0.31497 | 0.24608
0.03418 | -0.065583 |  | -25.2242 |  | -0.32375 | 0.25288
0.034375 | -0.094792 |  | -36.8496 |  | -0.32609 | 0.25468
0.03457 | -0.1227 |  | -47.9899 |  | -0.32403 | 0.25287
0.034766 | -0.14894 |  | -58.4703 |  | -0.31751 | 0.24757
0.034961 | -0.1729 |  | -68.0609 |  | -0.30608 | 0.23864
0.035156 | -0.19414 |  | -76.5669 |  | -0.29069 | 0.22652
0.035352 | -0.21244 |  | -83.8891 |  | -0.27057 | 0.2107
0.035547 | -0.22764 |  | -89.9874 |  | -0.2464 | 0.19172
0.035742 | -0.23971 |  | -94.8355 |  | -0.21836 | 0.16949
0.035937 | -0.24822 |  | -98.2536 |  | -0.18635 | 0.14423
0.036133 | -0.25278 |  | -100.1036 |  | -0.15266 | 0.11749
0.036328 | -0.25341 |  | -100.3797 |  | -0.11665 | 0.08898
0.036523 | -0.25012 |  | -99.0973 |  | -0.077856 | 0.058548
0.036719 | -0.24325 |  | -96.4074 |  | -0.038503 | 0.027413
0.036914 | -0.23305 |  | -92.4008 |  | 0.0011976 | -0.0039374
0.037109 | -0.21948 |  | -87.055 |  | 0.041414 | -0.035409
0.037305 | -0.2025 |  | -80.3682 |  | 0.080556 | -0.066122
0.0375 | -0.18207 |  | -72.3209 |  | 0.11795 | -0.095589
0.037695 | -0.15855 |  | -63.0494 |  | 0.15387 | -0.12375
0.037891 | -0.13274 |  | -52.878 |  | 0.18732 | -0.14981
0.038086 | -0.10536 |  | -42.0753 |  | 0.21815 | -0.17382
0.038281 | -0.076736 |  | -30.7727 |  | 0.24628 | -0.19579
0.038477 | -0.047025 |  | -19.0252 |  | 0.26949 | -0.214
0.038672 | -0.016666 |  | -6.9931 |  | 0.28825 | -0.22833
0.038867 | 0.01392 |  | 5.1365 |  | 0.30391 | -0.24021
0.039062 | 0.044382 |  | 17.2471 |  | 0.31459 | -0.24862
0.039258 | 0.074176 |  | 29.1171 |  | 0.32062 | -0.25306
0.039453 | 0.103 |  | 40.5753 |  | 0.32265 | -0.25442
0.039648 | 0.13053 |  | 51.5347 |  | 0.31877 | -0.2513
0.039844 | 0.1563 |  | 61.811 |  | 0.30986 | -0.24395
0.040039 | 0.17985 |  | 71.1766 |  | 0.29705 | -0.23383
0.040234 | 0.20049 |  | 79.4272 |  | 0.27965 | -0.21999
0.04043 | 0.21809 |  | 86.4769 |  | 0.25826 | -0.20292
0.040625 | 0.23253 |  | 92.2498 |  | 0.23276 | -0.18299
0.04082 | 0.24332 |  | 96.6219 |  | 0.20281 | -0.15942
0.041016 | 0.25043 |  | 99.4997 |  | 0.17013 | -0.13348
0.041211 | 0.25362 |  | 100.7938 |  | 0.1351 | -0.10581
0.041406 | 0.2528 |  | 100.545 |  | 0.09763 | -0.076355
0.041602 | 0.24834 |  | 98.7909 |  | 0.059709 | -0.04632
0.041797 | 0.24006 |  | 95.5219 |  | 0.020215 | -0.015379
0.041992 | 0.22808 |  | 90.8382 |  | -0.021223 | 0.016901
0.042188 | 0.21282 |  | 84.7849 |  | -0.060945 | 0.048276
0.042383 | 0.19422 |  | 77.4375 |  | -0.099325 | 0.078221
0.042578 | 0.1724 |  | 68.8696 |  | -0.13663 | 0.10731
0.042773 | 0.14769 |  | 59.1003 |  | -0.17126 | 0.13441
0.042969 | 0.12067 |  | 48.4628 |  | -0.20392 | 0.15976
0.043164 | 0.092215 |  | 37.2588 |  | -0.23362 | 0.18308
0.043359 | 0.062734 |  | 25.5841 |  | -0.25965 | 0.20324
0.043555 | 0.032419 |  | 13.6174 |  | -0.28175 | 0.22032
0.04375 | 0.0016195 |  | 1.4234 |  | -0.29862 | 0.23348
0.043945 | -0.02919 |  | -10.8409 |  | -0.31202 | 0.24361
0.044141 | -0.059521 |  | -22.881 |  | -0.32197 | 0.25135
0.044336 | -0.08894 |  | -34.6026 |  | -0.32538 | 0.25421
0.044531 | -0.11713 |  | -45.8584 |  | -0.32434 | 0.25325
0.044727 | -0.14383 |  | -56.4695 |  | -0.31985 | 0.24945
0.044922 | -0.16845 |  | -66.2961 |  | -0.30828 | 0.24049
0.045117 | -0.19041 |  | -75.0549 |  | -0.29267 | 0.22829
0.045312 | -0.20943 |  | -82.6007 |  | -0.27481 | 0.21394
0.045508 | -0.22527 |  | -88.9434 |  | -0.25113 | 0.19534
0.045703 | -0.2379 |  | -93.9932 |  | -0.22403 | 0.17391
0.045898 | -0.24699 |  | -97.631 |  | -0.19388 | 0.15001
0.046094 | -0.25215 |  | -99.7671 |  | -0.15926 | 0.12277
0.046289 | -0.25348 |  | -100.3562 |  | -0.12347 | 0.094209
0.046484 | -0.25104 |  | -99.4474 |  | -0.085788 | 0.064514
0.04668 | -0.24483 |  | -97.0838 |  | -0.046003 | 0.033332
0.046875 | -0.23508 |  | -93.2743 |  | -0.0067036 | 0.0022932
0.04707 | -0.22194 |  | -88.1057 |  | 0.033416 | -0.029013
0.047266 | -0.20554 |  | -81.6687 |  | 0.073421 | -0.060536
0.047461 | -0.18605 |  | -73.9574 |  | 0.11102 | -0.090295
0.047656 | -0.16345 |  | -65.0219 |  | 0.14744 | -0.1186
0.047852 | -0.13821 |  | -55.0647 |  | 0.18154 | -0.14529
0.048047 | -0.11123 |  | -44.3693 |  | 0.21244 | -0.16949
0.048242 | -0.082856 |  | -33.141 |  | 0.24142 | -0.192
0.048438 | -0.053293 |  | -21.4526 |  | 0.2658 | -0.21113
0.048633 | -0.023045 |  | -9.4443 |  | 0.28506 | -0.22603
0.048828 | 0.0075306 |  | 2.6826 |  | 0.30178 | -0.23855
0.049023 | 0.038077 |  | 14.7926 |  | 0.3136 | -0.24778
0.049219 | 0.068112 |  | 26.7358 |  | 0.32006 | -0.25298
0.049414 | 0.097371 |  | 38.3494 |  | 0.32274 | -0.25462
0.049609 | 0.12537 |  | 49.4641 |  | 0.32022 | -0.25231
0.049805 | 0.15147 |  | 59.8687 |  | 0.31263 | -0.24623
0.05 | 0.17535 |  | 69.3714 |  | 0.30014 | -0.23631
0.050195 | 0.19662 |  | 77.8416 |  | 0.2835 | -0.22306
0.050391 | 0.21486 |  | 85.1546 |  | 0.26368 | -0.2072
0.050586 | 0.22998 |  | 91.1975 |  | 0.23876 | -0.18764
0.050781 | 0.24165 |  | 95.8875 |  | 0.2095 | -0.16453
0.050977 | 0.24951 |  | 99.1049 |  | 0.17782 | -0.13922
0.051172 | 0.25365 |  | 100.7917 |  | 0.14283 | -0.11173
0.051367 | 0.25384 |  | 100.9196 |  | 0.10562 | -0.082589
0.051562 | 0.24988 |  | 99.4228 |  | 0.067974 | -0.052842
0.051758 | 0.24217 |  | 96.3953 |  | 0.028766 | -0.022061
0.051953 | 0.23082 |  | 91.9372 |  | -0.012158 | 0.010018
0.052148 | 0.21599 |  | 86.1096 |  | -0.052443 | 0.041704
0.052344 | 0.19804 |  | 79.0048 |  | -0.091095 | 0.072023
0.052539 | 0.1768 |  | 70.6242 |  | -0.12873 | 0.10139
0.052734 | 0.15258 |  | 61.0726 |  | -0.16445 | 0.12916
0.05293 | 0.12623 |  | 50.6461 |  | -0.19711 | 0.15458
0.053125 | 0.098206 |  | 39.576 |  | -0.22727 | 0.17803
0.05332 | 0.068831 |  | 27.979 |  | -0.25449 | 0.19924
0.053516 | 0.038652 |  | 16.0081 |  | -0.27707 | 0.21705
0.053711 | 0.007833 |  | 3.8038 |  | -0.29544 | 0.23116
0.053906 | -0.02316 |  | -8.4764 |  | -0.31002 | 0.2421
0.054102 | -0.053564 |  | -20.5706 |  | -0.31982 | 0.24974
0.054297 | -0.083271 |  | -32.3444 |  | -0.32477 | 0.25357
0.054492 | -0.11187 |  | -43.6984 |  | -0.32501 | 0.25372
0.054688 | -0.13883 |  | -54.4386 |  | -0.32024 | 0.25
0.054883 | -0.16394 |  | -64.412 |  | -0.31076 | 0.24241
0.055078 | -0.1865 |  | -73.4016 |  | -0.29697 | 0.23153
0.055273 | -0.20603 |  | -81.206 |  | -0.27848 | 0.21708
0.055469 | -0.22252 |  | -87.7827 |  | -0.25587 | 0.19917
0.055664 | -0.23569 |  | -93.1006 |  | -0.22945 | 0.17821
0.055859 | -0.24541 |  | -97.0553 |  | -0.19902 | 0.15431
0.056055 | -0.25142 |  | -99.5139 |  | -0.16602 | 0.12822
0.05625 | -0.25341 |  | -100.4061 |  | -0.13096 | 0.10043
0.056445 | -0.25154 |  | -99.7408 |  | -0.093364 | 0.070888
0.056641 | -0.24602 |  | -97.5934 |  | -0.054021 | 0.039838
0.056836 | -0.23692 |  | -94.0382 |  | -0.014155 | 0.0082389
0.057031 | -0.2244 |  | -89.09 |  | 0.02603 | -0.023347
0.057227 | -0.20859 |  | -82.8147 |  | 0.065858 | -0.054496
0.057422 | -0.1896 |  | -75.293 |  | 0.10356 | -0.084098
0.057617 | -0.16762 |  | -66.5888 |  | 0.13992 | -0.11257
0.057813 | -0.14312 |  | -56.8925 |  | 0.17501 | -0.14009
0.058008 | -0.11656 |  | -46.4062 |  | 0.2065 | -0.16492
0.058203 | -0.088349 |  | -35.2641 |  | 0.23528 | -0.18724
0.058398 | -0.058855 |  | -23.6142 |  | 0.26124 | -0.20737
0.058594 | -0.028481 |  | -11.6189 |  | 0.2818 | -0.22347
0.058789 | 0.0022111 |  | 0.5238 |  | 0.29839 | -0.23605
0.058984 | 0.032719 |  | 12.6204 |  | 0.31154 | -0.24609
0.05918 | 0.062819 |  | 24.5631 |  | 0.31907 | -0.2519
0.059375 | 0.09218 |  | 36.2365 |  | 0.32216 | -0.25404
0.05957 | 0.12027 |  | 47.4241 |  | 0.32109 | -0.25309
0.059766 | 0.14675 |  | 57.9726 |  | 0.31446 | -0.24766
0.059961 | 0.17119 |  | 67.7256 |  | 0.30292 | -0.23842
0.060156 | 0.19295 |  | 76.406 |  | 0.28729 | -0.226
0.060352 | 0.21175 |  | 83.9076 |  | 0.26754 | -0.21032
0.060547 | 0.22745 |  | 90.2156 |  | 0.24332 | -0.1914
0.060742 | 0.23984 |  | 95.2053 |  | 0.21523 | -0.16912
0.060937 | 0.24859 |  | 98.734 |  | 0.18394 | -0.14422
0.061133 | 0.25318 |  | 100.6405 |  | 0.14976 | -0.11736
0.061328 | 0.25379 |  | 100.94 |  | 0.11355 | -0.088808
0.061523 | 0.25068 |  | 99.7333 |  | 0.075384 | -0.058657
0.061719 | 0.24368 |  | 97.0221 |  | 0.035714 | -0.027406
0.061914 | 0.23313 |  | 92.864 |  | -0.0045874 | 0.0041979
0.062109 | 0.21913 |  | 87.3222 |  | -0.044603 | 0.035562
0.062305 | 0.20169 |  | 80.4539 |  | -0.083566 | 0.06608
0.0625 | 0.18116 |  | 72.3252 |  | -0.12122 | 0.095609
0.062695 | 0.15752 |  | 62.9825 |  | -0.1573 | 0.1237
0.062891 | 0.13125 |  | 52.634 |  | -0.19121 | 0.14993
0.063086 | 0.10332 |  | 41.5738 |  | -0.2216 | 0.17374
0.063281 | 0.07415 |  | 30.0374 |  | -0.2489 | 0.19492
0.063477 | 0.044106 |  | 18.1718 |  | -0.27291 | 0.21348
0.063672 | 0.013553 |  | 6.0693 |  | -0.2918 | 0.22814
0.063867 | -0.017226 |  | -6.1031 |  | -0.30666 | 0.23949
0.064062 | -0.047737 |  | -18.1876 |  | -0.31794 | 0.24836
0.064258 | -0.077578 |  | -30.0431 |  | -0.32429 | 0.25328
0.064453 | -0.10639 |  | -41.4732 |  | -0.32513 | 0.25388
0.064648 | -0.13373 |  | -52.3445 |  | -0.32081 | 0.25051
0.064844 | -0.15915 |  | -62.4755 |  | -0.3124 | 0.24361
0.065039 | -0.1822 |  | -71.6568 |  | -0.29934 | 0.23343
0.065234 | -0.20246 |  | -79.7816 |  | -0.28156 | 0.2196
0.06543 | -0.2196 |  | -86.6859 |  | -0.26065 | 0.20279
0.065625 | -0.23352 |  | -92.2794 |  | -0.23524 | 0.18271
0.06582 | -0.24402 |  | -96.5456 |  | -0.20485 | 0.15881
0.066016 | -0.25082 |  | -99.3231 |  | -0.17243 | 0.13292
0.066211 | -0.25378 |  | -100.5381 |  | -0.13795 | 0.10568
0.066406 | -0.25288 |  | -100.253 |  | -0.10044 | 0.076259
0.066602 | -0.24827 |  | -98.4529 |  | -0.061583 | 0.045644
0.066797 | -0.23995 |  | -95.1512 |  | -0.021948 | 0.014441
0.066992 | -0.22801 |  | -90.4502 |  | 0.018275 | -0.017387
0.067187 | -0.21286 |  | -84.4496 |  | 0.05805 | -0.048477
0.067383 | -0.19462 |  | -77.2291 |  | 0.09654 | -0.078479
0.067578 | -0.17313 |  | -68.76 |  | 0.13307 | -0.10742
0.067773 | -0.14868 |  | -59.1127 |  | 0.1682 | -0.13478
0.067969 | -0.12214 |  | -48.6319 |  | 0.20111 | -0.16034
0.068164 | -0.094092 |  | -37.5795 |  | 0.23016 | -0.18315
0.068359 | -0.064914 |  | -26.0587 |  | 0.2563 | -0.2035
0.068555 | -0.034876 |  | -14.1725 |  | 0.27865 | -0.22109
0.06875 | -0.0041839 |  | -2.0289 |  | 0.29553 | -0.23416
0.068945 | 0.026478 |  | 10.1489 |  | 0.30856 | -0.24393
0.069141 | 0.056605 |  | 22.1323 |  | 0.31806 | -0.25115
0.069336 | 0.086048 |  | 33.8233 |  | 0.32243 | -0.25458
0.069531 | 0.11442 |  | 45.125 |  | 0.3215 | -0.25384
0.069727 | 0.14147 |  | 55.892 |  | 0.31574 | -0.24879
0.069922 | 0.16659 |  | 65.8794 |  | 0.30529 | -0.24017
0.070117 | 0.18896 |  | 74.827 |  | 0.29033 | -0.22853
0.070312 | 0.20849 |  | 82.6125 |  | 0.27117 | -0.21349
0.070508 | 0.22491 |  | 89.1628 |  | 0.24864 | -0.19557
0.070703 | 0.23786 |  | 94.3909 |  | 0.22169 | -0.1741
0.070898 | 0.24726 |  | 98.1762 |  | 0.18948 | -0.14882
0.071094 | 0.25278 |  | 100.4317 |  | 0.15594 | -0.12229
0.071289 | 0.25429 |  | 101.1319 |  | 0.12098 | -0.094606
0.071484 | 0.25192 |  | 100.2317 |  | 0.082177 | -0.064419
0.07168 | 0.24559 |  | 97.7768 |  | 0.042979 | -0.033492
0.071875 | 0.23556 |  | 93.8536 |  | 0.0033979 | -0.0021979
0.07207 | 0.22224 |  | 88.5617 |  | -0.03755 | 0.029795
0.072266 | 0.20569 |  | 82.0196 |  | -0.076683 | 0.06055
0.072461 | 0.18583 |  | 74.1723 |  | -0.11441 | 0.090079
0.072656 | 0.16277 |  | 65.0348 |  | -0.151 | 0.11858
0.072852 | 0.13693 |  | 54.8481 |  | -0.18496 | 0.14511
0.073047 | 0.10905 |  | 43.8415 |  | -0.21714 | 0.17007
0.073242 | 0.079894 |  | 32.2999 |  | -0.2455 | 0.19221
0.073438 | 0.049871 |  | 20.4687 |  | -0.26885 | 0.21059
0.073633 | 0.019438 |  | 8.4378 |  | -0.28915 | 0.22608
0.073828 | -0.011084 |  | -3.6519 |  | -0.30533 | 0.2384
0.074023 | -0.04154 |  | -15.6936 |  | -0.31718 | 0.24773
0.074219 | -0.071556 |  | -27.6166 |  | -0.3245 | 0.25343
0.074414 | -0.10072 |  | -39.2203 |  | -0.32625 | 0.25474
0.074609 | -0.12851 |  | -50.2703 |  | -0.32363 | 0.2525
0.074805 | -0.15425 |  | -60.5487 |  | -0.31556 | 0.2461
0.075 | -0.1775 |  | -69.8356 |  | -0.30287 | 0.2361
0.075195 | -0.19799 |  | -78.02 |  | -0.28727 | 0.22361
0.075391 | -0.21561 |  | -85.0932 |  | -0.26653 | 0.20747
0.075586 | -0.2303 |  | -90.9969 |  | -0.2412 | 0.18759
0.075781 | -0.24177 |  | -95.6063 |  | -0.21247 | 0.16467
0.075977 | -0.24953 |  | -98.7635 |  | -0.1798 | 0.13879
0.076172 | -0.25325 |  | -100.2899 |  | -0.14512 | 0.11134
0.076367 | -0.25283 |  | -100.1606 |  | -0.10929 | 0.083134
0.076563 | -0.24863 |  | -98.5445 |  | -0.070905 | 0.052975
0.076758 | -0.241 |  | -95.5438 |  | -0.030903 | 0.021329
0.076953 | -0.22992 |  | -91.162 |  | 0.0096489 | -0.010577
0.077148 | -0.21546 |  | -85.4714 |  | 0.049913 | -0.042096
0.077344 | -0.19775 |  | -78.4825 |  | 0.088221 | -0.072186
0.077539 | -0.17687 |  | -70.2477 |  | 0.12513 | -0.10111
0.077734 | -0.15325 |  | -60.9487 |  | 0.16031 | -0.12866
0.07793 | -0.1274 |  | -50.7422 |  | 0.19336 | -0.15446
0.078125 | -0.09968 |  | -39.79 |  | 0.22448 | -0.17867
0.07832 | -0.070483 |  | -28.2737 |  | 0.25134 | -0.1998
0.078516 | -0.040473 |  | -16.387 |  | 0.27345 | -0.21712
0.078711 | -0.010029 |  | -4.3122 |  | 0.2917 | -0.23099
0.078906 | 0.020506 |  | 7.7944 |  | 0.30581 | -0.2418
0.079102 | 0.050532 |  | 19.7499 |  | 0.31605 | -0.24982
0.079297 | 0.079959 |  | 31.4468 |  | 0.32147 | -0.25393
0.079492 | 0.10859 |  | 42.8024 |  | 0.32171 | -0.25392
0.079687 | 0.1358 |  | 53.6417 |  | 0.31758 | -0.25029
0.079883 | 0.16125 |  | 63.7617 |  | 0.30727 | -0.24207
0.080078 | 0.18425 |  | 72.9088 |  | 0.29247 | -0.23022
0.080273 | 0.20422 |  | 80.9208 |  | 0.27593 | -0.21669
0.080469 | 0.22132 |  | 87.7573 |  | 0.25378 | -0.19944
0.080664 | 0.23504 |  | 93.2567 |  | 0.22626 | -0.17788
0.080859 | 0.24488 |  | 97.2719 |  | 0.1967 | -0.15414
0.081055 | 0.25097 |  | 99.7528 |  | 0.16329 | -0.1278
0.08125 | 0.25312 |  | 100.6674 |  | 0.12704 | -0.099471
0.081445 | 0.25146 |  | 100.0936 |  | 0.090067 | -0.070413
0.081641 | 0.24636 |  | 98.0908 |  | 0.051301 | -0.039908
0.081836 | 0.23754 |  | 94.617 |  | 0.011116 | -0.0083231
0.082031 | 0.22493 |  | 89.6611 |  | -0.029625 | 0.023574
0.082227 | 0.20879 |  | 83.2504 |  | -0.069456 | 0.054779
0.082422 | 0.18918 |  | 75.4821 |  | -0.10715 | 0.084464
0.082617 | 0.16648 |  | 66.5164 |  | -0.14387 | 0.11315
0.082812 | 0.1414 |  | 56.5859 |  | -0.17864 | 0.14018
0.083008 | 0.11445 |  | 45.9505 |  | -0.21011 | 0.16485
0.083203 | 0.08599 |  | 34.7327 |  | -0.23975 | 0.18785
0.083398 | 0.056297 |  | 23.0047 |  | -0.26549 | 0.20789
0.083594 | 0.025623 |  | 10.9037 |  | -0.2855 | 0.22365
0.083789 | -0.0054494 |  | -1.3773 |  | -0.30219 | 0.23631
0.083984 | -0.03619 |  | -13.5677 |  | -0.31494 | 0.24603
0.08418 | -0.066187 |  | -25.4623 |  | -0.32292 | 0.25229
0.084375 | -0.095126 |  | -36.9698 |  | -0.32625 | 0.25485
0.08457 | -0.12278 |  | -47.9971 |  | -0.3241 | 0.25319
0.084766 | -0.14892 |  | -58.4064 |  | -0.31783 | 0.24803
0.084961 | -0.17299 |  | -68.0217 |  | -0.30644 | 0.239
0.085156 | -0.19449 |  | -76.6348 |  | -0.28974 | 0.22586
0.085352 | -0.213 |  | -84.0348 |  | -0.27067 | 0.21062
0.085547 | -0.22823 |  | -90.1554 |  | -0.24685 | 0.19207
0.085742 | -0.24016 |  | -94.9604 |  | -0.21766 | 0.16913
0.085938 | -0.24844 |  | -98.2865 |  | -0.18685 | 0.1444
0.086133 | -0.25278 |  | -100.0725 |  | -0.15293 | 0.11767
0.086328 | -0.25333 |  | -100.3402 |  | -0.11587 | 0.08858
0.086523 | -0.25012 |  | -99.1122 |  | -0.078088 | 0.058691
0.086719 | -0.24336 |  | -96.487 |  | -0.03855 | 0.027529
0.086914 | -0.23307 |  | -92.4497 |  | 0.0018343 | -0.0043221
0.087109 | -0.21915 |  | -86.9598 |  | 0.041869 | -0.035652
0.087305 | -0.20191 |  | -80.1549 |  | 0.081172 | -0.06638
0.0875 | -0.18149 |  | -72.0858 |  | 0.11829 | -0.095746
0.087695 | -0.15803 |  | -62.8136 |  | 0.15404 | -0.1237
0.087891 | -0.13232 |  | -52.6569 |  | 0.18813 | -0.15019
0.088086 | -0.10501 |  | -41.8685 |  | 0.21863 | -0.17419
0.088281 | -0.076321 |  | -30.5229 |  | 0.24606 | -0.19563
0.088477 | -0.046547 |  | -18.7435 |  | 0.27013 | -0.21428
0.088672 | -0.016068 |  | -6.6775 |  | 0.28919 | -0.22904
0.088867 | 0.014614 |  | 5.4788 |  | 0.30391 | -0.2403
0.089063 | 0.044988 |  | 17.5301 |  | 0.31488 | -0.24868
0.089258 | 0.074866 |  | 29.3976 |  | 0.32107 | -0.25333
0.089453 | 0.10389 |  | 40.9245 |  | 0.32254 | -0.25425
0.089648 | 0.13154 |  | 51.9103 |  | 0.31903 | -0.25137
0.089844 | 0.15737 |  | 62.1898 |  | 0.31003 | -0.24411
0.090039 | 0.1807 |  | 71.4891 |  | 0.29665 | -0.2334
0.090234 | 0.20102 |  | 79.6174 |  | 0.27942 | -0.21969
0.09043 | 0.21833 |  | 86.5655 |  | 0.25835 | -0.20295
0.090625 | 0.23258 |  | 92.3097 |  | 0.23298 | -0.18299
0.09082 | 0.2435 |  | 96.7221 |  | 0.20306 | -0.15941
0.091016 | 0.25058 |  | 99.6153 |  | 0.17005 | -0.13319
0.091211 | 0.25363 |  | 100.9019 |  | 0.13495 | -0.10544
0.091406 | 0.25291 |  | 100.6581 |  | 0.097989 | -0.076514
0.091602 | 0.24849 |  | 98.9319 |  | 0.059349 | -0.046302
0.091797 | 0.24026 |  | 95.696 |  | 0.019619 | -0.01505
0.091992 | 0.22832 |  | 90.9592 |  | -0.020414 | 0.016523
0.092188 | 0.21277 |  | 84.8031 |  | -0.061053 | 0.048254
0.092383 | 0.19396 |  | 77.3593 |  | -0.10043 | 0.078944
0.092578 | 0.17211 |  | 68.6984 |  | -0.13636 | 0.10731
0.092773 | 0.14738 |  | 58.9502 |  | -0.17092 | 0.13423
0.092969 | 0.12052 |  | 48.3604 |  | -0.20421 | 0.15999
0.093164 | 0.092089 |  | 37.1345 |  | -0.23378 | 0.18327
0.093359 | 0.062411 |  | 25.4546 |  | -0.25987 | 0.20356
0.093555 | 0.03209 |  | 13.4804 |  | -0.28193 | 0.22065
0.09375 | 0.0014022 |  | 1.3336 |  | -0.29918 | 0.23399
0.093945 | -0.029338 |  | -10.8171 |  | -0.31232 | 0.24406
0.094141 | -0.059471 |  | -22.7947 |  | -0.32101 | 0.25091
0.094336 | -0.088829 |  | -34.4764 |  | -0.3256 | 0.25421
0.094531 | -0.1171 |  | -45.71 |  | -0.32543 | 0.25403
0.094727 | -0.14363 |  | -56.311 |  | -0.31905 | 0.24927
0.094922 | -0.1682 |  | -66.1167 |  | -0.30846 | 0.24056
0.095117 | -0.19029 |  | -74.9219 |  | -0.29386 | 0.22887
0.095312 | -0.20929 |  | -82.5487 |  | -0.27404 | 0.21339
0.095508 | -0.22515 |  | -88.913 |  | -0.25101 | 0.19511
0.095703 | -0.23766 |  | -93.9386 |  | -0.22447 | 0.17418
0.095898 | -0.24663 |  | -97.5816 |  | -0.19351 | 0.14965
0.096094 | -0.25197 |  | -99.756 |  | -0.15969 | 0.12288
0.096289 | -0.25341 |  | -100.3644 |  | -0.12339 | 0.094522
0.096484 | -0.25094 |  | -99.4523 |  | -0.085292 | 0.064419
0.09668 | -0.24479 |  | -97.046 |  | -0.045961 | 0.033391
0.096875 | -0.23498 |  | -93.1653 |  | -0.0060221 | 0.0020646
0.09707 | -0.22166 |  | -87.9221 |  | 0.033034 | -0.028839
0.097266 | -0.20522 |  | -81.402 |  | 0.072577 | -0.05967
0.097461 | -0.18569 |  | -73.6729 |  | 0.11166 | -0.090444
0.097656 | -0.16318 |  | -64.8126 |  | 0.14716 | -0.11868
0.097852 | -0.13824 |  | -54.9644 |  | 0.18112 | -0.14474
0.098047 | -0.11133 |  | -44.3426 |  | 0.2129 | -0.16973
0.098242 | -0.082739 |  | -33.077 |  | 0.2404 | -0.19152
0.098437 | -0.053025 |  | -21.3268 |  | 0.26526 | -0.21063
0.098633 | -0.022615 |  | -9.3025 |  | 0.28557 | -0.22664
0.098828 | 0.0081624 |  | 2.8593 |  | 0.30084 | -0.23813
0.099023 | 0.038645 |  | 14.9705 |  | 0.31299 | -0.24729
0.099219 | 0.068533 |  | 26.8515 |  | 0.32012 | -0.25306
0.099414 | 0.097581 |  | 38.3891 |  | 0.32226 | -0.25424
0.099609 | 0.12528 |  | 49.4595 |  | 0.31979 | -0.25209
0.099805 | 0.15153 |  | 59.928 |  | 0.31155 | -0.24549
0.1 | 0.17561 |  | 69.5174 |  | 0.29953 | -0.23556
0.1002 | 0.19672 |  | 78.0003 |  | 0.28398 | -0.22326
0.10039 | 0.215 |  | 85.3112 |  | 0.263 | -0.20673
0.10059 | 0.22998 |  | 91.298 |  | 0.23786 | -0.18678
0.10078 | 0.24125 |  | 95.8697 |  | 0.20897 | -0.16405
0.10098 | 0.24909 |  | 98.9993 |  | 0.17646 | -0.13842
0.10117 | 0.2531 |  | 100.6192 |  | 0.14226 | -0.11157
0.10137 | 0.25312 |  | 100.6961 |  | 0.10577 | -0.083045
0.10156 | 0.24937 |  | 99.1939 |  | 0.067103 | -0.052483
0.10176 | 0.24165 |  | 96.1707 |  | 0.027467 | -0.021313
0.10195 | 0.23022 |  | 91.6971 |  | -0.013611 | 0.01083
0.10215 | 0.21546 |  | 85.8321 |  | -0.053742 | 0.042491
0.10234 | 0.19733 |  | 78.7055 |  | -0.091994 | 0.072395
0.10254 | 0.17605 |  | 70.3296 |  | -0.12919 | 0.10162
0.10273 | 0.15196 |  | 60.8109 |  | -0.16408 | 0.12905
0.10293 | 0.12554 |  | 50.4312 |  | -0.19782 | 0.15505
0.10312 | 0.09751 |  | 39.3656 |  | -0.22896 | 0.17941
0.10332 | 0.068247 |  | 27.7761 |  | -0.25506 | 0.19976
0.10352 | 0.037849 |  | 15.7891 |  | -0.27774 | 0.2172
0.10371 | 0.0069542 |  | 3.5386 |  | -0.29596 | 0.23143
0.10391 | -0.023906 |  | -8.7161 |  | -0.30947 | 0.24172
0.1041 | -0.054427 |  | -20.8048 |  | -0.32011 | 0.24986
0.1043 | -0.084036 |  | -32.6061 |  | -0.32556 | 0.25411
0.10449 | -0.11253 |  | -43.9528 |  | -0.32543 | 0.25397
0.10469 | -0.13951 |  | -54.6601 |  | -0.32114 | 0.25059
0.10488 | -0.1642 |  | -64.5258 |  | -0.31075 | 0.24224
0.10508 | -0.18647 |  | -73.4035 |  | -0.29639 | 0.23069
0.10527 | -0.20604 |  | -81.203 |  | -0.27929 | 0.21724
0.10547 | -0.22262 |  | -87.879 |  | -0.2565 | 0.19955
0.10566 | -0.23623 |  | -93.3405 |  | -0.23008 | 0.17874
0.10586 | -0.24618 |  | -97.3438 |  | -0.20028 | 0.15514
0.10605 | -0.25194 |  | -99.7227 |  | -0.16614 | 0.12817
0.10625 | -0.25375 |  | -100.4869 |  | -0.13067 | 0.10017
0.10645 | -0.25171 |  | -99.7205 |  | -0.09366 | 0.070885
0.10664 | -0.24607 |  | -97.5399 |  | -0.05466 | 0.040118
0.10684 | -0.23706 |  | -93.9804 |  | -0.014816 | 0.0089375
0.10703 | -0.22461 |  | -89.0681 |  | 0.025861 | -0.02314
0.10723 | -0.20888 |  | -82.868 |  | 0.065346 | -0.054283
0.10742 | -0.18997 |  | -75.3853 |  | 0.10314 | -0.08391
0.10762 | -0.1678 |  | -66.6485 |  | 0.14016 | -0.11292
0.10781 | -0.14285 |  | -56.8117 |  | 0.17427 | -0.13962
0.10801 | -0.11595 |  | -46.1829 |  | 0.20555 | -0.16429
0.1082 | -0.087636 |  | -35.018 |  | 0.23518 | -0.18725
0.1084 | -0.05817 |  | -23.3901 |  | 0.26055 | -0.20678
0.10859 | -0.027949 |  | -11.4182 |  | 0.28116 | -0.223
0.10879 | 0.0026605 |  | 0.69974 |  | 0.29812 | -0.23599
0.10898 | 0.033097 |  | 12.7715 |  | 0.3105 | -0.24547
0.10918 | 0.062828 |  | 24.6085 |  | 0.31859 | -0.2517
0.10938 | 0.091866 |  | 36.157 |  | 0.32196 | -0.25386
0.10957 | 0.11996 |  | 47.3434 |  | 0.32003 | -0.25218
0.10977 | 0.14646 |  | 57.918 |  | 0.3137 | -0.2471
0.10996 | 0.17095 |  | 67.6729 |  | 0.30213 | -0.23785
0.11016 | 0.19289 |  | 76.4377 |  | 0.28634 | -0.22531
0.11035 | 0.21172 |  | 83.9803 |  | 0.26704 | -0.20992
0.11055 | 0.22731 |  | 90.2091 |  | 0.24262 | -0.19077
0.11074 | 0.23966 |  | 95.1629 |  | 0.2146 | -0.16864
0.11094 | 0.24847 |  | 98.7104 |  | 0.18337 | -0.14388
0.11113 | 0.25328 |  | 100.653 |  | 0.14872 | -0.11652
0.11133 | 0.25387 |  | 100.9419 |  | 0.11255 | -0.087967
0.11152 | 0.2504 |  | 99.6185 |  | 0.07467 | -0.058271
0.11172 | 0.24334 |  | 96.8524 |  | 0.034899 | -0.02705
0.11191 | 0.23286 |  | 92.7433 |  | -0.0053208 | 0.0046673
0.11211 | 0.21883 |  | 87.2339 |  | -0.04573 | 0.036416
0.1123 | 0.20143 |  | 80.3714 |  | -0.085233 | 0.067279
0.1125 | 0.18077 |  | 72.2179 |  | -0.1221 | 0.096147
0.1127 | 0.15704 |  | 62.8596 |  | -0.15784 | 0.12404
0.11289 | 0.13104 |  | 52.5897 |  | -0.19191 | 0.15054
0.11309 | 0.1034 |  | 41.6651 |  | -0.22276 | 0.17467
0.11328 | 0.074411 |  | 30.2046 |  | -0.25081 | 0.1965
0.11348 | 0.044465 |  | 18.3479 |  | -0.27361 | 0.21427
0.11367 | 0.013814 |  | 6.2068 |  | -0.29229 | 0.22862
0.11387 | -0.017138 |  | -6.0548 |  | -0.3083 | 0.2407
0.11406 | -0.047672 |  | -18.1813 |  | -0.31881 | 0.24896
0.11426 | -0.077503 |  | -30.0282 |  | -0.32488 | 0.25377
0.11445 | -0.10633 |  | -41.4694 |  | -0.3264 | 0.25482
0.11465 | -0.13364 |  | -52.326 |  | -0.32181 | 0.25117
0.11484 | -0.15906 |  | -62.4358 |  | -0.31309 | 0.24427
0.11504 | -0.18207 |  | -71.6064 |  | -0.3003 | 0.23412
0.11523 | -0.20231 |  | -79.7002 |  | -0.28285 | 0.22043
0.11543 | -0.21963 |  | -86.6273 |  | -0.26147 | 0.20361
0.11563 | -0.23361 |  | -92.2558 |  | -0.23559 | 0.18302
0.11582 | -0.24401 |  | -96.4645 |  | -0.20605 | 0.15961
0.11602 | -0.25068 |  | -99.1797 |  | -0.17347 | 0.13396
0.11621 | -0.25352 |  | -100.3872 |  | -0.13771 | 0.10583
0.11641 | -0.25258 |  | -100.0758 |  | -0.10124 | 0.077006
0.1166 | -0.24778 |  | -98.2207 |  | -0.063183 | 0.046882
0.1168 | -0.23922 |  | -94.8716 |  | -0.022432 | 0.014857
0.11699 | -0.2273 |  | -90.1656 |  | 0.017502 | -0.016592
0.11719 | -0.21231 |  | -84.2386 |  | 0.057212 | -0.047784
0.11738 | -0.19429 |  | -77.113 |  | 0.096203 | -0.07835
0.11758 | -0.17306 |  | -68.7297 |  | 0.13219 | -0.10663
0.11777 | -0.14889 |  | -59.1918 |  | 0.16719 | -0.13388
0.11797 | -0.12244 |  | -48.7365 |  | 0.19988 | -0.15941
0.11816 | -0.094197 |  | -37.5746 |  | 0.22931 | -0.18246
0.11836 | -0.064797 |  | -25.9583 |  | 0.25622 | -0.20339
0.11855 | -0.034766 |  | -14.0762 |  | 0.27722 | -0.21991
0.11875 | -0.0043254 |  | -2.0237 |  | 0.29397 | -0.23276
0.11895 | 0.026193 |  | 10.0692 |  | 0.30848 | -0.24356
0.11914 | 0.05644 |  | 22.0884 |  | 0.31699 | -0.25027
0.11934 | 0.086056 |  | 33.868 |  | 0.32069 | -0.25316
0.11953 | 0.11448 |  | 45.1625 |  | 0.32062 | -0.25277
0.11973 | 0.14135 |  | 55.86 |  | 0.31469 | -0.24783
0.11992 | 0.16645 |  | 65.8656 |  | 0.30411 | -0.23932
0.12012 | 0.18898 |  | 74.8409 |  | 0.2892 | -0.22745
0.12031 | 0.20836 |  | 82.6011 |  | 0.27026 | -0.21231
0.12051 | 0.22479 |  | 89.1866 |  | 0.24729 | -0.1943
0.1207 | 0.23791 |  | 94.4332 |  | 0.21916 | -0.17227
0.1209 | 0.24724 |  | 98.2064 |  | 0.18851 | -0.14772
0.12109 | 0.25267 |  | 100.4419 |  | 0.1554 | -0.12154
0.12129 | 0.25412 |  | 101.0712 |  | 0.11849 | -0.092771
0.12148 | 0.2518 |  | 100.2058 |  | 0.081137 | -0.063308
0.12168 | 0.24576 |  | 97.8449 |  | 0.042449 | -0.032794
0.12187 | 0.23584 |  | 93.9363 |  | 0.0011342 | -0.00041337
0.12207 | 0.22227 |  | 88.6022 |  | -0.039011 | 0.031145
0.12227 | 0.20536 |  | 81.9203 |  | -0.078264 | 0.061766
0.12246 | 0.18524 |  | 73.9639 |  | -0.11653 | 0.091634
0.12266 | 0.16208 |  | 64.8312 |  | -0.15184 | 0.11947
0.12285 | 0.13641 |  | 54.6906 |  | -0.18624 | 0.14623
0.12305 | 0.10887 |  | 43.8177 |  | -0.21822 | 0.1711
0.12324 | 0.079893 |  | 32.3813 |  | -0.24599 | 0.19274
0.12344 | 0.049931 |  | 20.5294 |  | -0.27094 | 0.21201
0.12363 | 0.019291 |  | 8.409 |  | -0.29063 | 0.22754
0.12383 | -0.011642 |  | -3.839 |  | -0.30572 | 0.23919
0.12402 | -0.042198 |  | -15.9671 |  | -0.31832 | 0.24859
0.12422 | -0.072069 |  | -27.8203 |  | -0.32537 | 0.25412
0.12441 | -0.10098 |  | -39.3107 |  | -0.32724 | 0.25552
0.12461 | -0.12848 |  | -50.2637 |  | -0.32476 | 0.25344
0.1248 | -0.1542 |  | -60.5045 |  | -0.31651 | 0.24696
0.125 | -0.17763 |  | -69.8536 |  | -0.30402 | 0.23693
0.1252 | -0.19836 |  | -78.1419 |  | -0.28744 | 0.22392
0.12539 | -0.21617 |  | -85.2706 |  | -0.26686 | 0.20783
0.12559 | -0.23078 |  | -91.147 |  | -0.24233 | 0.18839
0.12578 | -0.24194 |  | -95.6458 |  | -0.21275 | 0.16505
0.12598 | -0.24943 |  | -98.672 |  | -0.18085 | 0.13962
0.12617 | -0.25313 |  | -100.2046 |  | -0.14638 | 0.11243
0.12637 | -0.25308 |  | -100.2375 |  | -0.10867 | 0.082982
0.12656 | -0.24928 |  | -98.7695 |  | -0.071373 | 0.053336
0.12676 | -0.24168 |  | -95.7971 |  | -0.032027 | 0.022328
0.12695 | -0.23037 |  | -91.3525 |  | 0.0094625 | -0.010241
0.12715 | -0.21569 |  | -85.5582 |  | 0.048505 | -0.041139
0.12734 | -0.19789 |  | -78.5376 |  | 0.087898 | -0.071753
0.12754 | -0.17708 |  | -70.3219 |  | 0.12602 | -0.10172
0.12773 | -0.15349 |  | -61.0078 |  | 0.15964 | -0.12837
0.12793 | -0.12751 |  | -50.7608 |  | 0.19299 | -0.15415
0.12812 | -0.099644 |  | -39.7529 |  | 0.22406 | -0.17845
0.12832 | -0.07059 |  | -28.2655 |  | 0.25031 | -0.1991
0.12852 | -0.040702 |  | -16.4484 |  | 0.27352 | -0.21713
0.12871 | -0.010229 |  | -4.3668 |  | 0.29157 | -0.23097
0.12891 | 0.020386 |  | 7.7718 |  | 0.30531 | -0.24127
0.1291 | 0.050799 |  | 19.8347 |  | 0.31591 | -0.24952
0.1293 | 0.080496 |  | 31.6495 |  | 0.32058 | -0.25319
0.12949 | 0.10906 |  | 43.0091 |  | 0.3211 | -0.2532
0.12969 | 0.13631 |  | 53.8475 |  | 0.31719 | -0.24987
0.12988 | 0.1617 |  | 63.9765 |  | 0.30625 | -0.2413
0.13008 | 0.18471 |  | 73.15 |  | 0.29246 | -0.23011
0.13027 | 0.20491 |  | 81.2193 |  | 0.27527 | -0.21637
0.13047 | 0.22184 |  | 88.0193 |  | 0.25227 | -0.19839
0.13066 | 0.23545 |  | 93.4678 |  | 0.22639 | -0.17779
0.13086 | 0.24544 |  | 97.502 |  | 0.19598 | -0.15387
0.13105 | 0.25148 |  | 99.9675 |  | 0.16213 | -0.12709
0.13125 | 0.25358 |  | 100.8408 |  | 0.12716 | -0.099382
0.13145 | 0.25179 |  | 100.1997 |  | 0.088917 | -0.069654
0.13164 | 0.24626 |  | 98.0502 |  | 0.050633 | -0.039322
0.13184 | 0.2372 |  | 94.4676 |  | 0.011288 | -0.0083913
0.13203 | 0.22461 |  | 89.5236 |  | -0.030929 | 0.024537
0.13223 | 0.20864 |  | 83.2188 |  | -0.069909 | 0.055486
0.13242 | 0.18941 |  | 75.6127 |  | -0.10758 | 0.084798
0.13262 | 0.1669 |  | 66.7469 |  | -0.14523 | 0.11402
0.13281 | 0.14169 |  | 56.7874 |  | -0.17864 | 0.14027
0.13301 | 0.11461 |  | 46.0775 |  | -0.21078 | 0.16524
0.1332 | 0.086083 |  | 34.8218 |  | -0.24099 | 0.18877
0.1334 | 0.056503 |  | 23.121 |  | -0.26563 | 0.20804
0.13359 | 0.02608 |  | 11.0817 |  | -0.28641 | 0.22416
0.13379 | -0.004908 |  | -1.1708 |  | -0.3028 | 0.23661
0.13398 | -0.035735 |  | -13.4125 |  | -0.31493 | 0.24583
0.13418 | -0.066004 |  | -25.4339 |  | -0.32388 | 0.25286
0.13437 | -0.095385 |  | -37.0891 |  | -0.3272 | 0.25542
0.13457 | -0.12327 |  | -48.2011 |  | -0.32537 | 0.25391
0.13477 | -0.14935 |  | -58.5839 |  | -0.31852 | 0.24852
0.13496 | -0.17327 |  | -68.0992 |  | -0.30578 | 0.23849
0.13516 | -0.19453 |  | -76.6029 |  | -0.29065 | 0.22638
0.13535 | -0.21298 |  | -83.9715 |  | -0.27154 | 0.21142
0.13555 | -0.22835 |  | -90.1225 |  | -0.24687 | 0.19221
0.13574 | -0.24021 |  | -94.9226 |  | -0.21969 | 0.17042
0.13594 | -0.24854 |  | -98.2841 |  | -0.18762 | 0.14503
0.13613 | -0.25307 |  | -100.1522 |  | -0.15238 | 0.11723
0.13633 | -0.25366 |  | -100.4673 |  | -0.11699 | 0.089147
0.13652 | -0.25054 |  | -99.2724 |  | -0.078675 | 0.059161
0.13672 | -0.2436 |  | -96.5769 |  | -0.039531 | 0.028232
0.13691 | -0.23287 |  | -92.3768 |  | 4.7972e-05 | -0.0030441
0.13711 | -0.21879 |  | -86.8073 |  | 0.040974 | -0.035138
0.1373 | -0.20152 |  | -79.9855 |  | 0.080003 | -0.065802
0.1375 | -0.18123 |  | -71.9674 |  | 0.11786 | -0.095363
0.1377 | -0.15813 |  | -62.8315 |  | 0.15372 | -0.12356
0.13789 | -0.13253 |  | -52.7149 |  | 0.18585 | -0.1488
0.13809 | -0.10514 |  | -41.8872 |  | 0.21701 | -0.17286
0.13828 | -0.076524 |  | -30.5642 |  | 0.24536 | -0.19495
0.13848 | -0.046845 |  | -18.8226 |  | 0.26869 | -0.21331
0.13867 | -0.016466 |  | -6.803 |  | 0.28845 | -0.22861
0.13887 | 0.014169 |  | 5.3357 |  | 0.30289 | -0.23964
0.13906 | 0.044698 |  | 17.4455 |  | 0.31289 | -0.24722
0.13926 | 0.074583 |  | 29.3145 |  | 0.31972 | -0.25237
0.13945 | 0.10341 |  | 40.7809 |  | 0.32085 | -0.25318
0.13965 | 0.13099 |  | 51.7275 |  | 0.31811 | -0.25077
0.13984 | 0.1568 |  | 61.9916 |  | 0.31006 | -0.24424
0.14004 | 0.18027 |  | 71.3691 |  | 0.29468 | -0.2322
0.14023 | 0.2011 |  | 79.6765 |  | 0.27791 | -0.21854
0.14043 | 0.21884 |  | 86.785 |  | 0.25756 | -0.20235
0.14062 | 0.23319 |  | 92.5741 |  | 0.23077 | -0.18161
0.14082 | 0.24407 |  | 96.9388 |  | 0.20226 | -0.15878
0.14102 | 0.25098 |  | 99.7478 |  | 0.16965 | -0.13294
0.14121 | 0.2538 |  | 100.9643 |  | 0.1333 | -0.10441
0.14141 | 0.25302 |  | 100.6945 |  | 0.09693 | -0.075536
0.1416 | 0.24838 |  | 98.9005 |  | 0.057991 | -0.04513
0.1418 | 0.23976 |  | 95.5407 |  | 0.018152 | -0.013823
0.14199 | 0.22755 |  | 90.7012 |  | -0.021527 | 0.017475
0.14219 | 0.21181 |  | 84.4896 |  | -0.062406 | 0.049269
0.14238 | 0.19301 |  | 77.0819 |  | -0.10061 | 0.079334
0.14258 | 0.17137 |  | 68.5102 |  | -0.13696 | 0.10773
0.14277 | 0.14684 |  | 58.8279 |  | -0.17291 | 0.13541
0.14297 | 0.1201 |  | 48.2792 |  | -0.20475 | 0.16053
0.14316 | 0.091728 |  | 37.0327 |  | -0.23423 | 0.18358
0.14336 | 0.06208 |  | 25.3225 |  | -0.26108 | 0.20426
0.14355 | 0.03181 |  | 13.3577 |  | -0.28195 | 0.22071
0.14375 | 0.0011717 |  | 1.1998 |  | -0.29967 | 0.23419
0.14395 | -0.029596 |  | -10.9735 |  | -0.31349 | 0.24483
0.14414 | -0.059827 |  | -22.9707 |  | -0.32167 | 0.25148
0.14434 | -0.089241 |  | -34.6681 |  | -0.32625 | 0.25474
0.14453 | -0.11758 |  | -45.8957 |  | -0.32543 | 0.25404
0.14473 | -0.14414 |  | -56.4721 |  | -0.31938 | 0.24929
0.14492 | -0.16861 |  | -66.2276 |  | -0.3091 | 0.24112
0.14512 | -0.1907 |  | -75.0066 |  | -0.29344 | 0.22887
0.14531 | -0.20982 |  | -82.6748 |  | -0.27464 | 0.2138
0.14551 | -0.22586 |  | -89.115 |  | -0.25205 | 0.19592
0.1457 | -0.23851 |  | -94.1915 |  | -0.22399 | 0.1739
0.1459 | -0.24736 |  | -97.8058 |  | -0.19351 | 0.14965
0.14609 | -0.25253 |  | -99.9281 |  | -0.15988 | 0.12319
0.14629 | -0.25383 |  | -100.5136 |  | -0.12308 | 0.094274
0.14648 | -0.25124 |  | -99.575 |  | -0.085861 | 0.064712
0.14668 | -0.24503 |  | -97.1548 |  | -0.04653 | 0.033789
0.14688 | -0.23511 |  | -93.2602 |  | -0.0061594 | 0.0020578
0.14707 | -0.22178 |  | -88.0167 |  | 0.033518 | -0.029212
0.14727 | -0.20536 |  | -81.5124 |  | 0.07305 | -0.06019
0.14746 | -0.18577 |  | -73.7549 |  | 0.1107 | -0.089789
0.14766 | -0.1632 |  | -64.8369 |  | 0.14707 | -0.11818
0.14785 | -0.13809 |  | -54.8916 |  | 0.18141 | -0.14503
0.14805 | -0.11101 |  | -44.1653 |  | 0.21199 | -0.16911
0.14824 | -0.082541 |  | -32.9103 |  | 0.24069 | -0.19143
0.14844 | -0.053078 |  | -21.2476 |  | 0.26532 | -0.21077
0.14863 | -0.022905 |  | -9.3152 |  | 0.28458 | -0.2257
0.14883 | 0.0077133 |  | 2.7852 |  | 0.30102 | -0.23809
0.14902 | 0.038288 |  | 14.9021 |  | 0.31274 | -0.24724
0.14922 | 0.0683 |  | 26.7965 |  | 0.31956 | -0.25235
0.14941 | 0.097517 |  | 38.3818 |  | 0.32237 | -0.25428
0.14961 | 0.1255 |  | 49.5119 |  | 0.31903 | -0.2516
0.1498 | 0.15168 |  | 59.9239 |  | 0.3114 | -0.24519
0.15 | 0.17562 |  | 69.4577 |  | 0.29923 | -0.23563
0.1502 | 0.19685 |  | 77.9682 |  | 0.28198 | -0.22195
0.15039 | 0.21519 |  | 85.33 |  | 0.2625 | -0.20626
0.15059 | 0.23042 |  | 91.4507 |  | 0.2377 | -0.18695
0.15078 | 0.24205 |  | 96.1778 |  | 0.20787 | -0.16327
0.15098 | 0.24988 |  | 99.3595 |  | 0.17661 | -0.13835
0.15117 | 0.25381 |  | 100.9826 |  | 0.14151 | -0.11092
0.15137 | 0.25376 |  | 101.0452 |  | 0.1044 | -0.081672
0.15156 | 0.24984 |  | 99.5043 |  | 0.066966 | -0.052226
0.15176 | 0.24203 |  | 96.4203 |  | 0.02689 | -0.020718
0.15195 | 0.23049 |  | 91.8705 |  | -0.013521 | 0.011176
0.15215 | 0.21566 |  | 85.9634 |  | -0.053509 | 0.042392
0.15234 | 0.19752 |  | 78.7859 |  | -0.093229 | 0.073436
0.15254 | 0.17608 |  | 70.3228 |  | -0.12983 | 0.10221
0.15273 | 0.15188 |  | 60.7502 |  | -0.16492 | 0.1295
0.15293 | 0.12545 |  | 50.3492 |  | -0.19882 | 0.15584
0.15313 | 0.097417 |  | 39.2966 |  | -0.22833 | 0.17897
0.15332 | 0.06818 |  | 27.7392 |  | -0.25551 | 0.20007
0.15352 | 0.037903 |  | 15.8041 |  | -0.27886 | 0.21821
0.15371 | 0.0071235 |  | 3.6243 |  | -0.29575 | 0.23131
0.15391 | -0.023768 |  | -8.6298 |  | -0.31057 | 0.24252
0.1541 | -0.054299 |  | -20.7238 |  | -0.32086 | 0.25066
0.1543 | -0.083885 |  | -32.4942 |  | -0.3247 | 0.25376
0.15449 | -0.11234 |  | -43.8304 |  | -0.32594 | 0.25433
0.15469 | -0.13921 |  | -54.5054 |  | -0.32105 | 0.25039
0.15488 | -0.16395 |  | -64.3762 |  | -0.3103 | 0.242
0.15508 | -0.1864 |  | -73.3385 |  | -0.29717 | 0.23152
0.15527 | -0.2061 |  | -81.1921 |  | -0.2789 | 0.21713
0.15547 | -0.22264 |  | -87.8456 |  | -0.25633 | 0.19943
0.15566 | -0.23601 |  | -93.2239 |  | -0.23008 | 0.17866
0.15586 | -0.24579 |  | -97.1647 |  | -0.199 | 0.15407
0.15605 | -0.25164 |  | -99.5899 |  | -0.16604 | 0.12803
0.15625 | -0.2537 |  | -100.4755 |  | -0.1308 | 0.10033
0.15645 | -0.25194 |  | -99.8243 |  | -0.092913 | 0.070512
0.15664 | -0.24643 |  | -97.7062 |  | -0.054372 | 0.039892
0.15684 | -0.23734 |  | -94.1155 |  | -0.014032 | 0.0080855
0.15703 | -0.22464 |  | -89.0885 |  | 0.026152 | -0.02347
0.15723 | -0.20873 |  | -82.801 |  | 0.064922 | -0.053916
0.15742 | -0.18977 |  | -75.2732 |  | 0.1039 | -0.084426
0.15762 | -0.16774 |  | -66.5479 |  | 0.14034 | -0.11322
0.15781 | -0.14315 |  | -56.8497 |  | 0.17444 | -0.13996
0.15801 | -0.11648 |  | -46.3046 |  | 0.20698 | -0.16522
0.1582 | -0.088089 |  | -35.1025 |  | 0.23522 | -0.1873
0.1584 | -0.058523 |  | -23.4523 |  | 0.26059 | -0.20695
0.15859 | -0.028127 |  | -11.4323 |  | 0.28228 | -0.22379
0.15879 | 0.002624 |  | 0.7201 |  | 0.29832 | -0.23618
0.15898 | 0.033191 |  | 12.8117 |  | 0.31103 | -0.24568
0.15918 | 0.063359 |  | 24.8026 |  | 0.31914 | -0.25194
0.15937 | 0.092749 |  | 36.4764 |  | 0.32201 | -0.25418
0.15957 | 0.12075 |  | 47.6188 |  | 0.32106 | -0.25314
0.15977 | 0.14705 |  | 58.1281 |  | 0.31435 | -0.24765
0.15996 | 0.17132 |  | 67.81 |  | 0.30239 | -0.23805
0.16016 | 0.19301 |  | 76.4897 |  | 0.28674 | -0.22548
0.16035 | 0.21182 |  | 84.0584 |  | 0.26671 | -0.20976
0.16055 | 0.22748 |  | 90.3472 |  | 0.24315 | -0.19129
0.16074 | 0.23959 |  | 95.2366 |  | 0.21536 | -0.1693
0.16094 | 0.24801 |  | 98.6533 |  | 0.18311 | -0.1438
0.16113 | 0.25263 |  | 100.5061 |  | 0.14903 | -0.11674
0.16133 | 0.25334 |  | 100.8287 |  | 0.1128 | -0.088291
0.16152 | 0.25032 |  | 99.6544 |  | 0.074649 | -0.058436
0.16172 | 0.24341 |  | 96.9001 |  | 0.035647 | -0.027538
0.16191 | 0.23262 |  | 92.6535 |  | -0.0055158 | 0.004738
0.16211 | 0.21852 |  | 87.078 |  | -0.045867 | 0.036466
0.1623 | 0.20117 |  | 80.2023 |  | -0.083928 | 0.066428
0.1625 | 0.1806 |  | 72.113 |  | -0.1221 | 0.095907
0.1627 | 0.15715 |  | 62.8693 |  | -0.15783 | 0.12387
0.16289 | 0.13111 |  | 52.6003 |  | -0.19131 | 0.15008
0.16309 | 0.10316 |  | 41.6096 |  | -0.22312 | 0.17481
0.16328 | 0.073933 |  | 30.0683 |  | -0.24986 | 0.19581
0.16348 | 0.043631 |  | 18.0943 |  | -0.27336 | 0.21385
0.16367 | 0.012736 |  | 5.9002 |  | -0.29291 | 0.22901
0.16387 | -0.018043 |  | -6.3089 |  | -0.30692 | 0.23996
0.16406 | -0.048317 |  | -18.3348 |  | -0.31837 | 0.24853
0.16426 | -0.0778 |  | -30.0426 |  | -0.32474 | 0.25361
0.16445 | -0.10624 |  | -41.3855 |  | -0.32547 | 0.25412
0.16465 | -0.13355 |  | -52.2643 |  | -0.32239 | 0.2514
0.16484 | -0.15909 |  | -62.4477 |  | -0.31288 | 0.24408
0.16504 | -0.18216 |  | -71.6961 |  | -0.29917 | 0.23313
0.16523 | -0.20252 |  | -79.8349 |  | -0.28259 | 0.22003
0.16543 | -0.21967 |  | -86.6981 |  | -0.26075 | 0.20306
0.16562 | -0.2334 |  | -92.2241 |  | -0.23548 | 0.18292
0.16582 | -0.24377 |  | -96.3815 |  | -0.20577 | 0.15955
0.16602 | -0.25044 |  | -99.0767 |  | -0.17156 | 0.13253
0.16621 | -0.2534 |  | -100.3108 |  | -0.13713 | 0.10499
0.16641 | -0.25266 |  | -100.0431 |  | -0.10075 | 0.076528
0.1666 | -0.24791 |  | -98.1986 |  | -0.061577 | 0.045782
0.1668 | -0.23945 |  | -94.8807 |  | -0.022174 | 0.014501
0.16699 | -0.22754 |  | -90.1679 |  | 0.018661 | -0.017584
0.16719 | -0.2122 |  | -84.1205 |  | 0.058985 | -0.049325
0.16738 | -0.19377 |  | -76.8562 |  | 0.09658 | -0.078868
0.16758 | -0.17232 |  | -68.3805 |  | 0.13331 | -0.1076
0.16777 | -0.14801 |  | -58.8 |  | 0.16816 | -0.13503
0.16797 | -0.12171 |  | -48.4345 |  | 0.20078 | -0.16038
0.16816 | -0.093729 |  | -37.403 |  | 0.23122 | -0.18395
0.16836 | -0.064326 |  | -25.8114 |  | 0.25696 | -0.20417
0.16855 | -0.034298 |  | -13.9432 |  | 0.27821 | -0.22074
0.16875 | -0.0038521 |  | -1.8826 |  | 0.29562 | -0.23403
0.16895 | 0.026742 |  | 10.252 |  | 0.30905 | -0.24418
0.16914 | 0.056849 |  | 22.2302 |  | 0.31861 | -0.25159
0.16934 | 0.086338 |  | 33.9769 |  | 0.32279 | -0.25485
0.16953 | 0.11479 |  | 45.3127 |  | 0.32183 | -0.25387
0.16973 | 0.14156 |  | 56.0104 |  | 0.31644 | -0.24938
0.16992 | 0.16633 |  | 65.9081 |  | 0.30526 | -0.24053
0.17012 | 0.18846 |  | 74.7456 |  | 0.28988 | -0.22827
0.17031 | 0.20762 |  | 82.4027 |  | 0.27165 | -0.21372
0.17051 | 0.22392 |  | 88.9122 |  | 0.2488 | -0.19575
0.1707 | 0.23694 |  | 94.1152 |  | 0.22157 | -0.17417
0.1709 | 0.24617 |  | 97.8346 |  | 0.19055 | -0.14964
0.17109 | 0.25171 |  | 100.0751 |  | 0.15624 | -0.12247
0.17129 | 0.25344 |  | 100.7926 |  | 0.12041 | -0.094171
0.17148 | 0.25123 |  | 99.9552 |  | 0.082886 | -0.064828
0.17168 | 0.24525 |  | 97.6065 |  | 0.043802 | -0.034047
0.17188 | 0.23534 |  | 93.7153 |  | 0.0038215 | -0.0026227
0.17207 | 0.22173 |  | 88.3625 |  | -0.037423 | 0.02965
0.17227 | 0.2049 |  | 81.7267 |  | -0.077131 | 0.060834
0.17246 | 0.18499 |  | 73.8779 |  | -0.11382 | 0.089585
0.17266 | 0.16211 |  | 64.8545 |  | -0.15005 | 0.11765
0.17285 | 0.13647 |  | 54.7611 |  | -0.18461 | 0.14444
0.17305 | 0.10875 |  | 43.8388 |  | -0.21574 | 0.16902
0.17324 | 0.07965 |  | 32.3465 |  | -0.24425 | 0.19129
0.17344 | 0.049553 |  | 20.4549 |  | -0.26896 | 0.21029
0.17363 | 0.018944 |  | 8.3403 |  | -0.28869 | 0.22565
0.17383 | -0.011739 |  | -3.8237 |  | -0.30393 | 0.23752
0.17402 | -0.042148 |  | -15.9021 |  | -0.31557 | 0.2465
0.17422 | -0.071961 |  | -27.7694 |  | -0.32318 | 0.25231
0.17441 | -0.10092 |  | -39.2925 |  | -0.32496 | 0.25381
0.17461 | -0.1286 |  | -50.3222 |  | -0.32164 | 0.25117
0.1748 | -0.15445 |  | -60.6366 |  | -0.31459 | 0.24523
0.175 | -0.17795 |  | -70.0071 |  | -0.3021 | 0.23544
0.1752 | -0.19866 |  | -78.2725 |  | -0.2847 | 0.22184
0.17539 | -0.21634 |  | -85.3397 |  | -0.26475 | 0.20589
0.17559 | -0.23101 |  | -91.2001 |  | -0.24031 | 0.18666
0.17578 | -0.2425 |  | -95.8054 |  | -0.21062 | 0.16328
0.17598 | -0.25035 |  | -98.9781 |  | -0.17811 | 0.13741
0.17617 | -0.25415 |  | -100.5305 |  | -0.14356 | 0.11006
0.17637 | -0.25381 |  | -100.454 |  | -0.10718 | 0.081472
0.17656 | -0.24962 |  | -98.8586 |  | -0.068798 | 0.051336
0.17676 | -0.24179 |  | -95.7996 |  | -0.029032 | 0.02
0.17695 | -0.23044 |  | -91.3501 |  | 0.010894 | -0.01161
0.17715 | -0.21582 |  | -85.6092 |  | 0.051418 | -0.043285
0.17734 | -0.19806 |  | -78.6038 |  | 0.090542 | -0.07378
0.17754 | -0.17706 |  | -70.3307 |  | 0.12657 | -0.10239
0.17773 | -0.1531 |  | -60.877 |  | 0.16197 | -0.1301
0.17793 | -0.12689 |  | -50.5083 |  | 0.19583 | -0.15638
0.17813 | -0.099082 |  | -39.5074 |  | 0.22573 | -0.17986
0.17832 | -0.070121 |  | -28.0392 |  | 0.25251 | -0.20069
0.17852 | -0.040293 |  | -16.2161 |  | 0.27504 | -0.21828
0.17871 | -0.0097912 |  | -4.1264 |  | 0.29278 | -0.232
0.17891 | 0.020852 |  | 8.0343 |  | 0.30713 | -0.24296
0.1791 | 0.051022 |  | 20.023 |  | 0.31735 | -0.2508
0.1793 | 0.080546 |  | 31.7434 |  | 0.32293 | -0.25488
0.17949 | 0.10925 |  | 43.1314 |  | 0.32327 | -0.25505
0.17969 | 0.13668 |  | 54.019 |  | 0.31792 | -0.25064
0.17988 | 0.1621 |  | 64.1217 |  | 0.30808 | -0.24258
0.18008 | 0.18492 |  | 73.2157 |  | 0.29409 | -0.2314
0.18027 | 0.20484 |  | 81.1762 |  | 0.27617 | -0.21706
0.18047 | 0.22164 |  | 87.9113 |  | 0.2542 | -0.19983
0.18066 | 0.23526 |  | 93.3992 |  | 0.22739 | -0.17872
0.18086 | 0.24542 |  | 97.5183 |  | 0.19693 | -0.15447
0.18105 | 0.2517 |  | 100.0979 |  | 0.1639 | -0.12832
0.18125 | 0.25406 |  | 101.1155 |  | 0.12807 | -0.10014
0.18145 | 0.25248 |  | 100.5417 |  | 0.090772 | -0.070839
0.18164 | 0.24688 |  | 98.3521 |  | 0.051898 | -0.040304
0.18184 | 0.23754 |  | 94.6714 |  | 0.011235 | -0.00844
0.18203 | 0.22483 |  | 89.6455 |  | -0.028896 | 0.023051
0.18223 | 0.20889 |  | 83.3346 |  | -0.068764 | 0.054136
0.18242 | 0.18968 |  | 75.7444 |  | -0.10726 | 0.08429
0.18262 | 0.16718 |  | 66.8646 |  | -0.14274 | 0.11227
0.18281 | 0.14183 |  | 56.8558 |  | -0.17775 | 0.13936
0.18301 | 0.11456 |  | 46.09 |  | -0.21041 | 0.16483
0.1832 | 0.085951 |  | 34.7975 |  | -0.23898 | 0.18721
0.1834 | 0.056243 |  | 23.0493 |  | -0.2647 | 0.20724
0.18359 | 0.025683 |  | 10.9677 |  | -0.28505 | 0.22324
0.18379 | -0.0052598 |  | -1.2788 |  | -0.30107 | 0.23537
0.18398 | -0.035928 |  | -13.4579 |  | -0.31438 | 0.24556
0.18418 | -0.066056 |  | -25.4187 |  | -0.32218 | 0.25179
0.18438 | -0.095354 |  | -37.0601 |  | -0.32529 | 0.25405
0.18457 | -0.12333 |  | -48.2021 |  | -0.32383 | 0.25289
0.18477 | -0.14969 |  | -58.6857 |  | -0.31636 | 0.24688
0.18496 | -0.17381 |  | -68.2898 |  | -0.30489 | 0.23761
0.18516 | -0.1951 |  | -76.7926 |  | -0.28923 | 0.22539
0.18535 | -0.21346 |  | -84.1226 |  | -0.26904 | 0.20956
0.18555 | -0.22871 |  | -90.2427 |  | -0.24563 | 0.19105
0.18574 | -0.24061 |  | -95.0463 |  | -0.21758 | 0.16885
0.18594 | -0.24892 |  | -98.4049 |  | -0.18539 | 0.14337
0.18613 | -0.25331 |  | -100.2236 |  | -0.15124 | 0.11638
0.18633 | -0.25368 |  | -100.4499 |  | -0.11469 | 0.087638
0.18652 | -0.25022 |  | -99.128 |  | -0.076697 | 0.057757
0.18672 | -0.24312 |  | -96.3738 |  | -0.0378 | 0.02706
0.18691 | -0.23266 |  | -92.2664 |  | 0.0027502 | -0.0047711
0.18711 | -0.21895 |  | -86.8415 |  | 0.042615 | -0.036092
0.1873 | -0.20185 |  | -80.0902 |  | 0.081466 | -0.066687
0.1875 | -0.18148 |  | -72.0401 |  | 0.12002 | -0.096883
0.1877 | -0.15832 |  | -62.8607 |  | 0.15546 | -0.12475
0.18789 | -0.1327 |  | -52.7452 |  | 0.188 | -0.15032
0.18809 | -0.10528 |  | -41.9014 |  | 0.2191 | -0.17449
0.18828 | -0.076613 |  | -30.5604 |  | 0.24688 | -0.19611
0.18848 | -0.046836 |  | -18.8082 |  | 0.2703 | -0.2145
0.18867 | -0.016309 |  | -6.7305 |  | 0.28941 | -0.22932
0.18887 | 0.01442 |  | 5.4433 |  | 0.30436 | -0.24068
0.18906 | 0.044893 |  | 17.5081 |  | 0.3152 | -0.24909
0.18926 | 0.074631 |  | 29.3196 |  | 0.32134 | -0.25376
0.18945 | 0.10343 |  | 40.7598 |  | 0.32269 | -0.25449
0.18965 | 0.13104 |  | 51.7247 |  | 0.31921 | -0.25149
0.18984 | 0.1568 |  | 62.0111 |  | 0.31039 | -0.24437
0.19004 | 0.18025 |  | 71.3736 |  | 0.29669 | -0.23353
0.19023 | 0.20099 |  | 79.6676 |  | 0.27947 | -0.21964
0.19043 | 0.21858 |  | 86.7605 |  | 0.2585 | -0.20301
0.19062 | 0.23292 |  | 92.5369 |  | 0.23271 | -0.18291
0.19082 | 0.2437 |  | 96.8846 |  | 0.20272 | -0.15916
0.19102 | 0.25048 |  | 99.6526 |  | 0.17017 | -0.13334
0.19121 | 0.25345 |  | 100.8675 |  | 0.13499 | -0.10559
0.19141 | 0.25278 |  | 100.6207 |  | 0.097369 | -0.076041
0.1916 | 0.24831 |  | 98.882 |  | 0.059354 | -0.046139
0.1918 | 0.24015 |  | 95.6382 |  | 0.020025 | -0.015282
0.19199 | 0.22818 |  | 90.9003 |  | -0.021312 | 0.016945
0.19219 | 0.21253 |  | 84.7352 |  | -0.061331 | 0.048458
0.19238 | 0.19373 |  | 77.2775 |  | -0.099442 | 0.078419
0.19258 | 0.17166 |  | 68.5825 |  | -0.13665 | 0.10735
0.19277 | 0.1467 |  | 58.7756 |  | -0.1717 | 0.13461
0.19297 | 0.11981 |  | 48.1475 |  | -0.20384 | 0.15971
0.19316 | 0.091267 |  | 36.9265 |  | -0.23297 | 0.1827
0.19336 | 0.06163 |  | 25.246 |  | -0.25941 | 0.20324
0.19355 | 0.031302 |  | 13.2262 |  | -0.28187 | 0.22048
0.19375 | 0.00027225 |  | 0.97225 |  | -0.29851 | 0.23345
0.19395 | -0.030629 |  | -11.287 |  | -0.31165 | 0.24345
0.19414 | -0.060818 |  | -23.309 |  | -0.32132 | 0.25076
0.19434 | -0.090228 |  | -34.9835 |  | -0.32463 | 0.25355
0.19453 | -0.11824 |  | -46.162 |  | -0.3236 | 0.25261
0.19473 | -0.1446 |  | -56.6957 |  | -0.31847 | 0.24829
0.19492 | -0.16916 |  | -66.4677 |  | -0.30753 | 0.23971
0.19512 | -0.19111 |  | -75.2555 |  | -0.29261 | 0.22788
0.19531 | -0.21018 |  | -82.8782 |  | -0.27359 | 0.21292
0.19551 | -0.22619 |  | -89.263 |  | -0.25012 | 0.19447
0.1957 | -0.23867 |  | -94.2976 |  | -0.2229 | 0.17284
0.1959 | -0.24761 |  | -97.8911 |  | -0.19159 | 0.14816
0.19609 | -0.2528 |  | -99.9859 |  | -0.15804 | 0.1215
0.19629 | -0.25405 |  | -100.5564 |  | -0.12278 | 0.093654
0.19648 | -0.25171 |  | -99.6582 |  | -0.084212 | 0.063715
0.19668 | -0.2457 |  | -97.3125 |  | -0.044479 | 0.032242
0.19687 | -0.23584 |  | -93.4799 |  | -0.0051757 | 0.00098879
0.19707 | -0.22255 |  | -88.2235 |  | 0.035287 | -0.030592
0.19727 | -0.20592 |  | -81.6603 |  | 0.074878 | -0.061735
0.19746 | -0.18601 |  | -73.8298 |  | 0.11169 | -0.090767
0.19766 | -0.16323 |  | -64.8152 |  | 0.14798 | -0.11914
0.19785 | -0.13791 |  | -54.8244 |  | 0.18278 | -0.14634
0.19805 | -0.11065 |  | -44.0777 |  | 0.21402 | -0.17071
0.19824 | -0.082009 |  | -32.7303 |  | 0.24217 | -0.19278
0.19844 | -0.052201 |  | -20.9561 |  | 0.26649 | -0.21172
0.19863 | -0.021822 |  | -8.9454 |  | 0.28629 | -0.22697
0.19883 | 0.0086884 |  | 3.1723 |  | 0.30174 | -0.23892
0.19902 | 0.039153 |  | 15.2529 |  | 0.31353 | -0.24786
0.19922 | 0.069126 |  | 27.1564 |  | 0.3216 | -0.25389
0.19941 | 0.09816 |  | 38.721 |  | 0.32346 | -0.25534
0.19961 | 0.12594 |  | 49.7572 |  | 0.32011 | -0.25249
0.1998 | 0.15211 |  | 60.1784 |  | 0.31298 | -0.24659
0.2 | 0.17613 |  | 69.7765 |  | 0.30026 | -0.23651
0.2002 | 0.19739 |  | 78.258 |  | 0.28354 | -0.22312
0.20039 | 0.21555 |  | 85.5298 |  | 0.26343 | -0.20721
0.20059 | 0.23047 |  | 91.5467 |  | 0.23839 | -0.18746
0.20078 | 0.24207 |  | 96.1977 |  | 0.20939 | -0.16448
0.20098 | 0.24986 |  | 99.3479 |  | 0.17697 | -0.13899
0.20117 | 0.25359 |  | 100.9023 |  | 0.14207 | -0.11137
0.20137 | 0.2535 |  | 100.8938 |  | 0.10552 | -0.08258
0.20156 | 0.24963 |  | 99.3786 |  | 0.067038 | -0.052502
0.20176 | 0.24194 |  | 96.363 |  | 0.027206 | -0.021214
0.20195 | 0.23053 |  | 91.8521 |  | -0.013094 | 0.010516
0.20215 | 0.2155 |  | 85.9186 |  | -0.053278 | 0.042004
0.20234 | 0.19711 |  | 78.6695 |  | -0.09245 | 0.072555
0.20254 | 0.17576 |  | 70.2265 |  | -0.1292 | 0.10146
0.20273 | 0.15171 |  | 60.7533 |  | -0.16425 | 0.12879
0.20293 | 0.1254 |  | 50.4063 |  | -0.19806 | 0.15506
0.20312 | 0.097466 |  | 39.368 |  | -0.22824 | 0.17886
0.20332 | 0.068011 |  | 27.7602 |  | -0.25464 | 0.19941
0.20352 | 0.037422 |  | 15.6735 |  | -0.27779 | 0.21732
0.20371 | 0.0064356 |  | 3.3801 |  | -0.29598 | 0.23138
0.20391 | -0.024415 |  | -8.8364 |  | -0.30941 | 0.24172
0.2041 | -0.05448 |  | -20.7922 |  | -0.31944 | 0.24947
0.2043 | -0.083635 |  | -32.4012 |  | -0.32501 | 0.25369
0.20449 | -0.11198 |  | -43.6636 |  | -0.32498 | 0.25368
0.20469 | -0.13893 |  | -54.423 |  | -0.32005 | 0.24974
0.20488 | -0.16396 |  | -64.4106 |  | -0.31044 | 0.24192
0.20508 | -0.1866 |  | -73.4163 |  | -0.29599 | 0.23056
0.20527 | -0.20622 |  | -81.2703 |  | -0.27737 | 0.216
0.20547 | -0.2228 |  | -87.8991 |  | -0.25522 | 0.19833
0.20566 | -0.23619 |  | -93.2578 |  | -0.22901 | 0.17762
0.20586 | -0.24593 |  | -97.1986 |  | -0.19862 | 0.15378
0.20605 | -0.25193 |  | -99.616 |  | -0.16529 | 0.12734
0.20625 | -0.25409 |  | -100.5185 |  | -0.12956 | 0.099102
0.20645 | -0.25234 |  | -99.9096 |  | -0.091974 | 0.069524
0.20664 | -0.24684 |  | -97.7838 |  | -0.053049 | 0.038939
0.20684 | -0.23765 |  | -94.1835 |  | -0.013064 | 0.0076152
0.20703 | -0.22488 |  | -89.1741 |  | 0.026819 | -0.023862
0.20723 | -0.20887 |  | -82.8498 |  | 0.066404 | -0.054992
0.20742 | -0.18972 |  | -75.2914 |  | 0.10505 | -0.085206
0.20762 | -0.16749 |  | -66.5181 |  | 0.14144 | -0.11383
0.20781 | -0.14264 |  | -56.6956 |  | 0.17582 | -0.14078
0.20801 | -0.11594 |  | -46.1443 |  | 0.20757 | -0.16569
0.2082 | -0.087871 |  | -35.0491 |  | 0.23642 | -0.18815
0.2084 | -0.058644 |  | -23.4799 |  | 0.2619 | -0.20786
0.20859 | -0.02855 |  | -11.5732 |  | 0.28233 | -0.22395
0.20879 | 0.0021014 |  | 0.55793 |  | 0.29932 | -0.23681
0.20898 | 0.032751 |  | 12.726 |  | 0.31252 | -0.24677
0.20918 | 0.062816 |  | 24.6625 |  | 0.31945 | -0.25233
0.20938 | 0.092109 |  | 36.2863 |  | 0.32244 | -0.25429
0.20957 | 0.1202 |  | 47.4758 |  | 0.32155 | -0.2533
0.20977 | 0.14669 |  | 58.0206 |  | 0.31446 | -0.2476
0.20996 | 0.17111 |  | 67.7555 |  | 0.30305 | -0.23834
0.21016 | 0.19279 |  | 76.4429 |  | 0.28763 | -0.22614
0.21035 | 0.21163 |  | 83.9604 |  | 0.26756 | -0.21017
0.21055 | 0.22723 |  | 90.2162 |  | 0.24361 | -0.19126
0.21074 | 0.23928 |  | 95.0839 |  | 0.21504 | -0.16889
0.21094 | 0.24791 |  | 98.5495 |  | 0.1834 | -0.14367
0.21113 | 0.25273 |  | 100.5259 |  | 0.1498 | -0.11706
0.21133 | 0.25356 |  | 100.9204 |  | 0.11292 | -0.088365
0.21152 | 0.25053 |  | 99.7337 |  | 0.074819 | -0.058326
0.21172 | 0.2435 |  | 96.9868 |  | 0.035827 | -0.027464
0.21191 | 0.2328 |  | 92.7607 |  | -0.0055339 | 0.004838
0.21211 | 0.21865 |  | 87.1607 |  | -0.046088 | 0.036604
0.2123 | 0.20118 |  | 80.2822 |  | -0.084134 | 0.06652
0.2125 | 0.18061 |  | 72.1646 |  | -0.12152 | 0.095729
0.2127 | 0.157 |  | 62.853 |  | -0.15759 | 0.12389
0.21289 | 0.13082 |  | 52.544 |  | -0.19154 | 0.15042
0.21309 | 0.10285 |  | 41.5076 |  | -0.22281 | 0.17485
0.21328 | 0.073642 |  | 29.9682 |  | -0.25017 | 0.19611
0.21348 | 0.043645 |  | 18.1116 |  | -0.27367 | 0.21431
0.21367 | 0.013147 |  | 6.022 |  | -0.29189 | 0.22859
0.21387 | -0.017634 |  | -6.19 |  | -0.30615 | 0.2395
0.21406 | -0.048166 |  | -18.3083 |  | -0.31874 | 0.24885
0.21426 | -0.078017 |  | -30.1925 |  | -0.32534 | 0.25418
0.21445 | -0.10688 |  | -41.6734 |  | -0.32527 | 0.25432
0.21465 | -0.13416 |  | -52.5138 |  | -0.32156 | 0.25094
0.21484 | -0.15939 |  | -62.5596 |  | -0.31231 | 0.24361
0.21504 | -0.18223 |  | -71.6409 |  | -0.29865 | 0.23298
0.21523 | -0.20228 |  | -79.6255 |  | -0.28236 | 0.22013
0.21543 | -0.21939 |  | -86.4763 |  | -0.26104 | 0.20341
0.21563 | -0.23343 |  | -92.1063 |  | -0.23491 | 0.18254
0.21582 | -0.244 |  | -96.3802 |  | -0.20472 | 0.15879
0.21602 | -0.25073 |  | -99.1498 |  | -0.17158 | 0.13267
0.21621 | -0.25352 |  | -100.3336 |  | -0.13723 | 0.10516
0.21641 | -0.25242 |  | -99.9727 |  | -0.10046 | 0.076353
0.2166 | -0.24764 |  | -98.1488 |  | -0.061361 | 0.045677
0.2168 | -0.23927 |  | -94.8712 |  | -0.021803 | 0.014393
0.21699 | -0.22739 |  | -90.1799 |  | 0.01843 | -0.017235
0.21719 | -0.21227 |  | -84.203 |  | 0.058954 | -0.049126
0.21738 | -0.19403 |  | -76.9736 |  | 0.097487 | -0.079387
0.21758 | -0.17261 |  | -68.4852 |  | 0.13354 | -0.10772
0.21777 | -0.14829 |  | -58.8741 |  | 0.16815 | -0.13478
0.21797 | -0.12181 |  | -48.4041 |  | 0.20075 | -0.16018
0.21816 | -0.093775 |  | -37.3235 |  | 0.23056 | -0.18346
0.21836 | -0.064527 |  | -25.7807 |  | 0.25719 | -0.20421
0.21855 | -0.03444 |  | -13.8874 |  | 0.27901 | -0.22129
0.21875 | -0.003827 |  | -1.7776 |  | 0.29553 | -0.234
0.21895 | 0.026843 |  | 10.3597 |  | 0.30822 | -0.24358
0.21914 | 0.057077 |  | 22.3572 |  | 0.31758 | -0.25067
0.21934 | 0.086595 |  | 34.0856 |  | 0.32222 | -0.25416
0.21953 | 0.11496 |  | 45.3635 |  | 0.32156 | -0.25359
0.21973 | 0.14173 |  | 56.0317 |  | 0.31594 | -0.24881
0.21992 | 0.16655 |  | 65.9399 |  | 0.30482 | -0.23979
0.22012 | 0.18896 |  | 74.893 |  | 0.2895 | -0.22768
0.22031 | 0.20856 |  | 82.7415 |  | 0.27087 | -0.213
0.22051 | 0.22504 |  | 89.3538 |  | 0.24814 | -0.19518
0.2207 | 0.23802 |  | 94.5716 |  | 0.22116 | -0.1738
0.2209 | 0.24717 |  | 98.2673 |  | 0.18937 | -0.14874
0.22109 | 0.25228 |  | 100.3625 |  | 0.15537 | -0.1218
0.22129 | 0.25348 |  | 100.8864 |  | 0.12023 | -0.093967
0.22148 | 0.25104 |  | 99.958 |  | 0.081826 | -0.064066
0.22168 | 0.24502 |  | 97.6091 |  | 0.042698 | -0.03315
0.22187 | 0.23525 |  | 93.774 |  | 0.0029875 | -0.0018447
0.22207 | 0.22173 |  | 88.4315 |  | -0.038097 | 0.030137
0.22227 | 0.20467 |  | 81.6812 |  | -0.077107 | 0.060824
0.22246 | 0.18441 |  | 73.6809 |  | -0.11493 | 0.090368
0.22266 | 0.16135 |  | 64.5705 |  | -0.15152 | 0.11899
0.22285 | 0.13596 |  | 54.5478 |  | -0.18483 | 0.14507
0.22305 | 0.10872 |  | 43.7993 |  | -0.21693 | 0.16976
0.22324 | 0.079971 |  | 32.4345 |  | -0.24552 | 0.19211
0.22344 | 0.049991 |  | 20.588 |  | -0.26891 | 0.21047
0.22363 | 0.019185 |  | 8.3992 |  | -0.28982 | 0.22653
0.22383 | -0.011872 |  | -3.9061 |  | -0.30543 | 0.2387
0.22402 | -0.042575 |  | -16.0686 |  | -0.31584 | 0.24672
0.22422 | -0.072478 |  | -27.9337 |  | -0.32396 | 0.25271
0.22441 | -0.10129 |  | -39.375 |  | -0.32606 | 0.25449
0.22461 | -0.12878 |  | -50.3003 |  | -0.32241 | 0.25174
0.2248 | -0.15458 |  | -60.575 |  | -0.31537 | 0.24589
0.225 | -0.17823 |  | -70.0095 |  | -0.30278 | 0.23594
0.2252 | -0.19917 |  | -78.3844 |  | -0.28576 | 0.22252
0.22539 | -0.21693 |  | -85.5194 |  | -0.26542 | 0.20635
0.22559 | -0.23144 |  | -91.3691 |  | -0.24029 | 0.18655
0.22578 | -0.24247 |  | -95.8248 |  | -0.21144 | 0.16376
0.22598 | -0.24975 |  | -98.7902 |  | -0.17932 | 0.13842
0.22617 | -0.25322 |  | -100.2292 |  | -0.14426 | 0.11081
0.22637 | -0.25281 |  | -100.1041 |  | -0.10828 | 0.082291
0.22656 | -0.24871 |  | -98.526 |  | -0.069824 | 0.052018
0.22676 | -0.24119 |  | -95.5729 |  | -0.029076 | 0.020073
0.22695 | -0.23027 |  | -91.2557 |  | 0.010271 | -0.011162
0.22715 | -0.21597 |  | -85.6104 |  | 0.049716 | -0.042188
0.22734 | -0.19828 |  | -78.6137 |  | 0.089456 | -0.07311
0.22754 | -0.17726 |  | -70.301 |  | 0.12622 | -0.10214
0.22773 | -0.15333 |  | -60.8707 |  | 0.16121 | -0.12965
0.22793 | -0.12724 |  | -50.5776 |  | 0.1946 | -0.15561
0.22812 | -0.099563 |  | -39.6483 |  | 0.22438 | -0.1789
0.22832 | -0.070699 |  | -28.2696 |  | 0.25135 | -0.19989
0.22852 | -0.040941 |  | -16.5011 |  | 0.27412 | -0.2177
0.22871 | -0.010423 |  | -4.4176 |  | 0.29179 | -0.23137
0.22891 | 0.020311 |  | 7.7587 |  | 0.30646 | -0.24226
0.2291 | 0.050705 |  | 19.8477 |  | 0.3161 | -0.24967
0.2293 | 0.080483 |  | 31.6866 |  | 0.32053 | -0.25306
0.22949 | 0.10909 |  | 43.0644 |  | 0.32199 | -0.25376
0.22969 | 0.13613 |  | 53.8465 |  | 0.31746 | -0.25011
0.22988 | 0.16141 |  | 63.9125 |  | 0.30665 | -0.24159
0.23008 | 0.18431 |  | 73.0467 |  | 0.29275 | -0.23026
0.23027 | 0.20443 |  | 81.1001 |  | 0.27477 | -0.21599
0.23047 | 0.22164 |  | 87.9787 |  | 0.25218 | -0.19832
0.23066 | 0.23538 |  | 93.5033 |  | 0.22617 | -0.17773
0.23086 | 0.24544 |  | 97.5625 |  | 0.19576 | -0.15376
0.23105 | 0.25172 |  | 100.0894 |  | 0.1616 | -0.1267
0.23125 | 0.25393 |  | 101.0297 |  | 0.12628 | -0.098678
0.23145 | 0.25226 |  | 100.4181 |  | 0.08913 | -0.069733
0.23164 | 0.24677 |  | 98.2738 |  | 0.049948 | -0.038983
0.23184 | 0.23743 |  | 94.6282 |  | 0.010182 | -0.0075222
0.23203 | 0.22464 |  | 89.5794 |  | -0.030782 | 0.024515
0.23223 | 0.20856 |  | 83.2171 |  | -0.070883 | 0.05604
0.23242 | 0.18919 |  | 75.5802 |  | -0.10799 | 0.08518
0.23262 | 0.16679 |  | 66.7229 |  | -0.14434 | 0.11332
0.23281 | 0.14158 |  | 56.7779 |  | -0.17936 | 0.14068
0.23301 | 0.11408 |  | 45.941 |  | -0.21117 | 0.16576
0.2332 | 0.08515 |  | 34.4933 |  | -0.24064 | 0.18863
0.2334 | 0.055156 |  | 22.6494 |  | -0.26595 | 0.20821
0.23359 | 0.024549 |  | 10.5513 |  | -0.28567 | 0.22355
0.23379 | -0.0060646 |  | -1.5917 |  | -0.30214 | 0.2362
0.23398 | -0.036488 |  | -13.6325 |  | -0.31517 | 0.24638
0.23418 | -0.066335 |  | -25.4827 |  | -0.3235 | 0.25281
0.23438 | -0.095338 |  | -37.0319 |  | -0.32667 | 0.25508
0.23457 | -0.12335 |  | -48.1625 |  | -0.32422 | 0.25314
0.23477 | -0.1497 |  | -58.6754 |  | -0.31734 | 0.24756
0.23496 | -0.17388 |  | -68.3302 |  | -0.30585 | 0.2385
0.23516 | -0.19534 |  | -76.884 |  | -0.28965 | 0.22576
0.23535 | -0.21351 |  | -84.1726 |  | -0.27034 | 0.21044
0.23555 | -0.22854 |  | -90.197 |  | -0.24679 | 0.19194
0.23574 | -0.24036 |  | -94.9361 |  | -0.2179 | 0.1692
0.23594 | -0.24854 |  | -98.2637 |  | -0.18618 | 0.14408
0.23613 | -0.25301 |  | -100.0831 |  | -0.152 | 0.11702
0.23633 | -0.25356 |  | -100.3537 |  | -0.11489 | 0.087877
0.23652 | -0.25023 |  | -99.0978 |  | -0.077217 | 0.058198
0.23672 | -0.24332 |  | -96.3861 |  | -0.038419 | 0.02761
0.23691 | -0.23273 |  | -92.2273 |  | 0.002078 | -0.0042204
0.23711 | -0.2187 |  | -86.6975 |  | 0.042097 | -0.035839
0.2373 | -0.2016 |  | -79.933 |  | 0.081521 | -0.066804
0.2375 | -0.18125 |  | -71.9001 |  | 0.11927 | -0.096487
0.2377 | -0.15787 |  | -62.6787 |  | 0.15437 | -0.12399
0.23789 | -0.13219 |  | -52.537 |  | 0.1879 | -0.15003
0.23809 | -0.10474 |  | -41.699 |  | 0.21852 | -0.17415
0.23828 | -0.075996 |  | -30.3473 |  | 0.24611 | -0.19566
0.23848 | -0.046214 |  | -18.57 |  | 0.27046 | -0.21462
0.23867 | -0.015752 |  | -6.5174 |  | 0.28893 | -0.22909
0.23887 | 0.014792 |  | 5.5947 |  | 0.30348 | -0.23991
0.23906 | 0.045103 |  | 17.641 |  | 0.31482 | -0.24852
0.23926 | 0.074909 |  | 29.4797 |  | 0.32038 | -0.25285
0.23945 | 0.10381 |  | 40.9734 |  | 0.32186 | -0.2536
0.23965 | 0.13134 |  | 51.9362 |  | 0.3188 | -0.25101
0.23984 | 0.15697 |  | 62.1418 |  | 0.30959 | -0.24359
0.24004 | 0.18032 |  | 71.4581 |  | 0.29622 | -0.23285
0.24023 | 0.20104 |  | 79.7417 |  | 0.27893 | -0.21922
0.24043 | 0.21874 |  | 86.8277 |  | 0.25731 | -0.20215
0.24063 | 0.23308 |  | 92.5837 |  | 0.23161 | -0.1819
0.24082 | 0.24373 |  | 96.8794 |  | 0.20203 | -0.15849
0.24102 | 0.25059 |  | 99.6612 |  | 0.16948 | -0.13277
0.24121 | 0.25366 |  | 100.9316 |  | 0.1343 | -0.10517
0.24141 | 0.25278 |  | 100.6208 |  | 0.096605 | -0.075509
0.2416 | 0.24795 |  | 98.7393 |  | 0.05783 | -0.044892
0.2418 | 0.23945 |  | 95.4041 |  | 0.018493 | -0.013928
0.24199 | 0.22736 |  | 90.6397 |  | -0.022259 | 0.017908
0.24219 | 0.21182 |  | 84.5137 |  | -0.062169 | 0.049219
0.24238 | 0.19306 |  | 77.1098 |  | -0.1 | 0.079089
0.24258 | 0.17103 |  | 68.4196 |  | -0.13752 | 0.1083
0.24277 | 0.14618 |  | 58.6294 |  | -0.17311 | 0.13593
0.24297 | 0.11932 |  | 48.0237 |  | -0.20524 | 0.1611
0.24316 | 0.090876 |  | 36.7932 |  | -0.23453 | 0.1839
0.24336 | 0.061321 |  | 25.1148 |  | -0.26034 | 0.204
0.24355 | 0.031023 |  | 13.1199 |  | -0.28205 | 0.22079
0.24375 | 0.0003033 |  | 0.94846 |  | -0.29977 | 0.2343
0.24395 | -0.03029 |  | -11.1965 |  | -0.31355 | 0.24496
0.24414 | -0.060392 |  | -23.1582 |  | -0.32239 | 0.25188
0.24434 | -0.089697 |  | -34.8058 |  | -0.326 | 0.25463
0.24453 | -0.11781 |  | -45.9973 |  | -0.32511 | 0.25388
0.24473 | -0.14446 |  | -56.6016 |  | -0.31923 | 0.24911
0.24492 | -0.16908 |  | -66.4005 |  | -0.30867 | 0.24061
0.24512 | -0.19101 |  | -75.1496 |  | -0.29424 | 0.22925
0.24531 | -0.20993 |  | -82.6958 |  | -0.27506 | 0.21425
0.24551 | -0.22557 |  | -88.9486 |  | -0.25155 | 0.19566
0.2457 | -0.23788 |  | -93.8989 |  | -0.22423 | 0.17397
0.2459 | -0.24685 |  | -97.5188 |  | -0.19274 | 0.14915
0.24609 | -0.25217 |  | -99.7126 |  | -0.1591 | 0.12255
0.24629 | -0.25372 |  | -100.4081 |  | -0.12368 | 0.094593
0.24648 | -0.25134 |  | -99.5303 |  | -0.085829 | 0.064779
0.24668 | -0.24497 |  | -97.0656 |  | -0.046717 | 0.033931
0.24688 | -0.23496 |  | -93.1401 |  | -0.0061735 | 0.0021547
0.24707 | -0.22166 |  | -87.8929 |  | 0.034142 | -0.029653
0.24727 | -0.2052 |  | -81.3878 |  | 0.072817 | -0.060198
0.24746 | -0.18559 |  | -73.6428 |  | 0.11089 | -0.089847
0.24766 | -0.16294 |  | -64.6898 |  | 0.14687 | -0.1181
0.24785 | -0.13771 |  | -54.7198 |  | 0.18056 | -0.14454
0.24805 | -0.11063 |  | -44.0245 |  | 0.2123 | -0.16923
0.24824 | -0.082156 |  | -32.7607 |  | 0.24046 | -0.19135
0.24844 | -0.052575 |  | -21.0616 |  | 0.26491 | -0.21036
0.24863 | -0.022254 |  | -9.0597 |  | 0.28491 | -0.2258
0.24883 | 0.0085064 |  | 3.1407 |  | 0.30008 | -0.23759
0.24902 | 0.039111 |  | 15.2778 |  | 0.31209 | -0.24658
0.24922 | 0.069016 |  | 27.158 |  | 0.31956 | -0.25225
0.24941 | 0.098054 |  | 38.709 |  | 0.32098 | -0.25347
0.24961 | 0.12585 |  | 49.7551 |  | 0.31878 | -0.25128
0.2498 | 0.15197 |  | 60.153 |  | 0.31151 | -0.2454
0.25 | 0.17592 |  | 69.7029 |  | 0.2979 | -0.23482
0.2502 | 0.19724 |  | 78.1864 |  | 0.28175 | -0.22159
0.25039 | 0.21552 |  | 85.4798 |  | 0.26153 | -0.20558
0.25059 | 0.23028 |  | 91.4131 |  | 0.2363 | -0.18581
0.25078 | 0.24159 |  | 95.9707 |  | 0.2081 | -0.1634
0.25098 | 0.24939 |  | 99.1313 |  | 0.17535 | -0.13779
0.25117 | 0.25308 |  | 100.6944 |  | 0.1402 | -0.10988
0.25137 | 0.25288 |  | 100.6783 |  | 0.1039 | -0.081143
0.25156 | 0.24897 |  | 99.1838 |  | 0.064991 | -0.050809
0.25176 | 0.24123 |  | 96.1716 |  | 0.025927 | -0.019895
0.25195 | 0.2299 |  | 91.688 |  | -0.013784 | 0.011333
0.25215 | 0.21499 |  | 85.8006 |  | -0.054921 | 0.043331
0.25234 | 0.19677 |  | 78.6086 |  | -0.094056 | 0.07408
0.25254 | 0.17568 |  | 70.2369 |  | -0.13095 | 0.10304
0.25273 | 0.15161 |  | 60.7302 |  | -0.16646 | 0.13068
0.25293 | 0.12522 |  | 50.3207 |  | -0.1993 | 0.15628
0.25312 | 0.097269 |  | 39.2531 |  | -0.22944 | 0.17975
0.25332 | 0.067774 |  | 27.6189 |  | -0.25607 | 0.20052
0.25352 | 0.037456 |  | 15.6402 |  | -0.27854 | 0.21808
0.25371 | 0.0067832 |  | 3.4776 |  | -0.2975 | 0.23259
0.25391 | -0.024172 |  | -8.7552 |  | -0.31143 | 0.24328
0.2541 | -0.054554 |  | -20.808 |  | -0.3206 | 0.25042
0.2543 | -0.084134 |  | -32.567 |  | -0.32619 | 0.25453
0.25449 | -0.11281 |  | -43.9299 |  | -0.32615 | 0.25459
0.25469 | -0.13977 |  | -54.6735 |  | -0.32099 | 0.25063
0.25488 | -0.1648 |  | -64.6589 |  | -0.31197 | 0.24315
0.25508 | -0.18747 |  | -73.6869 |  | -0.29756 | 0.23178
0.25527 | -0.20693 |  | -81.5001 |  | -0.27891 | 0.21724
0.25547 | -0.22322 |  | -88.0369 |  | -0.25671 | 0.19974
0.25566 | -0.23634 |  | -93.2996 |  | -0.22981 | 0.17851
0.25586 | -0.24589 |  | -97.1951 |  | -0.19965 | 0.15453
0.25605 | -0.25188 |  | -99.6399 |  | -0.16635 | 0.12829
0.25625 | -0.25406 |  | -100.5467 |  | -0.13038 | 0.10003
0.25645 | -0.2522 |  | -99.882 |  | -0.093454 | 0.070748
0.25664 | -0.24665 |  | -97.7086 |  | -0.05413 | 0.039748
0.25684 | -0.23743 |  | -94.0721 |  | -0.013592 | 0.0079497
0.25703 | -0.2247 |  | -89.0675 |  | 0.026018 | -0.023278
0.25723 | -0.20891 |  | -82.8031 |  | 0.065652 | -0.054406
0.25742 | -0.18994 |  | -75.3066 |  | 0.10401 | -0.084527
0.25762 | -0.16784 |  | -66.5977 |  | 0.14035 | -0.11308
0.25781 | -0.14313 |  | -56.825 |  | 0.17489 | -0.13999
0.25801 | -0.11625 |  | -46.232 |  | 0.20675 | -0.16485
0.2582 | -0.087814 |  | -35.0175 |  | 0.23588 | -0.18768
0.2584 | -0.058405 |  | -23.378 |  | 0.26096 | -0.20733
0.25859 | -0.028227 |  | -11.445 |  | 0.28142 | -0.22312
0.25879 | 0.0024346 |  | 0.69981 |  | 0.29847 | -0.23604
0.25898 | 0.032994 |  | 12.8412 |  | 0.31118 | -0.24595
0.25918 | 0.063095 |  | 24.7927 |  | 0.31884 | -0.25192
0.25938 | 0.092399 |  | 36.4406 |  | 0.32227 | -0.25414
0.25957 | 0.12051 |  | 47.6398 |  | 0.3204 | -0.25245
0.25977 | 0.14713 |  | 58.2241 |  | 0.3133 | -0.2468
0.25996 | 0.17155 |  | 67.9508 |  | 0.30237 | -0.23794
0.26016 | 0.19321 |  | 76.6188 |  | 0.2868 | -0.2256
0.26035 | 0.21199 |  | 84.1137 |  | 0.26676 | -0.20976
0.26055 | 0.22756 |  | 90.3558 |  | 0.24259 | -0.19074
0.26074 | 0.23974 |  | 95.2861 |  | 0.2141 | -0.16822
0.26094 | 0.24836 |  | 98.7521 |  | 0.18262 | -0.14311
0.26113 | 0.25287 |  | 100.6258 |  | 0.1484 | -0.11618
0.26133 | 0.25334 |  | 100.9003 |  | 0.11192 | -0.087584
0.26152 | 0.25019 |  | 99.6629 |  | 0.074514 | -0.058094
0.26172 | 0.24331 |  | 96.9732 |  | 0.03511 | -0.027143
0.26191 | 0.23275 |  | 92.8141 |  | -0.0061817 | 0.0053039
0.26211 | 0.21883 |  | 87.2709 |  | -0.046635 | 0.037095
0.2623 | 0.2015 |  | 80.4225 |  | -0.085333 | 0.06734
0.2625 | 0.18091 |  | 72.2798 |  | -0.12249 | 0.096415
0.2627 | 0.15733 |  | 62.9452 |  | -0.15817 | 0.12421
0.26289 | 0.13115 |  | 52.6451 |  | -0.1922 | 0.15063
0.26309 | 0.10322 |  | 41.6249 |  | -0.22344 | 0.17506
0.26328 | 0.07393 |  | 30.0622 |  | -0.25135 | 0.19678
0.26348 | 0.043488 |  | 18.0905 |  | -0.27454 | 0.21493
0.26367 | 0.012646 |  | 5.8844 |  | -0.2924 | 0.22889
0.26387 | -0.018146 |  | -6.3136 |  | -0.30765 | 0.2403
0.26406 | -0.048519 |  | -18.3293 |  | -0.31919 | 0.24928
0.26426 | -0.078024 |  | -30.0899 |  | -0.32494 | 0.25394
0.26445 | -0.10667 |  | -41.4958 |  | -0.32622 | 0.25473
0.26465 | -0.13411 |  | -52.4088 |  | -0.32215 | 0.25148
0.26484 | -0.15956 |  | -62.6121 |  | -0.31268 | 0.24394
0.26504 | -0.18272 |  | -71.8655 |  | -0.29969 | 0.23368
0.26523 | -0.2031 |  | -80.0055 |  | -0.28287 | 0.22036
0.26543 | -0.22023 |  | -86.9062 |  | -0.26125 | 0.20319
0.26562 | -0.23421 |  | -92.4856 |  | -0.23492 | 0.18251
0.26582 | -0.24457 |  | -96.6338 |  | -0.20516 | 0.15892
0.26602 | -0.25101 |  | -99.2628 |  | -0.17267 | 0.1332
0.26621 | -0.25384 |  | -100.4059 |  | -0.13738 | 0.10543
0.26641 | -0.25289 |  | -100.075 |  | -0.10035 | 0.076089
0.2666 | -0.24812 |  | -98.25 |  | -0.061869 | 0.045657
0.2668 | -0.23976 |  | -94.9533 |  | -0.021783 | 0.014221
0.26699 | -0.22774 |  | -90.2341 |  | 0.01846 | -0.017354
0.26719 | -0.21237 |  | -84.1837 |  | 0.058058 | -0.048489
0.26738 | -0.1939 |  | -76.8715 |  | 0.096852 | -0.078969
0.26758 | -0.17235 |  | -68.3722 |  | 0.13357 | -0.10782
0.26777 | -0.1481 |  | -58.8058 |  | 0.16832 | -0.13487
0.26797 | -0.12165 |  | -48.3542 |  | 0.20081 | -0.16021
0.26816 | -0.093586 |  | -37.2862 |  | 0.22996 | -0.18311
0.26836 | -0.064397 |  | -25.7565 |  | 0.25668 | -0.20384
0.26855 | -0.034326 |  | -13.8522 |  | 0.27866 | -0.22107
0.26875 | -0.0037366 |  | -1.7538 |  | 0.29494 | -0.23371
0.26895 | 0.026885 |  | 10.3773 |  | 0.30876 | -0.2441
0.26914 | 0.057033 |  | 22.3606 |  | 0.31801 | -0.25127
0.26934 | 0.086474 |  | 34.0472 |  | 0.32134 | -0.25375
0.26953 | 0.11492 |  | 45.3543 |  | 0.32096 | -0.25321
0.26973 | 0.1418 |  | 56.0976 |  | 0.31548 | -0.24863
0.26992 | 0.16673 |  | 66.048 |  | 0.3045 | -0.2397
0.27012 | 0.18909 |  | 74.9897 |  | 0.28974 | -0.22801
0.27031 | 0.20837 |  | 82.745 |  | 0.27099 | -0.2131
0.27051 | 0.22459 |  | 89.2422 |  | 0.24766 | -0.19471
0.2707 | 0.2375 |  | 94.436 |  | 0.21984 | -0.17283
0.2709 | 0.24675 |  | 98.1762 |  | 0.18858 | -0.14782
0.27109 | 0.25222 |  | 100.3569 |  | 0.15543 | -0.12148
0.27129 | 0.25385 |  | 101.0431 |  | 0.11967 | -0.093686
0.27148 | 0.25166 |  | 100.1933 |  | 0.081249 | -0.063673
0.27168 | 0.24551 |  | 97.7331 |  | 0.042392 | -0.032783
0.27187 | 0.23541 |  | 93.7574 |  | 0.0023651 | -0.0011988
0.27207 | 0.22167 |  | 88.3437 |  | -0.038658 | 0.030742
0.27227 | 0.20472 |  | 81.6342 |  | -0.07762 | 0.061095
0.27246 | 0.18462 |  | 73.7401 |  | -0.11494 | 0.0903
0.27266 | 0.16144 |  | 64.6245 |  | -0.15157 | 0.11899
0.27285 | 0.13574 |  | 54.5051 |  | -0.18633 | 0.14606
0.27305 | 0.10805 |  | 43.6242 |  | -0.21775 | 0.17064
0.27324 | 0.078899 |  | 32.1356 |  | -0.24544 | 0.19226
0.27344 | 0.049009 |  | 20.3066 |  | -0.26969 | 0.21102
0.27363 | 0.018435 |  | 8.207 |  | -0.28932 | 0.22643
0.27383 | -0.012441 |  | -4.0389 |  | -0.30482 | 0.23843
0.27402 | -0.042821 |  | -16.136 |  | -0.31689 | 0.24763
0.27422 | -0.072658 |  | -28.0012 |  | -0.32408 | 0.25326
0.27441 | -0.10158 |  | -39.5216 |  | -0.32607 | 0.25482
0.27461 | -0.1291 |  | -50.5042 |  | -0.32315 | 0.25237
0.2748 | -0.15502 |  | -60.8143 |  | -0.31506 | 0.24581
0.275 | -0.17861 |  | -70.232 |  | -0.30254 | 0.23591
0.2752 | -0.1994 |  | -78.5339 |  | -0.2858 | 0.22274
0.27539 | -0.21705 |  | -85.5668 |  | -0.26495 | 0.20622
0.27559 | -0.2313 |  | -91.2801 |  | -0.24086 | 0.18704
0.27578 | -0.24224 |  | -95.6685 |  | -0.21178 | 0.1643
0.27598 | -0.24968 |  | -98.6608 |  | -0.17865 | 0.13826
0.27617 | -0.25338 |  | -100.2039 |  | -0.14437 | 0.11092
0.27637 | -0.25332 |  | -100.2397 |  | -0.10757 | 0.081984
0.27656 | -0.2494 |  | -98.7375 |  | -0.069091 | 0.051672
0.27676 | -0.2416 |  | -95.7029 |  | -0.029697 | 0.020715
0.27695 | -0.23008 |  | -91.1634 |  | 0.010953 | -0.011153
0.27715 | -0.21522 |  | -85.2974 |  | 0.05052 | -0.042491
0.27734 | -0.19735 |  | -78.2368 |  | 0.089153 | -0.07273
0.27754 | -0.17651 |  | -70.0103 |  | 0.12678 | -0.10223
0.27773 | -0.15294 |  | -60.7057 |  | 0.16177 | -0.12985
0.27793 | -0.12703 |  | -50.4854 |  | 0.19462 | -0.15544
0.27813 | -0.099408 |  | -39.5833 |  | 0.22522 | -0.17922
0.27832 | -0.070516 |  | -28.1665 |  | 0.25176 | -0.20003
0.27852 | -0.040517 |  | -16.3211 |  | 0.27398 | -0.2175
0.27871 | -0.009927 |  | -4.2026 |  | 0.29286 | -0.23192
0.27891 | 0.020741 |  | 7.967 |  | 0.30692 | -0.24269
0.2791 | 0.051006 |  | 19.9632 |  | 0.31612 | -0.24978
0.2793 | 0.080385 |  | 31.6637 |  | 0.32127 | -0.25345
0.27949 | 0.10889 |  | 43.0195 |  | 0.32141 | -0.25344
0.27969 | 0.13622 |  | 53.8884 |  | 0.31731 | -0.24987
0.27988 | 0.1615 |  | 64.0082 |  | 0.30766 | -0.24205
0.28008 | 0.18433 |  | 73.1367 |  | 0.29276 | -0.23026
0.28027 | 0.2044 |  | 81.1551 |  | 0.27505 | -0.21594
0.28047 | 0.22138 |  | 87.9748 |  | 0.25253 | -0.19841
0.28066 | 0.2352 |  | 93.4945 |  | 0.22574 | -0.17736
0.28086 | 0.24541 |  | 97.5824 |  | 0.19584 | -0.15346
0.28105 | 0.25158 |  | 100.0859 |  | 0.16204 | -0.12689
0.28125 | 0.25381 |  | 100.9823 |  | 0.12621 | -0.098683
0.28145 | 0.25209 |  | 100.3269 |  | 0.089085 | -0.069474
0.28164 | 0.24657 |  | 98.1732 |  | 0.050355 | -0.039011
0.28184 | 0.23749 |  | 94.579 |  | 0.010361 | -0.007516
0.28203 | 0.2247 |  | 89.5657 |  | -0.030449 | 0.024353
0.28223 | 0.20844 |  | 83.185 |  | -0.070504 | 0.055661
0.28242 | 0.18901 |  | 75.5225 |  | -0.10856 | 0.085578
0.28262 | 0.16631 |  | 66.6011 |  | -0.14476 | 0.1139
0.28281 | 0.1408 |  | 56.5521 |  | -0.17934 | 0.14076
0.28301 | 0.11338 |  | 45.7103 |  | -0.21129 | 0.16579
0.2832 | 0.084484 |  | 34.3241 |  | -0.24024 | 0.18837
0.2834 | 0.05476 |  | 22.5648 |  | -0.26578 | 0.20812
0.28359 | 0.024605 |  | 10.6071 |  | -0.28625 | 0.22405
0.28379 | -0.0060189 |  | -1.5148 |  | -0.30238 | 0.2363
0.28398 | -0.036569 |  | -13.6584 |  | -0.31503 | 0.24601
0.28418 | -0.066652 |  | -25.6262 |  | -0.32301 | 0.25234
0.28437 | -0.096091 |  | -37.3222 |  | -0.3263 | 0.25475
0.28457 | -0.12408 |  | -48.4797 |  | -0.3246 | 0.25344
0.28477 | -0.15012 |  | -58.845 |  | -0.31707 | 0.24746
0.28496 | -0.17383 |  | -68.2786 |  | -0.30532 | 0.238
0.28516 | -0.1948 |  | -76.6587 |  | -0.28989 | 0.22588
0.28535 | -0.21306 |  | -83.9506 |  | -0.26973 | 0.20994
0.28555 | -0.22843 |  | -90.0974 |  | -0.24575 | 0.19099
0.28574 | -0.24049 |  | -94.968 |  | -0.21789 | 0.16918
0.28594 | -0.24888 |  | -98.3561 |  | -0.1859 | 0.1438
0.28613 | -0.25327 |  | -100.1539 |  | -0.15143 | 0.11642
0.28633 | -0.25367 |  | -100.3857 |  | -0.11509 | 0.087865
0.28652 | -0.25022 |  | -99.0627 |  | -0.076971 | 0.057803
0.28672 | -0.24317 |  | -96.3061 |  | -0.037489 | 0.026671
0.28691 | -0.23266 |  | -92.188 |  | 0.0025234 | -0.0048863
0.28711 | -0.21879 |  | -86.712 |  | 0.042287 | -0.036223
0.2873 | -0.20167 |  | -79.958 |  | 0.081497 | -0.066879
0.2875 | -0.18126 |  | -71.9114 |  | 0.11933 | -0.096592
0.2877 | -0.15785 |  | -62.6613 |  | 0.15506 | -0.1247
0.28789 | -0.1321 |  | -52.4957 |  | 0.18819 | -0.15069
0.28809 | -0.10466 |  | -41.6594 |  | 0.21895 | -0.17462
0.28828 | -0.075989 |  | -30.3289 |  | 0.24686 | -0.19615
0.28848 | -0.046329 |  | -18.6092 |  | 0.27007 | -0.21452
0.28867 | -0.016015 |  | -6.5984 |  | 0.28907 | -0.22934
0.28887 | 0.014613 |  | 5.5548 |  | 0.30449 | -0.24079
0.28906 | 0.045045 |  | 17.6371 |  | 0.31486 | -0.24878
0.28926 | 0.07474 |  | 29.45 |  | 0.32048 | -0.25313
0.28945 | 0.10349 |  | 40.8915 |  | 0.322 | -0.25417
0.28965 | 0.13098 |  | 51.8276 |  | 0.31855 | -0.25126
0.28984 | 0.15671 |  | 62.0744 |  | 0.30965 | -0.24391
0.29004 | 0.18003 |  | 71.3795 |  | 0.29615 | -0.2332
0.29023 | 0.20056 |  | 79.5714 |  | 0.27899 | -0.21951
0.29043 | 0.21827 |  | 86.6498 |  | 0.25772 | -0.20261
0.29063 | 0.23273 |  | 92.4545 |  | 0.23171 | -0.18218
0.29082 | 0.2437 |  | 96.8554 |  | 0.20174 | -0.15842
0.29102 | 0.25094 |  | 99.7963 |  | 0.169 | -0.1325
0.29121 | 0.25398 |  | 101.0693 |  | 0.13375 | -0.10475
0.29141 | 0.25297 |  | 100.6999 |  | 0.096584 | -0.075569
0.2916 | 0.24808 |  | 98.8092 |  | 0.05834 | -0.045492
0.2918 | 0.23947 |  | 95.4438 |  | 0.018305 | -0.01407
0.29199 | 0.22754 |  | 90.7293 |  | -0.022676 | 0.018006
0.29219 | 0.21222 |  | 84.6946 |  | -0.062518 | 0.049364
0.29238 | 0.19363 |  | 77.3545 |  | -0.10088 | 0.079485
0.29258 | 0.17177 |  | 68.7118 |  | -0.13747 | 0.10797
0.29277 | 0.14675 |  | 58.8585 |  | -0.17261 | 0.1352
0.29297 | 0.11968 |  | 48.1688 |  | -0.20572 | 0.16114
0.29316 | 0.091168 |  | 36.9015 |  | -0.2349 | 0.18417
0.29336 | 0.061579 |  | 25.2292 |  | -0.26072 | 0.20406
0.29355 | 0.031421 |  | 13.2926 |  | -0.28236 | 0.22067
0.29375 | 0.00059061 |  | 1.0937 |  | -0.29905 | 0.23366
0.29395 | -0.03035 |  | -11.1562 |  | -0.31323 | 0.24457
0.29414 | -0.060633 |  | -23.1964 |  | -0.32278 | 0.25203
0.29434 | -0.090114 |  | -34.9209 |  | -0.32571 | 0.25424
0.29453 | -0.11833 |  | -46.1532 |  | -0.32471 | 0.25317
0.29473 | -0.14482 |  | -56.7191 |  | -0.31896 | 0.24873
0.29492 | -0.16925 |  | -66.4607 |  | -0.30789 | 0.24018
0.29512 | -0.19112 |  | -75.1915 |  | -0.29362 | 0.22873
0.29531 | -0.2101 |  | -82.792 |  | -0.27468 | 0.21376
0.29551 | -0.22608 |  | -89.1852 |  | -0.25043 | 0.19473
0.2957 | -0.23875 |  | -94.2658 |  | -0.22313 | 0.17303
0.2959 | -0.24768 |  | -97.8711 |  | -0.19263 | 0.14891
0.29609 | -0.2527 |  | -99.9068 |  | -0.159 | 0.12244
0.29629 | -0.25388 |  | -100.4173 |  | -0.12313 | 0.094193
0.29648 | -0.25134 |  | -99.471 |  | -0.084822 | 0.064103
0.29668 | -0.24519 |  | -97.0725 |  | -0.045431 | 0.032919
0.29688 | -0.23533 |  | -93.2093 |  | -0.0054942 | 0.0014033
0.29707 | -0.22192 |  | -87.9537 |  | 0.034859 | -0.030141
0.29727 | -0.20537 |  | -81.4275 |  | 0.073609 | -0.060645
0.29746 | -0.18568 |  | -73.6584 |  | 0.11109 | -0.09012
0.29766 | -0.16293 |  | -64.6886 |  | 0.14768 | -0.11869
0.29785 | -0.13768 |  | -54.7059 |  | 0.18162 | -0.14531
0.29805 | -0.11048 |  | -43.9598 |  | 0.21296 | -0.16987
0.29824 | -0.081876 |  | -32.6511 |  | 0.24151 | -0.19208
0.29844 | -0.052302 |  | -20.9284 |  | 0.26564 | -0.21089
0.29863 | -0.021936 |  | -8.8903 |  | 0.28498 | -0.22587
0.29883 | 0.0088077 |  | 3.3003 |  | 0.30051 | -0.23766
0.29902 | 0.03929 |  | 15.3998 |  | 0.31277 | -0.24701
0.29922 | 0.069223 |  | 27.2704 |  | 0.31993 | -0.25259
0.29941 | 0.098304 |  | 38.8046 |  | 0.32132 | -0.25359
0.29961 | 0.12607 |  | 49.8451 |  | 0.31892 | -0.25135
0.2998 | 0.15222 |  | 60.2457 |  | 0.31138 | -0.24509
0.3 | 0.17614 |  | 69.7717 |  | 0.29812 | -0.2346
0.3002 | 0.1973 |  | 78.2285 |  | 0.28219 | -0.22187
0.30039 | 0.21556 |  | 85.5369 |  | 0.26215 | -0.20605
0.30059 | 0.2305 |  | 91.5476 |  | 0.23628 | -0.18584
0.30078 | 0.24185 |  | 96.1467 |  | 0.20709 | -0.16257
0.30098 | 0.24957 |  | 99.2908 |  | 0.17521 | -0.13711
0.30117 | 0.25338 |  | 100.8812 |  | 0.14026 | -0.10966
0.30137 | 0.25324 |  | 100.8894 |  | 0.10357 | -0.081003
0.30156 | 0.24928 |  | 99.3477 |  | 0.065436 | -0.051021
0.30176 | 0.24143 |  | 96.266 |  | 0.025547 | -0.019525
0.30195 | 0.22991 |  | 91.7118 |  | -0.015035 | 0.01237
0.30215 | 0.21505 |  | 85.7985 |  | -0.055258 | 0.043805
0.30234 | 0.19694 |  | 78.6294 |  | -0.093912 | 0.073988
0.30254 | 0.1757 |  | 70.2283 |  | -0.13085 | 0.103
0.30273 | 0.15157 |  | 60.6889 |  | -0.16647 | 0.13096
0.30293 | 0.12504 |  | 50.2433 |  | -0.19944 | 0.15667
0.30312 | 0.096735 |  | 39.0799 |  | -0.22959 | 0.18007
0.30332 | 0.067122 |  | 27.3923 |  | -0.25654 | 0.20097
0.30352 | 0.03669 |  | 15.3982 |  | -0.27891 | 0.21846
0.30371 | 0.0059839 |  | 3.2593 |  | -0.29687 | 0.2324
0.30391 | -0.024608 |  | -8.8623 |  | -0.31095 | 0.2431
0.3041 | -0.054721 |  | -20.7951 |  | -0.32098 | 0.25093
0.3043 | -0.084054 |  | -32.4718 |  | -0.32601 | 0.25486
0.30449 | -0.11254 |  | -43.8286 |  | -0.32597 | 0.2546
0.30469 | -0.13973 |  | -54.6442 |  | -0.32114 | 0.25058
0.30488 | -0.16494 |  | -64.7042 |  | -0.31111 | 0.24263
0.30508 | -0.18761 |  | -73.7709 |  | -0.29673 | 0.23145
0.30527 | -0.20726 |  | -81.6163 |  | -0.27867 | 0.21715
0.30547 | -0.22363 |  | -88.1882 |  | -0.25646 | 0.19949
0.30566 | -0.23661 |  | -93.4128 |  | -0.22981 | 0.17856
0.30586 | -0.24607 |  | -97.2166 |  | -0.19877 | 0.15412
0.30605 | -0.25186 |  | -99.5892 |  | -0.16515 | 0.12747
0.30625 | -0.25391 |  | -100.4665 |  | -0.13032 | 0.099915
0.30645 | -0.25219 |  | -99.8408 |  | -0.092791 | 0.070525
0.30664 | -0.24671 |  | -97.7254 |  | -0.053315 | 0.03947
0.30684 | -0.23751 |  | -94.1121 |  | -0.013864 | 0.008163
0.30703 | -0.22485 |  | -89.1191 |  | 0.026461 | -0.023508
0.30723 | -0.20909 |  | -82.873 |  | 0.066349 | -0.054732
0.30742 | -0.19019 |  | -75.3851 |  | 0.1044 | -0.08464
0.30762 | -0.16811 |  | -66.6569 |  | 0.1411 | -0.11349
0.30781 | -0.14326 |  | -56.8382 |  | 0.175 | -0.14016
0.30801 | -0.11642 |  | -46.2335 |  | 0.2067 | -0.16478
0.3082 | -0.088141 |  | -35.0744 |  | 0.23618 | -0.18761
0.3084 | -0.058644 |  | -23.4277 |  | 0.26106 | -0.20718
0.30859 | -0.028249 |  | -11.4088 |  | 0.28168 | -0.22337
0.30879 | 0.0025117 |  | 0.76236 |  | 0.29854 | -0.23623
0.30898 | 0.033125 |  | 12.8921 |  | 0.31075 | -0.24541
0.30918 | 0.063198 |  | 24.8233 |  | 0.31855 | -0.2514
0.30938 | 0.09253 |  | 36.4678 |  | 0.32221 | -0.25407
0.30957 | 0.12084 |  | 47.7375 |  | 0.32035 | -0.25249
0.30977 | 0.14762 |  | 58.4065 |  | 0.31332 | -0.24674
0.30996 | 0.17217 |  | 68.1924 |  | 0.30187 | -0.23731
0.31016 | 0.1938 |  | 76.855 |  | 0.2858 | -0.22464
0.31035 | 0.21239 |  | 84.3056 |  | 0.26639 | -0.20939
0.31055 | 0.22788 |  | 90.5345 |  | 0.24248 | -0.19061
0.31074 | 0.23989 |  | 95.4023 |  | 0.21385 | -0.16807
0.31094 | 0.24821 |  | 98.7761 |  | 0.18215 | -0.14274
0.31113 | 0.25272 |  | 100.6185 |  | 0.14708 | -0.11509
0.31133 | 0.25332 |  | 100.9057 |  | 0.11116 | -0.086907
0.31152 | 0.25006 |  | 99.6345 |  | 0.074438 | -0.057996
0.31172 | 0.24305 |  | 96.8653 |  | 0.034164 | -0.026531
0.31191 | 0.23239 |  | 92.6565 |  | -0.0069056 | 0.0058334
0.31211 | 0.21819 |  | 87.0278 |  | -0.046982 | 0.037402
0.3123 | 0.20071 |  | 80.0927 |  | -0.086355 | 0.068053
0.3125 | 0.18005 |  | 71.9277 |  | -0.12328 | 0.09696
0.3127 | 0.15639 |  | 62.5989 |  | -0.15858 | 0.12454
0.31289 | 0.13044 |  | 52.3796 |  | -0.19285 | 0.15114
0.31309 | 0.10262 |  | 41.4304 |  | -0.22378 | 0.17536
0.31328 | 0.073267 |  | 29.8649 |  | -0.25123 | 0.19678
0.31348 | 0.043041 |  | 17.9428 |  | -0.27481 | 0.21507
0.31367 | 0.012228 |  | 5.7663 |  | -0.29315 | 0.22929
0.31387 | -0.01869 |  | -6.4814 |  | -0.30773 | 0.24046
0.31406 | -0.049033 |  | -18.5199 |  | -0.31886 | 0.24904
0.31426 | -0.078632 |  | -30.2938 |  | -0.32519 | 0.25389
0.31445 | -0.1072 |  | -41.6898 |  | -0.32668 | 0.25498
0.31465 | -0.13443 |  | -52.5563 |  | -0.32269 | 0.25186
0.31484 | -0.15993 |  | -62.7504 |  | -0.31298 | 0.24415
0.31504 | -0.1829 |  | -71.9384 |  | -0.29914 | 0.23313
0.31523 | -0.20292 |  | -79.9402 |  | -0.28224 | 0.21966
0.31543 | -0.21998 |  | -86.768 |  | -0.26111 | 0.20316
0.31562 | -0.23382 |  | -92.3155 |  | -0.23537 | 0.18295
0.31582 | -0.24417 |  | -96.4691 |  | -0.20586 | 0.15936
0.31602 | -0.25077 |  | -99.1308 |  | -0.17237 | 0.13287
0.31621 | -0.2535 |  | -100.2541 |  | -0.13643 | 0.10443
0.31641 | -0.25247 |  | -99.8824 |  | -0.1 | 0.075631
0.3166 | -0.2478 |  | -98.0651 |  | -0.062066 | 0.045958
0.3168 | -0.23962 |  | -94.8612 |  | -0.02179 | 0.01437
0.31699 | -0.22787 |  | -90.2545 |  | 0.018714 | -0.017684
0.31719 | -0.2126 |  | -84.2346 |  | 0.058257 | -0.048941
0.31738 | -0.19405 |  | -76.9067 |  | 0.097342 | -0.079368
0.31758 | -0.17243 |  | -68.3859 |  | 0.1342 | -0.10807
0.31777 | -0.14815 |  | -58.8116 |  | 0.16823 | -0.13494
0.31797 | -0.12178 |  | -48.4068 |  | 0.20091 | -0.16063
0.31816 | -0.09376 |  | -37.3563 |  | 0.23085 | -0.18392
0.31836 | -0.064449 |  | -25.7862 |  | 0.25659 | -0.20398
0.31855 | -0.034284 |  | -13.8407 |  | 0.27815 | -0.22079
0.31875 | -0.0036594 |  | -1.7013 |  | 0.29553 | -0.2341
0.31895 | 0.026906 |  | 10.4296 |  | 0.30892 | -0.24435
0.31914 | 0.057013 |  | 22.4103 |  | 0.31767 | -0.25105
0.31934 | 0.08646 |  | 34.1297 |  | 0.32175 | -0.25397
0.31953 | 0.11487 |  | 45.4426 |  | 0.32123 | -0.25329
0.31973 | 0.14191 |  | 56.2204 |  | 0.31543 | -0.24851
0.31992 | 0.16701 |  | 66.2281 |  | 0.3045 | -0.23978
0.32012 | 0.18937 |  | 75.1447 |  | 0.28923 | -0.22749
0.32031 | 0.20865 |  | 82.8497 |  | 0.27072 | -0.21271
0.32051 | 0.22492 |  | 89.3504 |  | 0.24765 | -0.19487
0.3207 | 0.23795 |  | 94.5599 |  | 0.21977 | -0.17292
0.3209 | 0.24731 |  | 98.3288 |  | 0.18911 | -0.14828
0.32109 | 0.25276 |  | 100.5352 |  | 0.15497 | -0.12142
0.32129 | 0.2541 |  | 101.1173 |  | 0.11848 | -0.092896
0.32148 | 0.25144 |  | 100.1253 |  | 0.081621 | -0.063819
0.32168 | 0.24515 |  | 97.6646 |  | 0.042924 | -0.033378
0.32188 | 0.2352 |  | 93.7618 |  | 0.0019294 | -0.0011481
0.32207 | 0.22172 |  | 88.4735 |  | -0.039256 | 0.031172
0.32227 | 0.20503 |  | 81.8791 |  | -0.078595 | 0.061997
0.32246 | 0.18488 |  | 73.9308 |  | -0.11583 | 0.0912
0.32266 | 0.16141 |  | 64.6986 |  | -0.15164 | 0.11907
0.32285 | 0.1355 |  | 54.4703 |  | -0.18589 | 0.14574
0.32305 | 0.10781 |  | 43.5414 |  | -0.21756 | 0.17063
0.32324 | 0.078989 |  | 32.1586 |  | -0.24609 | 0.19283
0.32344 | 0.049373 |  | 20.4299 |  | -0.27045 | 0.21165
0.32363 | 0.018925 |  | 8.3791 |  | -0.28974 | 0.22664
0.32383 | -0.011857 |  | -3.832 |  | -0.30529 | 0.23856
0.32402 | -0.042423 |  | -15.9908 |  | -0.31708 | 0.24764
0.32422 | -0.072542 |  | -27.9589 |  | -0.3239 | 0.253
0.32441 | -0.10167 |  | -39.5584 |  | -0.32635 | 0.25479
0.32461 | -0.1293 |  | -50.5659 |  | -0.32391 | 0.25272
0.3248 | -0.15503 |  | -60.7947 |  | -0.31561 | 0.24618
0.325 | -0.17835 |  | -70.0799 |  | -0.30281 | 0.23613
0.3252 | -0.19897 |  | -78.2911 |  | -0.28568 | 0.22265
0.32539 | -0.21675 |  | -85.3717 |  | -0.2648 | 0.20617
0.32559 | -0.23139 |  | -91.2313 |  | -0.24136 | 0.18752
0.32578 | -0.24249 |  | -95.6956 |  | -0.21217 | 0.16467
0.32598 | -0.24994 |  | -98.6977 |  | -0.17852 | 0.13811
0.32617 | -0.25362 |  | -100.243 |  | -0.14439 | 0.11075
0.32637 | -0.25349 |  | -100.2738 |  | -0.10734 | 0.081694
0.32656 | -0.24956 |  | -98.79 |  | -0.068671 | 0.051341
0.32676 | -0.24171 |  | -95.7677 |  | -0.030217 | 0.021005
0.32695 | -0.23012 |  | -91.2269 |  | 0.010261 | -0.010742
0.32715 | -0.21527 |  | -85.361 |  | 0.050801 | -0.042745
0.32734 | -0.19729 |  | -78.2734 |  | 0.089547 | -0.073126
0.32754 | -0.17638 |  | -69.9966 |  | 0.12665 | -0.10221
0.32773 | -0.15284 |  | -60.6809 |  | 0.1616 | -0.12965
0.32793 | -0.127 |  | -50.4785 |  | 0.19461 | -0.15529
0.32812 | -0.099371 |  | -39.5245 |  | 0.22487 | -0.17897
0.32832 | -0.07032 |  | -28.0154 |  | 0.25109 | -0.19955
0.32852 | -0.04031 |  | -16.1395 |  | 0.2739 | -0.21719
0.32871 | -0.0098544 |  | -4.0503 |  | 0.29261 | -0.23175
0.32891 | 0.02078 |  | 8.0877 |  | 0.30614 | -0.24233
0.3291 | 0.051131 |  | 20.1053 |  | 0.31603 | -0.24968
0.3293 | 0.080669 |  | 31.8423 |  | 0.32136 | -0.25358
0.32949 | 0.10919 |  | 43.1618 |  | 0.32126 | -0.25333
0.32969 | 0.13637 |  | 53.9521 |  | 0.31675 | -0.2496
0.32988 | 0.16171 |  | 64.0434 |  | 0.30689 | -0.24181
0.33008 | 0.18461 |  | 73.1577 |  | 0.29274 | -0.23024
0.33027 | 0.20458 |  | 81.1333 |  | 0.27463 | -0.21574
0.33047 | 0.22153 |  | 87.9397 |  | 0.25175 | -0.19792
0.33066 | 0.2352 |  | 93.4302 |  | 0.22557 | -0.17717
0.33086 | 0.24513 |  | 97.4556 |  | 0.19553 | -0.15334
0.33105 | 0.25118 |  | 99.9491 |  | 0.16167 | -0.12656
0.33125 | 0.25344 |  | 100.9026 |  | 0.12615 | -0.098539
0.33145 | 0.25187 |  | 100.3363 |  | 0.088821 | -0.069339
0.33164 | 0.24637 |  | 98.2082 |  | 0.049502 | -0.038487
0.33184 | 0.23696 |  | 94.5117 |  | 0.009681 | -0.0070339
0.33203 | 0.22381 |  | 89.3312 |  | -0.030559 | 0.024582
0.33223 | 0.2073 |  | 82.7975 |  | -0.070697 | 0.055873
0.33242 | 0.18776 |  | 75.0519 |  | -0.10869 | 0.0856
0.33262 | 0.16521 |  | 66.1477 |  | -0.14475 | 0.11385
0.33281 | 0.13997 |  | 56.1822 |  | -0.17957 | 0.1409
0.33301 | 0.11278 |  | 45.4441 |  | -0.212 | 0.1662
0.3332 | 0.084212 |  | 34.1668 |  | -0.24084 | 0.18874
0.3334 | 0.054601 |  | 22.4561 |  | -0.26572 | 0.20806
0.33359 | 0.02426 |  | 10.4433 |  | -0.28631 | 0.22416
0.33379 | -0.0065248 |  | -1.7404 |  | -0.30228 | 0.23645
0.33398 | -0.03717 |  | -13.8936 |  | -0.31493 | 0.246
0.33418 | -0.067183 |  | -25.8046 |  | -0.32364 | 0.25275
0.33437 | -0.096319 |  | -37.364 |  | -0.32631 | 0.2548
0.33457 | -0.1241 |  | -48.4142 |  | -0.32414 | 0.25309
0.33477 | -0.15015 |  | -58.7782 |  | -0.31754 | 0.24772
0.33496 | -0.17414 |  | -68.3232 |  | -0.30565 | 0.23818
0.33516 | -0.1956 |  | -76.8873 |  | -0.28975 | 0.22576
0.33535 | -0.2141 |  | -84.291 |  | -0.27007 | 0.21019
0.33555 | -0.22933 |  | -90.4134 |  | -0.2458 | 0.19097
0.33574 | -0.24112 |  | -95.1897 |  | -0.21733 | 0.16862
0.33594 | -0.24926 |  | -98.5062 |  | -0.18534 | 0.14329
0.33613 | -0.25353 |  | -100.2879 |  | -0.15122 | 0.11623
0.33633 | -0.25392 |  | -100.5246 |  | -0.11519 | 0.087919
0.33652 | -0.25051 |  | -99.2247 |  | -0.076705 | 0.057698
0.33672 | -0.24348 |  | -96.476 |  | -0.03729 | 0.02656
0.33691 | -0.23288 |  | -92.3012 |  | 0.0030418 | -0.0051319
0.33711 | -0.21883 |  | -86.7309 |  | 0.043516 | -0.03692
0.3373 | -0.20163 |  | -79.8982 |  | 0.082062 | -0.067267
0.3375 | -0.18136 |  | -71.8586 |  | 0.11978 | -0.096797
0.3377 | -0.15808 |  | -62.6489 |  | 0.15545 | -0.12488
0.33789 | -0.1323 |  | -52.4528 |  | 0.18801 | -0.1504
0.33809 | -0.10469 |  | -41.5608 |  | 0.21949 | -0.17481
0.33828 | -0.075819 |  | -30.1654 |  | 0.24737 | -0.19671
0.33848 | -0.045987 |  | -18.3812 |  | 0.27005 | -0.21459
0.33867 | -0.015442 |  | -6.3327 |  | 0.28975 | -0.22966
0.33887 | 0.015368 |  | 5.8608 |  | 0.30464 | -0.24089
0.33906 | 0.045869 |  | 17.9436 |  | 0.31425 | -0.24838
0.33926 | 0.075553 |  | 29.6979 |  | 0.32113 | -0.25359
0.33945 | 0.10413 |  | 41.0679 |  | 0.32281 | -0.25464
0.33965 | 0.13145 |  | 51.9442 |  | 0.31838 | -0.25104
0.33984 | 0.15717 |  | 62.2054 |  | 0.30981 | -0.24402
0.34004 | 0.18069 |  | 71.641 |  | 0.29601 | -0.23303
0.34023 | 0.20143 |  | 79.9529 |  | 0.27843 | -0.21902
0.34043 | 0.21896 |  | 86.993 |  | 0.25779 | -0.20265
0.34063 | 0.2331 |  | 92.7153 |  | 0.23169 | -0.18222
0.34082 | 0.24387 |  | 97.0577 |  | 0.20172 | -0.1584
0.34102 | 0.25095 |  | 99.9228 |  | 0.16915 | -0.13253
0.34121 | 0.25405 |  | 101.2166 |  | 0.1335 | -0.10458
0.34141 | 0.25321 |  | 100.8993 |  | 0.096505 | -0.075484
0.3416 | 0.24843 |  | 99.0031 |  | 0.058114 | -0.045295
0.3418 | 0.23987 |  | 95.6081 |  | 0.017739 | -0.013615
0.34199 | 0.22777 |  | 90.7972 |  | -0.02284 | 0.018328
0.34219 | 0.2123 |  | 84.6756 |  | -0.062267 | 0.04933
0.34238 | 0.1936 |  | 77.2842 |  | -0.10064 | 0.07925
0.34258 | 0.17162 |  | 68.5999 |  | -0.13782 | 0.10828
0.34277 | 0.14656 |  | 58.7482 |  | -0.17263 | 0.13562
0.34297 | 0.1194 |  | 48.0497 |  | -0.20528 | 0.16099
0.34316 | 0.090869 |  | 36.8101 |  | -0.23553 | 0.18438
0.34336 | 0.06124 |  | 25.1582 |  | -0.26107 | 0.2044
0.34355 | 0.030903 |  | 13.1826 |  | -0.28221 | 0.22094
0.34375 | 0.00013998 |  | 1.0199 |  | -0.29997 | 0.23448
0.34395 | -0.030691 |  | -11.1904 |  | -0.31325 | 0.24464
0.34414 | -0.060936 |  | -23.2254 |  | -0.32195 | 0.25141
0.34434 | -0.090326 |  | -34.9237 |  | -0.32619 | 0.25461
0.34453 | -0.11857 |  | -46.1737 |  | -0.32529 | 0.25389
0.34473 | -0.14493 |  | -56.722 |  | -0.31928 | 0.24908
0.34492 | -0.16914 |  | -66.4061 |  | -0.30837 | 0.2404
0.34512 | -0.19096 |  | -75.1347 |  | -0.29323 | 0.22846
0.34531 | -0.20991 |  | -82.748 |  | -0.27428 | 0.21333
0.34551 | -0.22594 |  | -89.1678 |  | -0.25097 | 0.19503
0.3457 | -0.23864 |  | -94.2617 |  | -0.22332 | 0.17342
0.3459 | -0.24745 |  | -97.8216 |  | -0.19217 | 0.14862
0.34609 | -0.25232 |  | -99.7791 |  | -0.15846 | 0.12186
0.34629 | -0.25341 |  | -100.2298 |  | -0.12259 | 0.093664
0.34648 | -0.25096 |  | -99.2845 |  | -0.084616 | 0.063753
0.34668 | -0.24501 |  | -96.9277 |  | -0.04525 | 0.032734
0.34687 | -0.2354 |  | -93.1436 |  | -0.0055406 | 0.0014182
0.34707 | -0.22221 |  | -87.9576 |  | 0.034595 | -0.03016
0.34727 | -0.2056 |  | -81.408 |  | 0.074403 | -0.061337
0.34746 | -0.18572 |  | -73.5858 |  | 0.11184 | -0.090895
0.34766 | -0.16284 |  | -64.5816 |  | 0.14788 | -0.11904
0.34785 | -0.13748 |  | -54.5875 |  | 0.18252 | -0.14589
0.34805 | -0.11031 |  | -43.897 |  | 0.21352 | -0.17034
0.34824 | -0.081749 |  | -32.6383 |  | 0.24151 | -0.19219
0.34844 | -0.052067 |  | -20.9026 |  | 0.26606 | -0.2112
0.34863 | -0.02167 |  | -8.8659 |  | 0.28586 | -0.22654
0.34883 | 0.0089614 |  | 3.2953 |  | 0.30161 | -0.2386
0.34902 | 0.039282 |  | 15.3628 |  | 0.31345 | -0.24776
0.34922 | 0.069086 |  | 27.211 |  | 0.3206 | -0.25326
0.34941 | 0.098173 |  | 38.7931 |  | 0.32264 | -0.25456
0.34961 | 0.12597 |  | 49.8842 |  | 0.3197 | -0.25202
0.3498 | 0.15211 |  | 60.2893 |  | 0.31172 | -0.24563
0.35 | 0.17614 |  | 69.8818 |  | 0.29922 | -0.23553
0.3502 | 0.19736 |  | 78.3624 |  | 0.2828 | -0.22245
0.35039 | 0.21539 |  | 85.5524 |  | 0.26234 | -0.20629
0.35059 | 0.23 |  | 91.4182 |  | 0.23775 | -0.18674
0.35078 | 0.24115 |  | 95.8962 |  | 0.20842 | -0.16364
0.35098 | 0.24889 |  | 99.0002 |  | 0.17605 | -0.13802
0.35117 | 0.25283 |  | 100.6097 |  | 0.14176 | -0.11096
0.35137 | 0.25273 |  | 100.5995 |  | 0.10463 | -0.08197
0.35156 | 0.24868 |  | 99.044 |  | 0.066015 | -0.051487
0.35176 | 0.24082 |  | 95.9765 |  | 0.026408 | -0.020197
0.35195 | 0.22941 |  | 91.4661 |  | -0.01412 | 0.011571
0.35215 | 0.2146 |  | 85.6431 |  | -0.054059 | 0.042775
0.35234 | 0.19652 |  | 78.5227 |  | -0.092603 | 0.072913
0.35254 | 0.17524 |  | 70.1231 |  | -0.12973 | 0.10208
0.35273 | 0.15089 |  | 60.5417 |  | -0.16561 | 0.13003
0.35293 | 0.12418 |  | 50.0166 |  | -0.19904 | 0.15605
0.35313 | 0.095918 |  | 38.8526 |  | -0.22886 | 0.17939
0.35332 | 0.066491 |  | 27.234 |  | -0.25533 | 0.19991
0.35352 | 0.036289 |  | 15.2875 |  | -0.27774 | 0.21736
0.35371 | 0.005668 |  | 3.1433 |  | -0.29561 | 0.23127
0.35391 | -0.024995 |  | -9.0173 |  | -0.30999 | 0.24229
0.3541 | -0.05518 |  | -21.017 |  | -0.32012 | 0.25013
0.3543 | -0.084595 |  | -32.7344 |  | -0.32508 | 0.25389
0.35449 | -0.11299 |  | -44.0325 |  | -0.32517 | 0.2539
0.35469 | -0.13998 |  | -54.792 |  | -0.31967 | 0.24957
0.35488 | -0.16507 |  | -64.8022 |  | -0.3099 | 0.24168
0.35508 | -0.18763 |  | -73.7797 |  | -0.2965 | 0.23099
0.35527 | -0.20709 |  | -81.5524 |  | -0.27782 | 0.21642
0.35547 | -0.22326 |  | -88.0157 |  | -0.25542 | 0.19874
0.35566 | -0.23616 |  | -93.1664 |  | -0.22898 | 0.17789
0.35586 | -0.24574 |  | -97.0225 |  | -0.19761 | 0.15312
0.35605 | -0.25183 |  | -99.4877 |  | -0.16448 | 0.12663
0.35625 | -0.25413 |  | -100.4469 |  | -0.12966 | 0.099274
0.35645 | -0.25237 |  | -99.8242 |  | -0.092009 | 0.069913
0.35664 | -0.24663 |  | -97.6065 |  | -0.053004 | 0.038991
0.35684 | -0.23714 |  | -93.902 |  | -0.012698 | 0.0071962
0.35703 | -0.22439 |  | -88.9067 |  | 0.027891 | -0.02479
0.35723 | -0.20872 |  | -82.7225 |  | 0.067186 | -0.055721
0.35742 | -0.18983 |  | -75.273 |  | 0.10537 | -0.085501
0.35762 | -0.1676 |  | -66.522 |  | 0.14144 | -0.11385
0.35781 | -0.14267 |  | -56.665 |  | 0.17562 | -0.14059
0.35801 | -0.11587 |  | -46.058 |  | 0.2081 | -0.16583
0.3582 | -0.08768 |  | -34.9219 |  | 0.23676 | -0.18838
0.3584 | -0.058351 |  | -23.2973 |  | 0.26187 | -0.20796
0.35859 | -0.02812 |  | -11.3242 |  | 0.28316 | -0.22434
0.35879 | 0.0025574 |  | 0.82518 |  | 0.29924 | -0.23683
0.35898 | 0.033176 |  | 13.0019 |  | 0.3112 | -0.24604
0.35918 | 0.063461 |  | 25.0225 |  | 0.31933 | -0.25207
0.35938 | 0.093006 |  | 36.7547 |  | 0.32281 | -0.25463
0.35957 | 0.12119 |  | 47.9895 |  | 0.32138 | -0.25339
0.35977 | 0.14768 |  | 58.5105 |  | 0.31446 | -0.24774
0.35996 | 0.17207 |  | 68.2176 |  | 0.30231 | -0.23808
0.36016 | 0.19389 |  | 76.9399 |  | 0.28651 | -0.22537
0.36035 | 0.21284 |  | 84.4785 |  | 0.26666 | -0.20968
0.36055 | 0.22839 |  | 90.7065 |  | 0.24281 | -0.19088
0.36074 | 0.2403 |  | 95.5279 |  | 0.21546 | -0.16903
0.36094 | 0.24863 |  | 98.864 |  | 0.18317 | -0.14375
0.36113 | 0.25306 |  | 100.6952 |  | 0.14814 | -0.11602
0.36133 | 0.25358 |  | 100.9938 |  | 0.11211 | -0.087443
0.36152 | 0.25034 |  | 99.7332 |  | 0.074115 | -0.0579
0.36172 | 0.2432 |  | 96.9602 |  | 0.034962 | -0.027009
0.36191 | 0.23234 |  | 92.7165 |  | -0.0057312 | 0.0049649
0.36211 | 0.21813 |  | 87.0939 |  | -0.046305 | 0.036786
0.3623 | 0.2006 |  | 80.1708 |  | -0.084639 | 0.066935
0.3625 | 0.17975 |  | 71.947 |  | -0.12237 | 0.096056
0.3627 | 0.15598 |  | 62.5437 |  | -0.15835 | 0.12426
0.36289 | 0.12983 |  | 52.2225 |  | -0.19145 | 0.15037
0.36309 | 0.10201 |  | 41.2434 |  | -0.22318 | 0.17482
0.36328 | 0.073033 |  | 29.776 |  | -0.25114 | 0.19654
0.36348 | 0.042988 |  | 17.902 |  | -0.27338 | 0.21401
0.36367 | 0.01222 |  | 5.7212 |  | -0.29194 | 0.22833
0.36387 | -0.018745 |  | -6.5733 |  | -0.30719 | 0.23998
0.36406 | -0.049345 |  | -18.7033 |  | -0.31825 | 0.24841
0.36426 | -0.078926 |  | -30.4685 |  | -0.32424 | 0.2532
0.36445 | -0.10739 |  | -41.8036 |  | -0.32502 | 0.25396
0.36465 | -0.13463 |  | -52.6074 |  | -0.32127 | 0.25066
0.36484 | -0.16 |  | -62.7193 |  | -0.31234 | 0.2435
0.36504 | -0.18313 |  | -71.9461 |  | -0.29851 | 0.23282
0.36523 | -0.20347 |  | -80.0365 |  | -0.2812 | 0.219
0.36543 | -0.22049 |  | -86.8598 |  | -0.25966 | 0.20198
0.36562 | -0.23433 |  | -92.4036 |  | -0.23372 | 0.18155
0.36582 | -0.2447 |  | -96.5681 |  | -0.2043 | 0.15815
0.36602 | -0.25126 |  | -99.2639 |  | -0.17143 | 0.13226
0.36621 | -0.25414 |  | -100.4682 |  | -0.13606 | 0.10441
0.36641 | -0.25314 |  | -100.144 |  | -0.098737 | 0.075053
0.3666 | -0.2482 |  | -98.2754 |  | -0.060104 | 0.0445
0.3668 | -0.23954 |  | -94.8926 |  | -0.020836 | 0.013448
0.36699 | -0.22737 |  | -90.1092 |  | 0.019715 | -0.018241
0.36719 | -0.21201 |  | -84.0601 |  | 0.059806 | -0.049862
0.36738 | -0.19361 |  | -76.7808 |  | 0.097748 | -0.079851
0.36758 | -0.17212 |  | -68.2788 |  | 0.1347 | -0.10869
0.36777 | -0.14785 |  | -58.6808 |  | 0.16952 | -0.13589
0.36797 | -0.12149 |  | -48.2353 |  | 0.20144 | -0.16076
0.36816 | -0.093515 |  | -37.1631 |  | 0.23152 | -0.18416
0.36836 | -0.064275 |  | -25.6033 |  | 0.25758 | -0.20472
0.36855 | -0.034227 |  | -13.7017 |  | 0.27895 | -0.22131
0.36875 | -0.0037154 |  | -1.6152 |  | 0.29658 | -0.23465
0.36895 | 0.026876 |  | 10.5031 |  | 0.30925 | -0.24452
0.36914 | 0.057107 |  | 22.4959 |  | 0.31802 | -0.25124
0.36934 | 0.086669 |  | 34.214 |  | 0.32281 | -0.25475
0.36953 | 0.1151 |  | 45.4951 |  | 0.32182 | -0.25393
0.36973 | 0.14196 |  | 56.1788 |  | 0.31599 | -0.24902
0.36992 | 0.16678 |  | 66.0575 |  | 0.30504 | -0.24013
0.37012 | 0.18903 |  | 74.9451 |  | 0.28955 | -0.22769
0.37031 | 0.20852 |  | 82.7561 |  | 0.27109 | -0.21304
0.37051 | 0.22483 |  | 89.2975 |  | 0.2479 | -0.19508
0.3707 | 0.23758 |  | 94.4466 |  | 0.22002 | -0.17301
0.3709 | 0.24681 |  | 98.1882 |  | 0.18907 | -0.14833
0.37109 | 0.25216 |  | 100.3863 |  | 0.15497 | -0.12142
0.37129 | 0.25364 |  | 101.0437 |  | 0.11879 | -0.092982
0.37148 | 0.25133 |  | 100.1568 |  | 0.081488 | -0.063737
0.37168 | 0.24488 |  | 97.6348 |  | 0.042307 | -0.0329
0.37188 | 0.23464 |  | 93.5945 |  | 0.0016645 | -0.00092636
0.37207 | 0.22088 |  | 88.1469 |  | -0.038885 | 0.030833
0.37227 | 0.20385 |  | 81.4181 |  | -0.078107 | 0.061577
0.37246 | 0.18401 |  | 73.5623 |  | -0.11566 | 0.091
0.37266 | 0.16117 |  | 64.5462 |  | -0.15178 | 0.1192
0.37285 | 0.13561 |  | 54.469 |  | -0.18585 | 0.14579
0.37305 | 0.10804 |  | 43.5859 |  | -0.21725 | 0.17029
0.37324 | 0.078894 |  | 32.0879 |  | -0.24565 | 0.1924
0.37344 | 0.048848 |  | 20.2182 |  | -0.27008 | 0.2114
0.37363 | 0.018364 |  | 8.1606 |  | -0.28963 | 0.22654
0.37383 | -0.012342 |  | -3.9911 |  | -0.30487 | 0.23826
0.37402 | -0.042797 |  | -16.0687 |  | -0.31653 | 0.24722
0.37422 | -0.072702 |  | -27.9442 |  | -0.32371 | 0.25278
0.37441 | -0.1019 |  | -39.5555 |  | -0.32577 | 0.25447
0.37461 | -0.12981 |  | -50.6693 |  | -0.32304 | 0.25221
0.3748 | -0.15569 |  | -60.9882 |  | -0.31514 | 0.24571
0.375 | -0.1792 |  | -70.3731 |  | -0.30208 | 0.23536
0.3752 | -0.19987 |  | -78.6305 |  | -0.28504 | 0.22201
0.37539 | -0.21736 |  | -85.6346 |  | -0.26462 | 0.20587
0.37559 | -0.23182 |  | -91.4336 |  | -0.24014 | 0.18655
0.37578 | -0.24294 |  | -95.9099 |  | -0.21122 | 0.16383
0.37598 | -0.25045 |  | -98.9586 |  | -0.17847 | 0.13792
0.37617 | -0.25418 |  | -100.5139 |  | -0.14322 | 0.10998
0.37637 | -0.25382 |  | -100.4377 |  | -0.10651 | 0.081123
0.37656 | -0.24959 |  | -98.8084 |  | -0.068326 | 0.051218
0.37676 | -0.24171 |  | -95.7324 |  | -0.028948 | 0.020127
0.37695 | -0.23027 |  | -91.2224 |  | 0.011213 | -0.0117
0.37715 | -0.21561 |  | -85.4203 |  | 0.051648 | -0.043457
0.37734 | -0.19783 |  | -78.3926 |  | 0.090753 | -0.074104
0.37754 | -0.17689 |  | -70.0958 |  | 0.12751 | -0.10298
0.37773 | -0.15307 |  | -60.6771 |  | 0.16226 | -0.13017
0.37793 | -0.12698 |  | -50.3712 |  | 0.19517 | -0.15596
0.37812 | -0.099149 |  | -39.3692 |  | 0.22558 | -0.17969
0.37832 | -0.070117 |  | -27.9134 |  | 0.25236 | -0.20052
0.37852 | -0.040188 |  | -16.0939 |  | 0.27505 | -0.21824
0.37871 | -0.0095199 |  | -3.9669 |  | 0.29357 | -0.23243
0.37891 | 0.021208 |  | 8.1838 |  | 0.30719 | -0.2429
0.3791 | 0.051529 |  | 20.2075 |  | 0.31639 | -0.25001
0.3793 | 0.081234 |  | 32.0045 |  | 0.32155 | -0.25369
0.37949 | 0.10972 |  | 43.319 |  | 0.32184 | -0.25377
0.37969 | 0.13669 |  | 54.0764 |  | 0.31747 | -0.25015
0.37988 | 0.16195 |  | 64.1834 |  | 0.30811 | -0.24247
0.38008 | 0.18485 |  | 73.3385 |  | 0.2934 | -0.23077
0.38027 | 0.20487 |  | 81.3717 |  | 0.27462 | -0.21586
0.38047 | 0.2218 |  | 88.1788 |  | 0.25239 | -0.19831
0.38066 | 0.23537 |  | 93.6225 |  | 0.22595 | -0.17753
0.38086 | 0.24536 |  | 97.6574 |  | 0.19574 | -0.15366
0.38105 | 0.25155 |  | 100.1622 |  | 0.16236 | -0.12729
0.38125 | 0.2537 |  | 101.0331 |  | 0.12611 | -0.098735
0.38145 | 0.25193 |  | 100.3666 |  | 0.088777 | -0.069279
0.38164 | 0.24643 |  | 98.1913 |  | 0.050137 | -0.038852
0.38184 | 0.23715 |  | 94.5206 |  | 0.0096124 | -0.007075
0.38203 | 0.22423 |  | 89.445 |  | -0.030576 | 0.024568
0.38223 | 0.20793 |  | 83.0003 |  | -0.069744 | 0.055324
0.38242 | 0.18838 |  | 75.2874 |  | -0.10814 | 0.08529
0.38262 | 0.16586 |  | 66.4278 |  | -0.14491 | 0.11399
0.38281 | 0.14079 |  | 56.5407 |  | -0.17958 | 0.14097
0.38301 | 0.11371 |  | 45.8667 |  | -0.21183 | 0.16614
0.3832 | 0.085107 |  | 34.595 |  | -0.24064 | 0.18864
0.3834 | 0.055391 |  | 22.8481 |  | -0.26504 | 0.20763
0.38359 | 0.024917 |  | 10.7877 |  | -0.28527 | 0.22339
0.38379 | -0.0059416 |  | -1.4367 |  | -0.30227 | 0.23629
0.38398 | -0.03662 |  | -13.621 |  | -0.31556 | 0.24653
0.38418 | -0.066682 |  | -25.565 |  | -0.32327 | 0.25275
0.38438 | -0.095916 |  | -37.1811 |  | -0.32582 | 0.25443
0.38457 | -0.12387 |  | -48.3141 |  | -0.32397 | 0.25279
0.38477 | -0.15012 |  | -58.7678 |  | -0.31667 | 0.24714
0.38496 | -0.17426 |  | -68.3886 |  | -0.30489 | 0.23784
0.38516 | -0.19572 |  | -76.9718 |  | -0.28951 | 0.22575
0.38535 | -0.21422 |  | -84.3663 |  | -0.26964 | 0.2099
0.38555 | -0.2294 |  | -90.4652 |  | -0.24535 | 0.19078
0.38574 | -0.24102 |  | -95.1536 |  | -0.21707 | 0.16868
0.38594 | -0.24897 |  | -98.3631 |  | -0.18501 | 0.1432
0.38613 | -0.25305 |  | -100.0472 |  | -0.15068 | 0.11597
0.38633 | -0.25341 |  | -100.2427 |  | -0.11469 | 0.087618
0.38652 | -0.25021 |  | -99.011 |  | -0.076532 | 0.057639
0.38672 | -0.24331 |  | -96.3145 |  | -0.037206 | 0.026673
0.38691 | -0.23272 |  | -92.1329 |  | 0.0030048 | -0.0052
0.38711 | -0.21865 |  | -86.5702 |  | 0.043477 | -0.037083
0.3873 | -0.20141 |  | -79.7613 |  | 0.082367 | -0.067556
0.3875 | -0.18106 |  | -71.7221 |  | 0.11955 | -0.096793
0.3877 | -0.15769 |  | -62.5173 |  | 0.15495 | -0.12447
0.38789 | -0.13197 |  | -52.3822 |  | 0.18853 | -0.15055
0.38809 | -0.10451 |  | -41.5575 |  | 0.21963 | -0.17488
0.38828 | -0.07574 |  | -30.2136 |  | 0.24704 | -0.1963
0.38848 | -0.045994 |  | -18.4511 |  | 0.27058 | -0.21456
0.38867 | -0.015577 |  | -6.4137 |  | 0.28935 | -0.22913
0.38887 | 0.014941 |  | 5.6888 |  | 0.30389 | -0.24028
0.38906 | 0.045205 |  | 17.7302 |  | 0.31511 | -0.2487
0.38926 | 0.075051 |  | 29.6036 |  | 0.32114 | -0.25326
0.38945 | 0.10394 |  | 41.1125 |  | 0.32167 | -0.25378
0.38965 | 0.13143 |  | 52.0739 |  | 0.31813 | -0.25074
0.38984 | 0.15722 |  | 62.3409 |  | 0.3095 | -0.24356
0.39004 | 0.18058 |  | 71.6617 |  | 0.29565 | -0.23267
0.39023 | 0.20103 |  | 79.8372 |  | 0.27853 | -0.21907
0.39043 | 0.21852 |  | 86.8297 |  | 0.25714 | -0.20224
0.39062 | 0.2328 |  | 92.5563 |  | 0.23107 | -0.1817
0.39082 | 0.24365 |  | 96.9144 |  | 0.20145 | -0.15805
0.39102 | 0.25071 |  | 99.7602 |  | 0.168 | -0.13177
0.39121 | 0.2537 |  | 100.9943 |  | 0.13277 | -0.10397
0.39141 | 0.25278 |  | 100.6782 |  | 0.096384 | -0.075178
0.3916 | 0.24797 |  | 98.8196 |  | 0.05767 | -0.044819
0.3918 | 0.23938 |  | 95.4435 |  | 0.017565 | -0.013197
0.39199 | 0.22717 |  | 90.6332 |  | -0.023388 | 0.018891
0.39219 | 0.21149 |  | 84.4453 |  | -0.063324 | 0.050183
0.39238 | 0.1927 |  | 77.0123 |  | -0.10144 | 0.080022
0.39258 | 0.17083 |  | 68.3917 |  | -0.13823 | 0.10867
0.39277 | 0.14604 |  | 58.6289 |  | -0.17285 | 0.1357
0.39297 | 0.11905 |  | 47.9813 |  | -0.20576 | 0.1612
0.39316 | 0.090386 |  | 36.6766 |  | -0.2359 | 0.18468
0.39336 | 0.060626 |  | 24.9183 |  | -0.26142 | 0.20472
0.39355 | 0.030362 |  | 12.9378 |  | -0.28252 | 0.22112
0.39375 | -0.00030045 |  | 0.80626 |  | -0.2998 | 0.23426
0.39395 | -0.030971 |  | -11.3597 |  | -0.3134 | 0.24461
0.39414 | -0.061126 |  | -23.3473 |  | -0.32235 | 0.25181
0.39434 | -0.090559 |  | -35.061 |  | -0.32615 | 0.25474
0.39453 | -0.11888 |  | -46.3561 |  | -0.32514 | 0.2538
0.39473 | -0.14543 |  | -56.9384 |  | -0.31935 | 0.24923
0.39492 | -0.16974 |  | -66.6246 |  | -0.30842 | 0.24055
0.39512 | -0.19149 |  | -75.2974 |  | -0.29299 | 0.22838
0.39531 | -0.21025 |  | -82.7875 |  | -0.27415 | 0.2133
0.39551 | -0.22602 |  | -89.1011 |  | -0.25102 | 0.1951
0.3957 | -0.23871 |  | -94.191 |  | -0.22343 | 0.17354
0.3959 | -0.24769 |  | -97.8108 |  | -0.19249 | 0.14893
0.39609 | -0.25285 |  | -99.9056 |  | -0.15858 | 0.12201
0.39629 | -0.25409 |  | -100.4444 |  | -0.12249 | 0.093512
0.39648 | -0.25129 |  | -99.3922 |  | -0.084461 | 0.063669
0.39668 | -0.24496 |  | -96.9355 |  | -0.045083 | 0.032679
0.39687 | -0.23516 |  | -93.097 |  | -0.005531 | 0.0012923
0.39707 | -0.22185 |  | -87.8663 |  | 0.035186 | -0.030514
0.39727 | -0.20539 |  | -81.379 |  | 0.074979 | -0.061606
0.39746 | -0.18566 |  | -73.6048 |  | 0.11187 | -0.09079
0.39766 | -0.16284 |  | -64.6147 |  | 0.1483 | -0.11926
0.39785 | -0.13766 |  | -54.6744 |  | 0.18268 | -0.14615
0.39805 | -0.11056 |  | -43.9586 |  | 0.2134 | -0.17025
0.39824 | -0.081991 |  | -32.6553 |  | 0.24175 | -0.19225
0.39844 | -0.052395 |  | -20.9242 |  | 0.26599 | -0.21121
0.39863 | -0.021973 |  | -8.8621 |  | 0.28578 | -0.22658
0.39883 | 0.0086688 |  | 3.292 |  | 0.30197 | -0.23899
0.39902 | 0.038935 |  | 15.3238 |  | 0.31352 | -0.24792
0.39922 | 0.068747 |  | 27.175 |  | 0.32057 | -0.25309
0.39941 | 0.097902 |  | 38.7524 |  | 0.32261 | -0.2545
0.39961 | 0.12589 |  | 49.8799 |  | 0.31894 | -0.25167
0.3998 | 0.15213 |  | 60.3082 |  | 0.31153 | -0.24537