## EtaStar_Disp
η* 計算シート (変位入力版) Disp→Acc: a = -(2πf)²·d/1000
■ 入力パラメータ
サンプリング周波数 fs |  | Hz | A列全体平均から自動算出
データ点数 N |  | 点
加振周波数 f | 50 | Hz | 黄色: 加振周波数
粉体質量 m_p | 1.61 | g | 黄色: 粉体のみ(基準ジグなら 0)
容器質量 m_c | 2.1 | g | 黄色: 容器(ジグ)質量
合計質量 m_tot |  | g
角周波数 ω |  | rad/s
■ 使い方
1. 「TimeData」シート: A列=時刻[s], B列=力[N], C列=変位[mm] を貼り付け
2. 黄色セルに 加振周波数 f, 粉体質量 m_p, 容器質量 m_c を入力
3. ★ η* の行に答えが自動表示
※ 加速度は a = -(2πf)²·d/1000 でシート内部換算
■ 計算式
D(f) = Σ d[n]·exp(-j2πf·t[n]) ※d はmm単位の生DFT
X(f) = -(2πf)²·D/1000 ※加速度DFT [m/s²]
Y(f) = Σ F[n]·exp(-j2πf·t[n]) ※力DFT
η* = -2π·Im(X*·Y) / (m_tot · ¦X¦²) ※論文式(2)
■ 計算結果
項目 | 値 | 単位 | 備考
Re(D) [変位DFT, mm単位]
Im(D) [変位DFT, mm単位]
Re(Y) [力DFT]
Im(Y) [力DFT]
Re(X) [加速度DFT = -ω²·D/1000]
Im(X)
¦X¦² (加速度パワー)
Re(P_cross) = Re(X)·Re(Y)+Im(X)·Im(Y)
Im(P_cross) = Re(X)·Im(Y)-Im(X)·Re(Y)
A_disp (変位振幅) |  | mm
A_acc (加速度振幅) |  | m/s²
v_c,max (容器最大速度) |  | m/s
★ η* (Reduced Loss Factor) |  | - | 論文 式(2)
(検算) E_diss [J] |  | J
(検算) 基準KE ½·m_tot·v² [J] |  | J
(検算) E_diss / KE |  | - | η* と一致するはず

## EtaStar_Acc
η* 計算シート (加速度入力版) Acc 直接使用
■ 入力パラメータ
サンプリング周波数 fs |  | Hz | A列全体平均から自動算出
データ点数 N |  | 点
加振周波数 f | 100 | Hz | 黄色: 加振周波数
粉体質量 m_p | 0 | g | 黄色: 粉体のみ(基準ジグなら 0)
容器質量 m_c | 0.88 | g | 黄色: 容器(ジグ)質量
合計質量 m_tot |  | g
角周波数 ω |  | rad/s
■ 使い方
1. 「TimeData」シート: A列=時刻[s], B列=力[N], D列=加速度[m/s²] を貼り付け
2. 黄色セルに 加振周波数 f, 粉体質量 m_p, 容器質量 m_c を入力
3. ★ η* の行に答えが自動表示
※ 加速度を直接使用(微分・変換なし)
■ 計算式
X(f) = Σ a[n]·exp(-j2πf·t[n]) ※加速度DFT [m/s²]
Y(f) = Σ F[n]·exp(-j2πf·t[n]) ※力DFT
η* = -2π·Im(X*·Y) / (m_tot · ¦X¦²) ※論文式(2)
■ 計算結果
項目 | 値 | 単位 | 備考
Re(Y) [力DFT]
Im(Y) [力DFT]
Re(X) [加速度DFT]
Im(X) [加速度DFT]
¦X¦² (加速度パワー)
Re(P_cross) = Re(X)·Re(Y)+Im(X)·Im(Y)
Im(P_cross) = Re(X)·Im(Y)-Im(X)·Re(Y)
A_acc (加速度振幅) |  | m/s²
v_c,max (容器最大速度) |  | m/s
★ η* (Reduced Loss Factor) |  | - | 論文 式(2)
(検算) E_diss [J] |  | J
(検算) 基準KE ½·m_tot·v² [J] |  | J
(検算) E_diss / KE |  | - | η* と一致するはず

## TimeData
時刻 t [s] | 力 F [N] | 変位 d [mm] ← Disp版で使う | 加速度 a [m/s²] ← Acc版で使う
0 | 0.72113 |  | 285.265 | ← A: 時刻[s], B: 力[N] は両方で使用 | 0.29988 | -0.236
0.00019531 | 0.74766 |  | 295.9326 | ← C: 変位[mm] → EtaStar_Disp シート | 0.28336 | -0.22279
0.00039063 | 0.76143 |  | 301.5756 | ← D: 加速度[m/s²] → EtaStar_Acc シート | 0.26342 | -0.20692
0.00058594 | 0.76259 |  | 302.2045 | ※ どちらか片方のみ埋めればOK(使う方のシートで計算) | 0.23863 | -0.18741
0.00078125 | 0.75148 |  | 297.9912 |  | 0.20914 | -0.16401
0.00097656 | 0.72839 |  | 289.05 |  | 0.17738 | -0.1388
0.0011719 | 0.69426 |  | 275.682 |  | 0.14286 | -0.11167
0.0013672 | 0.65 |  | 258.2812 |  | 0.10543 | -0.082425
0.0015625 | 0.59631 |  | 237.1508 |  | 0.067588 | -0.052527
0.0017578 | 0.53342 |  | 212.3749 |  | 0.028356 | -0.021652
0.0019531 | 0.46173 |  | 184.1267 |  | -0.012634 | 0.010316
0.0021484 | 0.3832 |  | 153.1421 |  | -0.05252 | 0.041699
0.0023437 | 0.30019 |  | 120.3466 |  | -0.091279 | 0.072059
0.0025391 | 0.2141 |  | 86.2899 |  | -0.12917 | 0.10154
0.0027344 | 0.12577 |  | 51.2848 |  | -0.16467 | 0.1293
0.0029297 | 0.035893 |  | 15.6148 |  | -0.19745 | 0.15492
0.003125 | -0.054486 |  | -20.2817 |  | -0.22773 | 0.17853
0.0033203 | -0.14367 |  | -55.7518 |  | -0.25454 | 0.19949
0.0035156 | -0.2307 |  | -90.3721 |  | -0.27725 | 0.2171
0.0037109 | -0.31521 |  | -123.9803 |  | -0.29603 | 0.23143
0.0039062 | -0.39616 |  | -156.1799 |  | -0.31029 | 0.24245
0.0041016 | -0.47191 |  | -186.298 |  | -0.31986 | 0.24993
0.0042969 | -0.54053 |  | -213.6026 |  | -0.32511 | 0.25398
0.0044922 | -0.60039 |  | -237.4739 |  | -0.32545 | 0.2543
0.0046875 | -0.65088 |  | -257.6243 |  | -0.32072 | 0.25035
0.0048828 | -0.69176 |  | -273.9844 |  | -0.31145 | 0.24284
0.0050781 | -0.72212 |  | -286.203 |  | -0.29741 | 0.23188
0.0052734 | -0.74086 |  | -293.804 |  | -0.27917 | 0.21739
0.0054687 | -0.7477 |  | -296.7039 |  | -0.25722 | 0.20008
0.0056641 | -0.7428 |  | -294.9904 |  | -0.23028 | 0.17892
0.0058594 | -0.72654 |  | -288.7758 |  | -0.19963 | 0.15465
0.0060547 | -0.69967 |  | -278.3401 |  | -0.16721 | 0.12898
0.00625 | -0.66321 |  | -264.0865 |  | -0.13183 | 0.10111
0.0064453 | -0.61808 |  | -246.3542 |  | -0.094003 | 0.071433
0.0066406 | -0.56405 |  | -225.0701 |  | -0.055219 | 0.040737
0.0068359 | -0.50079 |  | -200.1458 |  | -0.015514 | 0.0092554
0.0070313 | -0.42983 |  | -172.0846 |  | 0.024939 | -0.02229
0.0072266 | -0.35332 |  | -141.7873 |  | 0.064688 | -0.053567
0.0074219 | -0.27274 |  | -109.8749 |  | 0.10255 | -0.083583
0.0076172 | -0.18889 |  | -76.6116 |  | 0.13912 | -0.11203
0.0078125 | -0.10216 |  | -42.2296 |  | 0.17401 | -0.1393
0.0080078 | -0.013411 |  | -7.0473 |  | 0.20587 | -0.16433
0.0082031 | 0.075868 |  | 28.4029 |  | 0.23471 | -0.18674
0.0083984 | 0.16468 |  | 63.6316 |  | 0.26033 | -0.20677
0.0085938 | 0.25222 |  | 98.3871 |  | 0.28121 | -0.22304
0.0087891 | 0.33753 |  | 132.2839 |  | 0.29746 | -0.23559
0.0089844 | 0.41928 |  | 164.7237 |  | 0.31039 | -0.2455
0.0091797 | 0.49531 |  | 194.9725 |  | 0.31851 | -0.25154
0.009375 | 0.56373 |  | 222.2562 |  | 0.32155 | -0.25374
0.0095703 | 0.62356 |  | 246.0934 |  | 0.32042 | -0.2527
0.0097656 | 0.67398 |  | 266.2666 |  | 0.31362 | -0.24716
0.0099609 | 0.71416 |  | 282.4011 |  | 0.30184 | -0.23773
0.010156 | 0.74287 |  | 293.964 |  | 0.28639 | -0.22527
0.010352 | 0.75902 |  | 300.5992 |  | 0.26678 | -0.2097
0.010547 | 0.76273 |  | 302.2728 |  | 0.2431 | -0.19112
0.010742 | 0.75416 |  | 299.0619 |  | 0.21516 | -0.16895
0.010937 | 0.73338 |  | 291.0551 |  | 0.18329 | -0.14375
0.011133 | 0.70112 |  | 278.4387 |  | 0.14897 | -0.11675
0.011328 | 0.65841 |  | 261.6515 |  | 0.11279 | -0.0883
0.011523 | 0.60635 |  | 241.1631 |  | 0.074679 | -0.058432
0.011719 | 0.5453 |  | 217.0676 |  | 0.035341 | -0.027324
0.011914 | 0.47548 |  | 189.5363 |  | -0.0046991 | 0.0041526
0.012109 | 0.39864 |  | 159.2013 |  | -0.045148 | 0.035578
0.012305 | 0.31685 |  | 126.8563 |  | -0.084764 | 0.066638
0.0125 | 0.23143 |  | 93.0976 |  | -0.12211 | 0.096026
0.012695 | 0.14344 |  | 58.2348 |  | -0.15729 | 0.1236
0.012891 | 0.053588 |  | 22.5773 |  | -0.19153 | 0.15017
0.013086 | -0.037048 |  | -13.3833 |  | -0.22271 | 0.17439
0.013281 | -0.12657 |  | -48.9871 |  | -0.24959 | 0.19548
0.013477 | -0.21401 |  | -83.7458 |  | -0.27382 | 0.21421
0.013672 | -0.29909 |  | -117.5335 |  | -0.2929 | 0.2291
0.013867 | -0.38078 |  | -150.0325 |  | -0.3071 | 0.24016
0.014063 | -0.4577 |  | -180.6053 |  | -0.31878 | 0.24891
0.014258 | -0.52793 |  | -208.5327 |  | -0.325 | 0.25372
0.014453 | -0.58957 |  | -233.1256 |  | -0.32549 | 0.25412
0.014648 | -0.64204 |  | -254.059 |  | -0.3221 | 0.25124
0.014844 | -0.6849 |  | -271.2083 |  | -0.31362 | 0.24445
0.015039 | -0.71719 |  | -284.2233 |  | -0.30022 | 0.23397
0.015234 | -0.73809 |  | -292.6957 |  | -0.28316 | 0.22039
0.01543 | -0.74723 |  | -296.5208 |  | -0.26147 | 0.20324
0.015625 | -0.74479 |  | -295.7981 |  | -0.23577 | 0.18302
0.01582 | -0.7311 |  | -290.5783 |  | -0.20675 | 0.16006
0.016016 | -0.70636 |  | -280.9863 |  | -0.17353 | 0.13402
0.016211 | -0.67149 |  | -267.3732 |  | -0.1383 | 0.10613
0.016406 | -0.62775 |  | -250.1677 |  | -0.10161 | 0.077019
0.016602 | -0.57536 |  | -229.531 |  | -0.062569 | 0.046403
0.016797 | -0.51399 |  | -205.3377 |  | -0.022886 | 0.015151
0.016992 | -0.44446 |  | -177.8454 |  | 0.017055 | -0.016294
0.017188 | -0.36883 |  | -147.9093 |  | 0.056965 | -0.047582
0.017383 | -0.28884 |  | -116.2422 |  | 0.095505 | -0.077909
0.017578 | -0.20554 |  | -83.1838 |  | 0.13248 | -0.1069
0.017773 | -0.11933 |  | -49.0097 |  | 0.16744 | -0.13422
0.017969 | -0.030824 |  | -13.9515 |  | 0.19982 | -0.15961
0.018164 | 0.058588 |  | 21.5403 |  | 0.22973 | -0.18292
0.018359 | 0.14764 |  | 56.8537 |  | 0.25578 | -0.20332
0.018555 | 0.2354 |  | 91.6755 |  | 0.27712 | -0.22008
0.01875 | 0.32109 |  | 125.7295 |  | 0.29485 | -0.23353
0.018945 | 0.40351 |  | 158.438 |  | 0.30842 | -0.24382
0.019141 | 0.48074 |  | 189.1467 |  | 0.31738 | -0.25085
0.019336 | 0.55095 |  | 217.1312 |  | 0.32194 | -0.25424
0.019531 | 0.61275 |  | 241.7796 |  | 0.32145 | -0.2535
0.019727 | 0.66541 |  | 262.8387 |  | 0.31562 | -0.24859
0.019922 | 0.70799 |  | 279.9031 |  | 0.30463 | -0.23978
0.020117 | 0.73906 |  | 292.3991 |  | 0.28977 | -0.22804
0.020313 | 0.75771 |  | 300.0084 |  | 0.27162 | -0.21358
0.020508 | 0.76375 |  | 302.619 |  | 0.24868 | -0.19542
0.020703 | 0.75736 |  | 300.2984 |  | 0.22073 | -0.17346
0.020898 | 0.73882 |  | 293.1892 |  | 0.18994 | -0.14896
0.021094 | 0.70872 |  | 281.471 |  | 0.15674 | -0.12272
0.021289 | 0.66822 |  | 265.5586 |  | 0.12016 | -0.094303
0.021484 | 0.61823 |  | 245.8488 |  | 0.082402 | -0.064465
0.02168 | 0.55885 |  | 222.4373 |  | 0.044081 | -0.034001
0.021875 | 0.4904 |  | 195.4498 |  | 0.0033788 | -0.0022125
0.02207 | 0.41454 |  | 165.4563 |  | -0.03753 | 0.029843
0.022266 | 0.33342 |  | 133.3889 |  | -0.076401 | 0.060404
0.022461 | 0.24873 |  | 99.9121 |  | -0.11429 | 0.089998
0.022656 | 0.16148 |  | 65.3181 |  | -0.15091 | 0.11856
0.022852 | 0.072029 |  | 29.8761 |  | -0.18446 | 0.14479
0.023047 | -0.01852 |  | -6.0409 |  | -0.21564 | 0.16924
0.023242 | -0.1085 |  | -41.8311 |  | -0.245 | 0.192
0.023438 | -0.19687 |  | -76.8938 |  | -0.26946 | 0.21103
0.023633 | -0.28267 |  | -110.9829 |  | -0.28835 | 0.22591
0.023828 | -0.36521 |  | -143.8182 |  | -0.30432 | 0.23796
0.024023 | -0.44326 |  | -174.7852 |  | -0.3164 | 0.24714
0.024219 | -0.51457 |  | -203.1875 |  | -0.32337 | 0.25264
0.024414 | -0.57779 |  | -228.3945 |  | -0.32583 | 0.25437
0.024609 | -0.63208 |  | -250.0278 |  | -0.3231 | 0.25217
0.024805 | -0.67675 |  | -267.9635 |  | -0.31505 | 0.24574
0.025 | -0.71151 |  | -281.9379 |  | -0.30263 | 0.23582
0.025195 | -0.7351 |  | -291.4777 |  | -0.28656 | 0.2231
0.025391 | -0.74664 |  | -296.3121 |  | -0.26606 | 0.20702
0.025586 | -0.74651 |  | -296.4707 |  | -0.24078 | 0.18728
0.025781 | -0.73487 |  | -292.0556 |  | -0.21188 | 0.16433
0.025977 | -0.71203 |  | -283.2384 |  | -0.17973 | 0.1389
0.026172 | -0.67914 |  | -270.3675 |  | -0.14536 | 0.1118
0.026367 | -0.63739 |  | -253.9365 |  | -0.109 | 0.083137
0.026562 | -0.58692 |  | -234.0704 |  | -0.07008 | 0.052576
0.026758 | -0.52724 |  | -210.5163 |  | -0.03035 | 0.021085
0.026953 | -0.45893 |  | -183.5057 |  | 0.0096446 | -0.010415
0.027148 | -0.38415 |  | -153.9384 |  | 0.049783 | -0.041734
0.027344 | -0.30505 |  | -122.6082 |  | 0.088013 | -0.071989
0.027539 | -0.22248 |  | -89.8797 |  | 0.12509 | -0.10114
0.027734 | -0.1367 |  | -55.9258 |  | 0.16139 | -0.12936
0.02793 | -0.048533 |  | -20.9758 |  | 0.19413 | -0.15517
0.028125 | 0.040844 |  | 14.4702 |  | 0.22376 | -0.17827
0.02832 | 0.13006 |  | 49.8208 |  | 0.25111 | -0.19944
0.028516 | 0.21807 |  | 84.7755 |  | 0.27379 | -0.21731
0.028711 | 0.30448 |  | 119.091 |  | 0.29168 | -0.23103
0.028906 | 0.38787 |  | 152.1937 |  | 0.30612 | -0.24198
0.029102 | 0.46608 |  | 183.3483 |  | 0.31632 | -0.24982
0.029297 | 0.53763 |  | 211.8423 |  | 0.32143 | -0.25349
0.029492 | 0.60107 |  | 237.136 |  | 0.32165 | -0.2535
0.029687 | 0.65549 |  | 258.9179 |  | 0.31753 | -0.24997
0.029883 | 0.70024 |  | 276.8 |  | 0.30826 | -0.24241
0.030078 | 0.73365 |  | 290.258 |  | 0.29352 | -0.23095
0.030273 | 0.75469 |  | 298.8191 |  | 0.27545 | -0.21656
0.030469 | 0.76316 |  | 302.3321 |  | 0.2536 | -0.19928
0.030664 | 0.75914 |  | 300.9877 |  | 0.22655 | -0.17822
0.030859 | 0.74329 |  | 294.8953 |  | 0.19655 | -0.15442
0.031055 | 0.71586 |  | 284.1885 |  | 0.16389 | -0.12847
0.03125 | 0.67742 |  | 269.154 |  | 0.12773 | -0.10001
0.031445 | 0.62926 |  | 250.1538 |  | 0.090437 | -0.070666
0.031641 | 0.57167 |  | 227.459 |  | 0.05152 | -0.04029
0.031836 | 0.50477 |  | 201.111 |  | 0.010829 | -0.0082176
0.032031 | 0.43003 |  | 171.5537 |  | -0.028786 | 0.023295
0.032227 | 0.34958 |  | 139.7852 |  | -0.068473 | 0.05408
0.032422 | 0.26544 |  | 106.5361 |  | -0.10731 | 0.08438
0.032617 | 0.17868 |  | 72.1456 |  | -0.14294 | 0.11258
0.032813 | 0.089626 |  | 36.8794 |  | -0.17818 | 0.13987
0.033008 | -0.00074454 |  | 1.0266 |  | -0.21128 | 0.16575
0.033203 | -0.090828 |  | -34.7923 |  | -0.23915 | 0.18761
0.033398 | -0.17939 |  | -69.9505 |  | -0.26433 | 0.20678
0.033594 | -0.26566 |  | -104.243 |  | -0.28574 | 0.22343
0.033789 | -0.34893 |  | -137.3626 |  | -0.3018 | 0.23603
0.033984 | -0.42804 |  | -168.7674 |  | -0.31497 | 0.24608
0.03418 | -0.50098 |  | -197.7988 |  | -0.32375 | 0.25288
0.034375 | -0.56595 |  | -223.6969 |  | -0.32609 | 0.25468
0.03457 | -0.62205 |  | -246.0535 |  | -0.32403 | 0.25287
0.034766 | -0.66876 |  | -264.7554 |  | -0.31751 | 0.24757
0.034961 | -0.7056 |  | -279.56 |  | -0.30608 | 0.23864
0.035156 | -0.73151 |  | -290.0035 |  | -0.29069 | 0.22652
0.035352 | -0.74546 |  | -295.7748 |  | -0.27057 | 0.2107
0.035547 | -0.74761 |  | -296.8533 |  | -0.2464 | 0.19172
0.035742 | -0.7382 |  | -293.3259 |  | -0.21836 | 0.16949
0.035937 | -0.71751 |  | -285.3747 |  | -0.18635 | 0.14423
0.036133 | -0.68649 |  | -273.2736 |  | -0.15266 | 0.11749
0.036328 | -0.64621 |  | -257.4371 |  | -0.11665 | 0.08898
0.036523 | -0.59727 |  | -238.1864 |  | -0.077856 | 0.058548
0.036719 | -0.53946 |  | -215.3745 |  | -0.038503 | 0.027413
0.036914 | -0.47307 |  | -189.1363 |  | 0.0011976 | -0.0039374
0.037109 | -0.39979 |  | -160.1376 |  | 0.041414 | -0.035409
0.037305 | -0.32141 |  | -129.0818 |  | 0.080556 | -0.066122
0.0375 | -0.23927 |  | -96.5242 |  | 0.11795 | -0.095589
0.037695 | -0.15411 |  | -62.7752 |  | 0.15387 | -0.12375
0.037891 | -0.066436 |  | -28.0312 |  | 0.18732 | -0.14981
0.038086 | 0.022825 |  | 7.3465 |  | 0.21815 | -0.17382
0.038281 | 0.11227 |  | 42.8007 |  | 0.24628 | -0.19579
0.038477 | 0.20077 |  | 77.9109 |  | 0.26949 | -0.214
0.038672 | 0.28776 |  | 112.4034 |  | 0.28825 | -0.22833
0.038867 | 0.37185 |  | 145.7859 |  | 0.30391 | -0.24021
0.039062 | 0.45127 |  | 177.3953 |  | 0.31459 | -0.24862
0.039258 | 0.52437 |  | 206.4637 |  | 0.32062 | -0.25306
0.039453 | 0.58928 |  | 232.3772 |  | 0.32265 | -0.25442
0.039648 | 0.6454 |  | 254.8498 |  | 0.31877 | -0.2513
0.039844 | 0.69195 |  | 273.4719 |  | 0.30986 | -0.24395
0.040039 | 0.72743 |  | 287.808 |  | 0.29705 | -0.23383
0.040234 | 0.75133 |  | 297.4978 |  | 0.27965 | -0.21999
0.04043 | 0.76273 |  | 302.167 |  | 0.25826 | -0.20292
0.040625 | 0.76111 |  | 301.7955 |  | 0.23276 | -0.18299
0.04082 | 0.74747 |  | 296.5461 |  | 0.20281 | -0.15942
0.041016 | 0.72202 |  | 286.594 |  | 0.17013 | -0.13348
0.041211 | 0.68542 |  | 272.2932 |  | 0.1351 | -0.10581
0.041406 | 0.63924 |  | 254.0238 |  | 0.09763 | -0.076355
0.041602 | 0.58359 |  | 232.0801 |  | 0.059709 | -0.04632
0.041797 | 0.51865 |  | 206.5374 |  | 0.020215 | -0.015379
0.041992 | 0.44568 |  | 177.6806 |  | -0.021223 | 0.016901
0.042188 | 0.36633 |  | 146.3929 |  | -0.060945 | 0.048276
0.042383 | 0.28289 |  | 113.4602 |  | -0.099325 | 0.078221
0.042578 | 0.19662 |  | 79.2751 |  | -0.13663 | 0.10731
0.042773 | 0.10769 |  | 44.1086 |  | -0.17126 | 0.13441
0.042969 | 0.017276 |  | 8.2445 |  | -0.20392 | 0.15976
0.043164 | -0.073146 |  | -27.7248 |  | -0.23362 | 0.18308
0.043359 | -0.1623 |  | -63.1081 |  | -0.25965 | 0.20324
0.043555 | -0.24894 |  | -97.5853 |  | -0.28175 | 0.22032
0.04375 | -0.33266 |  | -130.9165 |  | -0.29862 | 0.23348
0.043945 | -0.41258 |  | -162.6387 |  | -0.31202 | 0.24361
0.044141 | -0.48665 |  | -192.1429 |  | -0.32197 | 0.25135
0.044336 | -0.55337 |  | -218.7224 |  | -0.32538 | 0.25421
0.044531 | -0.61147 |  | -241.8411 |  | -0.32434 | 0.25325
0.044727 | -0.66007 |  | -261.3124 |  | -0.31985 | 0.24945
0.044922 | -0.69906 |  | -276.9368 |  | -0.30828 | 0.24049
0.045117 | -0.72729 |  | -288.2719 |  | -0.29267 | 0.22829
0.045312 | -0.74356 |  | -294.973 |  | -0.27481 | 0.21394
0.045508 | -0.74808 |  | -296.96 |  | -0.25113 | 0.19534
0.045703 | -0.74083 |  | -294.2805 |  | -0.22403 | 0.17391
0.045898 | -0.72205 |  | -287.11 |  | -0.19388 | 0.15001
0.046094 | -0.69301 |  | -275.7812 |  | -0.15926 | 0.12277
0.046289 | -0.65467 |  | -260.7453 |  | -0.12347 | 0.094209
0.046484 | -0.60762 |  | -242.2681 |  | -0.085788 | 0.064514
0.04668 | -0.55173 |  | -220.2067 |  | -0.046003 | 0.033332
0.046875 | -0.48678 |  | -194.5686 |  | -0.0067036 | 0.0022932
0.04707 | -0.4145 |  | -165.9805 |  | 0.033416 | -0.029013
0.047266 | -0.33703 |  | -135.2723 |  | 0.073421 | -0.060536
0.047461 | -0.25566 |  | -103.0363 |  | 0.11102 | -0.090295
0.047656 | -0.17122 |  | -69.5683 |  | 0.14744 | -0.1186
0.047852 | -0.084066 |  | -35.0086 |  | 0.18154 | -0.14529
0.048047 | 0.0050581 |  | 0.30096 |  | 0.21244 | -0.16949
0.048242 | 0.094545 |  | 35.7617 |  | 0.24142 | -0.192
0.048438 | 0.18311 |  | 70.9069 |  | 0.2658 | -0.21113
0.048633 | 0.27027 |  | 105.458 |  | 0.28506 | -0.22603
0.048828 | 0.35496 |  | 139.0664 |  | 0.30178 | -0.23855
0.049023 | 0.43565 |  | 171.1879 |  | 0.3136 | -0.24778
0.049219 | 0.51059 |  | 200.9947 |  | 0.32006 | -0.25298
0.049414 | 0.57745 |  | 227.6684 |  | 0.32274 | -0.25462
0.049609 | 0.63523 |  | 250.7862 |  | 0.32022 | -0.25231
0.049805 | 0.68362 |  | 270.1183 |  | 0.31263 | -0.24623
0.05 | 0.72129 |  | 285.3039 |  | 0.30014 | -0.23631
0.050195 | 0.74727 |  | 295.8281 |  | 0.2835 | -0.22306
0.050391 | 0.76077 |  | 301.3721 |  | 0.26368 | -0.2072
0.050586 | 0.76155 |  | 301.9494 |  | 0.23876 | -0.18764
0.050781 | 0.75038 |  | 297.6846 |  | 0.2095 | -0.16453
0.050977 | 0.72729 |  | 288.7004 |  | 0.17782 | -0.13922
0.051172 | 0.69301 |  | 275.3031 |  | 0.14283 | -0.11173
0.051367 | 0.64893 |  | 257.9029 |  | 0.10562 | -0.082589
0.051562 | 0.5953 |  | 236.7555 |  | 0.067974 | -0.052842
0.051758 | 0.53234 |  | 211.9573 |  | 0.028766 | -0.022061
0.051953 | 0.46096 |  | 183.7236 |  | -0.012158 | 0.010018
0.052148 | 0.38274 |  | 152.8304 |  | -0.052443 | 0.041704
0.052344 | 0.30003 |  | 120.1594 |  | -0.091095 | 0.072023
0.052539 | 0.21421 |  | 86.1687 |  | -0.12873 | 0.10139
0.052734 | 0.1257 |  | 51.1597 |  | -0.16445 | 0.12916
0.05293 | 0.035479 |  | 15.4038 |  | -0.19711 | 0.15458
0.053125 | -0.055083 |  | -20.5869 |  | -0.22727 | 0.17803
0.05332 | -0.14464 |  | -56.1163 |  | -0.25449 | 0.19924
0.053516 | -0.23196 |  | -90.8112 |  | -0.27707 | 0.21705
0.053711 | -0.31648 |  | -124.421 |  | -0.29544 | 0.23116
0.053906 | -0.39747 |  | -156.5548 |  | -0.31002 | 0.2421
0.054102 | -0.47296 |  | -186.6102 |  | -0.31982 | 0.24974
0.054297 | -0.54122 |  | -213.8099 |  | -0.32477 | 0.25357
0.054492 | -0.60098 |  | -237.6128 |  | -0.32501 | 0.25372
0.054688 | -0.65132 |  | -257.8017 |  | -0.32024 | 0.25
0.054883 | -0.69219 |  | -274.1975 |  | -0.31076 | 0.24241
0.055078 | -0.72252 |  | -286.3964 |  | -0.29697 | 0.23153
0.055273 | -0.74102 |  | -294.0097 |  | -0.27848 | 0.21708
0.055469 | -0.74785 |  | -296.9176 |  | -0.25587 | 0.19917
0.055664 | -0.74299 |  | -295.1826 |  | -0.22945 | 0.17821
0.055859 | -0.72673 |  | -288.9814 |  | -0.19902 | 0.15431
0.056055 | -0.69984 |  | -278.4809 |  | -0.16602 | 0.12822
0.05625 | -0.66311 |  | -264.0635 |  | -0.13096 | 0.10043
0.056445 | -0.61764 |  | -246.1683 |  | -0.093364 | 0.070888
0.056641 | -0.56348 |  | -224.7657 |  | -0.054021 | 0.039838
0.056836 | -0.50037 |  | -199.853 |  | -0.014155 | 0.0082389
0.057031 | -0.42962 |  | -171.8876 |  | 0.02603 | -0.023347
0.057227 | -0.35323 |  | -141.6276 |  | 0.065858 | -0.054496
0.057422 | -0.2726 |  | -109.7354 |  | 0.10356 | -0.084098
0.057617 | -0.18868 |  | -76.4947 |  | 0.13992 | -0.11257
0.057813 | -0.10188 |  | -42.0997 |  | 0.17501 | -0.14009
0.058008 | -0.012891 |  | -6.8774 |  | 0.2065 | -0.16492
0.058203 | 0.076658 |  | 28.6158 |  | 0.23528 | -0.18724
0.058398 | 0.16554 |  | 63.8586 |  | 0.26124 | -0.20737
0.058594 | 0.25321 |  | 98.622 |  | 0.2818 | -0.22347
0.058789 | 0.33849 |  | 132.5154 |  | 0.29839 | -0.23605
0.058984 | 0.42002 |  | 164.9478 |  | 0.31154 | -0.24609
0.05918 | 0.49587 |  | 195.1283 |  | 0.31907 | -0.2519
0.059375 | 0.5638 |  | 222.2588 |  | 0.32216 | -0.25404
0.05957 | 0.62343 |  | 246.0918 |  | 0.32109 | -0.25309
0.059766 | 0.67417 |  | 266.3721 |  | 0.31446 | -0.24766
0.059961 | 0.71433 |  | 282.5435 |  | 0.30292 | -0.23842
0.060156 | 0.74299 |  | 294.1177 |  | 0.28729 | -0.226
0.060352 | 0.75925 |  | 300.7493 |  | 0.26754 | -0.21032
0.060547 | 0.76282 |  | 302.4019 |  | 0.24332 | -0.1914
0.060742 | 0.75428 |  | 299.1833 |  | 0.21523 | -0.16912
0.060937 | 0.73363 |  | 291.1593 |  | 0.18394 | -0.14422
0.061133 | 0.70138 |  | 278.5587 |  | 0.14976 | -0.11736
0.061328 | 0.65895 |  | 261.8113 |  | 0.11355 | -0.088808
0.061523 | 0.60707 |  | 241.3335 |  | 0.075384 | -0.058657
0.061719 | 0.54591 |  | 217.2308 |  | 0.035714 | -0.027406
0.061914 | 0.47602 |  | 189.6292 |  | -0.0045874 | 0.0041979
0.062109 | 0.39897 |  | 159.2289 |  | -0.044603 | 0.035562
0.062305 | 0.31704 |  | 126.8932 |  | -0.083566 | 0.06608
0.0625 | 0.23173 |  | 93.1648 |  | -0.12122 | 0.095609
0.062695 | 0.14379 |  | 58.3631 |  | -0.1573 | 0.1237
0.062891 | 0.053828 |  | 22.7296 |  | -0.19121 | 0.14993
0.063086 | -0.036882 |  | -13.2673 |  | -0.2216 | 0.17374
0.063281 | -0.12668 |  | -48.9308 |  | -0.2489 | 0.19492
0.063477 | -0.21446 |  | -83.8081 |  | -0.27291 | 0.21348
0.063672 | -0.29957 |  | -117.6646 |  | -0.2918 | 0.22814
0.063867 | -0.38119 |  | -150.1241 |  | -0.30666 | 0.23949
0.064062 | -0.45781 |  | -180.6069 |  | -0.31794 | 0.24836
0.064258 | -0.52761 |  | -208.4291 |  | -0.32429 | 0.25328
0.064453 | -0.58912 |  | -232.9608 |  | -0.32513 | 0.25388
0.064648 | -0.64149 |  | -253.8928 |  | -0.32081 | 0.25051
0.064844 | -0.68442 |  | -271.1213 |  | -0.3124 | 0.24361
0.065039 | -0.71704 |  | -284.2348 |  | -0.29934 | 0.23343
0.065234 | -0.73811 |  | -292.7885 |  | -0.28156 | 0.2196
0.06543 | -0.74725 |  | -296.622 |  | -0.26065 | 0.20279
0.065625 | -0.74456 |  | -295.7305 |  | -0.23524 | 0.18271
0.06582 | -0.73042 |  | -290.3213 |  | -0.20485 | 0.15881
0.066016 | -0.70555 |  | -280.6597 |  | -0.17243 | 0.13292
0.066211 | -0.67083 |  | -267.0451 |  | -0.13795 | 0.10568
0.066406 | -0.62729 |  | -249.923 |  | -0.10044 | 0.076259
0.066602 | -0.57504 |  | -229.3297 |  | -0.061583 | 0.045644
0.066797 | -0.51365 |  | -205.105 |  | -0.021948 | 0.014441
0.066992 | -0.44409 |  | -177.6372 |  | 0.018275 | -0.017387
0.067187 | -0.36857 |  | -147.7631 |  | 0.05805 | -0.048477
0.067383 | -0.28872 |  | -116.1582 |  | 0.09654 | -0.078479
0.067578 | -0.20537 |  | -83.1448 |  | 0.13307 | -0.10742
0.067773 | -0.11918 |  | -48.9941 |  | 0.1682 | -0.13478
0.067969 | -0.030669 |  | -13.9315 |  | 0.20111 | -0.16034
0.068164 | 0.058985 |  | 21.5972 |  | 0.23016 | -0.18315
0.068359 | 0.14808 |  | 56.9412 |  | 0.2563 | -0.2035
0.068555 | 0.23583 |  | 91.7611 |  | 0.27865 | -0.22109
0.06875 | 0.32151 |  | 125.7888 |  | 0.29553 | -0.23416
0.068945 | 0.40368 |  | 158.491 |  | 0.30856 | -0.24393
0.069141 | 0.48086 |  | 189.2081 |  | 0.31806 | -0.25115
0.069336 | 0.551 |  | 217.1726 |  | 0.32243 | -0.25458
0.069531 | 0.61249 |  | 241.7764 |  | 0.3215 | -0.25384
0.069727 | 0.66495 |  | 262.7507 |  | 0.31574 | -0.24879
0.069922 | 0.70723 |  | 279.7159 |  | 0.30529 | -0.24017
0.070117 | 0.73807 |  | 292.1529 |  | 0.29033 | -0.22853
0.070312 | 0.75685 |  | 299.7546 |  | 0.27117 | -0.21349
0.070508 | 0.76313 |  | 302.4262 |  | 0.24864 | -0.19557
0.070703 | 0.75702 |  | 300.1783 |  | 0.22169 | -0.1741
0.070898 | 0.7387 |  | 293.0579 |  | 0.18948 | -0.14882
0.071094 | 0.70847 |  | 281.2474 |  | 0.15594 | -0.12229
0.071289 | 0.66778 |  | 265.2334 |  | 0.12098 | -0.094606
0.071484 | 0.61784 |  | 245.5398 |  | 0.082177 | -0.064419
0.07168 | 0.55873 |  | 222.2621 |  | 0.042979 | -0.033492
0.071875 | 0.4906 |  | 195.4166 |  | 0.0033979 | -0.0021979
0.07207 | 0.41475 |  | 165.508 |  | -0.03755 | 0.029795
0.072266 | 0.33338 |  | 133.4118 |  | -0.076683 | 0.06055
0.072461 | 0.24831 |  | 99.8065 |  | -0.11441 | 0.090079
0.072656 | 0.16054 |  | 65.0674 |  | -0.151 | 0.11858
0.072852 | 0.070744 |  | 29.5064 |  | -0.18496 | 0.14511
0.073047 | -0.019901 |  | -6.471 |  | -0.21714 | 0.17007
0.073242 | -0.10974 |  | -42.1991 |  | -0.2455 | 0.19221
0.073438 | -0.19766 |  | -77.1522 |  | -0.26885 | 0.21059
0.073633 | -0.28309 |  | -111.1677 |  | -0.28915 | 0.22608
0.073828 | -0.3654 |  | -143.934 |  | -0.30533 | 0.2384
0.074023 | -0.44321 |  | -174.8936 |  | -0.31718 | 0.24773
0.074219 | -0.51466 |  | -203.368 |  | -0.3245 | 0.25343
0.074414 | -0.57804 |  | -228.6263 |  | -0.32625 | 0.25474
0.074609 | -0.63227 |  | -250.2639 |  | -0.32363 | 0.2525
0.074805 | -0.67708 |  | -268.1834 |  | -0.31556 | 0.2461
0.075 | -0.71176 |  | -282.0783 |  | -0.30287 | 0.2361
0.075195 | -0.73516 |  | -291.5021 |  | -0.28727 | 0.22361
0.075391 | -0.74672 |  | -296.2673 |  | -0.26653 | 0.20747
0.075586 | -0.7465 |  | -296.3703 |  | -0.2412 | 0.18759
0.075781 | -0.73484 |  | -291.9446 |  | -0.21247 | 0.16467
0.075977 | -0.71224 |  | -283.2161 |  | -0.1798 | 0.13879
0.076172 | -0.67944 |  | -270.4066 |  | -0.14512 | 0.11134
0.076367 | -0.63747 |  | -253.9386 |  | -0.10929 | 0.083134
0.076563 | -0.58668 |  | -233.9754 |  | -0.070905 | 0.052975
0.076758 | -0.52667 |  | -210.3345 |  | -0.030903 | 0.021329
0.076953 | -0.45836 |  | -183.3641 |  | 0.0096489 | -0.010577
0.077148 | -0.38378 |  | -153.8689 |  | 0.049913 | -0.042096
0.077344 | -0.3045 |  | -122.4812 |  | 0.088221 | -0.072186
0.077539 | -0.22166 |  | -89.6436 |  | 0.12513 | -0.10111
0.077734 | -0.13577 |  | -55.593 |  | 0.16031 | -0.12866
0.07793 | -0.047435 |  | -20.5772 |  | 0.19336 | -0.15446
0.078125 | 0.041864 |  | 14.8577 |  | 0.22448 | -0.17867
0.07832 | 0.13084 |  | 50.1541 |  | 0.25134 | -0.1998
0.078516 | 0.21865 |  | 85.004 |  | 0.27345 | -0.21712
0.078711 | 0.30465 |  | 119.1851 |  | 0.2917 | -0.23099
0.078906 | 0.38786 |  | 152.2303 |  | 0.30581 | -0.2418
0.079102 | 0.46624 |  | 183.4054 |  | 0.31605 | -0.24982
0.079297 | 0.53779 |  | 211.9212 |  | 0.32147 | -0.25393
0.079492 | 0.60112 |  | 237.1755 |  | 0.32171 | -0.25392
0.079687 | 0.65533 |  | 258.8614 |  | 0.31758 | -0.25029
0.079883 | 0.69967 |  | 276.6411 |  | 0.30727 | -0.24207
0.080078 | 0.73307 |  | 290.0523 |  | 0.29247 | -0.23022
0.080273 | 0.75431 |  | 298.6719 |  | 0.27593 | -0.21669
0.080469 | 0.76291 |  | 302.2712 |  | 0.25378 | -0.19944
0.080664 | 0.7591 |  | 300.9309 |  | 0.22626 | -0.17788
0.080859 | 0.74301 |  | 294.7588 |  | 0.1967 | -0.15414
0.081055 | 0.71519 |  | 283.9 |  | 0.16329 | -0.1278
0.08125 | 0.67679 |  | 268.8173 |  | 0.12704 | -0.099471
0.081445 | 0.62874 |  | 249.9027 |  | 0.090067 | -0.070413
0.081641 | 0.57135 |  | 227.2662 |  | 0.051301 | -0.039908
0.081836 | 0.50463 |  | 201.0002 |  | 0.011116 | -0.0083231
0.082031 | 0.42988 |  | 171.5282 |  | -0.029625 | 0.023574
0.082227 | 0.34949 |  | 139.7754 |  | -0.069456 | 0.054779
0.082422 | 0.26531 |  | 106.5396 |  | -0.10715 | 0.084464
0.082617 | 0.17844 |  | 72.1574 |  | -0.14387 | 0.11315
0.082812 | 0.089485 |  | 36.8874 |  | -0.17864 | 0.14018
0.083008 | -0.00084488 |  | 1.0592 |  | -0.21011 | 0.16485
0.083203 | -0.090974 |  | -34.7837 |  | -0.23975 | 0.18785
0.083398 | -0.17948 |  | -69.9946 |  | -0.26549 | 0.20789
0.083594 | -0.26579 |  | -104.3139 |  | -0.2855 | 0.22365
0.083789 | -0.34912 |  | -137.4872 |  | -0.30219 | 0.23631
0.083984 | -0.42816 |  | -168.9246 |  | -0.31494 | 0.24603
0.08418 | -0.5012 |  | -197.9585 |  | -0.32292 | 0.25229
0.084375 | -0.56618 |  | -223.8406 |  | -0.32625 | 0.25485
0.08457 | -0.62205 |  | -246.1065 |  | -0.3241 | 0.25319
0.084766 | -0.66866 |  | -264.7137 |  | -0.31783 | 0.24803
0.084961 | -0.70533 |  | -279.4278 |  | -0.30644 | 0.239
0.085156 | -0.73103 |  | -289.7897 |  | -0.28974 | 0.22586
0.085352 | -0.74498 |  | -295.5259 |  | -0.27067 | 0.21062
0.085547 | -0.74706 |  | -296.5877 |  | -0.24685 | 0.19207
0.085742 | -0.73769 |  | -293.093 |  | -0.21766 | 0.16913
0.085938 | -0.71723 |  | -285.2192 |  | -0.18685 | 0.1444
0.086133 | -0.68636 |  | -273.2062 |  | -0.15293 | 0.11767
0.086328 | -0.64632 |  | -257.4922 |  | -0.11587 | 0.08858
0.086523 | -0.59751 |  | -238.2688 |  | -0.078088 | 0.058691
0.086719 | -0.53948 |  | -215.3989 |  | -0.03855 | 0.027529
0.086914 | -0.47288 |  | -189.0779 |  | 0.0018343 | -0.0043221
0.087109 | -0.3996 |  | -160.0651 |  | 0.041869 | -0.035652
0.087305 | -0.32132 |  | -129.0722 |  | 0.081172 | -0.06638
0.0875 | -0.2392 |  | -96.5281 |  | 0.11829 | -0.095746
0.087695 | -0.15387 |  | -62.69 |  | 0.15404 | -0.1237
0.087891 | -0.065782 |  | -27.8059 |  | 0.18813 | -0.15019
0.088086 | 0.023592 |  | 7.6229 |  | 0.21863 | -0.17419
0.088281 | 0.11301 |  | 43.0906 |  | 0.24606 | -0.19563
0.088477 | 0.20171 |  | 78.2407 |  | 0.27013 | -0.21428
0.088672 | 0.2884 |  | 112.6927 |  | 0.28919 | -0.22904
0.088867 | 0.3723 |  | 146.0275 |  | 0.30391 | -0.2403
0.089063 | 0.45183 |  | 177.6129 |  | 0.31488 | -0.24868
0.089258 | 0.52459 |  | 206.6403 |  | 0.32107 | -0.25333
0.089453 | 0.58959 |  | 232.5409 |  | 0.32254 | -0.25425
0.089648 | 0.64575 |  | 254.9727 |  | 0.31903 | -0.25137
0.089844 | 0.69202 |  | 273.557 |  | 0.31003 | -0.24411
0.090039 | 0.72768 |  | 287.8536 |  | 0.29665 | -0.2334
0.090234 | 0.75117 |  | 297.3804 |  | 0.27942 | -0.21969
0.09043 | 0.76208 |  | 301.9263 |  | 0.25835 | -0.20295
0.090625 | 0.76095 |  | 301.6267 |  | 0.23298 | -0.18299
0.09082 | 0.74757 |  | 296.546 |  | 0.20306 | -0.15941
0.091016 | 0.72238 |  | 286.7438 |  | 0.17005 | -0.13319
0.091211 | 0.68609 |  | 272.4898 |  | 0.13495 | -0.10544
0.091406 | 0.63945 |  | 254.1732 |  | 0.097989 | -0.076514
0.091602 | 0.58343 |  | 232.078 |  | 0.059349 | -0.046302
0.091797 | 0.51814 |  | 206.3236 |  | 0.019619 | -0.01505
0.091992 | 0.4446 |  | 177.3365 |  | -0.020414 | 0.016523
0.092188 | 0.36545 |  | 146.0518 |  | -0.061053 | 0.048254
0.092383 | 0.28233 |  | 113.2167 |  | -0.10043 | 0.078944
0.092578 | 0.19618 |  | 79.1533 |  | -0.13636 | 0.10731
0.092773 | 0.10781 |  | 44.0837 |  | -0.17092 | 0.13423
0.092969 | 0.017469 |  | 8.2574 |  | -0.20421 | 0.15999
0.093164 | -0.073207 |  | -27.749 |  | -0.23378 | 0.18327
0.093359 | -0.16231 |  | -63.2202 |  | -0.25987 | 0.20356
0.093555 | -0.24939 |  | -97.7989 |  | -0.28193 | 0.22065
0.09375 | -0.33342 |  | -131.1935 |  | -0.29918 | 0.23399
0.093945 | -0.41312 |  | -162.9164 |  | -0.31232 | 0.24406
0.094141 | -0.48733 |  | -192.3656 |  | -0.32101 | 0.25091
0.094336 | -0.55391 |  | -218.8701 |  | -0.3256 | 0.25421
0.094531 | -0.61168 |  | -241.9288 |  | -0.32543 | 0.25403
0.094727 | -0.66041 |  | -261.3719 |  | -0.31905 | 0.24927
0.094922 | -0.69932 |  | -277.0275 |  | -0.30846 | 0.24056
0.095117 | -0.72745 |  | -288.4001 |  | -0.29386 | 0.22887
0.095312 | -0.74387 |  | -295.0882 |  | -0.27404 | 0.21339
0.095508 | -0.74816 |  | -297.0616 |  | -0.25101 | 0.19511
0.095703 | -0.74092 |  | -294.4174 |  | -0.22447 | 0.17418
0.095898 | -0.72261 |  | -287.3498 |  | -0.19351 | 0.14965
0.096094 | -0.69361 |  | -276.0831 |  | -0.15969 | 0.12288
0.096289 | -0.65513 |  | -260.9638 |  | -0.12339 | 0.094522
0.096484 | -0.60796 |  | -242.3477 |  | -0.085292 | 0.064419
0.09668 | -0.5517 |  | -220.1812 |  | -0.045961 | 0.033391
0.096875 | -0.48668 |  | -194.4741 |  | -0.0060221 | 0.0020646
0.09707 | -0.41448 |  | -165.8959 |  | 0.033034 | -0.028839
0.097266 | -0.3369 |  | -135.2286 |  | 0.072577 | -0.05967
0.097461 | -0.25538 |  | -102.925 |  | 0.11166 | -0.090444
0.097656 | -0.17065 |  | -69.3377 |  | 0.14716 | -0.11868
0.097852 | -0.083264 |  | -34.7546 |  | 0.18112 | -0.14474
0.098047 | 0.0057806 |  | 0.55577 |  | 0.2129 | -0.16973
0.098242 | 0.095314 |  | 36.0512 |  | 0.2404 | -0.19152
0.098437 | 0.18408 |  | 71.2071 |  | 0.26526 | -0.21063
0.098633 | 0.27106 |  | 105.7576 |  | 0.28557 | -0.22664
0.098828 | 0.35553 |  | 139.3009 |  | 0.30084 | -0.23813
0.099023 | 0.43592 |  | 171.2513 |  | 0.31299 | -0.24729
0.099219 | 0.51034 |  | 200.9461 |  | 0.32012 | -0.25306
0.099414 | 0.57734 |  | 227.636 |  | 0.32226 | -0.25424
0.099609 | 0.63539 |  | 250.8411 |  | 0.31979 | -0.25209
0.099805 | 0.68379 |  | 270.2892 |  | 0.31155 | -0.24549
0.1 | 0.72175 |  | 285.468 |  | 0.29953 | -0.23556
0.1002 | 0.7476 |  | 295.9338 |  | 0.28398 | -0.22326
0.10039 | 0.76114 |  | 301.539 |  | 0.263 | -0.20673
0.10059 | 0.76252 |  | 302.2137 |  | 0.23786 | -0.18678
0.10078 | 0.75123 |  | 297.9996 |  | 0.20897 | -0.16405
0.10098 | 0.72803 |  | 289.0024 |  | 0.17646 | -0.13842
0.10117 | 0.69364 |  | 275.4608 |  | 0.14226 | -0.11157
0.10137 | 0.64873 |  | 257.8545 |  | 0.10577 | -0.083045
0.10156 | 0.59477 |  | 236.5414 |  | 0.067103 | -0.052483
0.10176 | 0.53174 |  | 211.6481 |  | 0.027467 | -0.021313
0.10195 | 0.46003 |  | 183.4226 |  | -0.013611 | 0.01083
0.10215 | 0.38213 |  | 152.602 |  | -0.053742 | 0.042491
0.10234 | 0.29965 |  | 120.0179 |  | -0.091994 | 0.072395
0.10254 | 0.21376 |  | 86.0957 |  | -0.12919 | 0.10162
0.10273 | 0.12565 |  | 51.1077 |  | -0.16408 | 0.12905
0.10293 | 0.03537 |  | 15.3446 |  | -0.19782 | 0.15505
0.10312 | -0.055547 |  | -20.704 |  | -0.22896 | 0.17941
0.10332 | -0.14486 |  | -56.2701 |  | -0.25506 | 0.19976
0.10352 | -0.2323 |  | -90.9455 |  | -0.27774 | 0.2172
0.10371 | -0.31698 |  | -124.5798 |  | -0.29596 | 0.23143
0.10391 | -0.39757 |  | -156.6872 |  | -0.30947 | 0.24172
0.1041 | -0.47315 |  | -186.6608 |  | -0.32011 | 0.24986
0.1043 | -0.5415 |  | -213.8844 |  | -0.32556 | 0.25411
0.10449 | -0.60113 |  | -237.7296 |  | -0.32543 | 0.25397
0.10469 | -0.65183 |  | -257.9355 |  | -0.32114 | 0.25059
0.10488 | -0.69271 |  | -274.3857 |  | -0.31075 | 0.24224
0.10508 | -0.72296 |  | -286.6325 |  | -0.29639 | 0.23069
0.10527 | -0.7418 |  | -294.2642 |  | -0.27929 | 0.21724
0.10547 | -0.74853 |  | -297.2031 |  | -0.2565 | 0.19955
0.10566 | -0.74365 |  | -295.4932 |  | -0.23008 | 0.17874
0.10586 | -0.72751 |  | -289.2486 |  | -0.20028 | 0.15514
0.10605 | -0.70017 |  | -278.6466 |  | -0.16614 | 0.12817
0.10625 | -0.6632 |  | -264.1264 |  | -0.13067 | 0.10017
0.10645 | -0.61781 |  | -246.1926 |  | -0.09366 | 0.070885
0.10664 | -0.56354 |  | -224.8204 |  | -0.05466 | 0.040118
0.10684 | -0.50031 |  | -199.8444 |  | -0.014816 | 0.0089375
0.10703 | -0.42938 |  | -171.7691 |  | 0.025861 | -0.02314
0.10723 | -0.35273 |  | -141.4785 |  | 0.065346 | -0.054283
0.10742 | -0.27199 |  | -109.4958 |  | 0.10314 | -0.08391
0.10762 | -0.18774 |  | -76.0946 |  | 0.14016 | -0.11292
0.10781 | -0.10056 |  | -41.6032 |  | 0.17427 | -0.13962
0.10801 | -0.011548 |  | -6.342 |  | 0.20555 | -0.16429
0.1082 | 0.077963 |  | 29.1444 |  | 0.23518 | -0.18725
0.1084 | 0.16679 |  | 64.3311 |  | 0.26055 | -0.20678
0.10859 | 0.2541 |  | 99.0197 |  | 0.28116 | -0.223
0.10879 | 0.33926 |  | 132.8493 |  | 0.29812 | -0.23599
0.10898 | 0.42083 |  | 165.2239 |  | 0.3105 | -0.24547
0.10918 | 0.49651 |  | 195.4123 |  | 0.31859 | -0.2517
0.10938 | 0.56479 |  | 222.6423 |  | 0.32196 | -0.25386
0.10957 | 0.62455 |  | 246.4873 |  | 0.32003 | -0.25218
0.10977 | 0.67481 |  | 266.6822 |  | 0.3137 | -0.2471
0.10996 | 0.71499 |  | 282.7981 |  | 0.30213 | -0.23785
0.11016 | 0.74365 |  | 294.3395 |  | 0.28634 | -0.22531
0.11035 | 0.75964 |  | 300.9407 |  | 0.26704 | -0.20992
0.11055 | 0.76319 |  | 302.5167 |  | 0.24262 | -0.19077
0.11074 | 0.75434 |  | 299.1851 |  | 0.2146 | -0.16864
0.11094 | 0.73329 |  | 291.0784 |  | 0.18337 | -0.14388
0.11113 | 0.70123 |  | 278.4596 |  | 0.14872 | -0.11652
0.11133 | 0.65896 |  | 261.7957 |  | 0.11255 | -0.087967
0.11152 | 0.60708 |  | 241.3745 |  | 0.07467 | -0.058271
0.11172 | 0.54598 |  | 217.2265 |  | 0.034899 | -0.02705
0.11191 | 0.47578 |  | 189.5551 |  | -0.0053208 | 0.0046673
0.11211 | 0.39841 |  | 159.0463 |  | -0.04573 | 0.036416
0.1123 | 0.31642 |  | 126.5968 |  | -0.085233 | 0.067279
0.1125 | 0.23085 |  | 92.8263 |  | -0.1221 | 0.096147
0.1127 | 0.14281 |  | 57.9867 |  | -0.15784 | 0.12404
0.11289 | 0.053035 |  | 22.3592 |  | -0.19191 | 0.15054
0.11309 | -0.037765 |  | -13.591 |  | -0.22276 | 0.17467
0.11328 | -0.12744 |  | -49.2482 |  | -0.25081 | 0.1965
0.11348 | -0.215 |  | -84.0881 |  | -0.27361 | 0.21427
0.11367 | -0.3003 |  | -117.9324 |  | -0.29229 | 0.22862
0.11387 | -0.38193 |  | -150.4568 |  | -0.3083 | 0.2407
0.11406 | -0.45863 |  | -180.9805 |  | -0.31881 | 0.24896
0.11426 | -0.52865 |  | -208.8026 |  | -0.32488 | 0.25377
0.11445 | -0.58995 |  | -233.3271 |  | -0.3264 | 0.25482
0.11465 | -0.64227 |  | -254.2389 |  | -0.32181 | 0.25117
0.11484 | -0.68526 |  | -271.4069 |  | -0.31309 | 0.24427
0.11504 | -0.71762 |  | -284.4877 |  | -0.3003 | 0.23412
0.11523 | -0.73869 |  | -293.0174 |  | -0.28285 | 0.22043
0.11543 | -0.74798 |  | -296.8589 |  | -0.26147 | 0.20361
0.11563 | -0.74544 |  | -296.1198 |  | -0.23559 | 0.18302
0.11582 | -0.73172 |  | -290.8492 |  | -0.20605 | 0.15961
0.11602 | -0.70698 |  | -281.2157 |  | -0.17347 | 0.13396
0.11621 | -0.67193 |  | -267.53 |  | -0.13771 | 0.10583
0.11641 | -0.62787 |  | -250.1546 |  | -0.10124 | 0.077006
0.1166 | -0.57514 |  | -229.3708 |  | -0.063183 | 0.046882
0.1168 | -0.5135 |  | -205.0939 |  | -0.022432 | 0.014857
0.11699 | -0.44378 |  | -177.5113 |  | 0.017502 | -0.016592
0.11719 | -0.36803 |  | -147.5472 |  | 0.057212 | -0.047784
0.11738 | -0.28798 |  | -115.898 |  | 0.096203 | -0.07835
0.11758 | -0.20467 |  | -82.8546 |  | 0.13219 | -0.10663
0.11777 | -0.11838 |  | -48.6798 |  | 0.16719 | -0.13388
0.11797 | -0.029781 |  | -13.6177 |  | 0.19988 | -0.15941
0.11816 | 0.059485 |  | 21.8267 |  | 0.22931 | -0.18246
0.11836 | 0.14848 |  | 57.0967 |  | 0.25622 | -0.20339
0.11855 | 0.23641 |  | 91.959 |  | 0.27722 | -0.21991
0.11875 | 0.32227 |  | 126.1335 |  | 0.29397 | -0.23276
0.11895 | 0.40499 |  | 158.9724 |  | 0.30848 | -0.24356
0.11914 | 0.48223 |  | 189.7024 |  | 0.31699 | -0.25027
0.11934 | 0.55208 |  | 217.6084 |  | 0.32069 | -0.25316
0.11953 | 0.61372 |  | 242.169 |  | 0.32062 | -0.25277
0.11973 | 0.66602 |  | 263.1324 |  | 0.31469 | -0.24783
0.11992 | 0.70816 |  | 280.0811 |  | 0.30411 | -0.23932
0.12012 | 0.73908 |  | 292.4916 |  | 0.2892 | -0.22745
0.12031 | 0.75743 |  | 300.0022 |  | 0.27026 | -0.21231
0.12051 | 0.76312 |  | 302.4518 |  | 0.24729 | -0.1943
0.1207 | 0.75664 |  | 300.0336 |  | 0.21916 | -0.17227
0.1209 | 0.73805 |  | 292.8868 |  | 0.18851 | -0.14772
0.12109 | 0.7082 |  | 281.1827 |  | 0.1554 | -0.12154
0.12129 | 0.66813 |  | 265.378 |  | 0.11849 | -0.092771
0.12148 | 0.61823 |  | 245.7466 |  | 0.081137 | -0.063308
0.12168 | 0.55896 |  | 222.3425 |  | 0.042449 | -0.032794
0.12187 | 0.49041 |  | 195.3025 |  | 0.0011342 | -0.00041337
0.12207 | 0.41406 |  | 165.2273 |  | -0.039011 | 0.031145
0.12227 | 0.33284 |  | 133.1117 |  | -0.078264 | 0.061766
0.12246 | 0.24803 |  | 99.6335 |  | -0.11653 | 0.091634
0.12266 | 0.16053 |  | 65.0608 |  | -0.15184 | 0.11947
0.12285 | 0.071252 |  | 29.639 |  | -0.18624 | 0.14623
0.12305 | -0.019425 |  | -6.2885 |  | -0.21822 | 0.1711
0.12324 | -0.10962 |  | -42.1202 |  | -0.24599 | 0.19274
0.12344 | -0.19783 |  | -77.2465 |  | -0.27094 | 0.21201
0.12363 | -0.28385 |  | -111.4175 |  | -0.29063 | 0.22754
0.12383 | -0.36636 |  | -144.2667 |  | -0.30572 | 0.23919
0.12402 | -0.44395 |  | -175.1876 |  | -0.31832 | 0.24859
0.12422 | -0.51526 |  | -203.5383 |  | -0.32537 | 0.25412
0.12441 | -0.57819 |  | -228.644 |  | -0.32724 | 0.25552
0.12461 | -0.63209 |  | -250.1931 |  | -0.32476 | 0.25344
0.1248 | -0.67698 |  | -268.111 |  | -0.31651 | 0.24696
0.125 | -0.71168 |  | -282.0629 |  | -0.30402 | 0.23693
0.1252 | -0.73515 |  | -291.5607 |  | -0.28744 | 0.22392
0.12539 | -0.74684 |  | -296.3402 |  | -0.26686 | 0.20783
0.12559 | -0.74661 |  | -296.4749 |  | -0.24233 | 0.18839
0.12578 | -0.73501 |  | -292.0845 |  | -0.21275 | 0.16505
0.12598 | -0.7124 |  | -283.3027 |  | -0.18085 | 0.13962
0.12617 | -0.67938 |  | -270.4288 |  | -0.14638 | 0.11243
0.12637 | -0.63726 |  | -253.8679 |  | -0.10867 | 0.082982
0.12656 | -0.58653 |  | -233.8914 |  | -0.071373 | 0.053336
0.12676 | -0.52674 |  | -210.3419 |  | -0.032027 | 0.022328
0.12695 | -0.45851 |  | -183.3766 |  | 0.0094625 | -0.010241
0.12715 | -0.38377 |  | -153.8084 |  | 0.048505 | -0.041139
0.12734 | -0.30434 |  | -122.3776 |  | 0.087898 | -0.071753
0.12754 | -0.22136 |  | -89.489 |  | 0.12602 | -0.10172
0.12773 | -0.13544 |  | -55.4274 |  | 0.15964 | -0.12837
0.12793 | -0.047243 |  | -20.4969 |  | 0.19299 | -0.15415
0.12812 | 0.042084 |  | 14.9348 |  | 0.22406 | -0.17845
0.12832 | 0.13129 |  | 50.3281 |  | 0.25031 | -0.1991
0.12852 | 0.21934 |  | 85.226 |  | 0.27352 | -0.21713
0.12871 | 0.30546 |  | 119.4334 |  | 0.29157 | -0.23097
0.12891 | 0.38872 |  | 152.5184 |  | 0.30531 | -0.24127
0.1291 | 0.46725 |  | 183.75 |  | 0.31591 | -0.24952
0.1293 | 0.5389 |  | 212.3307 |  | 0.32058 | -0.25319
0.12949 | 0.60229 |  | 237.6278 |  | 0.3211 | -0.2532
0.12969 | 0.65654 |  | 259.3279 |  | 0.31719 | -0.24987
0.12988 | 0.70073 |  | 277.0584 |  | 0.30625 | -0.2413
0.13008 | 0.73384 |  | 290.3585 |  | 0.29246 | -0.23011
0.13027 | 0.7547 |  | 298.8229 |  | 0.27527 | -0.21637
0.13047 | 0.76291 |  | 302.2995 |  | 0.25227 | -0.19839
0.13066 | 0.75902 |  | 300.926 |  | 0.22639 | -0.17779
0.13086 | 0.74303 |  | 294.7724 |  | 0.19598 | -0.15387
0.13105 | 0.71531 |  | 283.9744 |  | 0.16213 | -0.12709
0.13125 | 0.67692 |  | 268.8731 |  | 0.12716 | -0.099382
0.13145 | 0.62866 |  | 249.8664 |  | 0.088917 | -0.069654
0.13164 | 0.57105 |  | 227.1568 |  | 0.050633 | -0.039322
0.13184 | 0.50422 |  | 200.8044 |  | 0.011288 | -0.0083913
0.13203 | 0.42934 |  | 171.2779 |  | -0.030929 | 0.024537
0.13223 | 0.349 |  | 139.5594 |  | -0.069909 | 0.055486
0.13242 | 0.26504 |  | 106.3829 |  | -0.10758 | 0.084798
0.13262 | 0.17819 |  | 72.0177 |  | -0.14523 | 0.11402
0.13281 | 0.089041 |  | 36.6946 |  | -0.17864 | 0.14027
0.13301 | -0.0015298 |  | 0.74963 |  | -0.21078 | 0.16524
0.1332 | -0.09197 |  | -35.1941 |  | -0.24099 | 0.18877
0.1334 | -0.18069 |  | -70.4764 |  | -0.26563 | 0.20804
0.13359 | -0.26701 |  | -104.8061 |  | -0.28641 | 0.22416
0.13379 | -0.35024 |  | -137.908 |  | -0.3028 | 0.23661
0.13398 | -0.42905 |  | -169.2513 |  | -0.31493 | 0.24583
0.13418 | -0.50178 |  | -198.1694 |  | -0.32388 | 0.25286
0.13437 | -0.56661 |  | -223.9918 |  | -0.3272 | 0.25542
0.13457 | -0.62247 |  | -246.2798 |  | -0.32537 | 0.25391
0.13477 | -0.66912 |  | -264.9182 |  | -0.31852 | 0.24852
0.13496 | -0.70593 |  | -279.6934 |  | -0.30578 | 0.23849
0.13516 | -0.7317 |  | -290.1001 |  | -0.29065 | 0.22638
0.13535 | -0.74563 |  | -295.8287 |  | -0.27154 | 0.21142
0.13555 | -0.74763 |  | -296.8503 |  | -0.24687 | 0.19221
0.13574 | -0.73794 |  | -293.2365 |  | -0.21969 | 0.17042
0.13594 | -0.71712 |  | -285.2002 |  | -0.18762 | 0.14503
0.13613 | -0.68597 |  | -273.0572 |  | -0.15238 | 0.11723
0.13633 | -0.64558 |  | -257.2019 |  | -0.11699 | 0.089147
0.13652 | -0.59657 |  | -237.886 |  | -0.078675 | 0.059161
0.13672 | -0.53851 |  | -215.0029 |  | -0.039531 | 0.028232
0.13691 | -0.47186 |  | -188.6773 |  | 4.7972e-05 | -0.0030441
0.13711 | -0.39845 |  | -159.6193 |  | 0.040974 | -0.035138
0.1373 | -0.31999 |  | -128.5623 |  | 0.080003 | -0.065802
0.1375 | -0.23792 |  | -96.0311 |  | 0.11786 | -0.095363
0.1377 | -0.15292 |  | -62.327 |  | 0.15372 | -0.12356
0.13789 | -0.065242 |  | -27.5969 |  | 0.18585 | -0.1488
0.13809 | 0.023995 |  | 7.7753 |  | 0.21701 | -0.17286
0.13828 | 0.11332 |  | 43.2155 |  | 0.24536 | -0.19495
0.13848 | 0.20181 |  | 78.3027 |  | 0.26869 | -0.21331
0.13867 | 0.28853 |  | 112.7269 |  | 0.28845 | -0.22861
0.13887 | 0.37243 |  | 146.0631 |  | 0.30289 | -0.23964
0.13906 | 0.45207 |  | 177.7093 |  | 0.31289 | -0.24722
0.13926 | 0.52524 |  | 206.8457 |  | 0.31972 | -0.25237
0.13945 | 0.59019 |  | 232.7465 |  | 0.32085 | -0.25318
0.13965 | 0.64611 |  | 255.1074 |  | 0.31811 | -0.25077
0.13984 | 0.69232 |  | 273.6441 |  | 0.31006 | -0.24424
0.14004 | 0.72782 |  | 287.8986 |  | 0.29468 | -0.2322
0.14023 | 0.75143 |  | 297.4613 |  | 0.27791 | -0.21854
0.14043 | 0.76243 |  | 302.0285 |  | 0.25756 | -0.20235
0.14062 | 0.76077 |  | 301.5759 |  | 0.23077 | -0.18161
0.14082 | 0.7468 |  | 296.2549 |  | 0.20226 | -0.15878
0.14102 | 0.7211 |  | 286.238 |  | 0.16965 | -0.13294
0.14121 | 0.68448 |  | 271.8866 |  | 0.1333 | -0.10441
0.14141 | 0.6382 |  | 253.6668 |  | 0.09693 | -0.075536
0.1416 | 0.58271 |  | 231.786 |  | 0.057991 | -0.04513
0.1418 | 0.5178 |  | 206.2317 |  | 0.018152 | -0.013823
0.14199 | 0.44463 |  | 177.3567 |  | -0.021527 | 0.017475
0.14219 | 0.36541 |  | 146.0511 |  | -0.062406 | 0.049269
0.14238 | 0.28201 |  | 113.0966 |  | -0.10061 | 0.079334
0.14258 | 0.19561 |  | 78.8742 |  | -0.13696 | 0.10773
0.14277 | 0.10686 |  | 43.6905 |  | -0.17291 | 0.13541
0.14297 | 0.016443 |  | 7.8378 |  | -0.20475 | 0.16053
0.14316 | -0.074056 |  | -28.1373 |  | -0.23423 | 0.18358
0.14336 | -0.16304 |  | -63.5072 |  | -0.26108 | 0.20426
0.14355 | -0.24988 |  | -97.9999 |  | -0.28195 | 0.22071
0.14375 | -0.3338 |  | -131.3772 |  | -0.29967 | 0.23419
0.14395 | -0.41364 |  | -163.094 |  | -0.31349 | 0.24483
0.14414 | -0.48783 |  | -192.5674 |  | -0.32167 | 0.25148
0.14434 | -0.5544 |  | -219.086 |  | -0.32625 | 0.25474
0.14453 | -0.6122 |  | -242.1222 |  | -0.32543 | 0.25404
0.14473 | -0.66079 |  | -261.5429 |  | -0.31938 | 0.24929
0.14492 | -0.69958 |  | -277.1208 |  | -0.3091 | 0.24112
0.14512 | -0.72752 |  | -288.3738 |  | -0.29344 | 0.22887
0.14531 | -0.74369 |  | -294.9984 |  | -0.27464 | 0.2138
0.14551 | -0.74789 |  | -296.9107 |  | -0.25205 | 0.19592
0.1457 | -0.7406 |  | -294.2359 |  | -0.22399 | 0.1739
0.1459 | -0.7223 |  | -287.2251 |  | -0.19351 | 0.14965
0.14609 | -0.6933 |  | -275.9506 |  | -0.15988 | 0.12319
0.14629 | -0.65449 |  | -260.7192 |  | -0.12308 | 0.094274
0.14648 | -0.60695 |  | -242.0119 |  | -0.085861 | 0.064712
0.14668 | -0.5507 |  | -219.8403 |  | -0.04653 | 0.033789
0.14688 | -0.4859 |  | -194.2307 |  | -0.0061594 | 0.0020578
0.14707 | -0.41382 |  | -165.7026 |  | 0.033518 | -0.029212
0.14727 | -0.33624 |  | -134.9767 |  | 0.07305 | -0.06019
0.14746 | -0.25479 |  | -102.682 |  | 0.1107 | -0.089789
0.14766 | -0.17018 |  | -69.1281 |  | 0.14707 | -0.11818
0.14785 | -0.082769 |  | -34.4905 |  | 0.18141 | -0.14503
0.14805 | 0.006482 |  | 0.87647 |  | 0.21199 | -0.16911
0.14824 | 0.096063 |  | 36.3837 |  | 0.24069 | -0.19143
0.14844 | 0.18475 |  | 71.5445 |  | 0.26532 | -0.21077
0.14863 | 0.27183 |  | 106.0906 |  | 0.28458 | -0.2257
0.14883 | 0.35635 |  | 139.6193 |  | 0.30102 | -0.23809
0.14902 | 0.43686 |  | 171.5844 |  | 0.31274 | -0.24724
0.14922 | 0.51127 |  | 201.2178 |  | 0.31956 | -0.25235
0.14941 | 0.57774 |  | 227.7252 |  | 0.32237 | -0.25428
0.14961 | 0.63549 |  | 250.8252 |  | 0.31903 | -0.2516
0.1498 | 0.68389 |  | 270.2791 |  | 0.3114 | -0.24519
0.15 | 0.72177 |  | 285.5106 |  | 0.29923 | -0.23563
0.1502 | 0.74764 |  | 296.001 |  | 0.28198 | -0.22195
0.15039 | 0.76095 |  | 301.5174 |  | 0.2625 | -0.20626
0.15059 | 0.76185 |  | 302.0464 |  | 0.2377 | -0.18695
0.15078 | 0.75046 |  | 297.7343 |  | 0.20787 | -0.16327
0.15098 | 0.72732 |  | 288.7403 |  | 0.17661 | -0.13835
0.15117 | 0.69322 |  | 275.3244 |  | 0.14151 | -0.11092
0.15137 | 0.64892 |  | 257.8682 |  | 0.1044 | -0.081672
0.15156 | 0.59515 |  | 236.6276 |  | 0.066966 | -0.052226
0.15176 | 0.53195 |  | 211.695 |  | 0.02689 | -0.020718
0.15195 | 0.45994 |  | 183.2997 |  | -0.013521 | 0.011176
0.15215 | 0.38143 |  | 152.2805 |  | -0.053509 | 0.042392
0.15234 | 0.29858 |  | 119.5722 |  | -0.093229 | 0.073436
0.15254 | 0.21269 |  | 85.616 |  | -0.12983 | 0.10221
0.15273 | 0.12446 |  | 50.6708 |  | -0.16492 | 0.1295
0.15293 | 0.034384 |  | 14.9964 |  | -0.19882 | 0.15584
0.15313 | -0.056095 |  | -20.9158 |  | -0.22833 | 0.17897
0.15332 | -0.1454 |  | -56.4119 |  | -0.25551 | 0.20007
0.15352 | -0.23272 |  | -91.0986 |  | -0.27886 | 0.21821
0.15371 | -0.31734 |  | -124.7579 |  | -0.29575 | 0.23131
0.15391 | -0.39825 |  | -156.9437 |  | -0.31057 | 0.24252
0.1541 | -0.47374 |  | -186.9493 |  | -0.32086 | 0.25066
0.1543 | -0.5419 |  | -214.1069 |  | -0.3247 | 0.25376
0.15449 | -0.60145 |  | -237.8719 |  | -0.32594 | 0.25433
0.15469 | -0.65181 |  | -257.9846 |  | -0.32105 | 0.25039
0.15488 | -0.69257 |  | -274.3483 |  | -0.3103 | 0.242
0.15508 | -0.72279 |  | -286.5318 |  | -0.29717 | 0.23152
0.15527 | -0.74139 |  | -294.1035 |  | -0.2789 | 0.21713
0.15547 | -0.74808 |  | -296.984 |  | -0.25633 | 0.19943
0.15566 | -0.74301 |  | -295.1965 |  | -0.23008 | 0.17866
0.15586 | -0.72656 |  | -288.8866 |  | -0.199 | 0.15407
0.15605 | -0.69934 |  | -278.3079 |  | -0.16604 | 0.12803
0.15625 | -0.66245 |  | -263.8433 |  | -0.1308 | 0.10033
0.15645 | -0.61703 |  | -245.945 |  | -0.092913 | 0.070512
0.15664 | -0.5629 |  | -224.5975 |  | -0.054372 | 0.039892
0.15684 | -0.49958 |  | -199.5933 |  | -0.014032 | 0.0080855
0.15703 | -0.4285 |  | -171.458 |  | 0.026152 | -0.02347
0.15723 | -0.35184 |  | -141.1048 |  | 0.064922 | -0.053916
0.15742 | -0.27101 |  | -109.0941 |  | 0.1039 | -0.084426
0.15762 | -0.18702 |  | -75.7907 |  | 0.14034 | -0.11322
0.15781 | -0.10021 |  | -41.4275 |  | 0.17444 | -0.13996
0.15801 | -0.011319 |  | -6.2382 |  | 0.20698 | -0.16522
0.1582 | 0.078053 |  | 29.1898 |  | 0.23522 | -0.1873
0.1584 | 0.167 |  | 64.402 |  | 0.26059 | -0.20695
0.15859 | 0.25463 |  | 99.1597 |  | 0.28228 | -0.22379
0.15879 | 0.33982 |  | 133.0085 |  | 0.29832 | -0.23618
0.15898 | 0.42145 |  | 165.4422 |  | 0.31103 | -0.24568
0.15918 | 0.49726 |  | 195.6704 |  | 0.31914 | -0.25194
0.15937 | 0.56533 |  | 222.8432 |  | 0.32201 | -0.25418
0.15957 | 0.62478 |  | 246.6021 |  | 0.32106 | -0.25314
0.15977 | 0.6749 |  | 266.717 |  | 0.31435 | -0.24765
0.15996 | 0.71487 |  | 282.7852 |  | 0.30239 | -0.23805
0.16016 | 0.74327 |  | 294.2652 |  | 0.28674 | -0.22548
0.16035 | 0.75907 |  | 300.7508 |  | 0.26671 | -0.20976
0.16055 | 0.76241 |  | 302.2675 |  | 0.24315 | -0.19129
0.16074 | 0.75373 |  | 298.9756 |  | 0.21536 | -0.1693
0.16094 | 0.73318 |  | 290.9749 |  | 0.18311 | -0.1438
0.16113 | 0.70119 |  | 278.4145 |  | 0.14903 | -0.11674
0.16133 | 0.65882 |  | 261.6953 |  | 0.1128 | -0.088291
0.16152 | 0.60681 |  | 241.1774 |  | 0.074649 | -0.058436
0.16172 | 0.54529 |  | 216.9058 |  | 0.035647 | -0.027538
0.16191 | 0.47485 |  | 189.1242 |  | -0.0055158 | 0.004738
0.16211 | 0.39738 |  | 158.5683 |  | -0.045867 | 0.036466
0.1623 | 0.31514 |  | 126.1098 |  | -0.083928 | 0.066428
0.1625 | 0.22957 |  | 92.3397 |  | -0.1221 | 0.095907
0.1627 | 0.14157 |  | 57.5375 |  | -0.15783 | 0.12387
0.16289 | 0.051722 |  | 21.944 |  | -0.19131 | 0.15008
0.16309 | -0.038902 |  | -13.994 |  | -0.22312 | 0.17481
0.16328 | -0.12853 |  | -49.6295 |  | -0.24986 | 0.19581
0.16348 | -0.21619 |  | -84.4844 |  | -0.27336 | 0.21385
0.16367 | -0.30132 |  | -118.3453 |  | -0.29291 | 0.22901
0.16387 | -0.38279 |  | -150.8046 |  | -0.30692 | 0.23996
0.16406 | -0.45921 |  | -181.2252 |  | -0.31837 | 0.24853
0.16426 | -0.52888 |  | -208.9793 |  | -0.32474 | 0.25361
0.16445 | -0.59016 |  | -233.4381 |  | -0.32547 | 0.25412
0.16465 | -0.64235 |  | -254.2801 |  | -0.32239 | 0.2514
0.16484 | -0.68517 |  | -271.4285 |  | -0.31288 | 0.24408
0.16504 | -0.71759 |  | -284.4751 |  | -0.29917 | 0.23313
0.16523 | -0.73858 |  | -292.9717 |  | -0.28259 | 0.22003
0.16543 | -0.74769 |  | -296.7731 |  | -0.26075 | 0.20306
0.16562 | -0.74494 |  | -295.8905 |  | -0.23548 | 0.18292
0.16582 | -0.7308 |  | -290.4615 |  | -0.20577 | 0.15955
0.16602 | -0.70576 |  | -280.729 |  | -0.17156 | 0.13253
0.16621 | -0.67077 |  | -267.0308 |  | -0.13713 | 0.10499
0.16641 | -0.62699 |  | -249.7811 |  | -0.10075 | 0.076528
0.1666 | -0.57449 |  | -229.1082 |  | -0.061577 | 0.045782
0.1668 | -0.51284 |  | -204.8024 |  | -0.022174 | 0.014501
0.16699 | -0.44305 |  | -177.2116 |  | 0.018661 | -0.017584
0.16719 | -0.36734 |  | -147.2763 |  | 0.058985 | -0.049325
0.16738 | -0.28729 |  | -115.616 |  | 0.09658 | -0.078868
0.16758 | -0.20388 |  | -82.5637 |  | 0.13331 | -0.1076
0.16777 | -0.11755 |  | -48.3862 |  | 0.16816 | -0.13503
0.16797 | -0.028947 |  | -13.3154 |  | 0.20078 | -0.16038
0.16816 | 0.060402 |  | 22.1446 |  | 0.23122 | -0.18395
0.16836 | 0.14938 |  | 57.4299 |  | 0.25696 | -0.20417
0.16855 | 0.23708 |  | 92.2323 |  | 0.27821 | -0.22074
0.16875 | 0.32263 |  | 126.2689 |  | 0.29562 | -0.23403
0.16895 | 0.40506 |  | 159.0392 |  | 0.30905 | -0.24418
0.16914 | 0.48237 |  | 189.8264 |  | 0.31861 | -0.25159
0.16934 | 0.55242 |  | 217.7911 |  | 0.32279 | -0.25485
0.16953 | 0.61391 |  | 242.3309 |  | 0.32183 | -0.25387
0.16973 | 0.66617 |  | 263.2401 |  | 0.31644 | -0.24938
0.16992 | 0.70833 |  | 280.1466 |  | 0.30526 | -0.24053
0.17012 | 0.73907 |  | 292.5012 |  | 0.28988 | -0.22827
0.17031 | 0.75748 |  | 299.9888 |  | 0.27165 | -0.21372
0.17051 | 0.76329 |  | 302.4705 |  | 0.2488 | -0.19575
0.1707 | 0.75682 |  | 300.0493 |  | 0.22157 | -0.17417
0.1709 | 0.73826 |  | 292.8811 |  | 0.19055 | -0.14964
0.17109 | 0.70816 |  | 281.1176 |  | 0.15624 | -0.12247
0.17129 | 0.66767 |  | 265.175 |  | 0.12041 | -0.094171
0.17148 | 0.61753 |  | 245.4484 |  | 0.082886 | -0.064828
0.17168 | 0.55806 |  | 222.0336 |  | 0.043802 | -0.034047
0.17188 | 0.48961 |  | 195.038 |  | 0.0038215 | -0.0026227
0.17207 | 0.41343 |  | 165.0101 |  | -0.037423 | 0.02965
0.17227 | 0.3321 |  | 132.8983 |  | -0.077131 | 0.060834
0.17246 | 0.24725 |  | 99.368 |  | -0.11382 | 0.089585
0.17266 | 0.15959 |  | 64.6941 |  | -0.15005 | 0.11765
0.17285 | 0.069954 |  | 29.1455 |  | -0.18461 | 0.14444
0.17305 | -0.020696 |  | -6.8366 |  | -0.21574 | 0.16902
0.17324 | -0.11074 |  | -42.6217 |  | -0.24425 | 0.19129
0.17344 | -0.19879 |  | -77.6631 |  | -0.26896 | 0.21029
0.17363 | -0.28443 |  | -111.7215 |  | -0.28869 | 0.22565
0.17383 | -0.36688 |  | -144.5152 |  | -0.30393 | 0.23752
0.17402 | -0.44456 |  | -175.4444 |  | -0.31557 | 0.2465
0.17422 | -0.51582 |  | -203.7996 |  | -0.32318 | 0.25231
0.17441 | -0.57893 |  | -228.9377 |  | -0.32496 | 0.25381
0.17461 | -0.63286 |  | -250.4781 |  | -0.32164 | 0.25117
0.1748 | -0.67754 |  | -268.3318 |  | -0.31459 | 0.24523
0.175 | -0.71213 |  | -282.2057 |  | -0.3021 | 0.23544
0.1752 | -0.7354 |  | -291.6273 |  | -0.2847 | 0.22184
0.17539 | -0.74699 |  | -296.3839 |  | -0.26475 | 0.20589
0.17559 | -0.74675 |  | -296.4895 |  | -0.24031 | 0.18666
0.17578 | -0.73499 |  | -292.0591 |  | -0.21062 | 0.16328
0.17598 | -0.71219 |  | -283.2087 |  | -0.17811 | 0.13741
0.17617 | -0.67888 |  | -270.2145 |  | -0.14356 | 0.11006
0.17637 | -0.6365 |  | -253.5794 |  | -0.10718 | 0.081472
0.17656 | -0.58566 |  | -233.553 |  | -0.068798 | 0.051336
0.17676 | -0.5257 |  | -209.9456 |  | -0.029032 | 0.02
0.17695 | -0.45728 |  | -182.9378 |  | 0.010894 | -0.01161
0.17715 | -0.38252 |  | -153.3697 |  | 0.051418 | -0.043285
0.17734 | -0.30324 |  | -121.9922 |  | 0.090542 | -0.07378
0.17754 | -0.22045 |  | -89.1797 |  | 0.12657 | -0.10239
0.17773 | -0.13462 |  | -55.1339 |  | 0.16197 | -0.1301
0.17793 | -0.046355 |  | -20.1634 |  | 0.19583 | -0.15638
0.17813 | 0.042892 |  | 15.242 |  | 0.22573 | -0.17986
0.17832 | 0.1319 |  | 50.583 |  | 0.25251 | -0.20069
0.17852 | 0.21987 |  | 85.4859 |  | 0.27504 | -0.21828
0.17871 | 0.30592 |  | 119.7068 |  | 0.29278 | -0.232
0.17891 | 0.38907 |  | 152.7632 |  | 0.30713 | -0.24296
0.1791 | 0.46741 |  | 183.881 |  | 0.31735 | -0.2508
0.1793 | 0.53885 |  | 212.3615 |  | 0.32293 | -0.25488
0.17949 | 0.60225 |  | 237.6152 |  | 0.32327 | -0.25505
0.17969 | 0.65638 |  | 259.2113 |  | 0.31792 | -0.25064
0.17988 | 0.70037 |  | 276.8875 |  | 0.30808 | -0.24258
0.18008 | 0.73366 |  | 290.2257 |  | 0.29409 | -0.2314
0.18027 | 0.75478 |  | 298.7551 |  | 0.27617 | -0.21706
0.18047 | 0.76302 |  | 302.2768 |  | 0.2542 | -0.19983
0.18066 | 0.75903 |  | 300.8667 |  | 0.22739 | -0.17872
0.18086 | 0.74297 |  | 294.7117 |  | 0.19693 | -0.15447
0.18105 | 0.71506 |  | 283.9062 |  | 0.1639 | -0.12832
0.18125 | 0.67659 |  | 268.7722 |  | 0.12807 | -0.10014
0.18145 | 0.62826 |  | 249.7602 |  | 0.090772 | -0.070839
0.18164 | 0.57047 |  | 227.0263 |  | 0.051898 | -0.040304
0.18184 | 0.50381 |  | 200.6949 |  | 0.011235 | -0.00844
0.18203 | 0.429 |  | 171.2066 |  | -0.028896 | 0.023051
0.18223 | 0.34862 |  | 139.4744 |  | -0.068764 | 0.054136
0.18242 | 0.26471 |  | 106.2471 |  | -0.10726 | 0.08429
0.18262 | 0.17758 |  | 71.7773 |  | -0.14274 | 0.11227
0.18281 | 0.08834 |  | 36.3698 |  | -0.17775 | 0.13936
0.18301 | -0.0021787 |  | 0.39825 |  | -0.21041 | 0.16483
0.1832 | -0.092763 |  | -35.547 |  | -0.23898 | 0.18721
0.1834 | -0.18128 |  | -70.7671 |  | -0.2647 | 0.20724
0.18359 | -0.26737 |  | -104.9995 |  | -0.28505 | 0.22324
0.18379 | -0.35053 |  | -138.0093 |  | -0.30107 | 0.23537
0.18398 | -0.42909 |  | -169.272 |  | -0.31438 | 0.24556
0.18418 | -0.50181 |  | -198.1695 |  | -0.32218 | 0.25179
0.18438 | -0.56688 |  | -224.0248 |  | -0.32529 | 0.25405
0.18457 | -0.6228 |  | -246.3621 |  | -0.32383 | 0.25289
0.18477 | -0.66949 |  | -265.0245 |  | -0.31636 | 0.24688
0.18496 | -0.70616 |  | -279.725 |  | -0.30489 | 0.23761
0.18516 | -0.73134 |  | -289.9534 |  | -0.28923 | 0.22539
0.18535 | -0.74481 |  | -295.4797 |  | -0.26904 | 0.20956
0.18555 | -0.74656 |  | -296.3818 |  | -0.24563 | 0.19105
0.18574 | -0.73681 |  | -292.7899 |  | -0.21758 | 0.16885
0.18594 | -0.7164 |  | -284.9057 |  | -0.18539 | 0.14337
0.18613 | -0.68566 |  | -272.9316 |  | -0.15124 | 0.11638
0.18633 | -0.64543 |  | -257.1818 |  | -0.11469 | 0.087638
0.18652 | -0.59658 |  | -237.9154 |  | -0.076697 | 0.057757
0.18672 | -0.5386 |  | -215.0655 |  | -0.0378 | 0.02706
0.18691 | -0.47189 |  | -188.725 |  | 0.0027502 | -0.0047711
0.18711 | -0.39843 |  | -159.6202 |  | 0.042615 | -0.036092
0.1873 | -0.3201 |  | -128.6151 |  | 0.081466 | -0.066687
0.1875 | -0.23803 |  | -96.0908 |  | 0.12002 | -0.096883
0.1877 | -0.15276 |  | -62.2458 |  | 0.15546 | -0.12475
0.18789 | -0.064821 |  | -27.4014 |  | 0.188 | -0.15032
0.18809 | 0.024517 |  | 8.0241 |  | 0.2191 | -0.17449
0.18828 | 0.1138 |  | 43.479 |  | 0.24688 | -0.19611
0.18848 | 0.20237 |  | 78.556 |  | 0.2703 | -0.2145
0.18867 | 0.28928 |  | 113.0333 |  | 0.28941 | -0.22932
0.18887 | 0.37328 |  | 146.432 |  | 0.30436 | -0.24068
0.18906 | 0.45286 |  | 178.0026 |  | 0.3152 | -0.24909
0.18926 | 0.52568 |  | 206.9977 |  | 0.32134 | -0.25376
0.18945 | 0.59041 |  | 232.8281 |  | 0.32269 | -0.25449
0.18965 | 0.6464 |  | 255.1429 |  | 0.31921 | -0.25149
0.18984 | 0.69244 |  | 273.645 |  | 0.31039 | -0.24437
0.19004 | 0.72779 |  | 287.8666 |  | 0.29669 | -0.23353
0.19023 | 0.75115 |  | 297.3316 |  | 0.27947 | -0.21964
0.19043 | 0.76172 |  | 301.8199 |  | 0.2585 | -0.20301
0.19062 | 0.76007 |  | 301.3527 |  | 0.23271 | -0.18291
0.19082 | 0.74623 |  | 296.0967 |  | 0.20272 | -0.15916
0.19102 | 0.72068 |  | 286.199 |  | 0.17017 | -0.13334
0.19121 | 0.68447 |  | 271.9332 |  | 0.13499 | -0.10559
0.19141 | 0.63815 |  | 253.701 |  | 0.097369 | -0.076041
0.1916 | 0.58247 |  | 231.7307 |  | 0.059354 | -0.046139
0.1918 | 0.51766 |  | 206.1032 |  | 0.020025 | -0.015282
0.19199 | 0.44439 |  | 177.1886 |  | -0.021312 | 0.016945
0.19219 | 0.36518 |  | 145.8612 |  | -0.061331 | 0.048458
0.19238 | 0.28183 |  | 112.889 |  | -0.099442 | 0.078419
0.19258 | 0.19526 |  | 78.6681 |  | -0.13665 | 0.10735
0.19277 | 0.10652 |  | 43.5095 |  | -0.1717 | 0.13461
0.19297 | 0.016064 |  | 7.6556 |  | -0.20384 | 0.15971
0.19316 | -0.07469 |  | -28.3271 |  | -0.23297 | 0.1827
0.19336 | -0.16373 |  | -63.7048 |  | -0.25941 | 0.20324
0.19355 | -0.25052 |  | -98.168 |  | -0.28187 | 0.22048
0.19375 | -0.33441 |  | -131.4766 |  | -0.29851 | 0.23345
0.19395 | -0.41402 |  | -163.1617 |  | -0.31165 | 0.24345
0.19414 | -0.48803 |  | -192.6059 |  | -0.32132 | 0.25076
0.19434 | -0.55458 |  | -219.1163 |  | -0.32463 | 0.25355
0.19453 | -0.61221 |  | -242.1684 |  | -0.3236 | 0.25261
0.19473 | -0.66067 |  | -261.5693 |  | -0.31847 | 0.24829
0.19492 | -0.69947 |  | -277.1407 |  | -0.30753 | 0.23971
0.19512 | -0.72728 |  | -288.4074 |  | -0.29261 | 0.22788
0.19531 | -0.74335 |  | -294.9661 |  | -0.27359 | 0.21292
0.19551 | -0.74749 |  | -296.8105 |  | -0.25012 | 0.19447
0.1957 | -0.74005 |  | -294.0896 |  | -0.2229 | 0.17284
0.1959 | -0.72178 |  | -287.0206 |  | -0.19159 | 0.14816
0.19609 | -0.69301 |  | -275.7975 |  | -0.15804 | 0.1215
0.19629 | -0.65444 |  | -260.6561 |  | -0.12278 | 0.093654
0.19648 | -0.60693 |  | -241.9246 |  | -0.084212 | 0.063715
0.19668 | -0.55049 |  | -219.6802 |  | -0.044479 | 0.032242
0.19687 | -0.48548 |  | -194.0062 |  | -0.0051757 | 0.00098879
0.19707 | -0.41329 |  | -165.4384 |  | 0.035287 | -0.030592
0.19727 | -0.3357 |  | -134.7419 |  | 0.074878 | -0.061735
0.19746 | -0.2543 |  | -102.5011 |  | 0.11169 | -0.090767
0.19766 | -0.16975 |  | -68.9797 |  | 0.14798 | -0.11914
0.19785 | -0.082382 |  | -34.3709 |  | 0.18278 | -0.14634
0.19805 | 0.0067747 |  | 0.93785 |  | 0.21402 | -0.17071
0.19824 | 0.096246 |  | 36.3974 |  | 0.24217 | -0.19278
0.19844 | 0.18492 |  | 71.528 |  | 0.26649 | -0.21172
0.19863 | 0.27201 |  | 106.0736 |  | 0.28629 | -0.22697
0.19883 | 0.3566 |  | 139.697 |  | 0.30174 | -0.23892
0.19902 | 0.43719 |  | 171.7291 |  | 0.31353 | -0.24786
0.19922 | 0.51153 |  | 201.3569 |  | 0.3216 | -0.25389
0.19941 | 0.5779 |  | 227.8787 |  | 0.32346 | -0.25534
0.19961 | 0.6355 |  | 250.8836 |  | 0.32011 | -0.25249
0.1998 | 0.6834 |  | 270.1085 |  | 0.31298 | -0.24659
0.2 | 0.72082 |  | 285.1647 |  | 0.30026 | -0.23651
0.2002 | 0.74678 |  | 295.64 |  | 0.28354 | -0.22312
0.20039 | 0.76033 |  | 301.2836 |  | 0.26343 | -0.20721
0.20059 | 0.76168 |  | 302.0134 |  | 0.23839 | -0.18746
0.20078 | 0.75085 |  | 297.8697 |  | 0.20939 | -0.16448
0.20098 | 0.72766 |  | 288.8852 |  | 0.17697 | -0.13899
0.20117 | 0.69314 |  | 275.2781 |  | 0.14207 | -0.11137
0.20137 | 0.64853 |  | 257.6506 |  | 0.10552 | -0.08258
0.20156 | 0.59446 |  | 236.3293 |  | 0.067038 | -0.052502
0.20176 | 0.53137 |  | 211.3913 |  | 0.027206 | -0.021214
0.20195 | 0.45969 |  | 183.1135 |  | -0.013094 | 0.010516
0.20215 | 0.38127 |  | 152.1827 |  | -0.053278 | 0.042004
0.20234 | 0.29852 |  | 119.5027 |  | -0.09245 | 0.072555
0.20254 | 0.21235 |  | 85.5082 |  | -0.1292 | 0.10146
0.20273 | 0.12372 |  | 50.4704 |  | -0.16425 | 0.12879
0.20293 | 0.033442 |  | 14.7027 |  | -0.19806 | 0.15506
0.20312 | -0.057458 |  | -21.3369 |  | -0.22824 | 0.17886
0.20332 | -0.14687 |  | -56.8784 |  | -0.25464 | 0.19941
0.20352 | -0.23393 |  | -91.5264 |  | -0.27779 | 0.21732
0.20371 | -0.31833 |  | -125.1001 |  | -0.29598 | 0.23138
0.20391 | -0.39877 |  | -157.144 |  | -0.30941 | 0.24172
0.2041 | -0.47384 |  | -187.0727 |  | -0.31944 | 0.24947
0.2043 | -0.5419 |  | -214.1879 |  | -0.32501 | 0.25369
0.20449 | -0.60129 |  | -237.9182 |  | -0.32498 | 0.25368
0.20469 | -0.65159 |  | -258.0332 |  | -0.32005 | 0.24974
0.20488 | -0.69254 |  | -274.3993 |  | -0.31044 | 0.24192
0.20508 | -0.72277 |  | -286.5689 |  | -0.29599 | 0.23056
0.20527 | -0.74135 |  | -294.104 |  | -0.27737 | 0.216
0.20547 | -0.74813 |  | -296.9351 |  | -0.25522 | 0.19833
0.20566 | -0.74299 |  | -295.1127 |  | -0.22901 | 0.17762
0.20586 | -0.72663 |  | -288.8222 |  | -0.19862 | 0.15378
0.20605 | -0.69961 |  | -278.2974 |  | -0.16529 | 0.12734
0.20625 | -0.66262 |  | -263.8334 |  | -0.12956 | 0.099102
0.20645 | -0.61699 |  | -245.8687 |  | -0.091974 | 0.069524
0.20664 | -0.56258 |  | -224.4395 |  | -0.053049 | 0.038939
0.20684 | -0.4992 |  | -199.4633 |  | -0.013064 | 0.0076152
0.20703 | -0.42823 |  | -171.387 |  | 0.026819 | -0.023862
0.20723 | -0.35151 |  | -141.0354 |  | 0.066404 | -0.054992
0.20742 | -0.27075 |  | -109.0709 |  | 0.10505 | -0.085206
0.20762 | -0.18671 |  | -75.7511 |  | 0.14144 | -0.11383
0.20781 | -0.099749 |  | -41.3129 |  | 0.17582 | -0.14078
0.20801 | -0.010797 |  | -6.0743 |  | 0.20757 | -0.16569
0.2082 | 0.078724 |  | 29.4561 |  | 0.23642 | -0.18815
0.2084 | 0.16759 |  | 64.6878 |  | 0.2619 | -0.20786
0.20859 | 0.25507 |  | 99.3888 |  | 0.28233 | -0.22395
0.20879 | 0.3401 |  | 133.1986 |  | 0.29932 | -0.23681
0.20898 | 0.42145 |  | 165.5215 |  | 0.31252 | -0.24677
0.20918 | 0.4972 |  | 195.6932 |  | 0.31945 | -0.25233
0.20938 | 0.5653 |  | 222.9048 |  | 0.32244 | -0.25429
0.20957 | 0.62494 |  | 246.709 |  | 0.32155 | -0.2533
0.20977 | 0.67528 |  | 266.8636 |  | 0.31446 | -0.2476
0.20996 | 0.71516 |  | 282.9031 |  | 0.30305 | -0.23834
0.21016 | 0.74357 |  | 294.3208 |  | 0.28763 | -0.22614
0.21035 | 0.75947 |  | 300.8437 |  | 0.26756 | -0.21017
0.21055 | 0.76288 |  | 302.3848 |  | 0.24361 | -0.19126
0.21074 | 0.75407 |  | 299.0109 |  | 0.21504 | -0.16889
0.21094 | 0.73304 |  | 290.8712 |  | 0.1834 | -0.14367
0.21113 | 0.70072 |  | 278.1964 |  | 0.1498 | -0.11706
0.21133 | 0.65818 |  | 261.4324 |  | 0.11292 | -0.088365
0.21152 | 0.60611 |  | 240.9579 |  | 0.074819 | -0.058326
0.21172 | 0.54485 |  | 216.809 |  | 0.035827 | -0.027464
0.21191 | 0.47467 |  | 189.1513 |  | -0.0055339 | 0.004838
0.21211 | 0.39736 |  | 158.6831 |  | -0.046088 | 0.036604
0.2123 | 0.31534 |  | 126.2788 |  | -0.084134 | 0.06652
0.2125 | 0.22979 |  | 92.489 |  | -0.12152 | 0.095729
0.2127 | 0.14169 |  | 57.6197 |  | -0.15759 | 0.12389
0.21289 | 0.051778 |  | 21.936 |  | -0.19154 | 0.15042
0.21309 | -0.038937 |  | -14.0864 |  | -0.22281 | 0.17485
0.21328 | -0.12851 |  | -49.7289 |  | -0.25017 | 0.19611
0.21348 | -0.21594 |  | -84.5258 |  | -0.27367 | 0.21431
0.21367 | -0.30088 |  | -118.2969 |  | -0.29189 | 0.22859
0.21387 | -0.38232 |  | -150.7099 |  | -0.30615 | 0.2395
0.21406 | -0.45891 |  | -181.172 |  | -0.31874 | 0.24885
0.21426 | -0.52885 |  | -208.9798 |  | -0.32534 | 0.25418
0.21445 | -0.59043 |  | -233.5174 |  | -0.32527 | 0.25432
0.21465 | -0.64283 |  | -254.4128 |  | -0.32156 | 0.25094
0.21484 | -0.68568 |  | -271.5285 |  | -0.31231 | 0.24361
0.21504 | -0.718 |  | -284.5242 |  | -0.29865 | 0.23298
0.21523 | -0.7388 |  | -292.9485 |  | -0.28236 | 0.22013
0.21543 | -0.74776 |  | -296.7023 |  | -0.26104 | 0.20341
0.21563 | -0.74497 |  | -295.8485 |  | -0.23491 | 0.18254
0.21582 | -0.73089 |  | -290.4896 |  | -0.20472 | 0.15879
0.21602 | -0.70594 |  | -280.8336 |  | -0.17158 | 0.13267
0.21621 | -0.67102 |  | -267.2133 |  | -0.13723 | 0.10516
0.21641 | -0.62733 |  | -250.0474 |  | -0.10046 | 0.076353
0.2166 | -0.57477 |  | -229.3568 |  | -0.061361 | 0.045677
0.2168 | -0.5129 |  | -204.9606 |  | -0.021803 | 0.014393
0.21699 | -0.44297 |  | -177.2825 |  | 0.01843 | -0.017235
0.21719 | -0.36709 |  | -147.2298 |  | 0.058954 | -0.049126
0.21738 | -0.28696 |  | -115.4758 |  | 0.097487 | -0.079387
0.21758 | -0.20345 |  | -82.3397 |  | 0.13354 | -0.10772
0.21777 | -0.11691 |  | -48.0311 |  | 0.16815 | -0.13478
0.21797 | -0.028062 |  | -12.8257 |  | 0.20075 | -0.16018
0.21816 | 0.061486 |  | 22.6995 |  | 0.23056 | -0.18346
0.21836 | 0.15061 |  | 58.0048 |  | 0.25719 | -0.20421
0.21855 | 0.2385 |  | 92.8434 |  | 0.27901 | -0.22129
0.21875 | 0.32404 |  | 126.8136 |  | 0.29553 | -0.234
0.21895 | 0.40617 |  | 159.415 |  | 0.30822 | -0.24358
0.21914 | 0.48301 |  | 190.0312 |  | 0.31758 | -0.25067
0.21934 | 0.55275 |  | 217.8514 |  | 0.32222 | -0.25416
0.21953 | 0.61414 |  | 242.3191 |  | 0.32156 | -0.25359
0.21973 | 0.66602 |  | 263.1156 |  | 0.31594 | -0.24881
0.21992 | 0.70793 |  | 279.9358 |  | 0.30482 | -0.23979
0.22012 | 0.73879 |  | 292.3331 |  | 0.2895 | -0.22768
0.22031 | 0.7571 |  | 299.8282 |  | 0.27087 | -0.213
0.22051 | 0.76291 |  | 302.3264 |  | 0.24814 | -0.19518
0.2207 | 0.75652 |  | 299.9519 |  | 0.22116 | -0.1738
0.2209 | 0.73795 |  | 292.8023 |  | 0.18937 | -0.14874
0.22109 | 0.70796 |  | 281.0644 |  | 0.15537 | -0.1218
0.22129 | 0.66741 |  | 265.1265 |  | 0.12023 | -0.093967
0.22148 | 0.6172 |  | 245.3679 |  | 0.081826 | -0.064066
0.22168 | 0.55773 |  | 221.9126 |  | 0.042698 | -0.03315
0.22187 | 0.48904 |  | 194.8542 |  | 0.0029875 | -0.0018447
0.22207 | 0.41277 |  | 164.7635 |  | -0.038097 | 0.030137
0.22227 | 0.33132 |  | 132.5824 |  | -0.077107 | 0.060824
0.22246 | 0.24631 |  | 99.0077 |  | -0.11493 | 0.090368
0.22266 | 0.15887 |  | 64.3698 |  | -0.15152 | 0.11899
0.22285 | 0.069492 |  | 28.9151 |  | -0.18483 | 0.14507
0.22305 | -0.020994 |  | -6.9766 |  | -0.21693 | 0.16976
0.22324 | -0.11076 |  | -42.6955 |  | -0.24552 | 0.19211
0.22344 | -0.19881 |  | -77.7146 |  | -0.26891 | 0.21047
0.22363 | -0.28455 |  | -111.7724 |  | -0.28982 | 0.22653
0.22383 | -0.3669 |  | -144.5524 |  | -0.30543 | 0.2387
0.22402 | -0.44471 |  | -175.4653 |  | -0.31584 | 0.24672
0.22422 | -0.51606 |  | -203.818 |  | -0.32396 | 0.25271
0.22441 | -0.57912 |  | -228.9611 |  | -0.32606 | 0.25449
0.22461 | -0.63319 |  | -250.496 |  | -0.32241 | 0.25174
0.2248 | -0.67783 |  | -268.3504 |  | -0.31537 | 0.24589
0.225 | -0.71229 |  | -282.2429 |  | -0.30278 | 0.23594
0.2252 | -0.73564 |  | -291.6872 |  | -0.28576 | 0.22252
0.22539 | -0.74714 |  | -296.478 |  | -0.26542 | 0.20635
0.22559 | -0.74685 |  | -296.619 |  | -0.24029 | 0.18655
0.22578 | -0.73505 |  | -292.146 |  | -0.21144 | 0.16376
0.22598 | -0.71191 |  | -283.2107 |  | -0.17932 | 0.13842
0.22617 | -0.67844 |  | -270.1398 |  | -0.14426 | 0.11081
0.22637 | -0.63599 |  | -253.4242 |  | -0.10828 | 0.082291
0.22656 | -0.58509 |  | -233.3709 |  | -0.069824 | 0.052018
0.22676 | -0.52532 |  | -209.7745 |  | -0.029076 | 0.020073
0.22695 | -0.457 |  | -182.7428 |  | 0.010271 | -0.011162
0.22715 | -0.38219 |  | -153.1407 |  | 0.049716 | -0.042188
0.22734 | -0.30284 |  | -121.7266 |  | 0.089456 | -0.07311
0.22754 | -0.22003 |  | -88.8887 |  | 0.12622 | -0.10214
0.22773 | -0.13417 |  | -54.8886 |  | 0.16121 | -0.12965
0.22793 | -0.045831 |  | -19.9317 |  | 0.1946 | -0.15561
0.22812 | 0.043525 |  | 15.5056 |  | 0.22438 | -0.1789
0.22832 | 0.13276 |  | 50.8517 |  | 0.25135 | -0.19989
0.22852 | 0.22078 |  | 85.7609 |  | 0.27412 | -0.2177
0.22871 | 0.3068 |  | 119.9517 |  | 0.29179 | -0.23137
0.22891 | 0.38997 |  | 152.9871 |  | 0.30646 | -0.24226
0.2291 | 0.4682 |  | 184.1498 |  | 0.3161 | -0.24967
0.2293 | 0.53958 |  | 212.6198 |  | 0.32053 | -0.25306
0.22949 | 0.60266 |  | 237.7796 |  | 0.32199 | -0.25376
0.22969 | 0.65643 |  | 259.3181 |  | 0.31746 | -0.25011
0.22988 | 0.70051 |  | 276.9874 |  | 0.30665 | -0.24159
0.23008 | 0.73371 |  | 290.3173 |  | 0.29275 | -0.23026
0.23027 | 0.75457 |  | 298.7951 |  | 0.27477 | -0.21599
0.23047 | 0.76278 |  | 302.2447 |  | 0.25218 | -0.19832
0.23066 | 0.75883 |  | 300.8501 |  | 0.22617 | -0.17773
0.23086 | 0.74277 |  | 294.6468 |  | 0.19576 | -0.15376
0.23105 | 0.71479 |  | 283.7329 |  | 0.1616 | -0.1267
0.23125 | 0.67615 |  | 268.5465 |  | 0.12628 | -0.098678
0.23145 | 0.62771 |  | 249.4626 |  | 0.08913 | -0.069733
0.23164 | 0.56985 |  | 226.6985 |  | 0.049948 | -0.038983
0.23184 | 0.50303 |  | 200.351 |  | 0.010182 | -0.0075222
0.23203 | 0.42825 |  | 170.8529 |  | -0.030782 | 0.024515
0.23223 | 0.34779 |  | 139.1171 |  | -0.070883 | 0.05604
0.23242 | 0.26374 |  | 105.8802 |  | -0.10799 | 0.08518
0.23262 | 0.1769 |  | 71.5149 |  | -0.14434 | 0.11332
0.23281 | 0.087874 |  | 36.2229 |  | -0.17936 | 0.14068
0.23301 | -0.0025477 |  | 0.3058 |  | -0.21117 | 0.16576
0.2332 | -0.092918 |  | -35.6105 |  | -0.24064 | 0.18863
0.2334 | -0.18163 |  | -70.8912 |  | -0.26595 | 0.20821
0.23359 | -0.26797 |  | -105.2223 |  | -0.28567 | 0.22355
0.23379 | -0.35124 |  | -138.3102 |  | -0.30214 | 0.2362
0.23398 | -0.43003 |  | -169.6322 |  | -0.31517 | 0.24638
0.23418 | -0.50268 |  | -198.5056 |  | -0.3235 | 0.25281
0.23438 | -0.56737 |  | -224.2442 |  | -0.32667 | 0.25508
0.23457 | -0.62316 |  | -246.4988 |  | -0.32422 | 0.25314
0.23477 | -0.66973 |  | -265.1113 |  | -0.31734 | 0.24756
0.23496 | -0.70632 |  | -279.803 |  | -0.30585 | 0.2385
0.23516 | -0.73188 |  | -290.1721 |  | -0.28965 | 0.22576
0.23535 | -0.74559 |  | -295.8327 |  | -0.27034 | 0.21044
0.23555 | -0.74734 |  | -296.7666 |  | -0.24679 | 0.19194
0.23574 | -0.73751 |  | -293.1307 |  | -0.2179 | 0.1692
0.23594 | -0.71663 |  | -285.0707 |  | -0.18618 | 0.14408
0.23613 | -0.68549 |  | -272.9103 |  | -0.152 | 0.11702
0.23633 | -0.64506 |  | -257.0309 |  | -0.11489 | 0.087877
0.23652 | -0.59608 |  | -237.6979 |  | -0.077217 | 0.058198
0.23672 | -0.53816 |  | -214.8343 |  | -0.038419 | 0.02761
0.23691 | -0.47141 |  | -188.458 |  | 0.002078 | -0.0042204
0.23711 | -0.39786 |  | -159.3178 |  | 0.042097 | -0.035839
0.2373 | -0.31939 |  | -128.2552 |  | 0.081521 | -0.066804
0.2375 | -0.23716 |  | -95.6875 |  | 0.11927 | -0.096487
0.2377 | -0.15185 |  | -61.8769 |  | 0.15437 | -0.12399
0.23789 | -0.063884 |  | -27.0785 |  | 0.1879 | -0.15003
0.23809 | 0.02541 |  | 8.2914 |  | 0.21852 | -0.17415
0.23828 | 0.11472 |  | 43.708 |  | 0.24611 | -0.19566
0.23848 | 0.20325 |  | 78.8123 |  | 0.27046 | -0.21462
0.23867 | 0.29017 |  | 113.3247 |  | 0.28893 | -0.22909
0.23887 | 0.37423 |  | 146.7314 |  | 0.30348 | -0.23991
0.23906 | 0.45366 |  | 178.3305 |  | 0.31482 | -0.24852
0.23926 | 0.52642 |  | 207.3398 |  | 0.32038 | -0.25285
0.23945 | 0.59089 |  | 233.0974 |  | 0.32186 | -0.2536
0.23965 | 0.64657 |  | 255.348 |  | 0.3188 | -0.25101
0.23984 | 0.69274 |  | 273.839 |  | 0.30959 | -0.24359
0.24004 | 0.7281 |  | 288.051 |  | 0.29622 | -0.23285
0.24023 | 0.7514 |  | 297.4503 |  | 0.27893 | -0.21922
0.24043 | 0.76194 |  | 301.8436 |  | 0.25731 | -0.20215
0.24063 | 0.76032 |  | 301.4116 |  | 0.23161 | -0.1819
0.24082 | 0.74672 |  | 296.1907 |  | 0.20203 | -0.15849
0.24102 | 0.72108 |  | 286.2462 |  | 0.16948 | -0.13277
0.24121 | 0.68461 |  | 271.9155 |  | 0.1343 | -0.10517
0.24141 | 0.63815 |  | 253.6068 |  | 0.096605 | -0.075509
0.2416 | 0.58215 |  | 231.5905 |  | 0.05783 | -0.044892
0.2418 | 0.51709 |  | 205.9104 |  | 0.018493 | -0.013928
0.24199 | 0.44373 |  | 176.9555 |  | -0.022259 | 0.017908
0.24219 | 0.36431 |  | 145.5981 |  | -0.062169 | 0.049219
0.24238 | 0.28098 |  | 112.6296 |  | -0.1 | 0.079089
0.24258 | 0.19468 |  | 78.484 |  | -0.13752 | 0.1083
0.24277 | 0.10598 |  | 43.354 |  | -0.17311 | 0.13593
0.24297 | 0.015644 |  | 7.5055 |  | -0.20524 | 0.1611
0.24316 | -0.074996 |  | -28.4792 |  | -0.23453 | 0.1839
0.24336 | -0.16419 |  | -63.9144 |  | -0.26034 | 0.204
0.24355 | -0.25103 |  | -98.4407 |  | -0.28205 | 0.22079
0.24375 | -0.33505 |  | -131.8114 |  | -0.29977 | 0.2343
0.24395 | -0.4149 |  | -163.5319 |  | -0.31355 | 0.24496
0.24414 | -0.48879 |  | -192.9347 |  | -0.32239 | 0.25188
0.24434 | -0.55511 |  | -219.3391 |  | -0.326 | 0.25463
0.24453 | -0.61262 |  | -242.298 |  | -0.32511 | 0.25388
0.24473 | -0.66086 |  | -261.6265 |  | -0.31923 | 0.24911
0.24492 | -0.69951 |  | -277.1214 |  | -0.30867 | 0.24061
0.24512 | -0.7273 |  | -288.3615 |  | -0.29424 | 0.22925
0.24531 | -0.74329 |  | -294.935 |  | -0.27506 | 0.21425
0.24551 | -0.74756 |  | -296.8316 |  | -0.25155 | 0.19566
0.2457 | -0.74021 |  | -294.1527 |  | -0.22423 | 0.17397
0.2459 | -0.72171 |  | -287.0237 |  | -0.19274 | 0.14915
0.24609 | -0.6927 |  | -275.6783 |  | -0.1591 | 0.12255
0.24629 | -0.654 |  | -260.4854 |  | -0.12368 | 0.094593
0.24648 | -0.60668 |  | -241.8289 |  | -0.085829 | 0.064779
0.24668 | -0.55057 |  | -219.6877 |  | -0.046717 | 0.033931
0.24688 | -0.48557 |  | -194.04 |  | -0.0061735 | 0.0021547
0.24707 | -0.41322 |  | -165.423 |  | 0.034142 | -0.029653
0.24727 | -0.3355 |  | -134.6661 |  | 0.072817 | -0.060198
0.24746 | -0.25401 |  | -102.4154 |  | 0.11089 | -0.089847
0.24766 | -0.16945 |  | -68.9107 |  | 0.14687 | -0.1181
0.24785 | -0.082003 |  | -34.2763 |  | 0.18056 | -0.14454
0.24805 | 0.0072442 |  | 1.0913 |  | 0.2123 | -0.16923
0.24824 | 0.096756 |  | 36.6147 |  | 0.24046 | -0.19135
0.24844 | 0.18543 |  | 71.7997 |  | 0.26491 | -0.21036
0.24863 | 0.27246 |  | 106.3313 |  | 0.28491 | -0.2258
0.24883 | 0.35687 |  | 139.8869 |  | 0.30008 | -0.23759
0.24902 | 0.43735 |  | 171.8939 |  | 0.31209 | -0.24658
0.24922 | 0.51197 |  | 201.5602 |  | 0.31956 | -0.25225
0.24941 | 0.5786 |  | 228.1536 |  | 0.32098 | -0.25347
0.24961 | 0.63643 |  | 251.248 |  | 0.31878 | -0.25128
0.2498 | 0.68478 |  | 270.5573 |  | 0.31151 | -0.2454
0.25 | 0.72223 |  | 285.639 |  | 0.2979 | -0.23482
0.2502 | 0.74783 |  | 295.974 |  | 0.28175 | -0.22159
0.25039 | 0.76097 |  | 301.3863 |  | 0.26153 | -0.20558
0.25059 | 0.76157 |  | 301.9018 |  | 0.2363 | -0.18581
0.25078 | 0.75022 |  | 297.5871 |  | 0.2081 | -0.1634
0.25098 | 0.72689 |  | 288.5578 |  | 0.17535 | -0.13779
0.25117 | 0.69219 |  | 275.0213 |  | 0.1402 | -0.10988
0.25137 | 0.64764 |  | 257.4268 |  | 0.1039 | -0.081143
0.25156 | 0.59352 |  | 236.0819 |  | 0.064991 | -0.050809
0.25176 | 0.53008 |  | 211.0717 |  | 0.025927 | -0.019895
0.25195 | 0.45848 |  | 182.7347 |  | -0.013784 | 0.011333
0.25215 | 0.38036 |  | 151.8693 |  | -0.054921 | 0.043331
0.25234 | 0.29797 |  | 119.3106 |  | -0.094056 | 0.07408
0.25254 | 0.21253 |  | 85.4659 |  | -0.13095 | 0.10304
0.25273 | 0.1243 |  | 50.5594 |  | -0.16646 | 0.13068
0.25293 | 0.034162 |  | 14.8347 |  | -0.1993 | 0.15628
0.25312 | -0.056561 |  | -21.1903 |  | -0.22944 | 0.17975
0.25332 | -0.14631 |  | -56.7828 |  | -0.25607 | 0.20052
0.25352 | -0.23384 |  | -91.5573 |  | -0.27854 | 0.21808
0.25371 | -0.31849 |  | -125.2102 |  | -0.2975 | 0.23259
0.25391 | -0.39926 |  | -157.2763 |  | -0.31143 | 0.24328
0.2541 | -0.47437 |  | -187.1781 |  | -0.3206 | 0.25042
0.2543 | -0.54223 |  | -214.2208 |  | -0.32619 | 0.25453
0.25449 | -0.60166 |  | -237.9038 |  | -0.32615 | 0.25459
0.25469 | -0.6518 |  | -258.0007 |  | -0.32099 | 0.25063
0.25488 | -0.69249 |  | -274.3368 |  | -0.31197 | 0.24315
0.25508 | -0.72281 |  | -286.5348 |  | -0.29756 | 0.23178
0.25527 | -0.74137 |  | -294.1508 |  | -0.27891 | 0.21724
0.25547 | -0.74814 |  | -297.042 |  | -0.25671 | 0.19974
0.25566 | -0.7432 |  | -295.2801 |  | -0.22981 | 0.17851
0.25586 | -0.72676 |  | -288.9979 |  | -0.19965 | 0.15453
0.25605 | -0.69959 |  | -278.3893 |  | -0.16635 | 0.12829
0.25625 | -0.6626 |  | -263.8706 |  | -0.13038 | 0.10003
0.25645 | -0.61693 |  | -245.9093 |  | -0.093454 | 0.070748
0.25664 | -0.56265 |  | -224.478 |  | -0.05413 | 0.039748
0.25684 | -0.49927 |  | -199.4769 |  | -0.013592 | 0.0079497
0.25703 | -0.42801 |  | -171.3093 |  | 0.026018 | -0.023278
0.25723 | -0.35116 |  | -140.8709 |  | 0.065652 | -0.054406
0.25742 | -0.27036 |  | -108.883 |  | 0.10401 | -0.084527
0.25762 | -0.18625 |  | -75.5437 |  | 0.14035 | -0.11308
0.25781 | -0.099248 |  | -41.0467 |  | 0.17489 | -0.13999
0.25801 | -0.010241 |  | -5.7821 |  | 0.20675 | -0.16485
0.2582 | 0.079433 |  | 29.766 |  | 0.23588 | -0.18768
0.2584 | 0.16849 |  | 65.099 |  | 0.26096 | -0.20733
0.25859 | 0.25605 |  | 99.8099 |  | 0.28142 | -0.22312
0.25879 | 0.34116 |  | 133.5882 |  | 0.29847 | -0.23604
0.25898 | 0.42247 |  | 165.9176 |  | 0.31118 | -0.24595
0.25918 | 0.49809 |  | 195.9491 |  | 0.31884 | -0.25192
0.25938 | 0.56613 |  | 223.0648 |  | 0.32227 | -0.25414
0.25957 | 0.62564 |  | 246.8717 |  | 0.3204 | -0.25245
0.25977 | 0.67575 |  | 266.9129 |  | 0.3133 | -0.2468
0.25996 | 0.71527 |  | 282.8678 |  | 0.30237 | -0.23794
0.26016 | 0.74349 |  | 294.3021 |  | 0.2868 | -0.2256
0.26035 | 0.75933 |  | 300.7748 |  | 0.26676 | -0.20976
0.26055 | 0.76233 |  | 302.2553 |  | 0.24259 | -0.19074
0.26074 | 0.75323 |  | 298.8411 |  | 0.2141 | -0.16822
0.26094 | 0.73216 |  | 290.6618 |  | 0.18262 | -0.14311
0.26113 | 0.69976 |  | 277.9989 |  | 0.1484 | -0.11618
0.26133 | 0.65753 |  | 261.2759 |  | 0.11192 | -0.087584
0.26152 | 0.60584 |  | 240.8507 |  | 0.074514 | -0.058094
0.26172 | 0.54472 |  | 216.7404 |  | 0.03511 | -0.027143
0.26191 | 0.4747 |  | 189.0326 |  | -0.0061817 | 0.0053039
0.26211 | 0.39721 |  | 158.4378 |  | -0.046635 | 0.037095
0.2623 | 0.31486 |  | 125.9322 |  | -0.085333 | 0.06734
0.2625 | 0.22925 |  | 92.0703 |  | -0.12249 | 0.096415
0.2627 | 0.1409 |  | 57.1573 |  | -0.15817 | 0.12421
0.26289 | 0.050857 |  | 21.5381 |  | -0.1922 | 0.15063
0.26309 | -0.039691 |  | -14.379 |  | -0.22344 | 0.17506
0.26328 | -0.12942 |  | -49.9598 |  | -0.25135 | 0.19678
0.26348 | -0.21692 |  | -84.7252 |  | -0.27454 | 0.21493
0.26367 | -0.30181 |  | -118.5163 |  | -0.2924 | 0.22889
0.26387 | -0.38346 |  | -150.9721 |  | -0.30765 | 0.2403
0.26406 | -0.45989 |  | -181.4269 |  | -0.31919 | 0.24928
0.26426 | -0.52941 |  | -209.178 |  | -0.32494 | 0.25394
0.26445 | -0.59071 |  | -233.6158 |  | -0.32622 | 0.25473
0.26465 | -0.64265 |  | -254.4212 |  | -0.32215 | 0.25148
0.26484 | -0.68521 |  | -271.4891 |  | -0.31268 | 0.24394
0.26504 | -0.71758 |  | -284.4727 |  | -0.29969 | 0.23368
0.26523 | -0.73842 |  | -292.9506 |  | -0.28287 | 0.22036
0.26543 | -0.74764 |  | -296.7822 |  | -0.26125 | 0.20319
0.26562 | -0.74516 |  | -295.9595 |  | -0.23492 | 0.18251
0.26582 | -0.73104 |  | -290.5894 |  | -0.20516 | 0.15892
0.26602 | -0.70597 |  | -280.8375 |  | -0.17267 | 0.1332
0.26621 | -0.67075 |  | -267.0319 |  | -0.13738 | 0.10543
0.26641 | -0.62655 |  | -249.6688 |  | -0.10035 | 0.076089
0.2666 | -0.57384 |  | -228.8754 |  | -0.061869 | 0.045657
0.2668 | -0.51215 |  | -204.5441 |  | -0.021783 | 0.014221
0.26699 | -0.44227 |  | -176.9594 |  | 0.01846 | -0.017354
0.26719 | -0.36639 |  | -146.911 |  | 0.058058 | -0.048489
0.26738 | -0.28627 |  | -115.19 |  | 0.096852 | -0.078969
0.26758 | -0.20289 |  | -82.16 |  | 0.13357 | -0.10782
0.26777 | -0.11666 |  | -47.9619 |  | 0.16832 | -0.13487
0.26797 | -0.028105 |  | -12.873 |  | 0.20081 | -0.16021
0.26816 | 0.061489 |  | 22.6295 |  | 0.22996 | -0.18311
0.26836 | 0.15074 |  | 58.0349 |  | 0.25668 | -0.20384
0.26855 | 0.2387 |  | 92.9055 |  | 0.27866 | -0.22107
0.26875 | 0.32444 |  | 126.9206 |  | 0.29494 | -0.23371
0.26895 | 0.40668 |  | 159.6342 |  | 0.30876 | -0.2441
0.26914 | 0.48379 |  | 190.2746 |  | 0.31801 | -0.25127
0.26934 | 0.55366 |  | 218.1118 |  | 0.32134 | -0.25375
0.26953 | 0.615 |  | 242.6831 |  | 0.32096 | -0.25321
0.26973 | 0.66732 |  | 263.5835 |  | 0.31548 | -0.24863
0.26992 | 0.70889 |  | 280.3336 |  | 0.3045 | -0.2397
0.27012 | 0.73889 |  | 292.5052 |  | 0.28974 | -0.22801
0.27031 | 0.75704 |  | 299.834 |  | 0.27099 | -0.2131
0.27051 | 0.76249 |  | 302.2787 |  | 0.24766 | -0.19471
0.2707 | 0.756 |  | 299.8916 |  | 0.21984 | -0.17283
0.2709 | 0.73754 |  | 292.6787 |  | 0.18858 | -0.14782
0.27109 | 0.70713 |  | 280.8654 |  | 0.15543 | -0.12148
0.27129 | 0.66678 |  | 264.8844 |  | 0.11967 | -0.093686
0.27148 | 0.61673 |  | 245.0668 |  | 0.081249 | -0.063673
0.27168 | 0.557 |  | 221.5657 |  | 0.042392 | -0.032783
0.27187 | 0.48859 |  | 194.4939 |  | 0.0023651 | -0.0011988
0.27207 | 0.41246 |  | 164.4606 |  | -0.038658 | 0.030742
0.27227 | 0.33113 |  | 132.4236 |  | -0.07762 | 0.061095
0.27246 | 0.2466 |  | 98.9814 |  | -0.11494 | 0.0903
0.27266 | 0.15905 |  | 64.4178 |  | -0.15157 | 0.11899
0.27285 | 0.069285 |  | 28.9232 |  | -0.18633 | 0.14606
0.27305 | -0.021436 |  | -7.1089 |  | -0.21775 | 0.17064
0.27324 | -0.11187 |  | -42.9689 |  | -0.24544 | 0.19226
0.27344 | -0.20025 |  | -78.0937 |  | -0.26969 | 0.21102
0.27363 | -0.28578 |  | -112.1985 |  | -0.28932 | 0.22643
0.27383 | -0.36814 |  | -144.9296 |  | -0.30482 | 0.23843
0.27402 | -0.44543 |  | -175.7216 |  | -0.31689 | 0.24763
0.27422 | -0.51608 |  | -203.9455 |  | -0.32408 | 0.25326
0.27441 | -0.57902 |  | -228.9873 |  | -0.32607 | 0.25482
0.27461 | -0.63273 |  | -250.4786 |  | -0.32315 | 0.25237
0.2748 | -0.67723 |  | -268.3331 |  | -0.31506 | 0.24581
0.275 | -0.71196 |  | -282.1881 |  | -0.30254 | 0.23591
0.2752 | -0.73499 |  | -291.5364 |  | -0.2858 | 0.22274
0.27539 | -0.74629 |  | -296.2009 |  | -0.26495 | 0.20622
0.27559 | -0.74606 |  | -296.2234 |  | -0.24086 | 0.18704
0.27578 | -0.73412 |  | -291.7284 |  | -0.21178 | 0.1643
0.27598 | -0.71134 |  | -282.8939 |  | -0.17865 | 0.13826
0.27617 | -0.67842 |  | -269.9942 |  | -0.14437 | 0.11092
0.27637 | -0.6362 |  | -253.4531 |  | -0.10757 | 0.081984
0.27656 | -0.58533 |  | -233.4175 |  | -0.069091 | 0.051672
0.27676 | -0.52538 |  | -209.765 |  | -0.029697 | 0.020715
0.27695 | -0.45699 |  | -182.7959 |  | 0.010953 | -0.011153
0.27715 | -0.38236 |  | -153.2535 |  | 0.05052 | -0.042491
0.27734 | -0.30305 |  | -121.8571 |  | 0.089153 | -0.07273
0.27754 | -0.22001 |  | -88.9992 |  | 0.12678 | -0.10223
0.27773 | -0.13406 |  | -54.9108 |  | 0.16177 | -0.12985
0.27793 | -0.045742 |  | -19.9218 |  | 0.19462 | -0.15544
0.27813 | 0.043835 |  | 15.5731 |  | 0.22522 | -0.17922
0.27832 | 0.13309 |  | 51.0277 |  | 0.25176 | -0.20003
0.27852 | 0.2212 |  | 85.9568 |  | 0.27398 | -0.2175
0.27871 | 0.30729 |  | 120.1274 |  | 0.29286 | -0.23192
0.27891 | 0.39013 |  | 153.1017 |  | 0.30692 | -0.24269
0.2791 | 0.46825 |  | 184.1388 |  | 0.31612 | -0.24978
0.2793 | 0.53939 |  | 212.509 |  | 0.32127 | -0.25345
0.27949 | 0.60234 |  | 237.6864 |  | 0.32141 | -0.25344
0.27969 | 0.6566 |  | 259.3423 |  | 0.31731 | -0.24987
0.27988 | 0.70064 |  | 277.038 |  | 0.30766 | -0.24205
0.28008 | 0.73347 |  | 290.2617 |  | 0.29276 | -0.23026
0.28027 | 0.75434 |  | 298.6824 |  | 0.27505 | -0.21594
0.28047 | 0.76257 |  | 302.1697 |  | 0.25253 | -0.19841
0.28066 | 0.75858 |  | 300.7608 |  | 0.22574 | -0.17736
0.28086 | 0.74248 |  | 294.5063 |  | 0.19584 | -0.15346
0.28105 | 0.71442 |  | 283.5971 |  | 0.16204 | -0.12689
0.28125 | 0.6758 |  | 268.3926 |  | 0.12621 | -0.098683
0.28145 | 0.62749 |  | 249.328 |  | 0.089085 | -0.069474
0.28164 | 0.56976 |  | 226.6401 |  | 0.050355 | -0.039011
0.28184 | 0.50304 |  | 200.3108 |  | 0.010361 | -0.007516
0.28203 | 0.42822 |  | 170.7961 |  | -0.030449 | 0.024353
0.28223 | 0.34756 |  | 139.0184 |  | -0.070504 | 0.055661
0.28242 | 0.26325 |  | 105.674 |  | -0.10856 | 0.085578
0.28262 | 0.1761 |  | 71.207 |  | -0.14476 | 0.1139
0.28281 | 0.086758 |  | 35.8392 |  | -0.17934 | 0.14076
0.28301 | -0.0036877 |  | -0.096914 |  | -0.21129 | 0.16579
0.2832 | -0.093841 |  | -35.9117 |  | -0.24024 | 0.18837
0.2834 | -0.18224 |  | -71.051 |  | -0.26578 | 0.20812
0.28359 | -0.26811 |  | -105.255 |  | -0.28625 | 0.22405
0.28379 | -0.35109 |  | -138.2472 |  | -0.30238 | 0.2363
0.28398 | -0.42974 |  | -169.5286 |  | -0.31503 | 0.24601
0.28418 | -0.50225 |  | -198.4236 |  | -0.32301 | 0.25234
0.28437 | -0.56717 |  | -224.2453 |  | -0.3263 | 0.25475
0.28457 | -0.62308 |  | -246.5462 |  | -0.3246 | 0.25344
0.28477 | -0.6696 |  | -265.1711 |  | -0.31707 | 0.24746
0.28496 | -0.70629 |  | -279.8346 |  | -0.30532 | 0.238
0.28516 | -0.73163 |  | -290.0838 |  | -0.28989 | 0.22588
0.28535 | -0.74506 |  | -295.6193 |  | -0.26973 | 0.20994
0.28555 | -0.74675 |  | -296.4559 |  | -0.24575 | 0.19099
0.28574 | -0.73695 |  | -292.8244 |  | -0.21789 | 0.16918
0.28594 | -0.71629 |  | -284.8574 |  | -0.1859 | 0.1438
0.28613 | -0.68534 |  | -272.7658 |  | -0.15143 | 0.11642
0.28633 | -0.64497 |  | -256.9531 |  | -0.11509 | 0.087865
0.28652 | -0.59581 |  | -237.6017 |  | -0.076971 | 0.057803
0.28672 | -0.5377 |  | -214.6729 |  | -0.037489 | 0.026671
0.28691 | -0.47097 |  | -188.3235 |  | 0.0025234 | -0.0048863
0.28711 | -0.39737 |  | -159.1864 |  | 0.042287 | -0.036223
0.2873 | -0.31882 |  | -128.0664 |  | 0.081497 | -0.066879
0.2875 | -0.23647 |  | -95.4738 |  | 0.11933 | -0.096592
0.2877 | -0.15124 |  | -61.6827 |  | 0.15506 | -0.1247
0.28789 | -0.063455 |  | -26.8863 |  | 0.18819 | -0.15069
0.28809 | 0.026 |  | 8.5284 |  | 0.21895 | -0.17462
0.28828 | 0.11537 |  | 43.9878 |  | 0.24686 | -0.19615
0.28848 | 0.20382 |  | 79.067 |  | 0.27007 | -0.21452
0.28867 | 0.29051 |  | 113.4417 |  | 0.28907 | -0.22934
0.28887 | 0.37415 |  | 146.7354 |  | 0.30449 | -0.24079
0.28906 | 0.45346 |  | 178.2881 |  | 0.31486 | -0.24878
0.28926 | 0.52608 |  | 207.2202 |  | 0.32048 | -0.25313
0.28945 | 0.59053 |  | 232.9895 |  | 0.322 | -0.25417
0.28965 | 0.64648 |  | 255.3109 |  | 0.31855 | -0.25126
0.28984 | 0.69272 |  | 273.8296 |  | 0.30965 | -0.24391
0.29004 | 0.72815 |  | 288.0908 |  | 0.29615 | -0.2332
0.29023 | 0.75176 |  | 297.5882 |  | 0.27899 | -0.21951
0.29043 | 0.76251 |  | 302.0524 |  | 0.25772 | -0.20261
0.29063 | 0.76076 |  | 301.5602 |  | 0.23171 | -0.18218
0.29082 | 0.74703 |  | 296.251 |  | 0.20174 | -0.15842
0.29102 | 0.7213 |  | 286.2609 |  | 0.169 | -0.1325
0.29121 | 0.68453 |  | 271.8551 |  | 0.13375 | -0.10475
0.29141 | 0.63796 |  | 253.4901 |  | 0.096584 | -0.075569
0.2916 | 0.5819 |  | 231.4591 |  | 0.05834 | -0.045492
0.2918 | 0.51677 |  | 205.8051 |  | 0.018305 | -0.01407
0.29199 | 0.44343 |  | 176.8659 |  | -0.022676 | 0.018006
0.29219 | 0.36373 |  | 145.4485 |  | -0.062518 | 0.049364
0.29238 | 0.28002 |  | 112.3597 |  | -0.10088 | 0.079485
0.29258 | 0.19343 |  | 78.0756 |  | -0.13747 | 0.10797
0.29277 | 0.10455 |  | 42.8642 |  | -0.17261 | 0.1352
0.29297 | 0.014454 |  | 7.0589 |  | -0.20572 | 0.16114
0.29316 | -0.075701 |  | -28.79 |  | -0.2349 | 0.18417
0.29336 | -0.16443 |  | -64.0674 |  | -0.26072 | 0.20406
0.29355 | -0.25085 |  | -98.4645 |  | -0.28236 | 0.22067
0.29375 | -0.33469 |  | -131.7828 |  | -0.29905 | 0.23366
0.29395 | -0.41462 |  | -163.5273 |  | -0.31323 | 0.24457
0.29414 | -0.48878 |  | -193.0268 |  | -0.32278 | 0.25203
0.29434 | -0.55548 |  | -219.5457 |  | -0.32571 | 0.25424
0.29453 | -0.61325 |  | -242.5402 |  | -0.32471 | 0.25317
0.29473 | -0.66156 |  | -261.8526 |  | -0.31896 | 0.24873
0.29492 | -0.70018 |  | -277.3151 |  | -0.30789 | 0.24018
0.29512 | -0.72796 |  | -288.524 |  | -0.29362 | 0.22873
0.29531 | -0.74403 |  | -295.1451 |  | -0.27468 | 0.21376
0.29551 | -0.74842 |  | -297.1087 |  | -0.25043 | 0.19473
0.2957 | -0.74115 |  | -294.4858 |  | -0.22313 | 0.17303
0.2959 | -0.72247 |  | -287.3413 |  | -0.19263 | 0.14891
0.29609 | -0.69311 |  | -275.904 |  | -0.159 | 0.12244
0.29629 | -0.65422 |  | -260.6544 |  | -0.12313 | 0.094193
0.29648 | -0.60677 |  | -241.9526 |  | -0.084822 | 0.064103
0.29668 | -0.55044 |  | -219.7383 |  | -0.045431 | 0.032919
0.29688 | -0.48516 |  | -193.9459 |  | -0.0054942 | 0.0014033
0.29707 | -0.41259 |  | -165.214 |  | 0.034859 | -0.030141
0.29727 | -0.33491 |  | -134.4458 |  | 0.073609 | -0.060645
0.29746 | -0.2534 |  | -102.1331 |  | 0.11109 | -0.09012
0.29766 | -0.16866 |  | -68.5425 |  | 0.14768 | -0.11869
0.29785 | -0.081284 |  | -33.9204 |  | 0.18162 | -0.14531
0.29805 | 0.0077946 |  | 1.3821 |  | 0.21296 | -0.16987
0.29824 | 0.097305 |  | 36.8573 |  | 0.24151 | -0.19208
0.29844 | 0.18608 |  | 72.0536 |  | 0.26564 | -0.21089
0.29863 | 0.27335 |  | 106.648 |  | 0.28498 | -0.22587
0.29883 | 0.35801 |  | 140.266 |  | 0.30051 | -0.23766
0.29902 | 0.4385 |  | 172.2806 |  | 0.31277 | -0.24701
0.29922 | 0.51285 |  | 201.8626 |  | 0.31993 | -0.25259
0.29941 | 0.57925 |  | 228.3631 |  | 0.32132 | -0.25359
0.29961 | 0.63698 |  | 251.4399 |  | 0.31892 | -0.25135
0.2998 | 0.68524 |  | 270.7574 |  | 0.31138 | -0.24509
0.3 | 0.72266 |  | 285.8334 |  | 0.29812 | -0.2346
0.3002 | 0.74826 |  | 296.1946 |  | 0.28219 | -0.22187
0.30039 | 0.76142 |  | 301.6347 |  | 0.26215 | -0.20605
0.30059 | 0.76218 |  | 302.1616 |  | 0.23628 | -0.18584
0.30078 | 0.7507 |  | 297.8045 |  | 0.20709 | -0.16257
0.30098 | 0.72717 |  | 288.6642 |  | 0.17521 | -0.13711
0.30117 | 0.69256 |  | 275.0999 |  | 0.14026 | -0.10966
0.30137 | 0.64807 |  | 257.5645 |  | 0.10357 | -0.081003
0.30156 | 0.59428 |  | 236.3456 |  | 0.065436 | -0.051021
0.30176 | 0.53117 |  | 211.4399 |  | 0.025547 | -0.019525
0.30195 | 0.45935 |  | 183.0732 |  | -0.015035 | 0.01237
0.30215 | 0.38093 |  | 152.0805 |  | -0.055258 | 0.043805
0.30234 | 0.29808 |  | 119.34 |  | -0.093912 | 0.073988
0.30254 | 0.21201 |  | 85.2944 |  | -0.13085 | 0.103
0.30273 | 0.12345 |  | 50.2167 |  | -0.16647 | 0.13096
0.30293 | 0.033081 |  | 14.4224 |  | -0.19944 | 0.15667
0.30312 | -0.05771 |  | -21.607 |  | -0.22959 | 0.18007
0.30332 | -0.14724 |  | -57.1596 |  | -0.25654 | 0.20097
0.30352 | -0.23461 |  | -91.841 |  | -0.27891 | 0.21846
0.30371 | -0.31919 |  | -125.4648 |  | -0.29687 | 0.2324
0.30391 | -0.39993 |  | -157.5526 |  | -0.31095 | 0.2431
0.3041 | -0.47521 |  | -187.492 |  | -0.32098 | 0.25093
0.3043 | -0.5431 |  | -214.5676 |  | -0.32601 | 0.25486
0.30449 | -0.60236 |  | -238.2134 |  | -0.32597 | 0.2546
0.30469 | -0.65245 |  | -258.2655 |  | -0.32114 | 0.25058
0.30488 | -0.69294 |  | -274.5385 |  | -0.31111 | 0.24263
0.30508 | -0.72291 |  | -286.6187 |  | -0.29673 | 0.23145
0.30527 | -0.74128 |  | -294.119 |  | -0.27867 | 0.21715
0.30547 | -0.74776 |  | -296.9098 |  | -0.25646 | 0.19949
0.30566 | -0.74266 |  | -295.0877 |  | -0.22981 | 0.17856
0.30586 | -0.72631 |  | -288.7967 |  | -0.19877 | 0.15412
0.30605 | -0.69921 |  | -278.2329 |  | -0.16515 | 0.12747
0.30625 | -0.66235 |  | -263.7578 |  | -0.13032 | 0.099915
0.30645 | -0.61663 |  | -245.7423 |  | -0.092791 | 0.070525
0.30664 | -0.56198 |  | -224.1882 |  | -0.053315 | 0.03947
0.30684 | -0.49838 |  | -199.0927 |  | -0.013864 | 0.008163
0.30703 | -0.4272 |  | -170.9505 |  | 0.026461 | -0.023508
0.30723 | -0.35036 |  | -140.5409 |  | 0.066349 | -0.054732
0.30742 | -0.26943 |  | -108.5109 |  | 0.1044 | -0.08464
0.30762 | -0.18526 |  | -75.1716 |  | 0.1411 | -0.11349
0.30781 | -0.098266 |  | -40.703 |  | 0.175 | -0.14016
0.30801 | -0.0092766 |  | -5.4583 |  | 0.2067 | -0.16478
0.3082 | 0.080162 |  | 30.0056 |  | 0.23618 | -0.18761
0.3084 | 0.1688 |  | 65.1717 |  | 0.26106 | -0.20718
0.30859 | 0.25601 |  | 99.7675 |  | 0.28168 | -0.22337
0.30879 | 0.34077 |  | 133.4454 |  | 0.29854 | -0.23623
0.30898 | 0.4218 |  | 165.6688 |  | 0.31075 | -0.24541
0.30918 | 0.49748 |  | 195.7761 |  | 0.31855 | -0.2514
0.30938 | 0.56576 |  | 223.0057 |  | 0.32221 | -0.25407
0.30957 | 0.62538 |  | 246.8336 |  | 0.32035 | -0.25249
0.30977 | 0.67554 |  | 266.9161 |  | 0.31332 | -0.24674
0.30996 | 0.71542 |  | 282.9466 |  | 0.30187 | -0.23731
0.31016 | 0.74393 |  | 294.4488 |  | 0.2858 | -0.22464
0.31035 | 0.75975 |  | 300.9213 |  | 0.26639 | -0.20939
0.31055 | 0.76294 |  | 302.4304 |  | 0.24248 | -0.19061
0.31074 | 0.75403 |  | 299.0818 |  | 0.21385 | -0.16807
0.31094 | 0.73277 |  | 290.8278 |  | 0.18215 | -0.14274
0.31113 | 0.69995 |  | 277.9868 |  | 0.14708 | -0.11509
0.31133 | 0.65708 |  | 261.0521 |  | 0.11116 | -0.086907
0.31152 | 0.6049 |  | 240.468 |  | 0.074438 | -0.057996
0.31172 | 0.54372 |  | 216.3528 |  | 0.034164 | -0.026531
0.31191 | 0.47371 |  | 188.703 |  | -0.0069056 | 0.0058334
0.31211 | 0.3963 |  | 158.1787 |  | -0.046982 | 0.037402
0.3123 | 0.31405 |  | 125.6797 |  | -0.086355 | 0.068053
0.3125 | 0.22829 |  | 91.7646 |  | -0.12328 | 0.09696
0.3127 | 0.13988 |  | 56.8082 |  | -0.15858 | 0.12454
0.31289 | 0.049901 |  | 21.1363 |  | -0.19285 | 0.15114
0.31309 | -0.040683 |  | -14.8005 |  | -0.22378 | 0.17536
0.31328 | -0.13012 |  | -50.3115 |  | -0.25123 | 0.19678
0.31348 | -0.21733 |  | -84.9975 |  | -0.27481 | 0.21507
0.31367 | -0.30224 |  | -118.7463 |  | -0.29315 | 0.22929
0.31387 | -0.38375 |  | -151.1657 |  | -0.30773 | 0.24046
0.31406 | -0.46032 |  | -181.6479 |  | -0.31886 | 0.24904
0.31426 | -0.53025 |  | -209.4829 |  | -0.32519 | 0.25389
0.31445 | -0.59163 |  | -233.9727 |  | -0.32668 | 0.25498
0.31465 | -0.64365 |  | -254.786 |  | -0.32269 | 0.25186
0.31484 | -0.68616 |  | -271.8196 |  | -0.31298 | 0.24415
0.31504 | -0.71823 |  | -284.7291 |  | -0.29914 | 0.23313
0.31523 | -0.73873 |  | -293.0589 |  | -0.28224 | 0.21966
0.31543 | -0.7475 |  | -296.7173 |  | -0.26111 | 0.20316
0.31562 | -0.74459 |  | -295.7702 |  | -0.23537 | 0.18295
0.31582 | -0.73033 |  | -290.339 |  | -0.20586 | 0.15936
0.31602 | -0.70546 |  | -280.6614 |  | -0.17237 | 0.13287
0.31621 | -0.67052 |  | -266.9762 |  | -0.13643 | 0.10443
0.31641 | -0.62646 |  | -249.6407 |  | -0.1 | 0.075631
0.3166 | -0.57362 |  | -228.7946 |  | -0.062066 | 0.045958
0.3168 | -0.51154 |  | -204.3077 |  | -0.02179 | 0.01437
0.31699 | -0.44155 |  | -176.6311 |  | 0.018714 | -0.017684
0.31719 | -0.36576 |  | -146.6359 |  | 0.058257 | -0.048941
0.31738 | -0.28557 |  | -114.9071 |  | 0.097342 | -0.079368
0.31758 | -0.202 |  | -81.7853 |  | 0.1342 | -0.10807
0.31777 | -0.11555 |  | -47.5421 |  | 0.16823 | -0.13494
0.31797 | -0.026945 |  | -12.4758 |  | 0.20091 | -0.16063
0.31816 | 0.062436 |  | 22.9513 |  | 0.23085 | -0.18392
0.31836 | 0.15148 |  | 58.2285 |  | 0.25659 | -0.20398
0.31855 | 0.23928 |  | 93.0442 |  | 0.27815 | -0.22079
0.31875 | 0.3248 |  | 127.0424 |  | 0.29553 | -0.2341
0.31895 | 0.40686 |  | 159.6717 |  | 0.30892 | -0.24435
0.31914 | 0.48369 |  | 190.2855 |  | 0.31767 | -0.25105
0.31934 | 0.55333 |  | 218.1131 |  | 0.32175 | -0.25397
0.31953 | 0.61471 |  | 242.6137 |  | 0.32123 | -0.25329
0.31973 | 0.66677 |  | 263.4709 |  | 0.31543 | -0.24851
0.31992 | 0.70851 |  | 280.2732 |  | 0.3045 | -0.23978
0.32012 | 0.73913 |  | 292.5559 |  | 0.28923 | -0.22749
0.32031 | 0.75731 |  | 299.9775 |  | 0.27072 | -0.21271
0.32051 | 0.76301 |  | 302.4383 |  | 0.24765 | -0.19487
0.3207 | 0.75666 |  | 299.9982 |  | 0.21977 | -0.17292
0.3209 | 0.73788 |  | 292.7456 |  | 0.18911 | -0.14828
0.32109 | 0.70747 |  | 280.8348 |  | 0.15497 | -0.12142
0.32129 | 0.66665 |  | 264.7073 |  | 0.11848 | -0.092896
0.32148 | 0.61609 |  | 244.8343 |  | 0.081621 | -0.063819
0.32168 | 0.55652 |  | 221.3324 |  | 0.042924 | -0.033378
0.32188 | 0.48798 |  | 194.3071 |  | 0.0019294 | -0.0011481
0.32207 | 0.4117 |  | 164.2966 |  | -0.039256 | 0.031172
0.32227 | 0.33039 |  | 132.1921 |  | -0.078595 | 0.061997
0.32246 | 0.24538 |  | 98.6387 |  | -0.11583 | 0.0912
0.32266 | 0.15758 |  | 63.9479 |  | -0.15164 | 0.11907
0.32285 | 0.06809 |  | 28.4411 |  | -0.18589 | 0.14574
0.32305 | -0.022474 |  | -7.4862 |  | -0.21756 | 0.17063
0.32324 | -0.11234 |  | -43.1992 |  | -0.24609 | 0.19283
0.32344 | -0.20006 |  | -78.1539 |  | -0.27045 | 0.21165
0.32363 | -0.28559 |  | -112.1707 |  | -0.28974 | 0.22664
0.32383 | -0.36788 |  | -144.9281 |  | -0.30529 | 0.23856
0.32402 | -0.44544 |  | -175.8454 |  | -0.31708 | 0.24764
0.32422 | -0.51673 |  | -204.1895 |  | -0.3239 | 0.253
0.32441 | -0.57969 |  | -229.2868 |  | -0.32635 | 0.25479
0.32461 | -0.63356 |  | -250.8122 |  | -0.32391 | 0.25272
0.3248 | -0.67822 |  | -268.6023 |  | -0.31561 | 0.24618
0.325 | -0.71254 |  | -282.3789 |  | -0.30281 | 0.23613
0.3252 | -0.73562 |  | -291.7222 |  | -0.28568 | 0.22265
0.32539 | -0.74704 |  | -296.3812 |  | -0.2648 | 0.20617
0.32559 | -0.74657 |  | -296.4313 |  | -0.24136 | 0.18752
0.32578 | -0.73471 |  | -291.9575 |  | -0.21217 | 0.16467
0.32598 | -0.71181 |  | -283.0656 |  | -0.17852 | 0.13811
0.32617 | -0.67836 |  | -270.0404 |  | -0.14439 | 0.11075
0.32637 | -0.63581 |  | -253.3243 |  | -0.10734 | 0.081694
0.32656 | -0.58469 |  | -233.1696 |  | -0.068671 | 0.051341
0.32676 | -0.52452 |  | -209.4886 |  | -0.030217 | 0.021005
0.32695 | -0.45614 |  | -182.4606 |  | 0.010261 | -0.010742
0.32715 | -0.38135 |  | -152.861 |  | 0.050801 | -0.042745
0.32734 | -0.30193 |  | -121.4559 |  | 0.089547 | -0.073126
0.32754 | -0.21916 |  | -88.6274 |  | 0.12665 | -0.10221
0.32773 | -0.13333 |  | -54.5902 |  | 0.1616 | -0.12965
0.32793 | -0.044975 |  | -19.6088 |  | 0.19461 | -0.15529
0.32812 | 0.044381 |  | 15.8442 |  | 0.22487 | -0.17897
0.32832 | 0.13354 |  | 51.2135 |  | 0.25109 | -0.19955
0.32852 | 0.22175 |  | 86.1747 |  | 0.2739 | -0.21719
0.32871 | 0.30789 |  | 120.418 |  | 0.29261 | -0.23175
0.32891 | 0.39102 |  | 153.4547 |  | 0.30614 | -0.24233
0.3291 | 0.4695 |  | 184.6367 |  | 0.31603 | -0.24968
0.3293 | 0.54086 |  | 213.1094 |  | 0.32136 | -0.25358
0.32949 | 0.60386 |  | 238.2463 |  | 0.32126 | -0.25333
0.32969 | 0.65768 |  | 259.7511 |  | 0.31675 | -0.2496
0.32988 | 0.70116 |  | 277.2459 |  | 0.30689 | -0.24181
0.33008 | 0.73374 |  | 290.3354 |  | 0.29274 | -0.23024
0.33027 | 0.75441 |  | 298.6874 |  | 0.27463 | -0.21574
0.33047 | 0.76247 |  | 302.1161 |  | 0.25175 | -0.19792
0.33066 | 0.75838 |  | 300.6648 |  | 0.22557 | -0.17717
0.33086 | 0.74212 |  | 294.4033 |  | 0.19553 | -0.15334
0.33105 | 0.71413 |  | 283.5218 |  | 0.16167 | -0.12656
0.33125 | 0.67561 |  | 268.3492 |  | 0.12615 | -0.098539
0.33145 | 0.62715 |  | 249.2607 |  | 0.088821 | -0.069339
0.33164 | 0.5693 |  | 226.4963 |  | 0.049502 | -0.038487
0.33184 | 0.50243 |  | 200.0969 |  | 0.009681 | -0.0070339
0.33203 | 0.42759 |  | 170.593 |  | -0.030559 | 0.024582
0.33223 | 0.34732 |  | 138.9058 |  | -0.070697 | 0.055873
0.33242 | 0.26328 |  | 105.6598 |  | -0.10869 | 0.0856
0.33262 | 0.17621 |  | 71.2336 |  | -0.14475 | 0.11385
0.33281 | 0.08696 |  | 35.8469 |  | -0.17957 | 0.1409
0.33301 | -0.003669 |  | -0.14261 |  | -0.212 | 0.1662
0.3332 | -0.094088 |  | -36.0483 |  | -0.24084 | 0.18874
0.3334 | -0.18264 |  | -71.2766 |  | -0.26572 | 0.20806
0.33359 | -0.26884 |  | -105.5518 |  | -0.28631 | 0.22416
0.33379 | -0.35194 |  | -138.5758 |  | -0.30228 | 0.23645
0.33398 | -0.43048 |  | -169.8161 |  | -0.31493 | 0.246
0.33418 | -0.50298 |  | -198.635 |  | -0.32364 | 0.25275
0.33437 | -0.5676 |  | -224.3462 |  | -0.32631 | 0.2548
0.33457 | -0.62321 |  | -246.5457 |  | -0.32414 | 0.25309
0.33477 | -0.66972 |  | -265.1338 |  | -0.31754 | 0.24772
0.33496 | -0.70632 |  | -279.8204 |  | -0.30565 | 0.23818
0.33516 | -0.73177 |  | -290.1361 |  | -0.28975 | 0.22576
0.33535 | -0.74549 |  | -295.7818 |  | -0.27007 | 0.21019
0.33555 | -0.74724 |  | -296.7049 |  | -0.2458 | 0.19097
0.33574 | -0.73733 |  | -293.0323 |  | -0.21733 | 0.16862
0.33594 | -0.71635 |  | -284.9308 |  | -0.18534 | 0.14329
0.33613 | -0.68499 |  | -272.7057 |  | -0.15122 | 0.11623
0.33633 | -0.64453 |  | -256.8209 |  | -0.11519 | 0.087919
0.33652 | -0.59552 |  | -237.4707 |  | -0.076705 | 0.057698
0.33672 | -0.53729 |  | -214.5179 |  | -0.03729 | 0.02656
0.33691 | -0.47032 |  | -188.0628 |  | 0.0030418 | -0.0051319
0.33711 | -0.39661 |  | -158.8554 |  | 0.043516 | -0.03692
0.3373 | -0.31805 |  | -127.7504 |  | 0.082062 | -0.067267
0.3375 | -0.23577 |  | -95.1536 |  | 0.11978 | -0.096797
0.3377 | -0.15042 |  | -61.315 |  | 0.15545 | -0.12488
0.33789 | -0.06251 |  | -26.5214 |  | 0.18801 | -0.1504
0.33809 | 0.026787 |  | 8.8514 |  | 0.21949 | -0.17481
0.33828 | 0.11592 |  | 44.2145 |  | 0.24737 | -0.19671
0.33848 | 0.20406 |  | 79.1391 |  | 0.27005 | -0.21459
0.33867 | 0.29058 |  | 113.4758 |  | 0.28975 | -0.22966
0.33887 | 0.37433 |  | 146.7716 |  | 0.30464 | -0.24089
0.33906 | 0.45363 |  | 178.2707 |  | 0.31425 | -0.24838
0.33926 | 0.52643 |  | 207.2926 |  | 0.32113 | -0.25359
0.33945 | 0.59121 |  | 233.1768 |  | 0.32281 | -0.25464
0.33965 | 0.64711 |  | 255.5086 |  | 0.31838 | -0.25104
0.33984 | 0.69314 |  | 274.0382 |  | 0.30981 | -0.24402
0.34004 | 0.7285 |  | 288.2605 |  | 0.29601 | -0.23303
0.34023 | 0.75182 |  | 297.6674 |  | 0.27843 | -0.21902
0.34043 | 0.76209 |  | 302.0055 |  | 0.25779 | -0.20265
0.34063 | 0.76006 |  | 301.3563 |  | 0.23169 | -0.18222
0.34082 | 0.74603 |  | 295.9349 |  | 0.20172 | -0.1584
0.34102 | 0.72014 |  | 285.8976 |  | 0.16915 | -0.13253
0.34121 | 0.68376 |  | 271.558 |  | 0.1335 | -0.10458
0.34141 | 0.63746 |  | 253.3109 |  | 0.096505 | -0.075484
0.3416 | 0.58156 |  | 231.3056 |  | 0.058114 | -0.045295
0.3418 | 0.51645 |  | 205.5844 |  | 0.017739 | -0.013615
0.34199 | 0.4427 |  | 176.5044 |  | -0.02284 | 0.018328
0.34219 | 0.36295 |  | 145.0263 |  | -0.062267 | 0.04933
0.34238 | 0.27954 |  | 112.0315 |  | -0.10064 | 0.07925
0.34258 | 0.19308 |  | 77.8597 |  | -0.13782 | 0.10828
0.34277 | 0.10444 |  | 42.7624 |  | -0.17263 | 0.13562
0.34297 | 0.014287 |  | 6.9953 |  | -0.20528 | 0.16099
0.34316 | -0.076356 |  | -28.9583 |  | -0.23553 | 0.18438
0.34336 | -0.16549 |  | -64.3786 |  | -0.26107 | 0.2044
0.34355 | -0.25233 |  | -98.9179 |  | -0.28221 | 0.22094
0.34375 | -0.33642 |  | -132.3171 |  | -0.29997 | 0.23448
0.34395 | -0.4161 |  | -164.02 |  | -0.31325 | 0.24464
0.34414 | -0.48984 |  | -193.3794 |  | -0.32195 | 0.25141
0.34434 | -0.55604 |  | -219.7264 |  | -0.32619 | 0.25461
0.34453 | -0.61328 |  | -242.6033 |  | -0.32529 | 0.25389
0.34473 | -0.66144 |  | -261.8979 |  | -0.31928 | 0.24908
0.34492 | -0.70018 |  | -277.4281 |  | -0.30837 | 0.2404
0.34512 | -0.72809 |  | -288.7301 |  | -0.29323 | 0.22846
0.34531 | -0.74439 |  | -295.4022 |  | -0.27428 | 0.21333
0.34551 | -0.74892 |  | -297.383 |  | -0.25097 | 0.19503
0.3457 | -0.7416 |  | -294.7154 |  | -0.22332 | 0.17342
0.3459 | -0.72279 |  | -287.4285 |  | -0.19217 | 0.14862
0.34609 | -0.69296 |  | -275.748 |  | -0.15846 | 0.12186
0.34629 | -0.65346 |  | -260.2436 |  | -0.12259 | 0.093664
0.34648 | -0.60582 |  | -241.4417 |  | -0.084616 | 0.063753
0.34668 | -0.54958 |  | -219.2623 |  | -0.04525 | 0.032734
0.34687 | -0.48434 |  | -193.5476 |  | -0.0055406 | 0.0014182
0.34707 | -0.41175 |  | -164.8388 |  | 0.034595 | -0.03016
0.34727 | -0.33399 |  | -134.079 |  | 0.074403 | -0.061337
0.34746 | -0.2524 |  | -101.8107 |  | 0.11184 | -0.090895
0.34766 | -0.16757 |  | -68.1843 |  | 0.14788 | -0.11904
0.34785 | -0.079943 |  | -33.4865 |  | 0.18252 | -0.14589
0.34805 | 0.0093959 |  | 1.8823 |  | 0.21352 | -0.17034
0.34824 | 0.098745 |  | 37.3521 |  | 0.24151 | -0.19219
0.34844 | 0.18721 |  | 72.4411 |  | 0.26606 | -0.2112
0.34863 | 0.27418 |  | 106.9748 |  | 0.28586 | -0.22654
0.34883 | 0.35848 |  | 140.531 |  | 0.30161 | -0.2386
0.34902 | 0.4389 |  | 172.4804 |  | 0.31345 | -0.24776
0.34922 | 0.51317 |  | 202.075 |  | 0.3206 | -0.25326
0.34941 | 0.57943 |  | 228.5595 |  | 0.32264 | -0.25456
0.34961 | 0.63713 |  | 251.5504 |  | 0.3197 | -0.25202
0.3498 | 0.68496 |  | 270.7351 |  | 0.31172 | -0.24563
0.35 | 0.72229 |  | 285.7398 |  | 0.29922 | -0.23553
0.3502 | 0.74825 |  | 296.1494 |  | 0.2828 | -0.22245
0.35039 | 0.76137 |  | 301.6085 |  | 0.26234 | -0.20629
0.35059 | 0.76207 |  | 302.0676 |  | 0.23775 | -0.18674
0.35078 | 0.75045 |  | 297.608 |  | 0.20842 | -0.16364
0.35098 | 0.72657 |  | 288.4106 |  | 0.17605 | -0.13802
0.35117 | 0.69214 |  | 274.8508 |  | 0.14176 | -0.11096
0.35137 | 0.6477 |  | 257.3452 |  | 0.10463 | -0.08197
0.35156 | 0.59385 |  | 236.1925 |  | 0.066015 | -0.051487
0.35176 | 0.53101 |  | 211.3508 |  | 0.026408 | -0.020197
0.35195 | 0.45897 |  | 182.9763 |  | -0.01412 | 0.011571
0.35215 | 0.3802 |  | 151.9101 |  | -0.054059 | 0.042775
0.35234 | 0.29717 |  | 119.0146 |  | -0.092603 | 0.072913
0.35254 | 0.2106 |  | 84.8345 |  | -0.12973 | 0.10208
0.35273 | 0.12198 |  | 49.7371 |  | -0.16561 | 0.13003
0.35293 | 0.032004 |  | 13.9968 |  | -0.19904 | 0.15605
0.35313 | -0.058594 |  | -21.9001 |  | -0.22886 | 0.17939
0.35332 | -0.14766 |  | -57.3376 |  | -0.25533 | 0.19991
0.35352 | -0.2346 |  | -91.9401 |  | -0.27774 | 0.21736
0.35371 | -0.31923 |  | -125.5122 |  | -0.29561 | 0.23127
0.35391 | -0.39991 |  | -157.6429 |  | -0.30999 | 0.24229
0.3541 | -0.47524 |  | -187.6124 |  | -0.32012 | 0.25013
0.3543 | -0.54345 |  | -214.7132 |  | -0.32508 | 0.25389
0.35449 | -0.60259 |  | -238.3621 |  | -0.32517 | 0.2539
0.35469 | -0.6526 |  | -258.3434 |  | -0.31967 | 0.24957
0.35488 | -0.69324 |  | -274.5801 |  | -0.3099 | 0.24168
0.35508 | -0.72301 |  | -286.6326 |  | -0.2965 | 0.23099
0.35527 | -0.74148 |  | -294.1326 |  | -0.27782 | 0.21642
0.35547 | -0.7482 |  | -296.9742 |  | -0.25542 | 0.19874
0.35566 | -0.74289 |  | -295.1553 |  | -0.22898 | 0.17789
0.35586 | -0.72643 |  | -288.8155 |  | -0.19761 | 0.15312
0.35605 | -0.69904 |  | -278.1462 |  | -0.16448 | 0.12663
0.35625 | -0.66173 |  | -263.5632 |  | -0.12966 | 0.099274
0.35645 | -0.61597 |  | -245.5043 |  | -0.092009 | 0.069913
0.35664 | -0.56138 |  | -224.0063 |  | -0.053004 | 0.038991
0.35684 | -0.49791 |  | -198.9996 |  | -0.012698 | 0.0071962
0.35703 | -0.42683 |  | -170.8365 |  | 0.027891 | -0.02479
0.35723 | -0.34992 |  | -140.3944 |  | 0.067186 | -0.055721
0.35742 | -0.269 |  | -108.3615 |  | 0.10537 | -0.085501
0.35762 | -0.18496 |  | -75.0099 |  | 0.14144 | -0.11385
0.35781 | -0.097941 |  | -40.559 |  | 0.17562 | -0.14059
0.35801 | -0.0089946 |  | -5.3341 |  | 0.2081 | -0.16583
0.3582 | 0.080227 |  | 30.0897 |  | 0.23676 | -0.18838
0.3584 | 0.169 |  | 65.252 |  | 0.26187 | -0.20796
0.35859 | 0.25641 |  | 99.9113 |  | 0.28316 | -0.22434
0.35879 | 0.34141 |  | 133.7066 |  | 0.29924 | -0.23683
0.35898 | 0.42296 |  | 166.0755 |  | 0.3112 | -0.24604
0.35918 | 0.49849 |  | 196.1608 |  | 0.31933 | -0.25207
0.35938 | 0.56631 |  | 223.2571 |  | 0.32281 | -0.25463
0.35957 | 0.62601 |  | 247.0619 |  | 0.32138 | -0.25339
0.35977 | 0.67626 |  | 267.2088 |  | 0.31446 | -0.24774
0.35996 | 0.71601 |  | 283.1982 |  | 0.30231 | -0.23808
0.36016 | 0.74419 |  | 294.5341 |  | 0.28651 | -0.22537
0.36035 | 0.75973 |  | 300.9662 |  | 0.26666 | -0.20968
0.36055 | 0.76302 |  | 302.453 |  | 0.24281 | -0.19088
0.36074 | 0.75393 |  | 298.9908 |  | 0.21546 | -0.16903
0.36094 | 0.73238 |  | 290.6918 |  | 0.18317 | -0.14375
0.36113 | 0.6997 |  | 277.8392 |  | 0.14814 | -0.11602
0.36133 | 0.65694 |  | 260.9965 |  | 0.11211 | -0.087443
0.36152 | 0.60494 |  | 240.547 |  | 0.074115 | -0.0579
0.36172 | 0.54396 |  | 216.4425 |  | 0.034962 | -0.027009
0.36191 | 0.47384 |  | 188.8046 |  | -0.0057312 | 0.0049649
0.36211 | 0.39636 |  | 158.2346 |  | -0.046305 | 0.036786
0.3623 | 0.31398 |  | 125.6282 |  | -0.084639 | 0.066935
0.3625 | 0.22799 |  | 91.6787 |  | -0.12237 | 0.096056
0.3627 | 0.13962 |  | 56.6965 |  | -0.15835 | 0.12426
0.36289 | 0.049615 |  | 20.9815 |  | -0.19145 | 0.15037
0.36309 | -0.041125 |  | -14.9628 |  | -0.22318 | 0.17482
0.36328 | -0.13053 |  | -50.4947 |  | -0.25114 | 0.19654
0.36348 | -0.21783 |  | -85.2114 |  | -0.27338 | 0.21401
0.36367 | -0.30286 |  | -118.9628 |  | -0.29194 | 0.22833
0.36387 | -0.38436 |  | -151.4 |  | -0.30719 | 0.23998
0.36406 | -0.46097 |  | -181.8957 |  | -0.31825 | 0.24841
0.36426 | -0.53074 |  | -209.6542 |  | -0.32424 | 0.2532
0.36445 | -0.5918 |  | -234.0528 |  | -0.32502 | 0.25396
0.36465 | -0.64381 |  | -254.8447 |  | -0.32127 | 0.25066
0.36484 | -0.68634 |  | -271.8545 |  | -0.31234 | 0.2435
0.36504 | -0.71829 |  | -284.7531 |  | -0.29851 | 0.23282
0.36523 | -0.73895 |  | -293.1311 |  | -0.2812 | 0.219
0.36543 | -0.74774 |  | -296.7888 |  | -0.25966 | 0.20198
0.36562 | -0.74485 |  | -295.8817 |  | -0.23372 | 0.18155
0.36582 | -0.73089 |  | -290.5302 |  | -0.2043 | 0.15815
0.36602 | -0.70594 |  | -280.8195 |  | -0.17143 | 0.13226
0.36621 | -0.67075 |  | -267.0665 |  | -0.13606 | 0.10441
0.36641 | -0.62648 |  | -249.6261 |  | -0.098737 | 0.075053
0.3666 | -0.57331 |  | -228.6676 |  | -0.060104 | 0.0445
0.3668 | -0.51115 |  | -204.1765 |  | -0.020836 | 0.013448
0.36699 | -0.44116 |  | -176.4958 |  | 0.019715 | -0.018241
0.36719 | -0.36534 |  | -146.4913 |  | 0.059806 | -0.049862
0.36738 | -0.28515 |  | -114.7852 |  | 0.097748 | -0.079851
0.36758 | -0.20159 |  | -81.6345 |  | 0.1347 | -0.10869
0.36777 | -0.11518 |  | -47.3794 |  | 0.16952 | -0.13589
0.36797 | -0.026588 |  | -12.3239 |  | 0.20144 | -0.16076
0.36816 | 0.06271 |  | 23.1183 |  | 0.23152 | -0.18416
0.36836 | 0.15159 |  | 58.3438 |  | 0.25758 | -0.20472
0.36855 | 0.23927 |  | 93.0921 |  | 0.27895 | -0.22131
0.36875 | 0.32477 |  | 127.1145 |  | 0.29658 | -0.23465
0.36895 | 0.40693 |  | 159.741 |  | 0.30925 | -0.24452
0.36914 | 0.48373 |  | 190.3003 |  | 0.31802 | -0.25124
0.36934 | 0.55341 |  | 218.1405 |  | 0.32281 | -0.25475
0.36953 | 0.61494 |  | 242.6512 |  | 0.32182 | -0.25393
0.36973 | 0.66697 |  | 263.4909 |  | 0.31599 | -0.24902
0.36992 | 0.70874 |  | 280.2942 |  | 0.30504 | -0.24013
0.37012 | 0.73936 |  | 292.5855 |  | 0.28955 | -0.22769
0.37031 | 0.75746 |  | 300.0005 |  | 0.27109 | -0.21304
0.37051 | 0.76302 |  | 302.4159 |  | 0.2479 | -0.19508
0.3707 | 0.75638 |  | 299.9298 |  | 0.22002 | -0.17301
0.3709 | 0.7375 |  | 292.6577 |  | 0.18907 | -0.14833
0.37109 | 0.70716 |  | 280.7657 |  | 0.15497 | -0.12142
0.37129 | 0.66632 |  | 264.6811 |  | 0.11879 | -0.092982
0.37148 | 0.61594 |  | 244.8326 |  | 0.081488 | -0.063737
0.37168 | 0.55642 |  | 221.3455 |  | 0.042307 | -0.0329
0.37188 | 0.48782 |  | 194.3108 |  | 0.0016645 | -0.00092636
0.37207 | 0.41176 |  | 164.3117 |  | -0.038885 | 0.030833
0.37227 | 0.33053 |  | 132.2359 |  | -0.078107 | 0.061577
0.37246 | 0.24559 |  | 98.6958 |  | -0.11566 | 0.091
0.37266 | 0.15802 |  | 64.0281 |  | -0.15178 | 0.1192
0.37285 | 0.068424 |  | 28.4997 |  | -0.18585 | 0.14579
0.37305 | -0.022311 |  | -7.5007 |  | -0.21725 | 0.17029
0.37324 | -0.11231 |  | -43.2906 |  | -0.24565 | 0.1924
0.37344 | -0.20042 |  | -78.3349 |  | -0.27008 | 0.2114
0.37363 | -0.28618 |  | -112.4122 |  | -0.28963 | 0.22654
0.37383 | -0.36847 |  | -145.1586 |  | -0.30487 | 0.23826
0.37402 | -0.44614 |  | -176.047 |  | -0.31653 | 0.24722
0.37422 | -0.51738 |  | -204.3635 |  | -0.32371 | 0.25278
0.37441 | -0.58019 |  | -229.4029 |  | -0.32577 | 0.25447
0.37461 | -0.63404 |  | -250.8763 |  | -0.32304 | 0.25221
0.3748 | -0.67844 |  | -268.6323 |  | -0.31514 | 0.24571
0.375 | -0.71253 |  | -282.3653 |  | -0.30208 | 0.23536
0.3752 | -0.73549 |  | -291.6628 |  | -0.28504 | 0.22201
0.37539 | -0.74659 |  | -296.2754 |  | -0.26462 | 0.20587
0.37559 | -0.74599 |  | -296.2837 |  | -0.24014 | 0.18655
0.37578 | -0.73419 |  | -291.8216 |  | -0.21122 | 0.16383
0.37598 | -0.71135 |  | -282.9922 |  | -0.17847 | 0.13792
0.37617 | -0.67813 |  | -270.027 |  | -0.14322 | 0.10998
0.37637 | -0.63563 |  | -253.3066 |  | -0.10651 | 0.081123
0.37656 | -0.58428 |  | -233.0562 |  | -0.068326 | 0.051218
0.37676 | -0.52409 |  | -209.299 |  | -0.028948 | 0.020127
0.37695 | -0.45575 |  | -182.2759 |  | 0.011213 | -0.0117
0.37715 | -0.38094 |  | -152.6545 |  | 0.051648 | -0.043457
0.37734 | -0.30145 |  | -121.1793 |  | 0.090753 | -0.074104
0.37754 | -0.21845 |  | -88.2889 |  | 0.12751 | -0.10298
0.37773 | -0.13247 |  | -54.2068 |  | 0.16226 | -0.13017
0.37793 | -0.044134 |  | -19.234 |  | 0.19517 | -0.15596
0.37812 | 0.045205 |  | 16.1619 |  | 0.22558 | -0.17969
0.37832 | 0.13426 |  | 51.4601 |  | 0.25236 | -0.20052
0.37852 | 0.2221 |  | 86.2702 |  | 0.27505 | -0.21824
0.37871 | 0.30794 |  | 120.3595 |  | 0.29357 | -0.23243
0.37891 | 0.39092 |  | 153.3617 |  | 0.30719 | -0.2429
0.3791 | 0.46919 |  | 184.5027 |  | 0.31639 | -0.25001
0.3793 | 0.54059 |  | 212.9818 |  | 0.32155 | -0.25369
0.37949 | 0.60391 |  | 238.2709 |  | 0.32184 | -0.25377
0.37969 | 0.65803 |  | 259.9187 |  | 0.31747 | -0.25015
0.37988 | 0.70198 |  | 277.5781 |  | 0.30811 | -0.24247
0.38008 | 0.73484 |  | 290.7973 |  | 0.2934 | -0.23077
0.38027 | 0.75529 |  | 299.0855 |  | 0.27462 | -0.21586
0.38047 | 0.76307 |  | 302.3811 |  | 0.25239 | -0.19831
0.38066 | 0.75872 |  | 300.8058 |  | 0.22595 | -0.17753
0.38086 | 0.74236 |  | 294.4775 |  | 0.19574 | -0.15366
0.38105 | 0.71427 |  | 283.5258 |  | 0.16236 | -0.12729
0.38125 | 0.67543 |  | 268.2501 |  | 0.12611 | -0.098735
0.38145 | 0.62684 |  | 249.1018 |  | 0.088777 | -0.069279
0.38164 | 0.5688 |  | 226.2556 |  | 0.050137 | -0.038852
0.38184 | 0.50162 |  | 199.7734 |  | 0.0096124 | -0.007075
0.38203 | 0.42655 |  | 170.1655 |  | -0.030576 | 0.024568
0.38223 | 0.34592 |  | 138.3607 |  | -0.069744 | 0.055324
0.38242 | 0.26174 |  | 105.1055 |  | -0.10814 | 0.08529
0.38262 | 0.17486 |  | 70.7241 |  | -0.14491 | 0.11399
0.38281 | 0.085782 |  | 35.4312 |  | -0.17958 | 0.14097
0.38301 | -0.0046053 |  | -0.47128 |  | -0.21183 | 0.16614
0.3832 | -0.094809 |  | -36.3357 |  | -0.24064 | 0.18864
0.3834 | -0.18334 |  | -71.5344 |  | -0.26504 | 0.20763
0.38359 | -0.2695 |  | -105.8285 |  | -0.28527 | 0.22339
0.38379 | -0.35266 |  | -138.8959 |  | -0.30227 | 0.23629
0.38398 | -0.43139 |  | -170.1976 |  | -0.31556 | 0.24653
0.38418 | -0.50388 |  | -199.0514 |  | -0.32327 | 0.25275
0.38438 | -0.56854 |  | -224.7752 |  | -0.32582 | 0.25443
0.38457 | -0.62418 |  | -246.949 |  | -0.32397 | 0.25279
0.38477 | -0.67039 |  | -265.4251 |  | -0.31667 | 0.24714
0.38496 | -0.70676 |  | -280.0031 |  | -0.30489 | 0.23784
0.38516 | -0.73196 |  | -290.1822 |  | -0.28951 | 0.22575
0.38535 | -0.74532 |  | -295.7041 |  | -0.26964 | 0.2099
0.38555 | -0.74707 |  | -296.6082 |  | -0.24535 | 0.19078
0.38574 | -0.73723 |  | -292.9406 |  | -0.21707 | 0.16868
0.38594 | -0.71615 |  | -284.825 |  | -0.18501 | 0.1432
0.38613 | -0.68466 |  | -272.5363 |  | -0.15068 | 0.11597
0.38633 | -0.64399 |  | -256.5788 |  | -0.11469 | 0.087618
0.38652 | -0.59482 |  | -237.2189 |  | -0.076532 | 0.057639
0.38672 | -0.5366 |  | -214.2453 |  | -0.037206 | 0.026673
0.38691 | -0.46962 |  | -187.8032 |  | 0.0030048 | -0.0052
0.38711 | -0.39593 |  | -158.6359 |  | 0.043477 | -0.037083
0.3873 | -0.3174 |  | -127.537 |  | 0.082367 | -0.067556
0.3875 | -0.23521 |  | -94.9824 |  | 0.11955 | -0.096793
0.3877 | -0.14999 |  | -61.1918 |  | 0.15495 | -0.12447
0.38789 | -0.062243 |  | -26.43 |  | 0.18853 | -0.15055
0.38809 | 0.026908 |  | 8.9045 |  | 0.21963 | -0.17488
0.38828 | 0.11609 |  | 44.2865 |  | 0.24704 | -0.1963
0.38848 | 0.20434 |  | 79.3063 |  | 0.27058 | -0.21456
0.38867 | 0.2911 |  | 113.7655 |  | 0.28935 | -0.22913
0.38887 | 0.37514 |  | 147.1544 |  | 0.30389 | -0.24028
0.38906 | 0.45439 |  | 178.6746 |  | 0.31511 | -0.2487
0.38926 | 0.52708 |  | 207.631 |  | 0.32114 | -0.25326
0.38945 | 0.59174 |  | 233.4154 |  | 0.32167 | -0.25378
0.38965 | 0.64729 |  | 255.602 |  | 0.31813 | -0.25074
0.38984 | 0.69309 |  | 273.9496 |  | 0.3095 | -0.24356
0.39004 | 0.72834 |  | 288.1126 |  | 0.29565 | -0.23267
0.39023 | 0.75174 |  | 297.5573 |  | 0.27853 | -0.21907
0.39043 | 0.76235 |  | 301.9828 |  | 0.25714 | -0.20224
0.39062 | 0.76041 |  | 301.4053 |  | 0.23107 | -0.1817
0.39082 | 0.74612 |  | 295.9353 |  | 0.20145 | -0.15805
0.39102 | 0.72001 |  | 285.8062 |  | 0.168 | -0.13177
0.39121 | 0.68338 |  | 271.4212 |  | 0.13277 | -0.10397
0.39141 | 0.63695 |  | 253.1546 |  | 0.096384 | -0.075178
0.3916 | 0.58121 |  | 231.2144 |  | 0.05767 | -0.044819
0.3918 | 0.51631 |  | 205.6188 |  | 0.017565 | -0.013197
0.39199 | 0.44286 |  | 176.6471 |  | -0.023388 | 0.018891
0.39219 | 0.36318 |  | 145.1924 |  | -0.063324 | 0.050183
0.39238 | 0.2794 |  | 112.0492 |  | -0.10144 | 0.080022
0.39258 | 0.19253 |  | 77.6588 |  | -0.13823 | 0.10867
0.39277 | 0.10358 |  | 42.3943 |  | -0.17285 | 0.1357
0.39297 | 0.01326 |  | 6.5413 |  | -0.20576 | 0.1612
0.39316 | -0.077137 |  | -29.3552 |  | -0.2359 | 0.18468
0.39336 | -0.16577 |  | -64.6063 |  | -0.26142 | 0.20472
0.39355 | -0.25227 |  | -98.9834 |  | -0.28252 | 0.22112
0.39375 | -0.33615 |  | -132.2985 |  | -0.2998 | 0.23426
0.39395 | -0.41589 |  | -164.0046 |  | -0.3134 | 0.24461
0.39414 | -0.49002 |  | -193.4626 |  | -0.32235 | 0.25181
0.39434 | -0.55659 |  | -219.9472 |  | -0.32615 | 0.25474
0.39453 | -0.61405 |  | -242.8839 |  | -0.32514 | 0.2538
0.39473 | -0.66225 |  | -262.1403 |  | -0.31935 | 0.24923
0.39492 | -0.70063 |  | -277.5319 |  | -0.30842 | 0.24055
0.39512 | -0.728 |  | -288.5943 |  | -0.29299 | 0.22838
0.39531 | -0.74375 |  | -295.0393 |  | -0.27415 | 0.2133
0.39551 | -0.74768 |  | -296.8368 |  | -0.25102 | 0.1951
0.3957 | -0.74 |  | -294.0357 |  | -0.22343 | 0.17354
0.3959 | -0.72121 |  | -286.8065 |  | -0.19249 | 0.14893
0.39609 | -0.69174 |  | -275.3379 |  | -0.15858 | 0.12201
0.39629 | -0.65268 |  | -260.0264 |  | -0.12249 | 0.093512
0.39648 | -0.60508 |  | -241.2796 |  | -0.084461 | 0.063669
0.39668 | -0.54863 |  | -219.0288 |  | -0.045083 | 0.032679
0.39687 | -0.48339 |  | -193.2653 |  | -0.005531 | 0.0012923
0.39707 | -0.41096 |  | -164.5817 |  | 0.035186 | -0.030514
0.39727 | -0.33331 |  | -133.8305 |  | 0.074979 | -0.061606
0.39746 | -0.25188 |  | -101.5636 |  | 0.11187 | -0.09079
0.39766 | -0.1673 |  | -68.0168 |  | 0.1483 | -0.11926
0.39785 | -0.079922 |  | -33.4071 |  | 0.18268 | -0.14615
0.39805 | 0.0092152 |  | 1.9072 |  | 0.2134 | -0.17025
0.39824 | 0.098556 |  | 37.3483 |  | 0.24175 | -0.19225
0.39844 | 0.18707 |  | 72.4507 |  | 0.26599 | -0.21121
0.39863 | 0.27419 |  | 107.0194 |  | 0.28578 | -0.22658
0.39883 | 0.35881 |  | 140.6365 |  | 0.30197 | -0.23899
0.39902 | 0.43924 |  | 172.5847 |  | 0.31352 | -0.24792
0.39922 | 0.51342 |  | 202.1127 |  | 0.32057 | -0.25309
0.39941 | 0.57956 |  | 228.5473 |  | 0.32261 | -0.2545
0.39961 | 0.63711 |  | 251.5211 |  | 0.31894 | -0.25167
0.3998 | 0.68524 |  | 270.7744 |  | 0.31153 | -0.24537