## EtaStar_Disp
η* 計算シート (変位入力版) Disp→Acc: a = -(2πf)²·d/1000
■ 入力パラメータ
サンプリング周波数 fs |  | Hz | A列全体平均から自動算出
データ点数 N |  | 点
加振周波数 f | 50 | Hz | 黄色: 加振周波数
粉体質量 m_p | 1.61 | g | 黄色: 粉体のみ(基準ジグなら 0)
容器質量 m_c | 2.1 | g | 黄色: 容器(ジグ)質量
合計質量 m_tot |  | g
角周波数 ω |  | rad/s
■ 使い方
1. 「TimeData」シート: A列=時刻[s], B列=力[N], C列=変位[mm] を貼り付け
2. 黄色セルに 加振周波数 f, 粉体質量 m_p, 容器質量 m_c を入力
3. ★ η* の行に答えが自動表示
※ 加速度は a = -(2πf)²·d/1000 でシート内部換算
■ 計算式
D(f) = Σ d[n]·exp(-j2πf·t[n]) ※d はmm単位の生DFT
X(f) = -(2πf)²·D/1000 ※加速度DFT [m/s²]
Y(f) = Σ F[n]·exp(-j2πf·t[n]) ※力DFT
η* = -2π·Im(X*·Y) / (m_tot · ¦X¦²) ※論文式(2)
■ 計算結果
項目 | 値 | 単位 | 備考
Re(D) [変位DFT, mm単位]
Im(D) [変位DFT, mm単位]
Re(Y) [力DFT]
Im(Y) [力DFT]
Re(X) [加速度DFT = -ω²·D/1000]
Im(X)
¦X¦² (加速度パワー)
Re(P_cross) = Re(X)·Re(Y)+Im(X)·Im(Y)
Im(P_cross) = Re(X)·Im(Y)-Im(X)·Re(Y)
A_disp (変位振幅) |  | mm
A_acc (加速度振幅) |  | m/s²
v_c,max (容器最大速度) |  | m/s
★ η* (Reduced Loss Factor) |  | - | 論文 式(2)
(検算) E_diss [J] |  | J
(検算) 基準KE ½·m_tot·v² [J] |  | J
(検算) E_diss / KE |  | - | η* と一致するはず

## EtaStar_Acc
η* 計算シート (加速度入力版) Acc 直接使用
■ 入力パラメータ
サンプリング周波数 fs |  | Hz | A列全体平均から自動算出
データ点数 N |  | 点
加振周波数 f | 100 | Hz | 黄色: 加振周波数
粉体質量 m_p | 0 | g | 黄色: 粉体のみ(基準ジグなら 0)
容器質量 m_c | 0.88 | g | 黄色: 容器(ジグ)質量
合計質量 m_tot |  | g
角周波数 ω |  | rad/s
■ 使い方
1. 「TimeData」シート: A列=時刻[s], B列=力[N], D列=加速度[m/s²] を貼り付け
2. 黄色セルに 加振周波数 f, 粉体質量 m_p, 容器質量 m_c を入力
3. ★ η* の行に答えが自動表示
※ 加速度を直接使用(微分・変換なし)
■ 計算式
X(f) = Σ a[n]·exp(-j2πf·t[n]) ※加速度DFT [m/s²]
Y(f) = Σ F[n]·exp(-j2πf·t[n]) ※力DFT
η* = -2π·Im(X*·Y) / (m_tot · ¦X¦²) ※論文式(2)
■ 計算結果
項目 | 値 | 単位 | 備考
Re(Y) [力DFT]
Im(Y) [力DFT]
Re(X) [加速度DFT]
Im(X) [加速度DFT]
¦X¦² (加速度パワー)
Re(P_cross) = Re(X)·Re(Y)+Im(X)·Im(Y)
Im(P_cross) = Re(X)·Im(Y)-Im(X)·Re(Y)
A_acc (加速度振幅) |  | m/s²
v_c,max (容器最大速度) |  | m/s
★ η* (Reduced Loss Factor) |  | - | 論文 式(2)
(検算) E_diss [J] |  | J
(検算) 基準KE ½·m_tot·v² [J] |  | J
(検算) E_diss / KE |  | - | η* と一致するはず

## TimeData
時刻 t [s] | 力 F [N] | 変位 d [mm] ← Disp版で使う | 加速度 a [m/s²] ← Acc版で使う
0 | 0.77215 |  | 304.7131 | ← A: 時刻[s], B: 力[N] は両方で使用 | 0.29988 | -0.236
0.00019531 | 0.85062 |  | 335.9968 | ← C: 変位[mm] → EtaStar_Disp シート | 0.28336 | -0.22279
0.00039063 | 0.91609 |  | 362.2012 | ← D: 加速度[m/s²] → EtaStar_Acc シート | 0.26342 | -0.20692
0.00058594 | 0.96642 |  | 382.3827 | ※ どちらか片方のみ埋めればOK(使う方のシートで計算) | 0.23863 | -0.18741
0.00078125 | 0.99998 |  | 395.9569 |  | 0.20914 | -0.16401
0.00097656 | 1.0169 |  | 402.9424 |  | 0.17738 | -0.1388
0.0011719 | 1.0168 |  | 403.2327 |  | 0.14286 | -0.11167
0.0013672 | 0.99969 |  | 396.7846 |  | 0.10543 | -0.082425
0.0015625 | 0.9665 |  | 383.9556 |  | 0.067588 | -0.052527
0.0017578 | 0.91845 |  | 365.1805 |  | 0.028356 | -0.021652
0.0019531 | 0.85716 |  | 341.1104 |  | -0.012634 | 0.010316
0.0021484 | 0.78437 |  | 312.4457 |  | -0.05252 | 0.041699
0.0023437 | 0.69992 |  | 279.1537 |  | -0.091279 | 0.072059
0.0025391 | 0.60451 |  | 241.4585 |  | -0.12917 | 0.10154
0.0027344 | 0.50074 |  | 200.4252 |  | -0.16467 | 0.1293
0.0029297 | 0.39115 |  | 157.0971 |  | -0.19745 | 0.15492
0.003125 | 0.27781 |  | 112.1949 |  | -0.22773 | 0.17853
0.0033203 | 0.1612 |  | 65.9566 |  | -0.25454 | 0.19949
0.0035156 | 0.041834 |  | 18.5976 |  | -0.27725 | 0.2171
0.0037109 | -0.078236 |  | -29.1105 |  | -0.29603 | 0.23143
0.0039062 | -0.19689 |  | -76.2625 |  | -0.31029 | 0.24245
0.0041016 | -0.3126 |  | -122.2495 |  | -0.31986 | 0.24993
0.0042969 | -0.42487 |  | -166.8946 |  | -0.32511 | 0.25398
0.0044922 | -0.53259 |  | -209.7253 |  | -0.32545 | 0.2543
0.0046875 | -0.63314 |  | -249.6894 |  | -0.32072 | 0.25035
0.0048828 | -0.72375 |  | -285.7476 |  | -0.31145 | 0.24284
0.0050781 | -0.8025 |  | -317.1365 |  | -0.29741 | 0.23188
0.0052734 | -0.86907 |  | -343.6984 |  | -0.27917 | 0.21739
0.0054687 | -0.92271 |  | -365.1871 |  | -0.25722 | 0.20008
0.0056641 | -0.96144 |  | -380.7915 |  | -0.23028 | 0.17892
0.0058594 | -0.98472 |  | -390.266 |  | -0.19963 | 0.15465
0.0060547 | -0.99306 |  | -393.8739 |  | -0.16721 | 0.12898
0.00625 | -0.9862 |  | -391.466 |  | -0.13183 | 0.10111
0.0064453 | -0.96384 |  | -382.8931 |  | -0.094003 | 0.071433
0.0066406 | -0.9266 |  | -368.4538 |  | -0.055219 | 0.040737
0.0068359 | -0.87597 |  | -348.6399 |  | -0.015514 | 0.0092554
0.0070313 | -0.8141 |  | -324.2899 |  | 0.024939 | -0.02229
0.0072266 | -0.74177 |  | -295.8306 |  | 0.064688 | -0.053567
0.0074219 | -0.65849 |  | -262.9939 |  | 0.10255 | -0.083583
0.0076172 | -0.56542 |  | -226.2107 |  | 0.13912 | -0.11203
0.0078125 | -0.46497 |  | -186.4638 |  | 0.17401 | -0.1393
0.0080078 | -0.35932 |  | -144.5577 |  | 0.20587 | -0.16433
0.0082031 | -0.2495 |  | -100.9491 |  | 0.23471 | -0.18674
0.0083984 | -0.13549 |  | -55.6999 |  | 0.26033 | -0.20677
0.0085938 | -0.01837 |  | -9.2151 |  | 0.28121 | -0.22304
0.0087891 | 0.099856 |  | 37.7021 |  | 0.29746 | -0.23559
0.0089844 | 0.21778 |  | 84.4825 |  | 0.31039 | -0.2455
0.0091797 | 0.33462 |  | 130.8531 |  | 0.31851 | -0.25154
0.009375 | 0.44932 |  | 176.3845 |  | 0.32155 | -0.25374
0.0095703 | 0.5595 |  | 220.1494 |  | 0.32042 | -0.2527
0.0097656 | 0.66216 |  | 260.9572 |  | 0.31362 | -0.24716
0.0099609 | 0.75458 |  | 297.7302 |  | 0.30184 | -0.23773
0.010156 | 0.8354 |  | 329.9437 |  | 0.28639 | -0.22527
0.010352 | 0.90365 |  | 357.1865 |  | 0.26678 | -0.2097
0.010547 | 0.95697 |  | 378.5629 |  | 0.2431 | -0.19112
0.010742 | 0.99379 |  | 393.4399 |  | 0.21516 | -0.16895
0.010937 | 1.0142 |  | 401.8214 |  | 0.18329 | -0.14375
0.011133 | 1.0178 |  | 403.5698 |  | 0.14897 | -0.11675
0.011328 | 1.0041 |  | 398.4682 |  | 0.11279 | -0.0883
0.011523 | 0.97397 |  | 386.849 |  | 0.074679 | -0.058432
0.011719 | 0.9286 |  | 369.1799 |  | 0.035341 | -0.027324
0.011914 | 0.86975 |  | 346.0745 |  | -0.0046991 | 0.0041526
0.012109 | 0.79919 |  | 318.2849 |  | -0.045148 | 0.035578
0.012305 | 0.71694 |  | 285.9008 |  | -0.084764 | 0.066638
0.0125 | 0.62371 |  | 249.0765 |  | -0.12211 | 0.096026
0.012695 | 0.52144 |  | 208.6357 |  | -0.15729 | 0.1236
0.012891 | 0.41272 |  | 165.6586 |  | -0.19153 | 0.15017
0.013086 | 0.30003 |  | 121.001 |  | -0.22271 | 0.17439
0.013281 | 0.18372 |  | 74.867 |  | -0.24959 | 0.19548
0.013477 | 0.064537 |  | 27.6056 |  | -0.27382 | 0.21421
0.013672 | -0.055435 |  | -20.0898 |  | -0.2929 | 0.2291
0.013867 | -0.17442 |  | -67.3839 |  | -0.3071 | 0.24016
0.014063 | -0.29059 |  | -113.519 |  | -0.31878 | 0.24891
0.014258 | -0.40337 |  | -158.39 |  | -0.325 | 0.25372
0.014453 | -0.51212 |  | -201.5971 |  | -0.32549 | 0.25412
0.014648 | -0.61427 |  | -242.1586 |  | -0.3221 | 0.25124
0.014844 | -0.70704 |  | -279.0947 |  | -0.31362 | 0.24445
0.015039 | -0.78842 |  | -311.4882 |  | -0.30022 | 0.23397
0.015234 | -0.8575 |  | -339.0525 |  | -0.28316 | 0.22039
0.01543 | -0.91372 |  | -361.5931 |  | -0.26147 | 0.20324
0.015625 | -0.95549 |  | -378.3745 |  | -0.23577 | 0.18302
0.01582 | -0.98157 |  | -388.9783 |  | -0.20675 | 0.16006
0.016016 | -0.99254 |  | -393.655 |  | -0.17353 | 0.13402
0.016211 | -0.9887 |  | -392.4189 |  | -0.1383 | 0.10613
0.016406 | -0.96914 |  | -384.9789 |  | -0.10161 | 0.077019
0.016602 | -0.93445 |  | -371.5556 |  | -0.062569 | 0.046403
0.016797 | -0.8862 |  | -352.6516 |  | -0.022886 | 0.015151
0.016992 | -0.82642 |  | -329.1623 |  | 0.017055 | -0.016294
0.017188 | -0.75654 |  | -301.6613 |  | 0.056965 | -0.047582
0.017383 | -0.67575 |  | -269.7671 |  | 0.095505 | -0.077909
0.017578 | -0.58456 |  | -233.7557 |  | 0.13248 | -0.1069
0.017773 | -0.48563 |  | -194.6014 |  | 0.16744 | -0.13422
0.017969 | -0.38125 |  | -153.2067 |  | 0.19982 | -0.15961
0.018164 | -0.2725 |  | -110.0688 |  | 0.22973 | -0.18292
0.018359 | -0.15922 |  | -65.1174 |  | 0.25578 | -0.20332
0.018555 | -0.042384 |  | -18.7687 |  | 0.27712 | -0.22008
0.01875 | 0.075878 |  | 28.1375 |  | 0.29485 | -0.23353
0.018945 | 0.19394 |  | 75.0085 |  | 0.30842 | -0.24382
0.019141 | 0.31084 |  | 121.4057 |  | 0.31738 | -0.25085
0.019336 | 0.42588 |  | 167.0394 |  | 0.32194 | -0.25424
0.019531 | 0.53711 |  | 211.2269 |  | 0.32145 | -0.2535
0.019727 | 0.64179 |  | 252.8056 |  | 0.31562 | -0.24859
0.019922 | 0.73682 |  | 290.6261 |  | 0.30463 | -0.23978
0.020117 | 0.82002 |  | 323.8519 |  | 0.28977 | -0.22804
0.020313 | 0.89087 |  | 352.1028 |  | 0.27162 | -0.21358
0.020508 | 0.9475 |  | 374.8038 |  | 0.24868 | -0.19542
0.020703 | 0.98801 |  | 391.1566 |  | 0.22073 | -0.17346
0.020898 | 1.0121 |  | 400.9283 |  | 0.18994 | -0.14896
0.021094 | 1.0192 |  | 404.0704 |  | 0.15674 | -0.12272
0.021289 | 1.0088 |  | 400.2582 |  | 0.12016 | -0.094303
0.021484 | 0.98176 |  | 389.8101 |  | 0.082402 | -0.064465
0.02168 | 0.93928 |  | 373.3229 |  | 0.044081 | -0.034001
0.021875 | 0.88304 |  | 351.2472 |  | 0.0033788 | -0.0022125
0.02207 | 0.81483 |  | 324.4163 |  | -0.03753 | 0.029843
0.022266 | 0.73507 |  | 293.0724 |  | -0.076401 | 0.060404
0.022461 | 0.64408 |  | 257.1357 |  | -0.11429 | 0.089998
0.022656 | 0.54327 |  | 217.2953 |  | -0.15091 | 0.11856
0.022852 | 0.43544 |  | 174.6733 |  | -0.18446 | 0.14479
0.023047 | 0.32336 |  | 130.2586 |  | -0.21564 | 0.16924
0.023242 | 0.20769 |  | 84.4014 |  | -0.245 | 0.192
0.023438 | 0.08904 |  | 37.3461 |  | -0.26946 | 0.21103
0.023633 | -0.030831 |  | -10.3033 |  | -0.28835 | 0.22591
0.023828 | -0.15019 |  | -57.7419 |  | -0.30432 | 0.23796
0.024023 | -0.267 |  | -104.1502 |  | -0.3164 | 0.24714
0.024219 | -0.38059 |  | -149.3323 |  | -0.32337 | 0.25264
0.024414 | -0.4905 |  | -193.0062 |  | -0.32583 | 0.25437
0.024609 | -0.5943 |  | -234.2431 |  | -0.3231 | 0.25217
0.024805 | -0.6892 |  | -272.0036 |  | -0.31505 | 0.24574
0.025 | -0.77291 |  | -305.3183 |  | -0.30263 | 0.23582
0.025195 | -0.84435 |  | -333.8179 |  | -0.28656 | 0.2231
0.025391 | -0.90332 |  | -357.406 |  | -0.26606 | 0.20702
0.025586 | -0.94823 |  | -375.417 |  | -0.24078 | 0.18728
0.025781 | -0.97743 |  | -387.2698 |  | -0.21188 | 0.16433
0.025977 | -0.9915 |  | -393.1387 |  | -0.17973 | 0.1389
0.026172 | -0.99071 |  | -393.1251 |  | -0.14536 | 0.1118
0.026367 | -0.97423 |  | -386.9176 |  | -0.109 | 0.083137
0.026562 | -0.94257 |  | -374.6868 |  | -0.07008 | 0.052576
0.026758 | -0.89693 |  | -356.8654 |  | -0.03035 | 0.021085
0.026953 | -0.83917 |  | -334.1896 |  | 0.0096446 | -0.010415
0.027148 | -0.77121 |  | -307.4577 |  | 0.049783 | -0.041734
0.027344 | -0.69241 |  | -276.4041 |  | 0.088013 | -0.071989
0.027539 | -0.60299 |  | -241.0864 |  | 0.12509 | -0.10114
0.027734 | -0.50555 |  | -202.507 |  | 0.16139 | -0.12936
0.02793 | -0.40213 |  | -161.5186 |  | 0.19413 | -0.15517
0.028125 | -0.29419 |  | -118.6715 |  | 0.22376 | -0.17827
0.02832 | -0.18193 |  | -74.0932 |  | 0.25111 | -0.19944
0.028516 | -0.065687 |  | -28.0031 |  | 0.27379 | -0.21731
0.028711 | 0.052387 |  | 18.8606 |  | 0.29168 | -0.23103
0.028906 | 0.17057 |  | 65.7769 |  | 0.30612 | -0.24198
0.029102 | 0.28795 |  | 112.3157 |  | 0.31632 | -0.24982
0.029297 | 0.40366 |  | 158.2145 |  | 0.32143 | -0.25349
0.029492 | 0.51594 |  | 202.7834 |  | 0.32165 | -0.2535
0.029687 | 0.62216 |  | 244.9746 |  | 0.31753 | -0.24997
0.029883 | 0.71937 |  | 283.6674 |  | 0.30826 | -0.24241
0.030078 | 0.80499 |  | 317.7811 |  | 0.29352 | -0.23095
0.030273 | 0.87795 |  | 346.9214 |  | 0.27545 | -0.21656
0.030469 | 0.93711 |  | 370.6402 |  | 0.2536 | -0.19928
0.030664 | 0.98052 |  | 388.0912 |  | 0.22655 | -0.17822
0.030859 | 1.0076 |  | 399.0962 |  | 0.19655 | -0.15442
0.031055 | 1.0181 |  | 403.5899 |  | 0.16389 | -0.12847
0.03125 | 1.0112 |  | 401.1799 |  | 0.12773 | -0.10001
0.031445 | 0.98741 |  | 392.0843 |  | 0.090437 | -0.070666
0.031641 | 0.94809 |  | 376.8044 |  | 0.05152 | -0.04029
0.031836 | 0.89442 |  | 355.761 |  | 0.010829 | -0.0082176
0.032031 | 0.82856 |  | 329.8223 |  | -0.028786 | 0.023295
0.032227 | 0.75132 |  | 299.3779 |  | -0.068473 | 0.05408
0.032422 | 0.66248 |  | 264.3307 |  | -0.10731 | 0.08438
0.032617 | 0.56358 |  | 225.2372 |  | -0.14294 | 0.11258
0.032813 | 0.45712 |  | 183.1459 |  | -0.17818 | 0.13987
0.033008 | 0.34568 |  | 139.0591 |  | -0.21128 | 0.16575
0.033203 | 0.23064 |  | 93.453 |  | -0.23915 | 0.18761
0.033398 | 0.11236 |  | 46.5624 |  | -0.26433 | 0.20678
0.033594 | -0.0078002 |  | -1.0895 |  | -0.28574 | 0.22343
0.033789 | -0.12751 |  | -48.6638 |  | -0.3018 | 0.23603
0.033984 | -0.24481 |  | -95.2608 |  | -0.31497 | 0.24608
0.03418 | -0.35901 |  | -140.6352 |  | -0.32375 | 0.25288
0.034375 | -0.46951 |  | -184.5909 |  | -0.32609 | 0.25468
0.03457 | -0.57447 |  | -226.3119 |  | -0.32403 | 0.25287
0.034766 | -0.67126 |  | -264.8106 |  | -0.31751 | 0.24757
0.034961 | -0.75712 |  | -299.0441 |  | -0.30608 | 0.23864
0.035156 | -0.83085 |  | -328.477 |  | -0.29069 | 0.22652
0.035352 | -0.89227 |  | -353.0487 |  | -0.27057 | 0.2107
0.035547 | -0.93989 |  | -372.1962 |  | -0.2464 | 0.19172
0.035742 | -0.97224 |  | -385.2648 |  | -0.21836 | 0.16949
0.035937 | -0.98947 |  | -392.3459 |  | -0.18635 | 0.14423
0.036133 | -0.99191 |  | -393.5953 |  | -0.15266 | 0.11749
0.036328 | -0.97898 |  | -388.7286 |  | -0.11665 | 0.08898
0.036523 | -0.95057 |  | -377.7509 |  | -0.077856 | 0.058548
0.036719 | -0.90765 |  | -361.0101 |  | -0.038503 | 0.027413
0.036914 | -0.8521 |  | -339.1657 |  | 0.0011976 | -0.0039374
0.037109 | -0.78588 |  | -313.1143 |  | 0.041414 | -0.035409
0.037305 | -0.70907 |  | -282.8745 |  | 0.080556 | -0.066122
0.0375 | -0.62156 |  | -248.3413 |  | 0.11795 | -0.095589
0.037695 | -0.52528 |  | -210.3161 |  | 0.15387 | -0.12375
0.037891 | -0.42271 |  | -169.726 |  | 0.18732 | -0.14981
0.038086 | -0.31545 |  | -127.1805 |  | 0.21815 | -0.17382
0.038281 | -0.20389 |  | -82.9141 |  | 0.24628 | -0.19579
0.038477 | -0.088341 |  | -37.0829 |  | 0.26949 | -0.214
0.038672 | 0.029498 |  | 9.6839 |  | 0.28825 | -0.22833
0.038867 | 0.14749 |  | 56.5237 |  | 0.30391 | -0.24021
0.039062 | 0.26464 |  | 103.0386 |  | 0.31459 | -0.24862
0.039258 | 0.38059 |  | 149.1063 |  | 0.32062 | -0.25306
0.039453 | 0.49375 |  | 194.0455 |  | 0.32265 | -0.25442
0.039648 | 0.60141 |  | 236.8161 |  | 0.31877 | -0.2513
0.039844 | 0.70067 |  | 276.3196 |  | 0.30986 | -0.24395
0.040039 | 0.78897 |  | 311.4581 |  | 0.29705 | -0.23383
0.040234 | 0.86476 |  | 341.6981 |  | 0.27965 | -0.21999
0.04043 | 0.92688 |  | 366.5588 |  | 0.25826 | -0.20292
0.040625 | 0.97349 |  | 385.2481 |  | 0.23276 | -0.18299
0.04082 | 1.0036 |  | 397.4626 |  | 0.20281 | -0.15942
0.041016 | 1.0174 |  | 403.2233 |  | 0.17013 | -0.13348
0.041211 | 1.0142 |  | 402.2308 |  | 0.1351 | -0.10581
0.041406 | 0.99377 |  | 394.5123 |  | 0.09763 | -0.076355
0.041602 | 0.95758 |  | 380.4698 |  | 0.059709 | -0.04632
0.041797 | 0.90647 |  | 360.483 |  | 0.020215 | -0.015379
0.041992 | 0.84256 |  | 335.372 |  | -0.021223 | 0.016901
0.042188 | 0.76727 |  | 305.6813 |  | -0.060945 | 0.048276
0.042383 | 0.68041 |  | 271.4546 |  | -0.099325 | 0.078221
0.042578 | 0.58348 |  | 233.1559 |  | -0.13663 | 0.10731
0.042773 | 0.47862 |  | 191.6702 |  | -0.17126 | 0.13441
0.042969 | 0.36833 |  | 148.0714 |  | -0.20392 | 0.15976
0.043164 | 0.25434 |  | 102.8763 |  | -0.23362 | 0.18308
0.043359 | 0.1368 |  | 56.2458 |  | -0.25965 | 0.20324
0.043555 | 0.016907 |  | 8.7061 |  | -0.28175 | 0.22032
0.04375 | -0.10317 |  | -39.0179 |  | -0.29862 | 0.23348
0.043945 | -0.22133 |  | -85.9641 |  | -0.31202 | 0.24361
0.044141 | -0.33633 |  | -131.6305 |  | -0.32197 | 0.25135
0.044336 | -0.44763 |  | -175.9213 |  | -0.32538 | 0.25421
0.044531 | -0.55383 |  | -218.1421 |  | -0.32434 | 0.25325
0.044727 | -0.65242 |  | -257.3233 |  | -0.31985 | 0.24945
0.044922 | -0.74063 |  | -292.4964 |  | -0.30828 | 0.24049
0.045117 | -0.81703 |  | -322.9689 |  | -0.29267 | 0.22829
0.045312 | -0.88121 |  | -348.6091 |  | -0.27481 | 0.21394
0.045508 | -0.93192 |  | -368.9884 |  | -0.25113 | 0.19534
0.045703 | -0.96749 |  | -383.3192 |  | -0.22403 | 0.17391
0.045898 | -0.98758 |  | -391.5157 |  | -0.19388 | 0.15001
0.046094 | -0.99276 |  | -393.8663 |  | -0.15926 | 0.12277
0.046289 | -0.98263 |  | -390.1063 |  | -0.12347 | 0.094209
0.046484 | -0.95715 |  | -380.278 |  | -0.085788 | 0.064514
0.04668 | -0.91732 |  | -364.7918 |  | -0.046003 | 0.033332
0.046875 | -0.86454 |  | -344.0597 |  | -0.0067036 | 0.0022932
0.04707 | -0.80068 |  | -318.9484 |  | 0.033416 | -0.029013
0.047266 | -0.72605 |  | -289.5958 |  | 0.073421 | -0.060536
0.047461 | -0.64048 |  | -255.8297 |  | 0.11102 | -0.090295
0.047656 | -0.54563 |  | -218.3888 |  | 0.14744 | -0.1186
0.047852 | -0.44395 |  | -178.1593 |  | 0.18154 | -0.14529
0.048047 | -0.33749 |  | -135.9333 |  | 0.21244 | -0.16949
0.048242 | -0.22681 |  | -92.0315 |  | 0.24142 | -0.192
0.048438 | -0.1119 |  | -46.4402 |  | 0.2658 | -0.21113
0.048633 | 0.0057186 |  | 0.25884 |  | 0.28506 | -0.22603
0.048828 | 0.12399 |  | 47.2214 |  | 0.30178 | -0.23855
0.049023 | 0.24152 |  | 93.9064 |  | 0.3136 | -0.24778
0.049219 | 0.35775 |  | 140.0903 |  | 0.32006 | -0.25298
0.049414 | 0.47161 |  | 185.258 |  | 0.32274 | -0.25462
0.049609 | 0.5803 |  | 228.4377 |  | 0.32022 | -0.25231
0.049805 | 0.68141 |  | 268.6762 |  | 0.31263 | -0.24623
0.05 | 0.77245 |  | 304.8766 |  | 0.30014 | -0.23631
0.050195 | 0.8511 |  | 336.2723 |  | 0.2835 | -0.22306
0.050391 | 0.91671 |  | 362.4714 |  | 0.26368 | -0.2072
0.050586 | 0.96709 |  | 382.6085 |  | 0.23876 | -0.18764
0.050781 | 1.0003 |  | 396.0283 |  | 0.2095 | -0.16453
0.050977 | 1.017 |  | 402.8884 |  | 0.17782 | -0.13922
0.051172 | 1.0168 |  | 403.144 |  | 0.14283 | -0.11173
0.051367 | 0.99955 |  | 396.6613 |  | 0.10562 | -0.082589
0.051562 | 0.96651 |  | 383.8758 |  | 0.067974 | -0.052842
0.051758 | 0.91845 |  | 365.1434 |  | 0.028766 | -0.022061
0.051953 | 0.85708 |  | 341.0619 |  | -0.012158 | 0.010018
0.052148 | 0.784 |  | 312.2985 |  | -0.052443 | 0.041704
0.052344 | 0.69905 |  | 278.8732 |  | -0.091095 | 0.072023
0.052539 | 0.60339 |  | 241.1113 |  | -0.12873 | 0.10139
0.052734 | 0.49947 |  | 200.0191 |  | -0.16445 | 0.12916
0.05293 | 0.38995 |  | 156.721 |  | -0.19711 | 0.15458
0.053125 | 0.27686 |  | 111.8941 |  | -0.22727 | 0.17803
0.05332 | 0.16037 |  | 65.6745 |  | -0.25449 | 0.19924
0.053516 | 0.04114 |  | 18.3579 |  | -0.27707 | 0.21705
0.053711 | -0.078861 |  | -29.3797 |  | -0.29544 | 0.23116
0.053906 | -0.19753 |  | -76.595 |  | -0.31002 | 0.2421
0.054102 | -0.31334 |  | -122.6316 |  | -0.31982 | 0.24974
0.054297 | -0.42573 |  | -167.3469 |  | -0.32477 | 0.25357
0.054492 | -0.53342 |  | -210.1469 |  | -0.32501 | 0.25372
0.054688 | -0.63378 |  | -249.9967 |  | -0.32024 | 0.25
0.054883 | -0.72415 |  | -285.9535 |  | -0.31076 | 0.24241
0.055078 | -0.80284 |  | -317.284 |  | -0.29697 | 0.23153
0.055273 | -0.86947 |  | -343.8355 |  | -0.27848 | 0.21708
0.055469 | -0.92319 |  | -365.344 |  | -0.25587 | 0.19917
0.055664 | -0.96206 |  | -380.967 |  | -0.22945 | 0.17821
0.055859 | -0.98528 |  | -390.4116 |  | -0.19902 | 0.15431
0.056055 | -0.99345 |  | -393.9685 |  | -0.16602 | 0.12822
0.05625 | -0.98644 |  | -391.5041 |  | -0.13096 | 0.10043
0.056445 | -0.96384 |  | -382.8685 |  | -0.093364 | 0.070888
0.056641 | -0.92634 |  | -368.3538 |  | -0.054021 | 0.039838
0.056836 | -0.87543 |  | -348.4299 |  | -0.014155 | 0.0082389
0.057031 | -0.81338 |  | -324.044 |  | 0.02603 | -0.023347
0.057227 | -0.74109 |  | -295.6386 |  | 0.065858 | -0.054496
0.057422 | -0.6578 |  | -262.7994 |  | 0.10356 | -0.084098
0.057617 | -0.56481 |  | -226.0318 |  | 0.13992 | -0.11257
0.057813 | -0.46466 |  | -186.3926 |  | 0.17501 | -0.14009
0.058008 | -0.35924 |  | -144.5458 |  | 0.2065 | -0.16492
0.058203 | -0.24938 |  | -100.9003 |  | 0.23528 | -0.18724
0.058398 | -0.13508 |  | -55.5372 |  | 0.26124 | -0.20737
0.058594 | -0.017787 |  | -8.9696 |  | 0.2818 | -0.22347
0.058789 | 0.10048 |  | 37.9806 |  | 0.29839 | -0.23605
0.058984 | 0.21844 |  | 84.7911 |  | 0.31154 | -0.24609
0.05918 | 0.33504 |  | 131.0712 |  | 0.31907 | -0.2519
0.059375 | 0.4493 |  | 176.404 |  | 0.32216 | -0.25404
0.05957 | 0.55926 |  | 220.0436 |  | 0.32109 | -0.25309
0.059766 | 0.66205 |  | 260.8714 |  | 0.31446 | -0.24766
0.059961 | 0.7546 |  | 297.6806 |  | 0.30292 | -0.23842
0.060156 | 0.83532 |  | 329.8855 |  | 0.28729 | -0.226
0.060352 | 0.90363 |  | 357.1764 |  | 0.26754 | -0.21032
0.060547 | 0.95692 |  | 378.5318 |  | 0.24332 | -0.1914
0.060742 | 0.99353 |  | 393.339 |  | 0.21523 | -0.16912
0.060937 | 1.014 |  | 401.7022 |  | 0.18394 | -0.14422
0.061133 | 1.0175 |  | 403.4148 |  | 0.14976 | -0.11736
0.061328 | 1.0038 |  | 398.372 |  | 0.11355 | -0.088808
0.061523 | 0.97401 |  | 386.855 |  | 0.075384 | -0.058657
0.061719 | 0.92873 |  | 369.2179 |  | 0.035714 | -0.027406
0.061914 | 0.86978 |  | 346.0912 |  | -0.0045874 | 0.0041979
0.062109 | 0.79907 |  | 318.2138 |  | -0.044603 | 0.035562
0.062305 | 0.71653 |  | 285.7396 |  | -0.083566 | 0.06608
0.0625 | 0.62306 |  | 248.832 |  | -0.12122 | 0.095609
0.062695 | 0.52074 |  | 208.3667 |  | -0.1573 | 0.1237
0.062891 | 0.41216 |  | 165.4695 |  | -0.19121 | 0.14993
0.063086 | 0.29979 |  | 120.9165 |  | -0.2216 | 0.17374
0.063281 | 0.18382 |  | 74.9196 |  | -0.2489 | 0.19492
0.063477 | 0.064888 |  | 27.7705 |  | -0.27291 | 0.21348
0.063672 | -0.055009 |  | -19.9095 |  | -0.2918 | 0.22814
0.063867 | -0.17418 |  | -67.2691 |  | -0.30666 | 0.23949
0.064062 | -0.2906 |  | -113.5119 |  | -0.31794 | 0.24836
0.064258 | -0.40355 |  | -158.4617 |  | -0.32429 | 0.25328
0.064453 | -0.51242 |  | -201.7073 |  | -0.32513 | 0.25388
0.064648 | -0.61448 |  | -242.2443 |  | -0.32081 | 0.25051
0.064844 | -0.70701 |  | -279.0881 |  | -0.3124 | 0.24361
0.065039 | -0.78819 |  | -311.3955 |  | -0.29934 | 0.23343
0.065234 | -0.8571 |  | -338.8987 |  | -0.28156 | 0.2196
0.06543 | -0.91329 |  | -361.4289 |  | -0.26065 | 0.20279
0.065625 | -0.95517 |  | -378.2421 |  | -0.23524 | 0.18271
0.06582 | -0.98135 |  | -388.8934 |  | -0.20485 | 0.15881
0.066016 | -0.99239 |  | -393.5887 |  | -0.17243 | 0.13292
0.066211 | -0.98838 |  | -392.2632 |  | -0.13795 | 0.10568
0.066406 | -0.96858 |  | -384.7519 |  | -0.10044 | 0.076259
0.066602 | -0.93405 |  | -371.3824 |  | -0.061583 | 0.045644
0.066797 | -0.88611 |  | -352.5997 |  | -0.021948 | 0.014441
0.066992 | -0.8265 |  | -329.1877 |  | 0.018275 | -0.017387
0.067187 | -0.75646 |  | -301.6188 |  | 0.05805 | -0.048477
0.067383 | -0.67534 |  | -269.6195 |  | 0.09654 | -0.078479
0.067578 | -0.58413 |  | -233.5852 |  | 0.13307 | -0.10742
0.067773 | -0.48532 |  | -194.4904 |  | 0.1682 | -0.13478
0.067969 | -0.38076 |  | -153.0206 |  | 0.20111 | -0.16034
0.068164 | -0.27152 |  | -109.6825 |  | 0.23016 | -0.18315
0.068359 | -0.15803 |  | -64.6762 |  | 0.2563 | -0.2035
0.068555 | -0.041387 |  | -18.3618 |  | 0.27865 | -0.22109
0.06875 | 0.076853 |  | 28.5336 |  | 0.29553 | -0.23416
0.068945 | 0.19501 |  | 75.428 |  | 0.30856 | -0.24393
0.069141 | 0.31204 |  | 121.9091 |  | 0.31806 | -0.25115
0.069336 | 0.42723 |  | 167.562 |  | 0.32243 | -0.25458
0.069531 | 0.53815 |  | 211.6466 |  | 0.3215 | -0.25384
0.069727 | 0.64247 |  | 253.1305 |  | 0.31574 | -0.24879
0.069922 | 0.73759 |  | 290.9215 |  | 0.30529 | -0.24017
0.070117 | 0.8208 |  | 324.1623 |  | 0.29033 | -0.22853
0.070312 | 0.89162 |  | 352.4047 |  | 0.27117 | -0.21349
0.070508 | 0.94798 |  | 374.9371 |  | 0.24864 | -0.19557
0.070703 | 0.9877 |  | 391.0204 |  | 0.22169 | -0.1741
0.070898 | 1.0114 |  | 400.6204 |  | 0.18948 | -0.14882
0.071094 | 1.0183 |  | 403.6487 |  | 0.15594 | -0.12229
0.071289 | 1.0077 |  | 399.8384 |  | 0.12098 | -0.094606
0.071484 | 0.98095 |  | 389.516 |  | 0.082177 | -0.064419
0.07168 | 0.93843 |  | 373.0462 |  | 0.042979 | -0.033492
0.071875 | 0.88204 |  | 350.961 |  | 0.0033979 | -0.0021979
0.07207 | 0.81404 |  | 324.1349 |  | -0.03755 | 0.029795
0.072266 | 0.73413 |  | 292.7285 |  | -0.076683 | 0.06055
0.072461 | 0.643 |  | 256.7314 |  | -0.11441 | 0.090079
0.072656 | 0.54233 |  | 216.8737 |  | -0.151 | 0.11858
0.072852 | 0.43454 |  | 174.2961 |  | -0.18496 | 0.14511
0.073047 | 0.32259 |  | 129.9052 |  | -0.21714 | 0.17007
0.073242 | 0.20703 |  | 84.0441 |  | -0.2455 | 0.19221
0.073438 | 0.088302 |  | 36.9922 |  | -0.26885 | 0.21059
0.073633 | -0.031598 |  | -10.6765 |  | -0.28915 | 0.22608
0.073828 | -0.151 |  | -58.1047 |  | -0.30533 | 0.2384
0.074023 | -0.26801 |  | -104.5117 |  | -0.31718 | 0.24773
0.074219 | -0.38164 |  | -149.7099 |  | -0.3245 | 0.25343
0.074414 | -0.49156 |  | -193.3668 |  | -0.32625 | 0.25474
0.074609 | -0.59537 |  | -234.5607 |  | -0.32363 | 0.2525
0.074805 | -0.69009 |  | -272.2841 |  | -0.31556 | 0.2461
0.075 | -0.7737 |  | -305.5658 |  | -0.30287 | 0.2361
0.075195 | -0.84492 |  | -333.9827 |  | -0.28727 | 0.22361
0.075391 | -0.90345 |  | -357.5053 |  | -0.26653 | 0.20747
0.075586 | -0.9481 |  | -375.4336 |  | -0.2412 | 0.18759
0.075781 | -0.97706 |  | -387.1896 |  | -0.21247 | 0.16467
0.075977 | -0.99095 |  | -393.0512 |  | -0.1798 | 0.13879
0.076172 | -0.99021 |  | -393.0113 |  | -0.14512 | 0.11134
0.076367 | -0.97389 |  | -386.8465 |  | -0.10929 | 0.083134
0.076563 | -0.94262 |  | -374.7729 |  | -0.070905 | 0.052975
0.076758 | -0.89746 |  | -357.0541 |  | -0.030903 | 0.021329
0.076953 | -0.84003 |  | -334.4707 |  | 0.0096489 | -0.010577
0.077148 | -0.77212 |  | -307.7365 |  | 0.049913 | -0.042096
0.077344 | -0.69312 |  | -276.5552 |  | 0.088221 | -0.072186
0.077539 | -0.60334 |  | -241.107 |  | 0.12513 | -0.10111
0.077734 | -0.5055 |  | -202.4331 |  | 0.16031 | -0.12866
0.07793 | -0.4018 |  | -161.3527 |  | 0.19336 | -0.15446
0.078125 | -0.29347 |  | -118.4016 |  | 0.22448 | -0.17867
0.07832 | -0.18083 |  | -73.7567 |  | 0.25134 | -0.1998
0.078516 | -0.064573 |  | -27.6409 |  | 0.27345 | -0.21712
0.078711 | 0.053481 |  | 19.1961 |  | 0.2917 | -0.23099
0.078906 | 0.1716 |  | 66.0684 |  | 0.30581 | -0.2418
0.079102 | 0.28867 |  | 112.584 |  | 0.31605 | -0.24982
0.079297 | 0.40426 |  | 158.4693 |  | 0.32147 | -0.25393
0.079492 | 0.51657 |  | 203.0919 |  | 0.32171 | -0.25392
0.079687 | 0.62269 |  | 245.3166 |  | 0.31758 | -0.25029
0.079883 | 0.71984 |  | 283.9298 |  | 0.30727 | -0.24207
0.080078 | 0.80542 |  | 318.0409 |  | 0.29247 | -0.23022
0.080273 | 0.87874 |  | 347.2902 |  | 0.27593 | -0.21669
0.080469 | 0.93813 |  | 371.0116 |  | 0.25378 | -0.19944
0.080664 | 0.98128 |  | 388.4034 |  | 0.22626 | -0.17788
0.080859 | 1.0084 |  | 399.3786 |  | 0.1967 | -0.15414
0.081055 | 1.0189 |  | 403.7972 |  | 0.16329 | -0.1278
0.08125 | 1.0117 |  | 401.3317 |  | 0.12704 | -0.099471
0.081445 | 0.98793 |  | 392.2019 |  | 0.090067 | -0.070413
0.081641 | 0.9482 |  | 376.7953 |  | 0.051301 | -0.039908
0.081836 | 0.89407 |  | 355.6651 |  | 0.011116 | -0.0083231
0.082031 | 0.82824 |  | 329.7031 |  | -0.029625 | 0.023574
0.082227 | 0.75077 |  | 299.2364 |  | -0.069456 | 0.054779
0.082422 | 0.66185 |  | 264.1954 |  | -0.10715 | 0.084464
0.082617 | 0.56322 |  | 225.1253 |  | -0.14387 | 0.11315
0.082812 | 0.4567 |  | 183.068 |  | -0.17864 | 0.14018
0.083008 | 0.3454 |  | 139.0012 |  | -0.21011 | 0.16485
0.083203 | 0.23062 |  | 93.4131 |  | -0.23975 | 0.18785
0.083398 | 0.11216 |  | 46.5004 |  | -0.26549 | 0.20789
0.083594 | -0.0078901 |  | -1.1847 |  | -0.2855 | 0.22365
0.083789 | -0.12753 |  | -48.763 |  | -0.30219 | 0.23631
0.083984 | -0.24515 |  | -95.4075 |  | -0.31494 | 0.24603
0.08418 | -0.3592 |  | -140.7786 |  | -0.32292 | 0.25229
0.084375 | -0.46968 |  | -184.7124 |  | -0.32625 | 0.25485
0.08457 | -0.575 |  | -226.482 |  | -0.3241 | 0.25319
0.084766 | -0.67168 |  | -264.9853 |  | -0.31783 | 0.24803
0.084961 | -0.75767 |  | -299.2362 |  | -0.30644 | 0.239
0.085156 | -0.83169 |  | -328.7185 |  | -0.28974 | 0.22586
0.085352 | -0.89292 |  | -353.2943 |  | -0.27067 | 0.21062
0.085547 | -0.94056 |  | -372.4229 |  | -0.24685 | 0.19207
0.085742 | -0.97277 |  | -385.4211 |  | -0.21766 | 0.16913
0.085938 | -0.98939 |  | -392.3459 |  | -0.18685 | 0.1444
0.086133 | -0.99165 |  | -393.4811 |  | -0.15293 | 0.11767
0.086328 | -0.97858 |  | -388.5641 |  | -0.11587 | 0.08858
0.086523 | -0.95003 |  | -377.5846 |  | -0.078088 | 0.058691
0.086719 | -0.90741 |  | -360.9097 |  | -0.03855 | 0.027529
0.086914 | -0.85201 |  | -339.1462 |  | 0.0018343 | -0.0043221
0.087109 | -0.78603 |  | -313.1997 |  | 0.041869 | -0.035652
0.087305 | -0.70946 |  | -283.0153 |  | 0.081172 | -0.06638
0.0875 | -0.62186 |  | -248.4469 |  | 0.11829 | -0.095746
0.087695 | -0.52542 |  | -210.3735 |  | 0.15404 | -0.1237
0.087891 | -0.42265 |  | -169.6823 |  | 0.18813 | -0.15019
0.088086 | -0.3153 |  | -127.1156 |  | 0.21863 | -0.17419
0.088281 | -0.20364 |  | -82.8371 |  | 0.24606 | -0.19563
0.088477 | -0.087883 |  | -36.8803 |  | 0.27013 | -0.21428
0.088672 | 0.030196 |  | 9.9667 |  | 0.28919 | -0.22904
0.088867 | 0.14852 |  | 56.9314 |  | 0.30391 | -0.2403
0.089063 | 0.26581 |  | 103.5386 |  | 0.31488 | -0.24868
0.089258 | 0.38165 |  | 149.531 |  | 0.32107 | -0.25333
0.089453 | 0.49444 |  | 194.3683 |  | 0.32254 | -0.25425
0.089648 | 0.60179 |  | 237.0367 |  | 0.31903 | -0.25137
0.089844 | 0.70115 |  | 276.4918 |  | 0.31003 | -0.24411
0.090039 | 0.78933 |  | 311.6335 |  | 0.29665 | -0.2334
0.090234 | 0.86526 |  | 341.9154 |  | 0.27942 | -0.21969
0.09043 | 0.92788 |  | 366.8972 |  | 0.25835 | -0.20295
0.090625 | 0.97451 |  | 385.6415 |  | 0.23298 | -0.18299
0.09082 | 1.0046 |  | 397.7736 |  | 0.20306 | -0.15941
0.091016 | 1.0181 |  | 403.3651 |  | 0.17005 | -0.13319
0.091211 | 1.0144 |  | 402.2657 |  | 0.13495 | -0.10544
0.091406 | 0.99406 |  | 394.5399 |  | 0.097989 | -0.076514
0.091602 | 0.95777 |  | 380.5377 |  | 0.059349 | -0.046302
0.091797 | 0.90665 |  | 360.6346 |  | 0.019619 | -0.01505
0.091992 | 0.8429 |  | 335.5585 |  | -0.020414 | 0.016523
0.092188 | 0.76731 |  | 305.83 |  | -0.061053 | 0.048254
0.092383 | 0.68017 |  | 271.4724 |  | -0.10043 | 0.078944
0.092578 | 0.58287 |  | 232.9596 |  | -0.13636 | 0.10731
0.092773 | 0.47766 |  | 191.3761 |  | -0.17092 | 0.13423
0.092969 | 0.36765 |  | 147.7982 |  | -0.20421 | 0.15999
0.093164 | 0.25402 |  | 102.6776 |  | -0.23378 | 0.18327
0.093359 | 0.13661 |  | 56.1208 |  | -0.25987 | 0.20356
0.093555 | 0.016851 |  | 8.5527 |  | -0.28193 | 0.22065
0.09375 | -0.10341 |  | -39.2455 |  | -0.29918 | 0.23399
0.093945 | -0.22199 |  | -86.298 |  | -0.31232 | 0.24406
0.094141 | -0.33722 |  | -132.0791 |  | -0.32101 | 0.25091
0.094336 | -0.44883 |  | -176.4216 |  | -0.3256 | 0.25421
0.094531 | -0.55517 |  | -218.6173 |  | -0.32543 | 0.25403
0.094727 | -0.65347 |  | -257.6979 |  | -0.31905 | 0.24927
0.094922 | -0.74155 |  | -292.7472 |  | -0.30846 | 0.24056
0.095117 | -0.81775 |  | -323.1101 |  | -0.29386 | 0.22887
0.095312 | -0.8816 |  | -348.6931 |  | -0.27404 | 0.21339
0.095508 | -0.93231 |  | -369.0651 |  | -0.25101 | 0.19511
0.095703 | -0.96775 |  | -383.3855 |  | -0.22447 | 0.17418
0.095898 | -0.98751 |  | -391.5534 |  | -0.19351 | 0.14965
0.096094 | -0.99248 |  | -393.8047 |  | -0.15969 | 0.12288
0.096289 | -0.98202 |  | -389.9277 |  | -0.12339 | 0.094522
0.096484 | -0.95615 |  | -379.9956 |  | -0.085292 | 0.064419
0.09668 | -0.91622 |  | -364.4113 |  | -0.045961 | 0.033391
0.096875 | -0.86354 |  | -343.7207 |  | -0.0060221 | 0.0020646
0.09707 | -0.79995 |  | -318.6987 |  | 0.033034 | -0.028839
0.097266 | -0.72548 |  | -289.3681 |  | 0.072577 | -0.05967
0.097461 | -0.63989 |  | -255.583 |  | 0.11166 | -0.090444
0.097656 | -0.54529 |  | -218.189 |  | 0.14716 | -0.11868
0.097852 | -0.44385 |  | -178.0609 |  | 0.18112 | -0.14474
0.098047 | -0.33737 |  | -135.8517 |  | 0.2129 | -0.16973
0.098242 | -0.22667 |  | -91.9235 |  | 0.2404 | -0.19152
0.098437 | -0.11182 |  | -46.3597 |  | 0.26526 | -0.21063
0.098633 | 0.0057154 |  | 0.28651 |  | 0.28557 | -0.22664
0.098828 | 0.12408 |  | 47.2865 |  | 0.30084 | -0.23813
0.099023 | 0.24202 |  | 94.0947 |  | 0.31299 | -0.24729
0.099219 | 0.3585 |  | 140.3365 |  | 0.32012 | -0.25306
0.099414 | 0.47238 |  | 185.5808 |  | 0.32226 | -0.25424
0.099609 | 0.58152 |  | 228.9181 |  | 0.31979 | -0.25209
0.099805 | 0.68258 |  | 269.0728 |  | 0.31155 | -0.24549
0.1 | 0.77287 |  | 305.0118 |  | 0.29953 | -0.23556
0.1002 | 0.85136 |  | 336.2849 |  | 0.28398 | -0.22326
0.10039 | 0.91654 |  | 362.3358 |  | 0.263 | -0.20673
0.10059 | 0.96623 |  | 382.2651 |  | 0.23786 | -0.18678
0.10078 | 0.99927 |  | 395.6478 |  | 0.20897 | -0.16405
0.10098 | 1.0159 |  | 402.5733 |  | 0.17646 | -0.13842
0.10117 | 1.0159 |  | 402.856 |  | 0.14226 | -0.11157
0.10137 | 0.9984 |  | 396.3189 |  | 0.10577 | -0.083045
0.10156 | 0.9649 |  | 383.399 |  | 0.067103 | -0.052483
0.10176 | 0.91667 |  | 364.5497 |  | 0.027467 | -0.021313
0.10195 | 0.85509 |  | 340.4292 |  | -0.013611 | 0.01083
0.10215 | 0.78242 |  | 311.7522 |  | -0.053742 | 0.042491
0.10234 | 0.69814 |  | 278.4833 |  | -0.091994 | 0.072395
0.10254 | 0.60287 |  | 240.8764 |  | -0.12919 | 0.10162
0.10273 | 0.49956 |  | 199.9316 |  | -0.16408 | 0.12905
0.10293 | 0.39029 |  | 156.6872 |  | -0.19782 | 0.15505
0.10312 | 0.27696 |  | 111.7885 |  | -0.22896 | 0.17941
0.10332 | 0.16029 |  | 65.4373 |  | -0.25506 | 0.19976
0.10352 | 0.040641 |  | 18.022 |  | -0.27774 | 0.2172
0.10371 | -0.079695 |  | -29.7389 |  | -0.29596 | 0.23143
0.10391 | -0.19835 |  | -76.9031 |  | -0.30947 | 0.24172
0.1041 | -0.31425 |  | -122.8416 |  | -0.32011 | 0.24986
0.1043 | -0.42655 |  | -167.4637 |  | -0.32556 | 0.25411
0.10449 | -0.53401 |  | -210.2057 |  | -0.32543 | 0.25397
0.10469 | -0.63446 |  | -250.0614 |  | -0.32114 | 0.25059
0.10488 | -0.72486 |  | -286.0914 |  | -0.31075 | 0.24224
0.10508 | -0.8035 |  | -317.5082 |  | -0.29639 | 0.23069
0.10527 | -0.8701 |  | -344.0943 |  | -0.27929 | 0.21724
0.10547 | -0.92343 |  | -365.5632 |  | -0.2565 | 0.19955
0.10566 | -0.96185 |  | -381.0962 |  | -0.23008 | 0.17874
0.10586 | -0.98478 |  | -390.4041 |  | -0.20028 | 0.15514
0.10605 | -0.99263 |  | -393.8484 |  | -0.16614 | 0.12817
0.10625 | -0.98562 |  | -391.3318 |  | -0.13067 | 0.10017
0.10645 | -0.9632 |  | -382.677 |  | -0.09366 | 0.070885
0.10664 | -0.92582 |  | -368.1682 |  | -0.05466 | 0.040118
0.10684 | -0.8751 |  | -348.2314 |  | -0.014816 | 0.0089375
0.10703 | -0.81313 |  | -323.8179 |  | 0.025861 | -0.02314
0.10723 | -0.74084 |  | -295.3937 |  | 0.065346 | -0.054283
0.10742 | -0.65756 |  | -262.531 |  | 0.10314 | -0.08391
0.10762 | -0.56435 |  | -225.7058 |  | 0.14016 | -0.11292
0.10781 | -0.46381 |  | -185.9827 |  | 0.17427 | -0.13962
0.10801 | -0.35808 |  | -144.0727 |  | 0.20555 | -0.16429
0.1082 | -0.24818 |  | -100.4602 |  | 0.23518 | -0.18725
0.1084 | -0.13399 |  | -55.2038 |  | 0.26055 | -0.20678
0.10859 | -0.016746 |  | -8.661 |  | 0.28116 | -0.223
0.10879 | 0.10145 |  | 38.2773 |  | 0.29812 | -0.23599
0.10898 | 0.21929 |  | 85.0203 |  | 0.3105 | -0.24547
0.10918 | 0.33575 |  | 131.3172 |  | 0.31859 | -0.2517
0.10938 | 0.4501 |  | 176.7304 |  | 0.32196 | -0.25386
0.10957 | 0.56017 |  | 220.416 |  | 0.32003 | -0.25218
0.10977 | 0.66275 |  | 261.2647 |  | 0.3137 | -0.2471
0.10996 | 0.75551 |  | 298.1525 |  | 0.30213 | -0.23785
0.11016 | 0.83654 |  | 330.394 |  | 0.28634 | -0.22531
0.11035 | 0.90454 |  | 357.5906 |  | 0.26704 | -0.20992
0.11055 | 0.9578 |  | 378.8585 |  | 0.24262 | -0.19077
0.11074 | 0.99418 |  | 393.5157 |  | 0.2146 | -0.16864
0.11094 | 1.0141 |  | 401.738 |  | 0.18337 | -0.14388
0.11113 | 1.0176 |  | 403.4044 |  | 0.14872 | -0.11652
0.11133 | 1.0037 |  | 398.2585 |  | 0.11255 | -0.087967
0.11152 | 0.97351 |  | 386.6789 |  | 0.07467 | -0.058271
0.11172 | 0.92815 |  | 368.9698 |  | 0.034899 | -0.02705
0.11191 | 0.86891 |  | 345.7912 |  | -0.0053208 | 0.0046673
0.11211 | 0.79809 |  | 317.9217 |  | -0.04573 | 0.036416
0.1123 | 0.71576 |  | 285.4317 |  | -0.085233 | 0.067279
0.1125 | 0.62222 |  | 248.5392 |  | -0.1221 | 0.096147
0.1127 | 0.52016 |  | 208.1381 |  | -0.15784 | 0.12404
0.11289 | 0.41196 |  | 165.3113 |  | -0.19191 | 0.15054
0.11309 | 0.29949 |  | 120.7957 |  | -0.22276 | 0.17467
0.11328 | 0.18369 |  | 74.802 |  | -0.25081 | 0.1965
0.11348 | 0.064673 |  | 27.5938 |  | -0.27361 | 0.21427
0.11367 | -0.055706 |  | -20.1809 |  | -0.29229 | 0.22862
0.11387 | -0.1748 |  | -67.5646 |  | -0.3083 | 0.2407
0.11406 | -0.29132 |  | -113.8183 |  | -0.31881 | 0.24896
0.11426 | -0.40444 |  | -158.7541 |  | -0.32488 | 0.25377
0.11445 | -0.513 |  | -201.9446 |  | -0.3264 | 0.25482
0.11465 | -0.61507 |  | -242.4462 |  | -0.32181 | 0.25117
0.11484 | -0.70763 |  | -279.2533 |  | -0.31309 | 0.24427
0.11504 | -0.78857 |  | -311.5523 |  | -0.3003 | 0.23412
0.11523 | -0.85762 |  | -339.0755 |  | -0.28285 | 0.22043
0.11543 | -0.91388 |  | -361.6277 |  | -0.26147 | 0.20361
0.11563 | -0.95549 |  | -378.4314 |  | -0.23559 | 0.18302
0.11582 | -0.98158 |  | -389.0022 |  | -0.20605 | 0.15961
0.11602 | -0.99244 |  | -393.622 |  | -0.17347 | 0.13396
0.11621 | -0.98831 |  | -392.3195 |  | -0.13771 | 0.10583
0.11641 | -0.96889 |  | -384.878 |  | -0.10124 | 0.077006
0.1166 | -0.93433 |  | -371.4962 |  | -0.063183 | 0.046882
0.1168 | -0.88606 |  | -352.6034 |  | -0.022432 | 0.014857
0.11699 | -0.82617 |  | -329.0258 |  | 0.017502 | -0.016592
0.11719 | -0.75594 |  | -301.397 |  | 0.057212 | -0.047784
0.11738 | -0.67481 |  | -269.4151 |  | 0.096203 | -0.07835
0.11758 | -0.58344 |  | -233.3037 |  | 0.13219 | -0.10663
0.11777 | -0.48438 |  | -194.1329 |  | 0.16719 | -0.13388
0.11797 | -0.37975 |  | -152.6714 |  | 0.19988 | -0.15941
0.11816 | -0.27078 |  | -109.3985 |  | 0.22931 | -0.18246
0.11836 | -0.15737 |  | -64.4314 |  | 0.25622 | -0.20339
0.11855 | -0.040522 |  | -18.0625 |  | 0.27722 | -0.21991
0.11875 | 0.077463 |  | 28.8169 |  | 0.29397 | -0.23276
0.11895 | 0.19548 |  | 75.632 |  | 0.30848 | -0.24356
0.11914 | 0.31252 |  | 122.1123 |  | 0.31699 | -0.25027
0.11934 | 0.42757 |  | 167.7811 |  | 0.32069 | -0.25316
0.11953 | 0.53881 |  | 211.9046 |  | 0.32062 | -0.25277
0.11973 | 0.64324 |  | 253.4437 |  | 0.31469 | -0.24783
0.11992 | 0.73829 |  | 291.2333 |  | 0.30411 | -0.23932
0.12012 | 0.82175 |  | 324.4789 |  | 0.2892 | -0.22745
0.12031 | 0.89242 |  | 352.7025 |  | 0.27026 | -0.21231
0.12051 | 0.94861 |  | 375.144 |  | 0.24729 | -0.1943
0.1207 | 0.98831 |  | 391.1604 |  | 0.21916 | -0.17227
0.1209 | 1.0117 |  | 400.7182 |  | 0.18851 | -0.14772
0.12109 | 1.0184 |  | 403.7031 |  | 0.1554 | -0.12154
0.12129 | 1.0077 |  | 399.8459 |  | 0.11849 | -0.092771
0.12148 | 0.98056 |  | 389.439 |  | 0.081137 | -0.063308
0.12168 | 0.93793 |  | 372.884 |  | 0.042449 | -0.032794
0.12187 | 0.88128 |  | 350.7195 |  | 0.0011342 | -0.00041337
0.12207 | 0.81292 |  | 323.7855 |  | -0.039011 | 0.031145
0.12227 | 0.73293 |  | 292.278 |  | -0.078264 | 0.061766
0.12246 | 0.64172 |  | 256.2529 |  | -0.11653 | 0.091634
0.12266 | 0.54116 |  | 216.4254 |  | -0.15184 | 0.11947
0.12285 | 0.4337 |  | 173.9066 |  | -0.18624 | 0.14623
0.12305 | 0.322 |  | 129.6239 |  | -0.21822 | 0.1711
0.12324 | 0.2067 |  | 83.8641 |  | -0.24599 | 0.19274
0.12344 | 0.088214 |  | 36.8837 |  | -0.27094 | 0.21201
0.12363 | -0.031782 |  | -10.7708 |  | -0.29063 | 0.22754
0.12383 | -0.15138 |  | -58.284 |  | -0.30572 | 0.23919
0.12402 | -0.26849 |  | -104.75 |  | -0.31832 | 0.24859
0.12422 | -0.38235 |  | -149.9724 |  | -0.32537 | 0.25412
0.12441 | -0.49232 |  | -193.6545 |  | -0.32724 | 0.25552
0.12461 | -0.59609 |  | -234.83 |  | -0.32476 | 0.25344
0.1248 | -0.69076 |  | -272.4941 |  | -0.31651 | 0.24696
0.125 | -0.77406 |  | -305.6823 |  | -0.30402 | 0.23693
0.1252 | -0.84515 |  | -334.0487 |  | -0.28744 | 0.22392
0.12539 | -0.90369 |  | -357.5393 |  | -0.26686 | 0.20783
0.12559 | -0.94831 |  | -375.505 |  | -0.24233 | 0.18839
0.12578 | -0.97743 |  | -387.3399 |  | -0.21275 | 0.16505
0.12598 | -0.99129 |  | -393.1717 |  | -0.18085 | 0.13962
0.12617 | -0.99063 |  | -393.2091 |  | -0.14638 | 0.11243
0.12637 | -0.97441 |  | -387.0946 |  | -0.10867 | 0.082982
0.12656 | -0.94275 |  | -374.8534 |  | -0.071373 | 0.053336
0.12676 | -0.89713 |  | -356.9811 |  | -0.032027 | 0.022328
0.12695 | -0.83914 |  | -334.1613 |  | 0.0094625 | -0.010241
0.12715 | -0.7708 |  | -307.2379 |  | 0.048505 | -0.041139
0.12734 | -0.69187 |  | -276.1038 |  | 0.087898 | -0.071753
0.12754 | -0.60246 |  | -240.7771 |  | 0.12602 | -0.10172
0.12773 | -0.50494 |  | -202.2005 |  | 0.15964 | -0.12837
0.12793 | -0.40123 |  | -161.1127 |  | 0.19299 | -0.15415
0.12812 | -0.29289 |  | -118.11 |  | 0.22406 | -0.17845
0.12832 | -0.1802 |  | -73.4079 |  | 0.25031 | -0.1991
0.12852 | -0.063768 |  | -27.2342 |  | 0.27352 | -0.21713
0.12871 | 0.054286 |  | 19.5956 |  | 0.29157 | -0.23097
0.12891 | 0.17241 |  | 66.4307 |  | 0.30531 | -0.24127
0.1291 | 0.28953 |  | 112.9099 |  | 0.31591 | -0.24952
0.1293 | 0.40494 |  | 158.7095 |  | 0.32058 | -0.25319
0.12949 | 0.51697 |  | 203.171 |  | 0.3211 | -0.2532
0.12969 | 0.62286 |  | 245.2627 |  | 0.31719 | -0.24987
0.12988 | 0.71995 |  | 283.858 |  | 0.30625 | -0.2413
0.13008 | 0.80572 |  | 318.0431 |  | 0.29246 | -0.23011
0.13027 | 0.87914 |  | 347.4 |  | 0.27527 | -0.21637
0.13047 | 0.93865 |  | 371.1994 |  | 0.25227 | -0.19839
0.13066 | 0.98181 |  | 388.6063 |  | 0.22639 | -0.17779
0.13086 | 1.0084 |  | 399.4358 |  | 0.19598 | -0.15387
0.13105 | 1.0184 |  | 403.7034 |  | 0.16213 | -0.12709
0.13125 | 1.0112 |  | 401.249 |  | 0.12716 | -0.099382
0.13145 | 0.98736 |  | 392.122 |  | 0.088917 | -0.069654
0.13164 | 0.948 |  | 376.8094 |  | 0.050633 | -0.039322
0.13184 | 0.89435 |  | 355.8031 |  | 0.011288 | -0.0083913
0.13203 | 0.82834 |  | 329.7802 |  | -0.030929 | 0.024537
0.13223 | 0.75087 |  | 299.2279 |  | -0.069909 | 0.055486
0.13242 | 0.66183 |  | 264.0904 |  | -0.10758 | 0.084798
0.13262 | 0.56266 |  | 224.859 |  | -0.14523 | 0.11402
0.13281 | 0.4561 |  | 182.6989 |  | -0.17864 | 0.14027
0.13301 | 0.34468 |  | 138.5908 |  | -0.21078 | 0.16524
0.1332 | 0.22961 |  | 92.9675 |  | -0.24099 | 0.18877
0.1334 | 0.11133 |  | 46.0804 |  | -0.26563 | 0.20804
0.13359 | -0.0088079 |  | -1.5447 |  | -0.28641 | 0.22416
0.13379 | -0.12863 |  | -49.1241 |  | -0.3028 | 0.23661
0.13398 | -0.24625 |  | -95.8103 |  | -0.31493 | 0.24583
0.13418 | -0.36072 |  | -141.256 |  | -0.32388 | 0.25286
0.13437 | -0.47142 |  | -185.2884 |  | -0.3272 | 0.25542
0.13457 | -0.5765 |  | -227.0535 |  | -0.32537 | 0.25391
0.13477 | -0.67309 |  | -265.476 |  | -0.31852 | 0.24852
0.13496 | -0.75857 |  | -299.5935 |  | -0.30578 | 0.23849
0.13516 | -0.83189 |  | -328.8613 |  | -0.29065 | 0.22638
0.13535 | -0.8929 |  | -353.3022 |  | -0.27154 | 0.21142
0.13555 | -0.94039 |  | -372.4258 |  | -0.24687 | 0.19221
0.13574 | -0.97258 |  | -385.4343 |  | -0.21969 | 0.17042
0.13594 | -0.98941 |  | -392.3833 |  | -0.18762 | 0.14503
0.13613 | -0.99137 |  | -393.4424 |  | -0.15238 | 0.11723
0.13633 | -0.9779 |  | -388.3623 |  | -0.11699 | 0.089147
0.13652 | -0.94925 |  | -377.2795 |  | -0.078675 | 0.059161
0.13672 | -0.90664 |  | -360.6368 |  | -0.039531 | 0.028232
0.13691 | -0.85156 |  | -338.9751 |  | 4.7972e-05 | -0.0030441
0.13711 | -0.78578 |  | -313.0652 |  | 0.040974 | -0.035138
0.1373 | -0.70917 |  | -282.8991 |  | 0.080003 | -0.065802
0.1375 | -0.62166 |  | -248.3394 |  | 0.11786 | -0.095363
0.1377 | -0.52537 |  | -210.2935 |  | 0.15372 | -0.12356
0.13789 | -0.42251 |  | -169.602 |  | 0.18585 | -0.1488
0.13809 | -0.31482 |  | -126.8806 |  | 0.21701 | -0.17286
0.13828 | -0.20284 |  | -82.4864 |  | 0.24536 | -0.19495
0.13848 | -0.087014 |  | -36.5507 |  | 0.26869 | -0.21331
0.13867 | 0.031005 |  | 10.2867 |  | 0.28845 | -0.22861
0.13887 | 0.14946 |  | 57.2702 |  | 0.30289 | -0.23964
0.13906 | 0.26687 |  | 103.8862 |  | 0.31289 | -0.24722
0.13926 | 0.38256 |  | 149.8184 |  | 0.31972 | -0.25237
0.13945 | 0.49522 |  | 194.5538 |  | 0.32085 | -0.25318
0.13965 | 0.60255 |  | 237.2377 |  | 0.31811 | -0.25077
0.13984 | 0.70175 |  | 276.6981 |  | 0.31006 | -0.24424
0.14004 | 0.78966 |  | 311.737 |  | 0.29468 | -0.2322
0.14023 | 0.86535 |  | 341.9736 |  | 0.27791 | -0.21854
0.14043 | 0.92793 |  | 366.9887 |  | 0.25756 | -0.20235
0.14062 | 0.97472 |  | 385.8053 |  | 0.23077 | -0.18161
0.14082 | 1.0047 |  | 397.9512 |  | 0.20226 | -0.15878
0.14102 | 1.0179 |  | 403.4409 |  | 0.16965 | -0.13294
0.14121 | 1.014 |  | 402.2204 |  | 0.1333 | -0.10441
0.14141 | 0.99357 |  | 394.3827 |  | 0.09693 | -0.075536
0.1416 | 0.95723 |  | 380.3012 |  | 0.057991 | -0.04513
0.1418 | 0.90638 |  | 360.4025 |  | 0.018152 | -0.013823
0.14199 | 0.84279 |  | 335.3711 |  | -0.021527 | 0.017475
0.14219 | 0.76736 |  | 305.6886 |  | -0.062406 | 0.049269
0.14238 | 0.68035 |  | 271.3618 |  | -0.10061 | 0.079334
0.14258 | 0.58272 |  | 232.7958 |  | -0.13696 | 0.10773
0.14277 | 0.47721 |  | 191.1085 |  | -0.17291 | 0.13541
0.14297 | 0.36681 |  | 147.4209 |  | -0.20475 | 0.16053
0.14316 | 0.25265 |  | 102.2202 |  | -0.23423 | 0.18358
0.14336 | 0.13519 |  | 55.677 |  | -0.26108 | 0.20426
0.14355 | 0.015542 |  | 8.2004 |  | -0.28195 | 0.22071
0.14375 | -0.1046 |  | -39.5103 |  | -0.29967 | 0.23419
0.14395 | -0.22284 |  | -86.5039 |  | -0.31349 | 0.24483
0.14414 | -0.33791 |  | -132.2485 |  | -0.32167 | 0.25148
0.14434 | -0.44955 |  | -176.6365 |  | -0.32625 | 0.25474
0.14453 | -0.55584 |  | -218.9291 |  | -0.32543 | 0.25404
0.14473 | -0.65408 |  | -258.0242 |  | -0.31938 | 0.24929
0.14492 | -0.74191 |  | -293.0167 |  | -0.3091 | 0.24112
0.14512 | -0.8177 |  | -323.283 |  | -0.29344 | 0.22887
0.14531 | -0.88141 |  | -348.7497 |  | -0.27464 | 0.2138
0.14551 | -0.93213 |  | -369.0865 |  | -0.25205 | 0.19592
0.1457 | -0.96762 |  | -383.4031 |  | -0.22399 | 0.1739
0.1459 | -0.98748 |  | -391.5075 |  | -0.19351 | 0.14965
0.14609 | -0.99254 |  | -393.7748 |  | -0.15988 | 0.12319
0.14629 | -0.98221 |  | -389.9431 |  | -0.12308 | 0.094274
0.14648 | -0.9562 |  | -379.8915 |  | -0.085861 | 0.064712
0.14668 | -0.91585 |  | -364.1569 |  | -0.04653 | 0.033789
0.14688 | -0.8629 |  | -343.3777 |  | -0.0061594 | 0.0020578
0.14707 | -0.79914 |  | -318.3129 |  | 0.033518 | -0.029212
0.14727 | -0.72464 |  | -289.0041 |  | 0.07305 | -0.06019
0.14746 | -0.63896 |  | -255.2276 |  | 0.1107 | -0.089789
0.14766 | -0.54416 |  | -217.7895 |  | 0.14707 | -0.11818
0.14785 | -0.44258 |  | -177.6088 |  | 0.18141 | -0.14503
0.14805 | -0.33602 |  | -135.3685 |  | 0.21199 | -0.16911
0.14824 | -0.22533 |  | -91.4411 |  | 0.24069 | -0.19143
0.14844 | -0.11042 |  | -45.8602 |  | 0.26532 | -0.21077
0.14863 | 0.007191 |  | 0.82137 |  | 0.28458 | -0.2257
0.14883 | 0.12559 |  | 47.8372 |  | 0.30102 | -0.23809
0.14902 | 0.24337 |  | 94.6001 |  | 0.31274 | -0.24724
0.14922 | 0.35952 |  | 140.7496 |  | 0.31956 | -0.25235
0.14941 | 0.47307 |  | 185.8529 |  | 0.32237 | -0.25428
0.14961 | 0.58182 |  | 229.0315 |  | 0.31903 | -0.2516
0.1498 | 0.68266 |  | 269.123 |  | 0.3114 | -0.24519
0.15 | 0.77275 |  | 305.0102 |  | 0.29923 | -0.23563
0.1502 | 0.85105 |  | 336.2365 |  | 0.28198 | -0.22195
0.15039 | 0.9163 |  | 362.2943 |  | 0.2625 | -0.20626
0.15059 | 0.96603 |  | 382.2415 |  | 0.2377 | -0.18695
0.15078 | 0.99926 |  | 395.6579 |  | 0.20787 | -0.16327
0.15098 | 1.0159 |  | 402.5245 |  | 0.17661 | -0.13835
0.15117 | 1.0156 |  | 402.7698 |  | 0.14151 | -0.11092
0.15137 | 0.9985 |  | 396.2906 |  | 0.1044 | -0.081672
0.15156 | 0.96506 |  | 383.3663 |  | 0.066966 | -0.052226
0.15176 | 0.91675 |  | 364.4786 |  | 0.02689 | -0.020718
0.15195 | 0.85518 |  | 340.2796 |  | -0.013521 | 0.011176
0.15215 | 0.78202 |  | 311.5003 |  | -0.053509 | 0.042392
0.15234 | 0.69746 |  | 278.1531 |  | -0.093229 | 0.073436
0.15254 | 0.60204 |  | 240.4864 |  | -0.12983 | 0.10221
0.15273 | 0.49837 |  | 199.5064 |  | -0.16492 | 0.1295
0.15293 | 0.38899 |  | 156.2144 |  | -0.19882 | 0.15584
0.15313 | 0.27553 |  | 111.2802 |  | -0.22833 | 0.17897
0.15332 | 0.15873 |  | 64.9584 |  | -0.25551 | 0.20007
0.15352 | 0.039322 |  | 17.5894 |  | -0.27886 | 0.21821
0.15371 | -0.080882 |  | -30.1489 |  | -0.29575 | 0.23131
0.15391 | -0.1995 |  | -77.3085 |  | -0.31057 | 0.24252
0.1541 | -0.31517 |  | -123.2772 |  | -0.32086 | 0.25066
0.1543 | -0.42747 |  | -167.9278 |  | -0.3247 | 0.25376
0.15449 | -0.53488 |  | -210.6475 |  | -0.32594 | 0.25433
0.15469 | -0.63505 |  | -250.4616 |  | -0.32105 | 0.25039
0.15488 | -0.72531 |  | -286.3811 |  | -0.3103 | 0.242
0.15508 | -0.80365 |  | -317.6415 |  | -0.29717 | 0.23152
0.15527 | -0.86997 |  | -344.1204 |  | -0.2789 | 0.21713
0.15547 | -0.92336 |  | -365.5053 |  | -0.25633 | 0.19943
0.15566 | -0.96177 |  | -380.9994 |  | -0.23008 | 0.17866
0.15586 | -0.9848 |  | -390.3544 |  | -0.199 | 0.15407
0.15605 | -0.99296 |  | -393.8629 |  | -0.16604 | 0.12803
0.15625 | -0.98572 |  | -391.3031 |  | -0.1308 | 0.10033
0.15645 | -0.96297 |  | -382.5563 |  | -0.092913 | 0.070512
0.15664 | -0.92549 |  | -367.9852 |  | -0.054372 | 0.039892
0.15684 | -0.87457 |  | -348.0377 |  | -0.014032 | 0.0080855
0.15703 | -0.81263 |  | -323.6707 |  | 0.026152 | -0.02347
0.15723 | -0.74033 |  | -295.2344 |  | 0.064922 | -0.053916
0.15742 | -0.65692 |  | -262.3661 |  | 0.1039 | -0.084426
0.15762 | -0.56386 |  | -225.5993 |  | 0.14034 | -0.11322
0.15781 | -0.46336 |  | -185.8485 |  | 0.17444 | -0.13996
0.15801 | -0.3575 |  | -143.8836 |  | 0.20698 | -0.16522
0.1582 | -0.24751 |  | -100.2101 |  | 0.23522 | -0.1873
0.1584 | -0.13332 |  | -54.9171 |  | 0.26059 | -0.20695
0.15859 | -0.016229 |  | -8.435 |  | 0.28228 | -0.22379
0.15879 | 0.10201 |  | 38.5315 |  | 0.29832 | -0.23618
0.15898 | 0.22004 |  | 85.3473 |  | 0.31103 | -0.24568
0.15918 | 0.33649 |  | 131.6114 |  | 0.31914 | -0.25194
0.15937 | 0.45077 |  | 177.0027 |  | 0.32201 | -0.25418
0.15957 | 0.56097 |  | 220.7187 |  | 0.32106 | -0.25314
0.15977 | 0.66377 |  | 261.6276 |  | 0.31435 | -0.24765
0.15996 | 0.75642 |  | 298.5021 |  | 0.30239 | -0.23805
0.16016 | 0.83711 |  | 330.6399 |  | 0.28674 | -0.22548
0.16035 | 0.90499 |  | 357.772 |  | 0.26671 | -0.20976
0.16055 | 0.95799 |  | 378.9802 |  | 0.24315 | -0.19129
0.16074 | 0.9943 |  | 393.6242 |  | 0.21536 | -0.1693
0.16094 | 1.0145 |  | 401.9151 |  | 0.18311 | -0.1438
0.16113 | 1.018 |  | 403.5843 |  | 0.14903 | -0.11674
0.16133 | 1.0039 |  | 398.3585 |  | 0.1128 | -0.088291
0.16152 | 0.97347 |  | 386.6384 |  | 0.074649 | -0.058436
0.16172 | 0.92773 |  | 368.8207 |  | 0.035647 | -0.027538
0.16191 | 0.8686 |  | 345.6141 |  | -0.0055158 | 0.004738
0.16211 | 0.79787 |  | 317.7626 |  | -0.045867 | 0.036466
0.1623 | 0.71531 |  | 285.2574 |  | -0.083928 | 0.066428
0.1625 | 0.62184 |  | 248.3661 |  | -0.1221 | 0.095907
0.1627 | 0.51954 |  | 207.9229 |  | -0.15783 | 0.12387
0.16289 | 0.41091 |  | 164.9672 |  | -0.19131 | 0.15008
0.16309 | 0.29831 |  | 120.343 |  | -0.22312 | 0.17481
0.16328 | 0.18228 |  | 74.2954 |  | -0.24986 | 0.19581
0.16348 | 0.063269 |  | 27.0787 |  | -0.27336 | 0.21385
0.16367 | -0.056852 |  | -20.647 |  | -0.29291 | 0.22901
0.16387 | -0.17585 |  | -67.9652 |  | -0.30692 | 0.23996
0.16406 | -0.2922 |  | -114.1901 |  | -0.31837 | 0.24853
0.16426 | -0.40516 |  | -159.1172 |  | -0.32474 | 0.25361
0.16445 | -0.51374 |  | -202.2869 |  | -0.32547 | 0.25412
0.16465 | -0.61573 |  | -242.7851 |  | -0.32239 | 0.2514
0.16484 | -0.70818 |  | -279.5511 |  | -0.31288 | 0.24408
0.16504 | -0.78902 |  | -311.7503 |  | -0.29917 | 0.23313
0.16523 | -0.85779 |  | -339.1764 |  | -0.28259 | 0.22003
0.16543 | -0.91382 |  | -361.6123 |  | -0.26075 | 0.20306
0.16562 | -0.95539 |  | -378.3321 |  | -0.23548 | 0.18292
0.16582 | -0.98149 |  | -388.9198 |  | -0.20577 | 0.15955
0.16602 | -0.9925 |  | -393.5808 |  | -0.17156 | 0.13253
0.16621 | -0.9885 |  | -392.3141 |  | -0.13713 | 0.10499
0.16641 | -0.96908 |  | -384.928 |  | -0.10075 | 0.076528
0.1666 | -0.93446 |  | -371.5519 |  | -0.061577 | 0.045782
0.1668 | -0.88589 |  | -352.5531 |  | -0.022174 | 0.014501
0.16699 | -0.82574 |  | -328.9057 |  | 0.018661 | -0.017584
0.16719 | -0.7553 |  | -301.2072 |  | 0.058985 | -0.049325
0.16738 | -0.67403 |  | -269.1588 |  | 0.09658 | -0.078868
0.16758 | -0.58256 |  | -233.0144 |  | 0.13331 | -0.1076
0.16777 | -0.4833 |  | -193.7392 |  | 0.16816 | -0.13503
0.16797 | -0.37869 |  | -152.2506 |  | 0.20078 | -0.16038
0.16816 | -0.26967 |  | -108.962 |  | 0.23122 | -0.18395
0.16836 | -0.15611 |  | -63.891 |  | 0.25696 | -0.20417
0.16855 | -0.039272 |  | -17.5236 |  | 0.27821 | -0.22074
0.16875 | 0.078916 |  | 29.4153 |  | 0.29562 | -0.23403
0.16895 | 0.1971 |  | 76.3013 |  | 0.30905 | -0.24418
0.16914 | 0.31403 |  | 122.6754 |  | 0.31861 | -0.25159
0.16934 | 0.42891 |  | 168.2985 |  | 0.32279 | -0.25485
0.16953 | 0.53994 |  | 212.3643 |  | 0.32183 | -0.25387
0.16973 | 0.64406 |  | 253.7128 |  | 0.31644 | -0.24938
0.16992 | 0.73869 |  | 291.3705 |  | 0.30526 | -0.24053
0.17012 | 0.82194 |  | 324.5094 |  | 0.28988 | -0.22827
0.17031 | 0.89238 |  | 352.6396 |  | 0.27165 | -0.21372
0.17051 | 0.94831 |  | 375.0767 |  | 0.2488 | -0.19575
0.1707 | 0.98807 |  | 391.0833 |  | 0.22157 | -0.17417
0.1709 | 1.0113 |  | 400.6053 |  | 0.19055 | -0.14964
0.17109 | 1.018 |  | 403.5833 |  | 0.15624 | -0.12247
0.17129 | 1.0073 |  | 399.6777 |  | 0.12041 | -0.094171
0.17148 | 0.97994 |  | 389.2031 |  | 0.082886 | -0.064828
0.17168 | 0.93742 |  | 372.6594 |  | 0.043802 | -0.034047
0.17188 | 0.88101 |  | 350.506 |  | 0.0038215 | -0.0026227
0.17207 | 0.81248 |  | 323.5547 |  | -0.037423 | 0.02965
0.17227 | 0.73253 |  | 292.013 |  | -0.077131 | 0.060834
0.17246 | 0.64122 |  | 255.9481 |  | -0.11382 | 0.089585
0.17266 | 0.5405 |  | 216.1384 |  | -0.15005 | 0.11765
0.17285 | 0.43319 |  | 173.645 |  | -0.18461 | 0.14444
0.17305 | 0.32142 |  | 129.4016 |  | -0.21574 | 0.16902
0.17324 | 0.20593 |  | 83.6252 |  | -0.24425 | 0.19129
0.17344 | 0.087314 |  | 36.5509 |  | -0.26896 | 0.21029
0.17363 | -0.032964 |  | -11.1679 |  | -0.28869 | 0.22565
0.17383 | -0.15263 |  | -58.7026 |  | -0.30393 | 0.23752
0.17402 | -0.2695 |  | -105.1378 |  | -0.31557 | 0.2465
0.17422 | -0.38318 |  | -150.2966 |  | -0.32318 | 0.25231
0.17441 | -0.4928 |  | -193.8847 |  | -0.32496 | 0.25381
0.17461 | -0.59608 |  | -234.9389 |  | -0.32164 | 0.25117
0.1748 | -0.69069 |  | -272.5399 |  | -0.31459 | 0.24523
0.175 | -0.77401 |  | -305.7481 |  | -0.3021 | 0.23544
0.1752 | -0.84524 |  | -334.184 |  | -0.2847 | 0.22184
0.17539 | -0.90417 |  | -357.7472 |  | -0.26475 | 0.20589
0.17559 | -0.94882 |  | -375.7236 |  | -0.24031 | 0.18666
0.17578 | -0.97777 |  | -387.4736 |  | -0.21062 | 0.16328
0.17598 | -0.99143 |  | -393.1547 |  | -0.17811 | 0.13741
0.17617 | -0.99023 |  | -392.988 |  | -0.14356 | 0.11006
0.17637 | -0.97356 |  | -386.6827 |  | -0.10718 | 0.081472
0.17656 | -0.94179 |  | -374.3852 |  | -0.068798 | 0.051336
0.17676 | -0.89624 |  | -356.6189 |  | -0.029032 | 0.02
0.17695 | -0.83869 |  | -333.9959 |  | 0.010894 | -0.01161
0.17715 | -0.77067 |  | -307.2085 |  | 0.051418 | -0.043285
0.17734 | -0.69149 |  | -276.0268 |  | 0.090542 | -0.07378
0.17754 | -0.60176 |  | -240.5706 |  | 0.12657 | -0.10239
0.17773 | -0.5041 |  | -201.9273 |  | 0.16197 | -0.1301
0.17793 | -0.40042 |  | -160.8582 |  | 0.19583 | -0.15638
0.17813 | -0.29231 |  | -117.9316 |  | 0.22573 | -0.17986
0.17832 | -0.17984 |  | -73.2958 |  | 0.25251 | -0.20069
0.17852 | -0.063265 |  | -27.0659 |  | 0.27504 | -0.21828
0.17871 | 0.05515 |  | 19.9399 |  | 0.29278 | -0.232
0.17891 | 0.17341 |  | 66.858 |  | 0.30713 | -0.24296
0.1791 | 0.29038 |  | 113.2585 |  | 0.31735 | -0.2508
0.1793 | 0.40554 |  | 158.9827 |  | 0.32293 | -0.25488
0.17949 | 0.51741 |  | 203.3774 |  | 0.32327 | -0.25505
0.17969 | 0.62328 |  | 245.4271 |  | 0.31792 | -0.25064
0.17988 | 0.72023 |  | 284.0165 |  | 0.30808 | -0.24258
0.18008 | 0.80588 |  | 318.1173 |  | 0.29409 | -0.2314
0.18027 | 0.8791 |  | 347.3638 |  | 0.27617 | -0.21706
0.18047 | 0.93833 |  | 371.1104 |  | 0.2542 | -0.19983
0.18066 | 0.98144 |  | 388.4462 |  | 0.22739 | -0.17872
0.18086 | 1.0079 |  | 399.2399 |  | 0.19693 | -0.15447
0.18105 | 1.018 |  | 403.5509 |  | 0.1639 | -0.12832
0.18125 | 1.011 |  | 401.078 |  | 0.12807 | -0.10014
0.18145 | 0.98684 |  | 391.855 |  | 0.090772 | -0.070839
0.18164 | 0.94722 |  | 376.4818 |  | 0.051898 | -0.040304
0.18184 | 0.8937 |  | 355.4865 |  | 0.011235 | -0.00844
0.18203 | 0.82785 |  | 329.5437 |  | -0.028896 | 0.023051
0.18223 | 0.75031 |  | 299.0076 |  | -0.068764 | 0.054136
0.18242 | 0.66109 |  | 263.7679 |  | -0.10726 | 0.08429
0.18262 | 0.56171 |  | 224.4655 |  | -0.14274 | 0.11227
0.18281 | 0.45499 |  | 182.2832 |  | -0.17775 | 0.13936
0.18301 | 0.34369 |  | 138.2139 |  | -0.21041 | 0.16483
0.1832 | 0.22886 |  | 92.7145 |  | -0.23898 | 0.18721
0.1834 | 0.11084 |  | 45.9521 |  | -0.2647 | 0.20724
0.18359 | -0.0089637 |  | -1.5906 |  | -0.28505 | 0.22324
0.18379 | -0.12875 |  | -49.1503 |  | -0.30107 | 0.23537
0.18398 | -0.2463 |  | -95.8346 |  | -0.31438 | 0.24556
0.18418 | -0.3606 |  | -141.2763 |  | -0.32218 | 0.25179
0.18438 | -0.47127 |  | -185.2812 |  | -0.32529 | 0.25405
0.18457 | -0.5761 |  | -226.9713 |  | -0.32383 | 0.25289
0.18477 | -0.67253 |  | -265.3536 |  | -0.31636 | 0.24688
0.18496 | -0.75814 |  | -299.4685 |  | -0.30489 | 0.23761
0.18516 | -0.83153 |  | -328.7698 |  | -0.28923 | 0.22539
0.18535 | -0.89276 |  | -353.2733 |  | -0.26904 | 0.20956
0.18555 | -0.94045 |  | -372.4016 |  | -0.24563 | 0.19105
0.18574 | -0.97264 |  | -385.4123 |  | -0.21758 | 0.16885
0.18594 | -0.98964 |  | -392.4063 |  | -0.18539 | 0.14337
0.18613 | -0.9918 |  | -393.528 |  | -0.15124 | 0.11638
0.18633 | -0.97833 |  | -388.4679 |  | -0.11469 | 0.087638
0.18652 | -0.94963 |  | -377.3846 |  | -0.076697 | 0.057757
0.18672 | -0.90678 |  | -360.6579 |  | -0.0378 | 0.02706
0.18691 | -0.85131 |  | -338.872 |  | 0.0027502 | -0.0047711
0.18711 | -0.78524 |  | -312.8923 |  | 0.042615 | -0.036092
0.1873 | -0.70829 |  | -282.5893 |  | 0.081466 | -0.066687
0.1875 | -0.62051 |  | -247.9589 |  | 0.12002 | -0.096883
0.1877 | -0.52425 |  | -209.9116 |  | 0.15546 | -0.12475
0.18789 | -0.42135 |  | -169.1841 |  | 0.188 | -0.15032
0.18809 | -0.3136 |  | -126.436 |  | 0.2191 | -0.17449
0.18828 | -0.20169 |  | -82.017 |  | 0.24688 | -0.19611
0.18848 | -0.085884 |  | -36.0751 |  | 0.2703 | -0.2145
0.18867 | 0.032034 |  | 10.7391 |  | 0.28941 | -0.22932
0.18887 | 0.15031 |  | 57.6904 |  | 0.30436 | -0.24068
0.18906 | 0.26781 |  | 104.3242 |  | 0.3152 | -0.24909
0.18926 | 0.38374 |  | 150.3401 |  | 0.32134 | -0.25376
0.18945 | 0.49657 |  | 195.1205 |  | 0.32269 | -0.25449
0.18965 | 0.60382 |  | 237.725 |  | 0.31921 | -0.25149
0.18984 | 0.70271 |  | 277.0765 |  | 0.31039 | -0.24437
0.19004 | 0.79059 |  | 312.0627 |  | 0.29669 | -0.23353
0.19023 | 0.8661 |  | 342.2038 |  | 0.27947 | -0.21964
0.19043 | 0.92819 |  | 367.0928 |  | 0.2585 | -0.20301
0.19062 | 0.97478 |  | 385.7858 |  | 0.23271 | -0.18291
0.19082 | 1.0046 |  | 397.8792 |  | 0.20272 | -0.15916
0.19102 | 1.0179 |  | 403.4579 |  | 0.17017 | -0.13334
0.19121 | 1.0141 |  | 402.2358 |  | 0.13499 | -0.10559
0.19141 | 0.99323 |  | 394.3192 |  | 0.097369 | -0.076041
0.1916 | 0.95679 |  | 380.1566 |  | 0.059354 | -0.046139
0.1918 | 0.90573 |  | 360.1264 |  | 0.020025 | -0.015282
0.19199 | 0.84182 |  | 335.0418 |  | -0.021312 | 0.016945
0.19219 | 0.76656 |  | 305.355 |  | -0.061331 | 0.048458
0.19238 | 0.67953 |  | 271.0317 |  | -0.099442 | 0.078419
0.19258 | 0.58188 |  | 232.5024 |  | -0.13665 | 0.10735
0.19277 | 0.4765 |  | 190.8055 |  | -0.1717 | 0.13461
0.19297 | 0.36582 |  | 147.0601 |  | -0.20384 | 0.15971
0.19316 | 0.25141 |  | 101.7465 |  | -0.23297 | 0.1827
0.19336 | 0.13381 |  | 55.1 |  | -0.25941 | 0.20324
0.19355 | 0.01396 |  | 7.5765 |  | -0.28187 | 0.22048
0.19375 | -0.10599 |  | -40.0901 |  | -0.29851 | 0.23345
0.19395 | -0.22378 |  | -86.9278 |  | -0.31165 | 0.24345
0.19414 | -0.33855 |  | -132.5286 |  | -0.32132 | 0.25076
0.19434 | -0.44977 |  | -176.7806 |  | -0.32463 | 0.25355
0.19453 | -0.55587 |  | -218.9974 |  | -0.3236 | 0.25261
0.19473 | -0.65435 |  | -258.143 |  | -0.31847 | 0.24829
0.19492 | -0.74236 |  | -293.211 |  | -0.30753 | 0.23971
0.19512 | -0.81841 |  | -323.566 |  | -0.29261 | 0.22788
0.19531 | -0.88232 |  | -349.0645 |  | -0.27359 | 0.21292
0.19551 | -0.93269 |  | -369.2792 |  | -0.25012 | 0.19447
0.1957 | -0.96781 |  | -383.4472 |  | -0.2229 | 0.17284
0.1959 | -0.98769 |  | -391.528 |  | -0.19159 | 0.14816
0.19609 | -0.99264 |  | -393.7928 |  | -0.15804 | 0.1215
0.19629 | -0.98213 |  | -389.9101 |  | -0.12278 | 0.093654
0.19648 | -0.95629 |  | -379.9346 |  | -0.084212 | 0.063715
0.19668 | -0.91581 |  | -364.2167 |  | -0.044479 | 0.032242
0.19687 | -0.86246 |  | -343.2821 |  | -0.0051757 | 0.00098879
0.19707 | -0.79871 |  | -318.2031 |  | 0.035287 | -0.030592
0.19727 | -0.72439 |  | -288.9911 |  | 0.074878 | -0.061735
0.19746 | -0.6389 |  | -255.2452 |  | 0.11169 | -0.090767
0.19766 | -0.54401 |  | -217.7509 |  | 0.14798 | -0.11914
0.19785 | -0.44219 |  | -177.4833 |  | 0.18278 | -0.14634
0.19805 | -0.33567 |  | -135.2058 |  | 0.21402 | -0.17071
0.19824 | -0.22495 |  | -91.2412 |  | 0.24217 | -0.19278
0.19844 | -0.11001 |  | -45.6629 |  | 0.26649 | -0.21172
0.19863 | 0.0074532 |  | 0.98339 |  | 0.28629 | -0.22697
0.19883 | 0.12571 |  | 47.9189 |  | 0.30174 | -0.23892
0.19902 | 0.24331 |  | 94.5471 |  | 0.31353 | -0.24786
0.19922 | 0.35931 |  | 140.6385 |  | 0.3216 | -0.25389
0.19941 | 0.47297 |  | 185.7897 |  | 0.32346 | -0.25534
0.19961 | 0.58208 |  | 229.1106 |  | 0.32011 | -0.25249
0.1998 | 0.68325 |  | 269.3787 |  | 0.31298 | -0.24659
0.2 | 0.77357 |  | 305.335 |  | 0.30026 | -0.23651
0.2002 | 0.85174 |  | 336.4786 |  | 0.28354 | -0.22312
0.20039 | 0.91668 |  | 362.4443 |  | 0.26343 | -0.20721
0.20059 | 0.9663 |  | 382.35 |  | 0.23839 | -0.18746
0.20078 | 0.99934 |  | 395.688 |  | 0.20939 | -0.16448
0.20098 | 1.016 |  | 402.5597 |  | 0.17697 | -0.13899
0.20117 | 1.0159 |  | 402.8299 |  | 0.14207 | -0.11137
0.20137 | 0.99869 |  | 396.3031 |  | 0.10552 | -0.08258
0.20156 | 0.96536 |  | 383.4167 |  | 0.067038 | -0.052502
0.20176 | 0.91705 |  | 364.5629 |  | 0.027206 | -0.021214
0.20195 | 0.85539 |  | 340.3553 |  | -0.013094 | 0.010516
0.20215 | 0.78211 |  | 311.5382 |  | -0.053278 | 0.042004
0.20234 | 0.69717 |  | 278.0858 |  | -0.09245 | 0.072555
0.20254 | 0.60151 |  | 240.32 |  | -0.1292 | 0.10146
0.20273 | 0.49757 |  | 199.253 |  | -0.16425 | 0.12879
0.20293 | 0.38798 |  | 155.9041 |  | -0.19806 | 0.15506
0.20312 | 0.27466 |  | 111.0027 |  | -0.22824 | 0.17886
0.20332 | 0.15802 |  | 64.722 |  | -0.25464 | 0.19941
0.20352 | 0.038823 |  | 17.3933 |  | -0.27779 | 0.21732
0.20371 | -0.081089 |  | -30.2662 |  | -0.29598 | 0.23138
0.20391 | -0.19956 |  | -77.3894 |  | -0.30941 | 0.24172
0.2041 | -0.31513 |  | -123.341 |  | -0.31944 | 0.24947
0.2043 | -0.42743 |  | -167.9917 |  | -0.32501 | 0.25369
0.20449 | -0.53502 |  | -210.7661 |  | -0.32498 | 0.25368
0.20469 | -0.6353 |  | -250.6011 |  | -0.32005 | 0.24974
0.20488 | -0.7257 |  | -286.5394 |  | -0.31044 | 0.24192
0.20508 | -0.8043 |  | -317.8459 |  | -0.29599 | 0.23056
0.20527 | -0.87067 |  | -344.3082 |  | -0.27737 | 0.216
0.20547 | -0.92404 |  | -365.6764 |  | -0.25522 | 0.19833
0.20566 | -0.96246 |  | -381.1626 |  | -0.22901 | 0.17762
0.20586 | -0.98517 |  | -390.4223 |  | -0.19862 | 0.15378
0.20605 | -0.99294 |  | -393.8132 |  | -0.16529 | 0.12734
0.20625 | -0.98571 |  | -391.2802 |  | -0.12956 | 0.099102
0.20645 | -0.96295 |  | -382.5704 |  | -0.091974 | 0.069524
0.20664 | -0.92547 |  | -368.0365 |  | -0.053049 | 0.038939
0.20684 | -0.87472 |  | -348.1729 |  | -0.013064 | 0.0076152
0.20703 | -0.81253 |  | -323.7182 |  | 0.026819 | -0.023862
0.20723 | -0.73991 |  | -295.1451 |  | 0.066404 | -0.054992
0.20742 | -0.65644 |  | -262.2091 |  | 0.10505 | -0.085206
0.20762 | -0.56327 |  | -225.363 |  | 0.14144 | -0.11383
0.20781 | -0.46292 |  | -185.6487 |  | 0.17582 | -0.14078
0.20801 | -0.35729 |  | -143.7641 |  | 0.20757 | -0.16569
0.2082 | -0.24722 |  | -100.0585 |  | 0.23642 | -0.18815
0.2084 | -0.13288 |  | -54.6839 |  | 0.2619 | -0.20786
0.20859 | -0.015476 |  | -8.0629 |  | 0.28233 | -0.22395
0.20879 | 0.103 |  | 38.9962 |  | 0.29932 | -0.23681
0.20898 | 0.22099 |  | 85.7993 |  | 0.31252 | -0.24677
0.20918 | 0.33775 |  | 132.1208 |  | 0.31945 | -0.25233
0.20938 | 0.45228 |  | 177.5746 |  | 0.32244 | -0.25429
0.20957 | 0.56228 |  | 221.2009 |  | 0.32155 | -0.2533
0.20977 | 0.66486 |  | 261.9648 |  | 0.31446 | -0.2476
0.20996 | 0.75729 |  | 298.7693 |  | 0.30305 | -0.23834
0.21016 | 0.83809 |  | 330.9214 |  | 0.28763 | -0.22614
0.21035 | 0.90599 |  | 358.0588 |  | 0.26756 | -0.21017
0.21055 | 0.95879 |  | 379.2777 |  | 0.24361 | -0.19126
0.21074 | 0.99507 |  | 393.9261 |  | 0.21504 | -0.16889
0.21094 | 1.0147 |  | 402.0365 |  | 0.1834 | -0.14367
0.21113 | 1.0176 |  | 403.511 |  | 0.1498 | -0.11706
0.21133 | 1.0035 |  | 398.2333 |  | 0.11292 | -0.088365
0.21152 | 0.97287 |  | 386.4902 |  | 0.074819 | -0.058326
0.21172 | 0.92724 |  | 368.7113 |  | 0.035827 | -0.027464
0.21191 | 0.8683 |  | 345.5506 |  | -0.0055339 | 0.004838
0.21211 | 0.7975 |  | 317.706 |  | -0.046088 | 0.036604
0.2123 | 0.71522 |  | 285.2222 |  | -0.084134 | 0.06652
0.2125 | 0.62171 |  | 248.2606 |  | -0.12152 | 0.095729
0.2127 | 0.51921 |  | 207.7101 |  | -0.15759 | 0.12389
0.21289 | 0.41064 |  | 164.7021 |  | -0.19154 | 0.15042
0.21309 | 0.29793 |  | 120.0602 |  | -0.22281 | 0.17485
0.21328 | 0.18184 |  | 73.9972 |  | -0.25017 | 0.19611
0.21348 | 0.062906 |  | 26.7983 |  | -0.27367 | 0.21431
0.21367 | -0.057312 |  | -20.9021 |  | -0.29189 | 0.22859
0.21387 | -0.17644 |  | -68.213 |  | -0.30615 | 0.2395
0.21406 | -0.29285 |  | -114.4128 |  | -0.31874 | 0.24885
0.21426 | -0.40607 |  | -159.3502 |  | -0.32534 | 0.25418
0.21445 | -0.51486 |  | -202.5734 |  | -0.32527 | 0.25432
0.21465 | -0.61684 |  | -243.0984 |  | -0.32156 | 0.25094
0.21484 | -0.70944 |  | -279.9113 |  | -0.31231 | 0.24361
0.21504 | -0.79027 |  | -312.1517 |  | -0.29865 | 0.23298
0.21523 | -0.8588 |  | -339.5531 |  | -0.28236 | 0.22013
0.21543 | -0.91466 |  | -361.9522 |  | -0.26104 | 0.20341
0.21563 | -0.95584 |  | -378.5978 |  | -0.23491 | 0.18254
0.21582 | -0.98146 |  | -389.0601 |  | -0.20472 | 0.15879
0.21602 | -0.99224 |  | -393.6163 |  | -0.17158 | 0.13267
0.21621 | -0.98791 |  | -392.2412 |  | -0.13723 | 0.10516
0.21641 | -0.96814 |  | -384.6858 |  | -0.10046 | 0.076353
0.2166 | -0.93359 |  | -371.2601 |  | -0.061361 | 0.045677
0.2168 | -0.88548 |  | -352.4481 |  | -0.021803 | 0.014393
0.21699 | -0.82598 |  | -329.0025 |  | 0.01843 | -0.017235
0.21719 | -0.75587 |  | -301.3692 |  | 0.058954 | -0.049126
0.21738 | -0.67438 |  | -269.2142 |  | 0.097487 | -0.079387
0.21758 | -0.58272 |  | -232.9471 |  | 0.13354 | -0.10772
0.21777 | -0.48339 |  | -193.639 |  | 0.16815 | -0.13478
0.21797 | -0.37852 |  | -152.0922 |  | 0.20075 | -0.16018
0.21816 | -0.26938 |  | -108.775 |  | 0.23056 | -0.18346
0.21836 | -0.15594 |  | -63.7896 |  | 0.25719 | -0.20421
0.21855 | -0.039115 |  | -17.4774 |  | 0.27901 | -0.22129
0.21875 | 0.079159 |  | 29.4486 |  | 0.29553 | -0.234
0.21895 | 0.1974 |  | 76.3199 |  | 0.30822 | -0.24358
0.21914 | 0.31441 |  | 122.7124 |  | 0.31758 | -0.25067
0.21934 | 0.42937 |  | 168.3535 |  | 0.32222 | -0.25416
0.21953 | 0.54067 |  | 212.5375 |  | 0.32156 | -0.25359
0.21973 | 0.64509 |  | 254.0753 |  | 0.31594 | -0.24881
0.21992 | 0.73964 |  | 291.7474 |  | 0.30482 | -0.23979
0.22012 | 0.82252 |  | 324.7896 |  | 0.2895 | -0.22768
0.22031 | 0.89265 |  | 352.8431 |  | 0.27087 | -0.213
0.22051 | 0.94849 |  | 375.2349 |  | 0.24814 | -0.19518
0.2207 | 0.98814 |  | 391.205 |  | 0.22116 | -0.1738
0.2209 | 1.0112 |  | 400.6424 |  | 0.18937 | -0.14874
0.22109 | 1.0177 |  | 403.5157 |  | 0.15537 | -0.1218
0.22129 | 1.007 |  | 399.5909 |  | 0.12023 | -0.093967
0.22148 | 0.97987 |  | 389.1487 |  | 0.081826 | -0.064066
0.22168 | 0.93741 |  | 372.6182 |  | 0.042698 | -0.03315
0.22187 | 0.88098 |  | 350.4748 |  | 0.0029875 | -0.0018447
0.22207 | 0.81249 |  | 323.4909 |  | -0.038097 | 0.030137
0.22227 | 0.73214 |  | 291.8296 |  | -0.077107 | 0.060824
0.22246 | 0.64036 |  | 255.5765 |  | -0.11493 | 0.090368
0.22266 | 0.53927 |  | 215.5883 |  | -0.15152 | 0.11899
0.22285 | 0.43149 |  | 172.9722 |  | -0.18483 | 0.14507
0.22305 | 0.3196 |  | 128.68 |  | -0.21693 | 0.16976
0.22324 | 0.20444 |  | 83.0547 |  | -0.24552 | 0.19211
0.22344 | 0.086233 |  | 36.1952 |  | -0.26891 | 0.21047
0.22363 | -0.033576 |  | -11.3517 |  | -0.28982 | 0.22653
0.22383 | -0.15303 |  | -58.7909 |  | -0.30543 | 0.2387
0.22402 | -0.27018 |  | -105.3203 |  | -0.31584 | 0.24672
0.22422 | -0.38406 |  | -150.5821 |  | -0.32396 | 0.25271
0.22441 | -0.4939 |  | -194.2648 |  | -0.32606 | 0.25449
0.22461 | -0.59731 |  | -235.3991 |  | -0.32241 | 0.25174
0.2248 | -0.69154 |  | -272.9047 |  | -0.31537 | 0.24589
0.225 | -0.77437 |  | -305.9405 |  | -0.30278 | 0.23594
0.2252 | -0.84509 |  | -334.194 |  | -0.28576 | 0.22252
0.22539 | -0.90365 |  | -357.6352 |  | -0.26542 | 0.20635
0.22559 | -0.94828 |  | -375.5799 |  | -0.24029 | 0.18655
0.22578 | -0.97742 |  | -387.4053 |  | -0.21144 | 0.16376
0.22598 | -0.99149 |  | -393.2506 |  | -0.17932 | 0.13842
0.22617 | -0.99061 |  | -393.1808 |  | -0.14426 | 0.11081
0.22637 | -0.97423 |  | -386.961 |  | -0.10828 | 0.082291
0.22656 | -0.94248 |  | -374.6443 |  | -0.069824 | 0.052018
0.22676 | -0.89654 |  | -356.6635 |  | -0.029076 | 0.020073
0.22695 | -0.83848 |  | -333.8302 |  | 0.010271 | -0.011162
0.22715 | -0.77009 |  | -306.9031 |  | 0.049716 | -0.042188
0.22734 | -0.69091 |  | -275.7009 |  | 0.089456 | -0.07311
0.22754 | -0.60101 |  | -240.1912 |  | 0.12622 | -0.10214
0.22773 | -0.50293 |  | -201.4214 |  | 0.16121 | -0.12965
0.22793 | -0.39912 |  | -160.3337 |  | 0.1946 | -0.15561
0.22812 | -0.29089 |  | -117.4053 |  | 0.22438 | -0.1789
0.22832 | -0.17835 |  | -72.7788 |  | 0.25135 | -0.19989
0.22852 | -0.062119 |  | -26.6997 |  | 0.27412 | -0.2177
0.22871 | 0.055899 |  | 20.146 |  | 0.29179 | -0.23137
0.22891 | 0.17409 |  | 67.0311 |  | 0.30646 | -0.24226
0.2291 | 0.29118 |  | 113.4969 |  | 0.3161 | -0.24967
0.2293 | 0.40641 |  | 159.2915 |  | 0.32053 | -0.25306
0.22949 | 0.51829 |  | 203.7279 |  | 0.32199 | -0.25376
0.22969 | 0.62398 |  | 245.7393 |  | 0.31746 | -0.25011
0.22988 | 0.72056 |  | 284.2336 |  | 0.30665 | -0.24159
0.23008 | 0.80592 |  | 318.2626 |  | 0.29275 | -0.23026
0.23027 | 0.87903 |  | 347.4572 |  | 0.27477 | -0.21599
0.23047 | 0.93852 |  | 371.2858 |  | 0.25218 | -0.19832
0.23066 | 0.98226 |  | 388.834 |  | 0.22617 | -0.17773
0.23086 | 1.0091 |  | 399.7101 |  | 0.19576 | -0.15376
0.23105 | 1.0191 |  | 403.9431 |  | 0.1616 | -0.1267
0.23125 | 1.0119 |  | 401.3663 |  | 0.12628 | -0.098678
0.23145 | 0.98774 |  | 392.1148 |  | 0.08913 | -0.069733
0.23164 | 0.94802 |  | 376.6874 |  | 0.049948 | -0.038983
0.23184 | 0.89416 |  | 355.5396 |  | 0.010182 | -0.0075222
0.23203 | 0.82775 |  | 329.4402 |  | -0.030782 | 0.024515
0.23223 | 0.74987 |  | 298.7961 |  | -0.070883 | 0.05604
0.23242 | 0.66057 |  | 263.5613 |  | -0.10799 | 0.08518
0.23262 | 0.56113 |  | 224.3456 |  | -0.14434 | 0.11332
0.23281 | 0.45459 |  | 182.2418 |  | -0.17936 | 0.14068
0.23301 | 0.34338 |  | 138.2281 |  | -0.21117 | 0.16576
0.2332 | 0.22842 |  | 92.7164 |  | -0.24064 | 0.18863
0.2334 | 0.11046 |  | 45.8951 |  | -0.26595 | 0.20821
0.23359 | -0.0094215 |  | -1.7039 |  | -0.28567 | 0.22355
0.23379 | -0.12928 |  | -49.3399 |  | -0.30214 | 0.2362
0.23398 | -0.24673 |  | -96.0856 |  | -0.31517 | 0.24638
0.23418 | -0.36114 |  | -141.5733 |  | -0.3235 | 0.25281
0.23438 | -0.4719 |  | -185.639 |  | -0.32667 | 0.25508
0.23457 | -0.57671 |  | -227.3544 |  | -0.32422 | 0.25314
0.23477 | -0.67325 |  | -265.7172 |  | -0.31734 | 0.24756
0.23496 | -0.75885 |  | -299.7944 |  | -0.30585 | 0.2385
0.23516 | -0.8322 |  | -329.0645 |  | -0.28965 | 0.22576
0.23535 | -0.89359 |  | -353.5456 |  | -0.27034 | 0.21044
0.23555 | -0.94121 |  | -372.6494 |  | -0.24679 | 0.19194
0.23574 | -0.97328 |  | -385.616 |  | -0.2179 | 0.1692
0.23594 | -0.99013 |  | -392.5113 |  | -0.18618 | 0.14408
0.23613 | -0.99197 |  | -393.5431 |  | -0.152 | 0.11702
0.23633 | -0.97834 |  | -388.4534 |  | -0.11489 | 0.087877
0.23652 | -0.94918 |  | -377.1802 |  | -0.077217 | 0.058198
0.23672 | -0.9057 |  | -360.2402 |  | -0.038419 | 0.02761
0.23691 | -0.85006 |  | -338.4179 |  | 0.002078 | -0.0042204
0.23711 | -0.78414 |  | -312.4712 |  | 0.042097 | -0.035839
0.2373 | -0.70764 |  | -282.3902 |  | 0.081521 | -0.066804
0.2375 | -0.62006 |  | -247.8443 |  | 0.11927 | -0.096487
0.2377 | -0.52343 |  | -209.6184 |  | 0.15437 | -0.12399
0.23789 | -0.42043 |  | -168.8744 |  | 0.1879 | -0.15003
0.23809 | -0.31306 |  | -126.2566 |  | 0.21852 | -0.17415
0.23828 | -0.20146 |  | -81.945 |  | 0.24611 | -0.19566
0.23848 | -0.085733 |  | -36.0673 |  | 0.27046 | -0.21462
0.23867 | 0.032053 |  | 10.7366 |  | 0.28893 | -0.22909
0.23887 | 0.15037 |  | 57.7436 |  | 0.30348 | -0.23991
0.23906 | 0.26805 |  | 104.4367 |  | 0.31482 | -0.24852
0.23926 | 0.38394 |  | 150.4867 |  | 0.32038 | -0.25285
0.23945 | 0.49691 |  | 195.3354 |  | 0.32186 | -0.2536
0.23965 | 0.60432 |  | 237.9763 |  | 0.3188 | -0.25101
0.23984 | 0.70306 |  | 277.2769 |  | 0.30959 | -0.24359
0.24004 | 0.7908 |  | 312.1848 |  | 0.29622 | -0.23285
0.24023 | 0.86633 |  | 342.2884 |  | 0.27893 | -0.21922
0.24043 | 0.92846 |  | 367.1258 |  | 0.25731 | -0.20215
0.24063 | 0.97485 |  | 385.7034 |  | 0.23161 | -0.1819
0.24082 | 1.0043 |  | 397.65 |  | 0.20203 | -0.15849
0.24102 | 1.0173 |  | 403.0748 |  | 0.16948 | -0.13277
0.24121 | 1.0135 |  | 401.8761 |  | 0.1343 | -0.10517
0.24141 | 0.99257 |  | 393.9789 |  | 0.096605 | -0.075509
0.2416 | 0.95579 |  | 379.7336 |  | 0.05783 | -0.044892
0.2418 | 0.90448 |  | 359.6887 |  | 0.018493 | -0.013928
0.24199 | 0.84036 |  | 334.5371 |  | -0.022259 | 0.017908
0.24219 | 0.76494 |  | 304.8411 |  | -0.062169 | 0.049219
0.24238 | 0.67803 |  | 270.5896 |  | -0.1 | 0.079089
0.24258 | 0.58067 |  | 232.1365 |  | -0.13752 | 0.1083
0.24277 | 0.4757 |  | 190.5863 |  | -0.17311 | 0.13593
0.24297 | 0.36536 |  | 146.9215 |  | -0.20524 | 0.1611
0.24316 | 0.25128 |  | 101.678 |  | -0.23453 | 0.1839
0.24336 | 0.1339 |  | 55.0674 |  | -0.26034 | 0.204
0.24355 | 0.014129 |  | 7.5206 |  | -0.28205 | 0.22079
0.24375 | -0.10575 |  | -40.1557 |  | -0.29977 | 0.2343
0.24395 | -0.22373 |  | -87.0573 |  | -0.31355 | 0.24496
0.24414 | -0.33865 |  | -132.6956 |  | -0.32239 | 0.25188
0.24434 | -0.45004 |  | -176.9729 |  | -0.326 | 0.25463
0.24453 | -0.55639 |  | -219.1991 |  | -0.32511 | 0.25388
0.24473 | -0.65493 |  | -258.3155 |  | -0.31923 | 0.24911
0.24492 | -0.743 |  | -293.3605 |  | -0.30867 | 0.24061
0.24512 | -0.81904 |  | -323.6544 |  | -0.29424 | 0.22925
0.24531 | -0.88273 |  | -349.0912 |  | -0.27506 | 0.21425
0.24551 | -0.93299 |  | -369.2827 |  | -0.25155 | 0.19566
0.2457 | -0.9681 |  | -383.4755 |  | -0.22423 | 0.17397
0.2459 | -0.98772 |  | -391.5481 |  | -0.19274 | 0.14915
0.24609 | -0.99246 |  | -393.7556 |  | -0.1591 | 0.12255
0.24629 | -0.98192 |  | -389.895 |  | -0.12368 | 0.094593
0.24648 | -0.9558 |  | -379.8503 |  | -0.085829 | 0.064779
0.24668 | -0.91522 |  | -364.066 |  | -0.046717 | 0.033931
0.24688 | -0.8621 |  | -343.2 |  | -0.0061735 | 0.0021547
0.24707 | -0.79826 |  | -318.0723 |  | 0.034142 | -0.029653
0.24727 | -0.72374 |  | -288.7492 |  | 0.072817 | -0.060198
0.24746 | -0.6381 |  | -254.9218 |  | 0.11089 | -0.089847
0.24766 | -0.54312 |  | -217.3708 |  | 0.14687 | -0.1181
0.24785 | -0.44147 |  | -177.128 |  | 0.18056 | -0.14454
0.24805 | -0.33499 |  | -134.8664 |  | 0.2123 | -0.16923
0.24824 | -0.22407 |  | -90.8746 |  | 0.24046 | -0.19135
0.24844 | -0.10902 |  | -45.234 |  | 0.26491 | -0.21036
0.24863 | 0.0085716 |  | 1.4474 |  | 0.28491 | -0.2258
0.24883 | 0.12698 |  | 48.4249 |  | 0.30008 | -0.23759
0.24902 | 0.24472 |  | 95.152 |  | 0.31209 | -0.24658
0.24922 | 0.3609 |  | 141.2975 |  | 0.31956 | -0.25225
0.24941 | 0.47456 |  | 186.3977 |  | 0.32098 | -0.25347
0.24961 | 0.58317 |  | 229.5283 |  | 0.31878 | -0.25128
0.2498 | 0.68408 |  | 269.6794 |  | 0.31151 | -0.2454
0.25 | 0.77457 |  | 305.6825 |  | 0.2979 | -0.23482
0.2502 | 0.85259 |  | 336.8003 |  | 0.28175 | -0.22159
0.25039 | 0.91737 |  | 362.7072 |  | 0.26153 | -0.20558
0.25059 | 0.96681 |  | 382.4953 |  | 0.2363 | -0.18581
0.25078 | 0.99939 |  | 395.6965 |  | 0.2081 | -0.1634
0.25098 | 1.0159 |  | 402.5314 |  | 0.17535 | -0.13779
0.25117 | 1.0158 |  | 402.8088 |  | 0.1402 | -0.10988
0.25137 | 0.99859 |  | 396.3544 |  | 0.1039 | -0.081143
0.25156 | 0.96527 |  | 383.4761 |  | 0.064991 | -0.050809
0.25176 | 0.91668 |  | 364.5324 |  | 0.025927 | -0.019895
0.25195 | 0.85479 |  | 340.2251 |  | -0.013784 | 0.011333
0.25215 | 0.78138 |  | 311.3149 |  | -0.054921 | 0.043331
0.25234 | 0.69651 |  | 277.8671 |  | -0.094056 | 0.07408
0.25254 | 0.60114 |  | 240.1504 |  | -0.13095 | 0.10304
0.25273 | 0.49749 |  | 199.1354 |  | -0.16646 | 0.13068
0.25293 | 0.38814 |  | 155.845 |  | -0.1993 | 0.15628
0.25312 | 0.27484 |  | 110.9054 |  | -0.22944 | 0.17975
0.25332 | 0.15789 |  | 64.5031 |  | -0.25607 | 0.20052
0.25352 | 0.038207 |  | 17.0295 |  | -0.27854 | 0.21808
0.25371 | -0.082169 |  | -30.7752 |  | -0.2975 | 0.23259
0.25391 | -0.20101 |  | -77.9626 |  | -0.31143 | 0.24328
0.2541 | -0.31668 |  | -123.8632 |  | -0.3206 | 0.25042
0.2543 | -0.42883 |  | -168.4263 |  | -0.32619 | 0.25453
0.25449 | -0.53626 |  | -211.0937 |  | -0.32615 | 0.25459
0.25469 | -0.63634 |  | -250.8392 |  | -0.32099 | 0.25063
0.25488 | -0.7265 |  | -286.7499 |  | -0.31197 | 0.24315
0.25508 | -0.80487 |  | -317.9937 |  | -0.29756 | 0.23178
0.25527 | -0.87094 |  | -344.4248 |  | -0.27891 | 0.21724
0.25547 | -0.92406 |  | -365.784 |  | -0.25671 | 0.19974
0.25566 | -0.96234 |  | -381.2248 |  | -0.22981 | 0.17851
0.25586 | -0.98494 |  | -390.4833 |  | -0.19965 | 0.15453
0.25605 | -0.99257 |  | -393.8145 |  | -0.16635 | 0.12829
0.25625 | -0.98519 |  | -391.1613 |  | -0.13038 | 0.10003
0.25645 | -0.9622 |  | -382.345 |  | -0.093454 | 0.070748
0.25664 | -0.92449 |  | -367.6682 |  | -0.05413 | 0.039748
0.25684 | -0.8737 |  | -347.7119 |  | -0.013592 | 0.0079497
0.25703 | -0.81176 |  | -323.3236 |  | 0.026018 | -0.023278
0.25723 | -0.73939 |  | -294.8346 |  | 0.065652 | -0.054406
0.25742 | -0.65579 |  | -261.8696 |  | 0.10401 | -0.084527
0.25762 | -0.56239 |  | -224.9528 |  | 0.14035 | -0.11308
0.25781 | -0.46186 |  | -185.1829 |  | 0.17489 | -0.13999
0.25801 | -0.35617 |  | -143.2812 |  | 0.20675 | -0.16485
0.2582 | -0.24623 |  | -99.6599 |  | 0.23588 | -0.18768
0.2584 | -0.13189 |  | -54.3378 |  | 0.26096 | -0.20733
0.25859 | -0.01472 |  | -7.8306 |  | 0.28142 | -0.22312
0.25879 | 0.10327 |  | 39.0336 |  | 0.29847 | -0.23604
0.25898 | 0.2211 |  | 85.8006 |  | 0.31118 | -0.24595
0.25918 | 0.33787 |  | 132.1555 |  | 0.31884 | -0.25192
0.25938 | 0.45229 |  | 177.5605 |  | 0.32227 | -0.25414
0.25957 | 0.56212 |  | 221.1466 |  | 0.3204 | -0.25245
0.25977 | 0.66482 |  | 261.9642 |  | 0.3133 | -0.2468
0.25996 | 0.75733 |  | 298.7926 |  | 0.30237 | -0.23794
0.26016 | 0.83778 |  | 330.8789 |  | 0.2868 | -0.2256
0.26035 | 0.90551 |  | 357.9352 |  | 0.26676 | -0.20976
0.26055 | 0.95823 |  | 379.0676 |  | 0.24259 | -0.19074
0.26074 | 0.99454 |  | 393.7317 |  | 0.2141 | -0.16822
0.26094 | 1.0144 |  | 401.9176 |  | 0.18262 | -0.14311
0.26113 | 1.0173 |  | 403.4028 |  | 0.1484 | -0.11618
0.26133 | 1.0029 |  | 398.0641 |  | 0.11192 | -0.087584
0.26152 | 0.97219 |  | 386.2459 |  | 0.074514 | -0.058094
0.26172 | 0.92661 |  | 368.4534 |  | 0.03511 | -0.027143
0.26191 | 0.86753 |  | 345.2531 |  | -0.0061817 | 0.0053039
0.26211 | 0.79677 |  | 317.361 |  | -0.046635 | 0.037095
0.2623 | 0.71428 |  | 284.8279 |  | -0.085333 | 0.06734
0.2625 | 0.6206 |  | 247.8011 |  | -0.12249 | 0.096415
0.2627 | 0.51821 |  | 207.2489 |  | -0.15817 | 0.12421
0.26289 | 0.40952 |  | 164.2528 |  | -0.1922 | 0.15063
0.26309 | 0.29693 |  | 119.6404 |  | -0.22344 | 0.17506
0.26328 | 0.18099 |  | 73.6682 |  | -0.25135 | 0.19678
0.26348 | 0.062027 |  | 26.5421 |  | -0.27454 | 0.21493
0.26367 | -0.057996 |  | -21.0868 |  | -0.2924 | 0.22889
0.26387 | -0.17708 |  | -68.3655 |  | -0.30765 | 0.2403
0.26406 | -0.2936 |  | -114.6105 |  | -0.31919 | 0.24928
0.26426 | -0.40687 |  | -159.6315 |  | -0.32494 | 0.25394
0.26445 | -0.51579 |  | -202.9264 |  | -0.32622 | 0.25473
0.26465 | -0.61779 |  | -243.464 |  | -0.32215 | 0.25148
0.26484 | -0.71001 |  | -280.2139 |  | -0.31268 | 0.24394
0.26504 | -0.79049 |  | -312.3352 |  | -0.29969 | 0.23368
0.26523 | -0.85886 |  | -339.6585 |  | -0.28287 | 0.22036
0.26543 | -0.91462 |  | -362.0456 |  | -0.26125 | 0.20319
0.26562 | -0.95608 |  | -378.7456 |  | -0.23492 | 0.18251
0.26582 | -0.98186 |  | -389.2126 |  | -0.20516 | 0.15892
0.26602 | -0.99234 |  | -393.678 |  | -0.17267 | 0.1332
0.26621 | -0.98812 |  | -392.2673 |  | -0.13738 | 0.10543
0.26641 | -0.96839 |  | -384.7031 |  | -0.10035 | 0.076089
0.2666 | -0.93366 |  | -371.2211 |  | -0.061869 | 0.045657
0.2668 | -0.88549 |  | -352.3264 |  | -0.021783 | 0.014221
0.26699 | -0.82549 |  | -328.7135 |  | 0.01846 | -0.017354
0.26719 | -0.75501 |  | -300.9731 |  | 0.058058 | -0.048489
0.26738 | -0.67367 |  | -268.9101 |  | 0.096852 | -0.078969
0.26758 | -0.58228 |  | -232.807 |  | 0.13357 | -0.10782
0.26777 | -0.48302 |  | -193.5576 |  | 0.16832 | -0.13487
0.26797 | -0.37801 |  | -151.9638 |  | 0.20081 | -0.16021
0.26816 | -0.26885 |  | -108.6487 |  | 0.22996 | -0.18311
0.26836 | -0.15532 |  | -63.6338 |  | 0.25668 | -0.20384
0.26855 | -0.038419 |  | -17.2601 |  | 0.27866 | -0.22107
0.26875 | 0.079878 |  | 29.688 |  | 0.29494 | -0.23371
0.26895 | 0.19816 |  | 76.6137 |  | 0.30876 | -0.2441
0.26914 | 0.3151 |  | 123.0573 |  | 0.31801 | -0.25127
0.26934 | 0.4301 |  | 168.7252 |  | 0.32134 | -0.25375
0.26953 | 0.54119 |  | 212.8367 |  | 0.32096 | -0.25321
0.26973 | 0.64534 |  | 254.245 |  | 0.31548 | -0.24863
0.26992 | 0.73987 |  | 291.8766 |  | 0.3045 | -0.2397
0.27012 | 0.8227 |  | 324.9035 |  | 0.28974 | -0.22801
0.27031 | 0.893 |  | 352.9729 |  | 0.27099 | -0.2131
0.27051 | 0.94892 |  | 375.388 |  | 0.24766 | -0.19471
0.2707 | 0.98856 |  | 391.3723 |  | 0.21984 | -0.17283
0.2709 | 1.0118 |  | 400.8201 |  | 0.18858 | -0.14782
0.27109 | 1.0181 |  | 403.661 |  | 0.15543 | -0.12148
0.27129 | 1.0074 |  | 399.7336 |  | 0.11967 | -0.093686
0.27148 | 0.98019 |  | 389.2192 |  | 0.081249 | -0.063673
0.27168 | 0.93734 |  | 372.5714 |  | 0.042392 | -0.032783
0.27187 | 0.88088 |  | 350.3852 |  | 0.0023651 | -0.0011988
0.27207 | 0.81249 |  | 323.4365 |  | -0.038658 | 0.030742
0.27227 | 0.73237 |  | 291.9021 |  | -0.07762 | 0.061095
0.27246 | 0.64095 |  | 255.7759 |  | -0.11494 | 0.0903
0.27266 | 0.53982 |  | 215.8228 |  | -0.15157 | 0.11899
0.27285 | 0.43181 |  | 173.1585 |  | -0.18633 | 0.14606
0.27305 | 0.31965 |  | 128.7515 |  | -0.21775 | 0.17064
0.27324 | 0.20397 |  | 82.941 |  | -0.24544 | 0.19226
0.27344 | 0.085448 |  | 35.9469 |  | -0.26969 | 0.21102
0.27363 | -0.034352 |  | -11.626 |  | -0.28932 | 0.22643
0.27383 | -0.1537 |  | -59.0276 |  | -0.30482 | 0.23843
0.27402 | -0.27044 |  | -105.433 |  | -0.31689 | 0.24763
0.27422 | -0.38398 |  | -150.6021 |  | -0.32408 | 0.25326
0.27441 | -0.49376 |  | -194.2611 |  | -0.32607 | 0.25482
0.27461 | -0.59719 |  | -235.4041 |  | -0.32315 | 0.25237
0.2748 | -0.69162 |  | -273.0053 |  | -0.31506 | 0.24581
0.275 | -0.77483 |  | -306.1511 |  | -0.30254 | 0.23591
0.2752 | -0.84574 |  | -334.4685 |  | -0.2858 | 0.22274
0.27539 | -0.90424 |  | -357.8783 |  | -0.26495 | 0.20622
0.27559 | -0.94881 |  | -375.7409 |  | -0.24086 | 0.18704
0.27578 | -0.97769 |  | -387.4682 |  | -0.21178 | 0.1643
0.27598 | -0.99137 |  | -393.1349 |  | -0.17865 | 0.13826
0.27617 | -0.99032 |  | -392.9704 |  | -0.14437 | 0.11092
0.27637 | -0.97366 |  | -386.6758 |  | -0.10757 | 0.081984
0.27656 | -0.94159 |  | -374.2368 |  | -0.069091 | 0.051672
0.27676 | -0.89555 |  | -356.25 |  | -0.029697 | 0.020715
0.27695 | -0.8375 |  | -333.4547 |  | 0.010953 | -0.011153
0.27715 | -0.76929 |  | -306.6148 |  | 0.05052 | -0.042491
0.27734 | -0.69018 |  | -275.4733 |  | 0.089153 | -0.07273
0.27754 | -0.60017 |  | -239.9468 |  | 0.12678 | -0.10223
0.27773 | -0.50221 |  | -201.2074 |  | 0.16177 | -0.12985
0.27793 | -0.39851 |  | -160.1283 |  | 0.19462 | -0.15544
0.27813 | -0.29023 |  | -117.1669 |  | 0.22522 | -0.17922
0.27832 | -0.17765 |  | -72.4811 |  | 0.25176 | -0.20003
0.27852 | -0.061345 |  | -26.317 |  | 0.27398 | -0.2175
0.27871 | 0.056738 |  | 20.5309 |  | 0.29286 | -0.23192
0.27891 | 0.17491 |  | 67.4491 |  | 0.30692 | -0.24269
0.2791 | 0.29214 |  | 114.0002 |  | 0.31612 | -0.24978
0.2793 | 0.40771 |  | 159.8569 |  | 0.32127 | -0.25345
0.27949 | 0.51982 |  | 204.3665 |  | 0.32141 | -0.25344
0.27969 | 0.62553 |  | 246.3589 |  | 0.31731 | -0.24987
0.27988 | 0.72208 |  | 284.7628 |  | 0.30766 | -0.24205
0.28008 | 0.80734 |  | 318.7579 |  | 0.29276 | -0.23026
0.28027 | 0.88035 |  | 347.8906 |  | 0.27505 | -0.21594
0.28047 | 0.93932 |  | 371.5056 |  | 0.25253 | -0.19841
0.28066 | 0.98203 |  | 388.7374 |  | 0.22574 | -0.17736
0.28086 | 1.0084 |  | 399.4176 |  | 0.19584 | -0.15346
0.28105 | 1.018 |  | 403.5789 |  | 0.16204 | -0.12689
0.28125 | 1.0105 |  | 400.9192 |  | 0.12621 | -0.098683
0.28145 | 0.9863 |  | 391.622 |  | 0.089085 | -0.069474
0.28164 | 0.9464 |  | 376.1371 |  | 0.050355 | -0.039011
0.28184 | 0.89227 |  | 354.9226 |  | 0.010361 | -0.007516
0.28203 | 0.82617 |  | 328.8553 |  | -0.030449 | 0.024353
0.28223 | 0.74843 |  | 298.2693 |  | -0.070504 | 0.055661
0.28242 | 0.65913 |  | 263.0335 |  | -0.10856 | 0.085578
0.28262 | 0.55988 |  | 223.777 |  | -0.14476 | 0.1139
0.28281 | 0.45328 |  | 181.6722 |  | -0.17934 | 0.14076
0.28301 | 0.34219 |  | 137.685 |  | -0.21129 | 0.16579
0.2832 | 0.22734 |  | 92.158 |  | -0.24024 | 0.18837
0.2834 | 0.10908 |  | 45.3026 |  | -0.26578 | 0.20812
0.28359 | -0.010942 |  | -2.3609 |  | -0.28625 | 0.22405
0.28379 | -0.13088 |  | -50.0215 |  | -0.30238 | 0.2363
0.28398 | -0.2484 |  | -96.7019 |  | -0.31503 | 0.24601
0.28418 | -0.36254 |  | -142.1081 |  | -0.32301 | 0.25234
0.28437 | -0.47303 |  | -186.0425 |  | -0.3263 | 0.25475
0.28457 | -0.57777 |  | -227.6649 |  | -0.3246 | 0.25344
0.28477 | -0.67413 |  | -266.0184 |  | -0.31707 | 0.24746
0.28496 | -0.75971 |  | -300.0985 |  | -0.30532 | 0.238
0.28516 | -0.83321 |  | -329.4148 |  | -0.28989 | 0.22588
0.28535 | -0.89436 |  | -353.8877 |  | -0.26973 | 0.20994
0.28555 | -0.94179 |  | -372.905 |  | -0.24575 | 0.19099
0.28574 | -0.97367 |  | -385.7836 |  | -0.21789 | 0.16918
0.28594 | -0.99002 |  | -392.5384 |  | -0.1859 | 0.1438
0.28613 | -0.99168 |  | -393.4412 |  | -0.15143 | 0.11642
0.28633 | -0.97798 |  | -388.3022 |  | -0.11509 | 0.087865
0.28652 | -0.9488 |  | -377.0626 |  | -0.076971 | 0.057803
0.28672 | -0.90562 |  | -360.2091 |  | -0.037489 | 0.026671
0.28691 | -0.85014 |  | -338.4462 |  | 0.0025234 | -0.0048863
0.28711 | -0.78404 |  | -312.4563 |  | 0.042287 | -0.036223
0.2873 | -0.7071 |  | -282.1588 |  | 0.081497 | -0.066879
0.2875 | -0.61922 |  | -247.4992 |  | 0.11933 | -0.096592
0.2877 | -0.52266 |  | -209.3257 |  | 0.15506 | -0.1247
0.28789 | -0.41984 |  | -168.583 |  | 0.18819 | -0.15069
0.28809 | -0.31237 |  | -125.9474 |  | 0.21895 | -0.17462
0.28828 | -0.20056 |  | -81.5653 |  | 0.24686 | -0.19615
0.28848 | -0.084956 |  | -35.6674 |  | 0.27007 | -0.21452
0.28867 | 0.032782 |  | 11.0466 |  | 0.28907 | -0.22934
0.28887 | 0.15102 |  | 57.9868 |  | 0.30449 | -0.24079
0.28906 | 0.26835 |  | 104.5907 |  | 0.31486 | -0.24878
0.28926 | 0.38404 |  | 150.5046 |  | 0.32048 | -0.25313
0.28945 | 0.49681 |  | 195.2646 |  | 0.322 | -0.25417
0.28965 | 0.60407 |  | 237.8494 |  | 0.31855 | -0.25126
0.28984 | 0.70283 |  | 277.0959 |  | 0.30965 | -0.24391
0.29004 | 0.79055 |  | 312.0412 |  | 0.29615 | -0.2332
0.29023 | 0.86609 |  | 342.1814 |  | 0.27899 | -0.21951
0.29043 | 0.92803 |  | 366.9585 |  | 0.25772 | -0.20261
0.29063 | 0.97434 |  | 385.5887 |  | 0.23171 | -0.18218
0.29082 | 1.0043 |  | 397.7267 |  | 0.20174 | -0.15842
0.29102 | 1.0177 |  | 403.3179 |  | 0.169 | -0.1325
0.29121 | 1.0138 |  | 402.1239 |  | 0.13375 | -0.10475
0.29141 | 0.99286 |  | 394.1654 |  | 0.096584 | -0.075569
0.2916 | 0.95602 |  | 379.9028 |  | 0.05834 | -0.045492
0.2918 | 0.90471 |  | 359.8412 |  | 0.018305 | -0.01407
0.29199 | 0.84109 |  | 334.7685 |  | -0.022676 | 0.018006
0.29219 | 0.76588 |  | 305.1593 |  | -0.062518 | 0.049364
0.29238 | 0.67894 |  | 270.8846 |  | -0.10088 | 0.079485
0.29258 | 0.5815 |  | 232.3361 |  | -0.13747 | 0.10797
0.29277 | 0.4758 |  | 190.5699 |  | -0.17261 | 0.1352
0.29297 | 0.36507 |  | 146.7354 |  | -0.20572 | 0.16114
0.29316 | 0.25072 |  | 101.3811 |  | -0.2349 | 0.18417
0.29336 | 0.13293 |  | 54.7224 |  | -0.26072 | 0.20406
0.29355 | 0.013289 |  | 7.2454 |  | -0.28236 | 0.22067
0.29375 | -0.10659 |  | -40.379 |  | -0.29905 | 0.23366
0.29395 | -0.22453 |  | -87.2019 |  | -0.31323 | 0.24457
0.29414 | -0.33924 |  | -132.8224 |  | -0.32278 | 0.25203
0.29434 | -0.45072 |  | -177.1525 |  | -0.32571 | 0.25424
0.29453 | -0.55705 |  | -219.3909 |  | -0.32471 | 0.25317
0.29473 | -0.65544 |  | -258.5611 |  | -0.31896 | 0.24873
0.29492 | -0.74339 |  | -293.594 |  | -0.30789 | 0.24018
0.29512 | -0.81918 |  | -323.8126 |  | -0.29362 | 0.22873
0.29531 | -0.88265 |  | -349.2148 |  | -0.27468 | 0.21376
0.29551 | -0.93287 |  | -369.3446 |  | -0.25043 | 0.19473
0.2957 | -0.96784 |  | -383.4311 |  | -0.22313 | 0.17303
0.2959 | -0.9873 |  | -391.4176 |  | -0.19263 | 0.14891
0.29609 | -0.99216 |  | -393.6003 |  | -0.159 | 0.12244
0.29629 | -0.98174 |  | -389.7487 |  | -0.12313 | 0.094193
0.29648 | -0.9557 |  | -379.7472 |  | -0.084822 | 0.064103
0.29668 | -0.9153 |  | -363.9924 |  | -0.045431 | 0.032919
0.29688 | -0.86193 |  | -343.0717 |  | -0.0054942 | 0.0014033
0.29707 | -0.7977 |  | -317.834 |  | 0.034859 | -0.030141
0.29727 | -0.72291 |  | -288.3865 |  | 0.073609 | -0.060645
0.29746 | -0.63703 |  | -254.5258 |  | 0.11109 | -0.09012
0.29766 | -0.54204 |  | -216.9891 |  | 0.14768 | -0.11869
0.29785 | -0.44032 |  | -176.7182 |  | 0.18162 | -0.14531
0.29805 | -0.33377 |  | -134.4558 |  | 0.21296 | -0.16987
0.29824 | -0.22307 |  | -90.5004 |  | 0.24151 | -0.19208
0.29844 | -0.10806 |  | -44.8503 |  | 0.26564 | -0.21089
0.29863 | 0.0096441 |  | 1.8574 |  | 0.28498 | -0.22587
0.29883 | 0.12788 |  | 48.8082 |  | 0.30051 | -0.23766
0.29902 | 0.24552 |  | 95.5216 |  | 0.31277 | -0.24701
0.29922 | 0.36175 |  | 141.6552 |  | 0.31993 | -0.25259
0.29941 | 0.47532 |  | 186.7418 |  | 0.32132 | -0.25359
0.29961 | 0.58405 |  | 229.8891 |  | 0.31892 | -0.25135
0.2998 | 0.68467 |  | 269.8724 |  | 0.31138 | -0.24509
0.3 | 0.7745 |  | 305.6784 |  | 0.29812 | -0.2346
0.3002 | 0.8526 |  | 336.8006 |  | 0.28219 | -0.22187
0.30039 | 0.91728 |  | 362.6431 |  | 0.26215 | -0.20605
0.30059 | 0.96642 |  | 382.389 |  | 0.23628 | -0.18584
0.30078 | 0.99936 |  | 395.6679 |  | 0.20709 | -0.16257
0.30098 | 1.0158 |  | 402.4855 |  | 0.17521 | -0.13711
0.30117 | 1.0153 |  | 402.6714 |  | 0.14026 | -0.10966
0.30137 | 0.99793 |  | 396.0874 |  | 0.10357 | -0.081003
0.30156 | 0.96431 |  | 383.1151 |  | 0.065436 | -0.051021
0.30176 | 0.91582 |  | 364.1928 |  | 0.025547 | -0.019525
0.30195 | 0.85428 |  | 339.9616 |  | -0.015035 | 0.01237
0.30215 | 0.78094 |  | 311.0985 |  | -0.055258 | 0.043805
0.30234 | 0.69592 |  | 277.5997 |  | -0.093912 | 0.073988
0.30254 | 0.60016 |  | 239.7469 |  | -0.13085 | 0.103
0.30273 | 0.49589 |  | 198.5419 |  | -0.16647 | 0.13096
0.30293 | 0.38618 |  | 155.1444 |  | -0.19944 | 0.15667
0.30312 | 0.27283 |  | 110.2009 |  | -0.22959 | 0.18007
0.30332 | 0.15594 |  | 63.8685 |  | -0.25654 | 0.20097
0.30352 | 0.036691 |  | 16.5487 |  | -0.27891 | 0.21846
0.30371 | -0.083295 |  | -31.1393 |  | -0.29687 | 0.2324
0.30391 | -0.20194 |  | -78.2721 |  | -0.31095 | 0.2431
0.3041 | -0.31746 |  | -124.2002 |  | -0.32098 | 0.25093
0.3043 | -0.42973 |  | -168.8325 |  | -0.32601 | 0.25486
0.30449 | -0.53722 |  | -211.53 |  | -0.32597 | 0.2546
0.30469 | -0.63716 |  | -251.2681 |  | -0.32114 | 0.25058
0.30488 | -0.72713 |  | -287.0622 |  | -0.31111 | 0.24263
0.30508 | -0.80523 |  | -318.1846 |  | -0.29673 | 0.23145
0.30527 | -0.87111 |  | -344.5198 |  | -0.27867 | 0.21715
0.30547 | -0.92425 |  | -365.8072 |  | -0.25646 | 0.19949
0.30566 | -0.96254 |  | -381.2418 |  | -0.22981 | 0.17856
0.30586 | -0.98508 |  | -390.4601 |  | -0.19877 | 0.15412
0.30605 | -0.99275 |  | -393.7726 |  | -0.16515 | 0.12747
0.30625 | -0.98522 |  | -391.1063 |  | -0.13032 | 0.099915
0.30645 | -0.96204 |  | -382.2346 |  | -0.092791 | 0.070525
0.30664 | -0.92419 |  | -367.517 |  | -0.053315 | 0.03947
0.30684 | -0.87306 |  | -347.4931 |  | -0.013864 | 0.008163
0.30703 | -0.81088 |  | -323.0343 |  | 0.026461 | -0.023508
0.30723 | -0.73847 |  | -294.5231 |  | 0.066349 | -0.054732
0.30742 | -0.65487 |  | -261.5404 |  | 0.1044 | -0.08464
0.30762 | -0.56145 |  | -224.6175 |  | 0.1411 | -0.11349
0.30781 | -0.46103 |  | -184.8641 |  | 0.175 | -0.14016
0.30801 | -0.3555 |  | -143.0016 |  | 0.2067 | -0.16478
0.3082 | -0.24552 |  | -99.3577 |  | 0.23618 | -0.18761
0.3084 | -0.13128 |  | -54.0381 |  | 0.26106 | -0.20718
0.30859 | -0.014055 |  | -7.5472 |  | 0.28168 | -0.22337
0.30879 | 0.10411 |  | 39.3321 |  | 0.29854 | -0.23623
0.30898 | 0.22164 |  | 85.9998 |  | 0.31075 | -0.24541
0.30918 | 0.33815 |  | 132.2391 |  | 0.31855 | -0.2514
0.30938 | 0.45249 |  | 177.6499 |  | 0.32221 | -0.25407
0.30957 | 0.56237 |  | 221.3011 |  | 0.32035 | -0.25249
0.30977 | 0.66516 |  | 262.1433 |  | 0.31332 | -0.24674
0.30996 | 0.75769 |  | 298.9904 |  | 0.30187 | -0.23731
0.31016 | 0.83826 |  | 331.1217 |  | 0.2858 | -0.22464
0.31035 | 0.90596 |  | 358.1663 |  | 0.26639 | -0.20939
0.31055 | 0.95865 |  | 379.2783 |  | 0.24248 | -0.19061
0.31074 | 0.99485 |  | 393.845 |  | 0.21385 | -0.16807
0.31094 | 1.0145 |  | 401.9069 |  | 0.18215 | -0.14274
0.31113 | 1.0176 |  | 403.4239 |  | 0.14708 | -0.11509
0.31133 | 1.0033 |  | 398.0833 |  | 0.11116 | -0.086907
0.31152 | 0.97254 |  | 386.2424 |  | 0.074438 | -0.057996
0.31172 | 0.92689 |  | 368.4522 |  | 0.034164 | -0.026531
0.31191 | 0.86751 |  | 345.1547 |  | -0.0069056 | 0.0058334
0.31211 | 0.79635 |  | 317.1824 |  | -0.046982 | 0.037402
0.3123 | 0.71365 |  | 284.6079 |  | -0.086355 | 0.068053
0.3125 | 0.61966 |  | 247.5358 |  | -0.12328 | 0.09696
0.3127 | 0.51713 |  | 207.0222 |  | -0.15858 | 0.12454
0.31289 | 0.40873 |  | 164.1306 |  | -0.19285 | 0.15114
0.31309 | 0.29623 |  | 119.5612 |  | -0.22378 | 0.17536
0.31328 | 0.18021 |  | 73.5231 |  | -0.25123 | 0.19678
0.31348 | 0.061249 |  | 26.2797 |  | -0.27481 | 0.21507
0.31367 | -0.058915 |  | -21.4511 |  | -0.29315 | 0.22929
0.31387 | -0.17795 |  | -68.7884 |  | -0.30773 | 0.24046
0.31406 | -0.29407 |  | -114.9681 |  | -0.31886 | 0.24904
0.31426 | -0.40689 |  | -159.8105 |  | -0.32519 | 0.25389
0.31445 | -0.51528 |  | -202.9152 |  | -0.32668 | 0.25498
0.31465 | -0.61694 |  | -243.2963 |  | -0.32269 | 0.25186
0.31484 | -0.70933 |  | -280.0094 |  | -0.31298 | 0.24415
0.31504 | -0.79017 |  | -312.2138 |  | -0.29914 | 0.23313
0.31523 | -0.85898 |  | -339.6478 |  | -0.28224 | 0.21966
0.31543 | -0.9151 |  | -362.0994 |  | -0.26111 | 0.20316
0.31562 | -0.95637 |  | -378.7308 |  | -0.23537 | 0.18295
0.31582 | -0.98201 |  | -389.1264 |  | -0.20586 | 0.15936
0.31602 | -0.99252 |  | -393.5808 |  | -0.17237 | 0.13287
0.31621 | -0.98796 |  | -392.0946 |  | -0.13643 | 0.10443
0.31641 | -0.96815 |  | -384.5434 |  | -0.1 | 0.075631
0.3166 | -0.93342 |  | -371.1066 |  | -0.062066 | 0.045958
0.3168 | -0.88494 |  | -352.1676 |  | -0.02179 | 0.01437
0.31699 | -0.82482 |  | -328.5267 |  | 0.018714 | -0.017684
0.31719 | -0.75435 |  | -300.7905 |  | 0.058257 | -0.048941
0.31738 | -0.67299 |  | -268.7291 |  | 0.097342 | -0.079368
0.31758 | -0.58139 |  | -232.525 |  | 0.1342 | -0.10807
0.31777 | -0.48192 |  | -193.1855 |  | 0.16823 | -0.13494
0.31797 | -0.37695 |  | -151.5937 |  | 0.20091 | -0.16063
0.31816 | -0.26798 |  | -108.3059 |  | 0.23085 | -0.18392
0.31836 | -0.15481 |  | -63.4039 |  | 0.25659 | -0.20398
0.31855 | -0.03796 |  | -17.0331 |  | 0.27815 | -0.22079
0.31875 | 0.080465 |  | 30.0085 |  | 0.29553 | -0.2341
0.31895 | 0.19874 |  | 76.938 |  | 0.30892 | -0.24435
0.31914 | 0.31572 |  | 123.3686 |  | 0.31767 | -0.25105
0.31934 | 0.43055 |  | 168.9827 |  | 0.32175 | -0.25397
0.31953 | 0.54161 |  | 213.0631 |  | 0.32123 | -0.25329
0.31973 | 0.64594 |  | 254.4937 |  | 0.31543 | -0.24851
0.31992 | 0.74043 |  | 292.0848 |  | 0.3045 | -0.23978
0.32012 | 0.8232 |  | 325.0346 |  | 0.28923 | -0.22749
0.32031 | 0.8933 |  | 353.028 |  | 0.27072 | -0.21271
0.32051 | 0.94904 |  | 375.3582 |  | 0.24765 | -0.19487
0.3207 | 0.98853 |  | 391.2415 |  | 0.21977 | -0.17292
0.3209 | 1.0114 |  | 400.6308 |  | 0.18911 | -0.14828
0.32109 | 1.0178 |  | 403.4843 |  | 0.15497 | -0.12142
0.32129 | 1.0069 |  | 399.5204 |  | 0.11848 | -0.092896
0.32148 | 0.97933 |  | 388.9777 |  | 0.081621 | -0.063819
0.32168 | 0.93655 |  | 372.338 |  | 0.042924 | -0.033378
0.32188 | 0.88002 |  | 350.161 |  | 0.0019294 | -0.0011481
0.32207 | 0.81146 |  | 323.2075 |  | -0.039256 | 0.031172
0.32227 | 0.73145 |  | 291.6596 |  | -0.078595 | 0.061997
0.32246 | 0.64006 |  | 255.5542 |  | -0.11583 | 0.0912
0.32266 | 0.53903 |  | 215.6025 |  | -0.15164 | 0.11907
0.32285 | 0.43129 |  | 172.9501 |  | -0.18589 | 0.14574
0.32305 | 0.31923 |  | 128.5368 |  | -0.21756 | 0.17063
0.32324 | 0.20355 |  | 82.6673 |  | -0.24609 | 0.19283
0.32344 | 0.084951 |  | 35.6003 |  | -0.27045 | 0.21165
0.32363 | -0.035075 |  | -12.0358 |  | -0.28974 | 0.22664
0.32383 | -0.1545 |  | -59.4359 |  | -0.30529 | 0.23856
0.32402 | -0.27124 |  | -105.8156 |  | -0.31708 | 0.24764
0.32422 | -0.3849 |  | -150.9492 |  | -0.3239 | 0.253
0.32441 | -0.49461 |  | -194.535 |  | -0.32635 | 0.25479
0.32461 | -0.59795 |  | -235.6232 |  | -0.32391 | 0.25272
0.3248 | -0.69246 |  | -273.1886 |  | -0.31561 | 0.24618
0.325 | -0.77552 |  | -306.3088 |  | -0.30281 | 0.23613
0.3252 | -0.84633 |  | -334.6107 |  | -0.28568 | 0.22265
0.32539 | -0.90483 |  | -358.0189 |  | -0.2648 | 0.20617
0.32559 | -0.94913 |  | -375.8579 |  | -0.24136 | 0.18752
0.32578 | -0.9778 |  | -387.5012 |  | -0.21217 | 0.16467
0.32598 | -0.99125 |  | -393.1141 |  | -0.17852 | 0.13811
0.32617 | -0.98999 |  | -392.9201 |  | -0.14439 | 0.11075
0.32637 | -0.97336 |  | -386.6406 |  | -0.10734 | 0.081694
0.32656 | -0.9416 |  | -374.3223 |  | -0.068671 | 0.051341
0.32676 | -0.89588 |  | -356.4629 |  | -0.030217 | 0.021005
0.32695 | -0.83795 |  | -333.6777 |  | 0.010261 | -0.010742
0.32715 | -0.76955 |  | -306.7192 |  | 0.050801 | -0.042745
0.32734 | -0.69016 |  | -275.4535 |  | 0.089547 | -0.073126
0.32754 | -0.60019 |  | -239.8951 |  | 0.12665 | -0.10221
0.32773 | -0.50219 |  | -201.1287 |  | 0.1616 | -0.12965
0.32793 | -0.3983 |  | -159.9954 |  | 0.19461 | -0.15529
0.32812 | -0.29008 |  | -117.0264 |  | 0.22487 | -0.17897
0.32832 | -0.17752 |  | -72.3733 |  | 0.25109 | -0.19955
0.32852 | -0.061005 |  | -26.1903 |  | 0.2739 | -0.21719
0.32871 | 0.05718 |  | 20.7325 |  | 0.29261 | -0.23175
0.32891 | 0.17538 |  | 67.6255 |  | 0.30614 | -0.24233
0.3291 | 0.2925 |  | 114.097 |  | 0.31603 | -0.24968
0.3293 | 0.40788 |  | 159.9623 |  | 0.32136 | -0.25358
0.32949 | 0.51999 |  | 204.4346 |  | 0.32126 | -0.25333
0.32969 | 0.62571 |  | 246.397 |  | 0.31675 | -0.2496
0.32988 | 0.72223 |  | 284.8433 |  | 0.30689 | -0.24181
0.33008 | 0.8075 |  | 318.7588 |  | 0.29274 | -0.23024
0.33027 | 0.88024 |  | 347.8 |  | 0.27463 | -0.21574
0.33047 | 0.93911 |  | 371.4251 |  | 0.25175 | -0.19792
0.33066 | 0.98214 |  | 388.6849 |  | 0.22557 | -0.17717
0.33086 | 1.0083 |  | 399.3711 |  | 0.19553 | -0.15334
0.33105 | 1.018 |  | 403.5632 |  | 0.16167 | -0.12656
0.33125 | 1.0108 |  | 401.005 |  | 0.12615 | -0.098539
0.33145 | 0.98638 |  | 391.7163 |  | 0.088821 | -0.069339
0.33164 | 0.94658 |  | 376.245 |  | 0.049502 | -0.038487
0.33184 | 0.89265 |  | 355.0777 |  | 0.009681 | -0.0070339
0.33203 | 0.82607 |  | 328.9123 |  | -0.030559 | 0.024582
0.33223 | 0.74825 |  | 298.2212 |  | -0.070697 | 0.055873
0.33242 | 0.6589 |  | 262.937 |  | -0.10869 | 0.0856
0.33262 | 0.55964 |  | 223.6803 |  | -0.14475 | 0.11385
0.33281 | 0.45338 |  | 181.6196 |  | -0.17957 | 0.1409
0.33301 | 0.34225 |  | 137.6341 |  | -0.212 | 0.1662
0.3332 | 0.22741 |  | 92.1285 |  | -0.24084 | 0.18874
0.3334 | 0.10931 |  | 45.3068 |  | -0.26572 | 0.20806
0.33359 | -0.010845 |  | -2.3562 |  | -0.28631 | 0.22416
0.33379 | -0.13084 |  | -50.0049 |  | -0.30228 | 0.23645
0.33398 | -0.24838 |  | -96.6971 |  | -0.31493 | 0.246
0.33418 | -0.36276 |  | -142.1237 |  | -0.32364 | 0.25275
0.33437 | -0.47332 |  | -186.0702 |  | -0.32631 | 0.2548
0.33457 | -0.57795 |  | -227.6743 |  | -0.32414 | 0.25309
0.33477 | -0.67425 |  | -265.9679 |  | -0.31754 | 0.24772
0.33496 | -0.75968 |  | -300.0174 |  | -0.30565 | 0.23818
0.33516 | -0.83296 |  | -329.295 |  | -0.28975 | 0.22576
0.33535 | -0.89409 |  | -353.738 |  | -0.27007 | 0.21019
0.33555 | -0.94147 |  | -372.8019 |  | -0.2458 | 0.19097
0.33574 | -0.97327 |  | -385.6824 |  | -0.21733 | 0.16862
0.33594 | -0.98967 |  | -392.4295 |  | -0.18534 | 0.14329
0.33613 | -0.99114 |  | -393.3308 |  | -0.15122 | 0.11623
0.33633 | -0.97717 |  | -388.0777 |  | -0.11519 | 0.087919
0.33652 | -0.94813 |  | -376.8475 |  | -0.076705 | 0.057698
0.33672 | -0.90512 |  | -360.0673 |  | -0.03729 | 0.02656
0.33691 | -0.84967 |  | -338.2541 |  | 0.0030418 | -0.0051319
0.33711 | -0.78361 |  | -312.2683 |  | 0.043516 | -0.03692
0.3373 | -0.7069 |  | -282.0387 |  | 0.082062 | -0.067267
0.3375 | -0.61926 |  | -247.4115 |  | 0.11978 | -0.096797
0.3377 | -0.52267 |  | -209.2314 |  | 0.15545 | -0.12488
0.33789 | -0.41977 |  | -168.4813 |  | 0.18801 | -0.1504
0.33809 | -0.31222 |  | -125.813 |  | 0.21949 | -0.17481
0.33828 | -0.20023 |  | -81.3936 |  | 0.24737 | -0.19671
0.33848 | -0.084304 |  | -35.4225 |  | 0.27005 | -0.21459
0.33867 | 0.03386 |  | 11.4516 |  | 0.28975 | -0.22966
0.33887 | 0.15226 |  | 58.4101 |  | 0.30464 | -0.24089
0.33906 | 0.26966 |  | 104.9868 |  | 0.31425 | -0.24838
0.33926 | 0.38551 |  | 150.9876 |  | 0.32113 | -0.25359
0.33945 | 0.49816 |  | 195.7146 |  | 0.32281 | -0.25464
0.33965 | 0.60527 |  | 238.2773 |  | 0.31838 | -0.25104
0.33984 | 0.70403 |  | 277.5851 |  | 0.30981 | -0.24402
0.34004 | 0.79161 |  | 312.5046 |  | 0.29601 | -0.23303
0.34023 | 0.86695 |  | 342.594 |  | 0.27843 | -0.21902
0.34043 | 0.9288 |  | 367.345 |  | 0.25779 | -0.20265
0.34063 | 0.97497 |  | 385.9069 |  | 0.23169 | -0.18222
0.34082 | 1.0045 |  | 397.8934 |  | 0.20172 | -0.1584
0.34102 | 1.0177 |  | 403.3843 |  | 0.16915 | -0.13253
0.34121 | 1.0138 |  | 402.1406 |  | 0.1335 | -0.10458
0.34141 | 0.99248 |  | 394.0031 |  | 0.096505 | -0.075484
0.3416 | 0.95545 |  | 379.6119 |  | 0.058114 | -0.045295
0.3418 | 0.90397 |  | 359.5094 |  | 0.017739 | -0.013615
0.34199 | 0.84005 |  | 334.3176 |  | -0.02284 | 0.018328
0.34219 | 0.76466 |  | 304.6204 |  | -0.062267 | 0.04933
0.34238 | 0.67734 |  | 270.2306 |  | -0.10064 | 0.07925
0.34258 | 0.57978 |  | 231.6306 |  | -0.13782 | 0.10828
0.34277 | 0.47436 |  | 189.9887 |  | -0.17263 | 0.13562
0.34297 | 0.36376 |  | 146.2608 |  | -0.20528 | 0.16099
0.34316 | 0.24971 |  | 101.0172 |  | -0.23553 | 0.18438
0.34336 | 0.13205 |  | 54.4139 |  | -0.26107 | 0.2044
0.34355 | 0.012223 |  | 6.8819 |  | -0.28221 | 0.22094
0.34375 | -0.10766 |  | -40.7869 |  | -0.29997 | 0.23448
0.34395 | -0.2258 |  | -87.686 |  | -0.31325 | 0.24464
0.34414 | -0.3406 |  | -133.3425 |  | -0.32195 | 0.25141
0.34434 | -0.45189 |  | -177.6386 |  | -0.32619 | 0.25461
0.34453 | -0.55808 |  | -219.8191 |  | -0.32529 | 0.25389
0.34473 | -0.6562 |  | -258.8746 |  | -0.31928 | 0.24908
0.34492 | -0.74399 |  | -293.8495 |  | -0.30837 | 0.2404
0.34512 | -0.81981 |  | -324.0569 |  | -0.29323 | 0.22846
0.34531 | -0.88329 |  | -349.4736 |  | -0.27428 | 0.21333
0.34551 | -0.93358 |  | -369.6371 |  | -0.25097 | 0.19503
0.3457 | -0.96856 |  | -383.706 |  | -0.22332 | 0.17342
0.3459 | -0.9879 |  | -391.65 |  | -0.19217 | 0.14862
0.34609 | -0.99253 |  | -393.739 |  | -0.15846 | 0.12186
0.34629 | -0.9819 |  | -389.7824 |  | -0.12259 | 0.093664
0.34648 | -0.95581 |  | -379.7657 |  | -0.084616 | 0.063753
0.34668 | -0.91537 |  | -364.0085 |  | -0.04525 | 0.032734
0.34687 | -0.86195 |  | -343.0374 |  | -0.0055406 | 0.0014182
0.34707 | -0.79765 |  | -317.7792 |  | 0.034595 | -0.03016
0.34727 | -0.72295 |  | -288.366 |  | 0.074403 | -0.061337
0.34746 | -0.63715 |  | -254.5226 |  | 0.11184 | -0.090895
0.34766 | -0.54208 |  | -216.9765 |  | 0.14788 | -0.11904
0.34785 | -0.4404 |  | -176.7155 |  | 0.18252 | -0.14589
0.34805 | -0.33376 |  | -134.4303 |  | 0.21352 | -0.17034
0.34824 | -0.2229 |  | -90.4329 |  | 0.24151 | -0.19219
0.34844 | -0.10787 |  | -44.7881 |  | 0.26606 | -0.2112
0.34863 | 0.0098928 |  | 1.9383 |  | 0.28586 | -0.22654
0.34883 | 0.12829 |  | 48.9504 |  | 0.30161 | -0.2386
0.34902 | 0.2462 |  | 95.7599 |  | 0.31345 | -0.24776
0.34922 | 0.36276 |  | 142.0372 |  | 0.3206 | -0.25326
0.34941 | 0.47653 |  | 187.2089 |  | 0.32264 | -0.25456
0.34961 | 0.58521 |  | 230.3705 |  | 0.3197 | -0.25202
0.3498 | 0.68588 |  | 270.3961 |  | 0.31172 | -0.24563
0.35 | 0.77581 |  | 306.2146 |  | 0.29922 | -0.23553
0.3502 | 0.85375 |  | 337.3063 |  | 0.2828 | -0.22245
0.35039 | 0.91854 |  | 363.1887 |  | 0.26234 | -0.20629
0.35059 | 0.96785 |  | 382.9824 |  | 0.23775 | -0.18674
0.35078 | 1.0005 |  | 396.1934 |  | 0.20842 | -0.16364
0.35098 | 1.0168 |  | 402.9038 |  | 0.17605 | -0.13802
0.35117 | 1.0162 |  | 402.9827 |  | 0.14176 | -0.11096
0.35137 | 0.99833 |  | 396.2431 |  | 0.10463 | -0.08197
0.35156 | 0.96442 |  | 383.1085 |  | 0.066015 | -0.051487
0.35176 | 0.91561 |  | 364.0987 |  | 0.026408 | -0.020197
0.35195 | 0.85393 |  | 339.8327 |  | -0.01412 | 0.011571
0.35215 | 0.78059 |  | 310.9555 |  | -0.054059 | 0.042775
0.35234 | 0.69543 |  | 277.4305 |  | -0.092603 | 0.072913
0.35254 | 0.59979 |  | 239.6105 |  | -0.12973 | 0.10208
0.35273 | 0.49574 |  | 198.4922 |  | -0.16561 | 0.13003
0.35293 | 0.38602 |  | 155.0882 |  | -0.19904 | 0.15605
0.35313 | 0.2727 |  | 110.1297 |  | -0.22886 | 0.17939
0.35332 | 0.15573 |  | 63.7837 |  | -0.25533 | 0.19991
0.35352 | 0.03632 |  | 16.3932 |  | -0.27774 | 0.21736
0.35371 | -0.083658 |  | -31.2936 |  | -0.29561 | 0.23127
0.35391 | -0.20225 |  | -78.3789 |  | -0.30999 | 0.24229
0.3541 | -0.3176 |  | -124.2533 |  | -0.32012 | 0.25013
0.3543 | -0.42971 |  | -168.8309 |  | -0.32508 | 0.25389
0.35449 | -0.53726 |  | -211.5429 |  | -0.32517 | 0.2539
0.35469 | -0.63733 |  | -251.3397 |  | -0.31967 | 0.24957
0.35488 | -0.7275 |  | -287.2239 |  | -0.3099 | 0.24168
0.35508 | -0.80579 |  | -318.4145 |  | -0.2965 | 0.23099
0.35527 | -0.87166 |  | -344.7626 |  | -0.27782 | 0.21642
0.35547 | -0.92465 |  | -366.0028 |  | -0.25542 | 0.19874
0.35566 | -0.96275 |  | -381.3396 |  | -0.22898 | 0.17789
0.35586 | -0.98507 |  | -390.4824 |  | -0.19761 | 0.15312
0.35605 | -0.99255 |  | -393.7189 |  | -0.16448 | 0.12663
0.35625 | -0.985 |  | -391.0132 |  | -0.12966 | 0.099274
0.35645 | -0.96186 |  | -382.1751 |  | -0.092009 | 0.069913
0.35664 | -0.92423 |  | -367.5333 |  | -0.053004 | 0.038991
0.35684 | -0.87323 |  | -347.5371 |  | -0.012698 | 0.0071962
0.35703 | -0.8108 |  | -322.9796 |  | 0.027891 | -0.02479
0.35723 | -0.73817 |  | -294.3666 |  | 0.067186 | -0.055721
0.35742 | -0.6546 |  | -261.4193 |  | 0.10537 | -0.085501
0.35762 | -0.56145 |  | -224.6182 |  | 0.14144 | -0.11385
0.35781 | -0.46109 |  | -184.8844 |  | 0.17562 | -0.14059
0.35801 | -0.35535 |  | -142.9688 |  | 0.2081 | -0.16583
0.3582 | -0.24532 |  | -99.2904 |  | 0.23676 | -0.18838
0.3584 | -0.13091 |  | -53.8895 |  | 0.26187 | -0.20796
0.35859 | -0.01356 |  | -7.3536 |  | 0.28316 | -0.22434
0.35879 | 0.1048 |  | 39.6199 |  | 0.29924 | -0.23683
0.35898 | 0.22284 |  | 86.4516 |  | 0.3112 | -0.24604
0.35918 | 0.33948 |  | 132.7241 |  | 0.31933 | -0.25207
0.35938 | 0.45381 |  | 178.1465 |  | 0.32281 | -0.25463
0.35957 | 0.56361 |  | 221.7586 |  | 0.32138 | -0.25339
0.35977 | 0.66604 |  | 262.4621 |  | 0.31446 | -0.24774
0.35996 | 0.75835 |  | 299.2579 |  | 0.30231 | -0.23808
0.36016 | 0.83892 |  | 331.3707 |  | 0.28651 | -0.22537
0.36035 | 0.90655 |  | 358.3497 |  | 0.26666 | -0.20968
0.36055 | 0.95885 |  | 379.3648 |  | 0.24281 | -0.19088
0.36074 | 0.99461 |  | 393.8088 |  | 0.21546 | -0.16903
0.36094 | 1.0141 |  | 401.8028 |  | 0.18317 | -0.14375
0.36113 | 1.0169 |  | 403.2415 |  | 0.14814 | -0.11602
0.36133 | 1.0025 |  | 397.8415 |  | 0.11211 | -0.087443
0.36152 | 0.97171 |  | 385.9538 |  | 0.074115 | -0.0579
0.36172 | 0.92574 |  | 368.0487 |  | 0.034962 | -0.027009
0.36191 | 0.86636 |  | 344.7412 |  | -0.0057312 | 0.0049649
0.36211 | 0.79556 |  | 316.8525 |  | -0.046305 | 0.036786
0.3623 | 0.71316 |  | 284.4037 |  | -0.084639 | 0.066935
0.3625 | 0.61954 |  | 247.4098 |  | -0.12237 | 0.096056
0.3627 | 0.51699 |  | 206.842 |  | -0.15835 | 0.12426
0.36289 | 0.4081 |  | 163.8106 |  | -0.19145 | 0.15037
0.36309 | 0.29526 |  | 119.0736 |  | -0.22318 | 0.17482
0.36328 | 0.179 |  | 72.9722 |  | -0.25114 | 0.19654
0.36348 | 0.059928 |  | 25.7636 |  | -0.27338 | 0.21401
0.36367 | -0.059955 |  | -21.8948 |  | -0.29194 | 0.22833
0.36387 | -0.17887 |  | -69.1194 |  | -0.30719 | 0.23998
0.36406 | -0.29512 |  | -115.2686 |  | -0.31825 | 0.24841
0.36426 | -0.40797 |  | -160.152 |  | -0.32424 | 0.2532
0.36445 | -0.51665 |  | -203.3364 |  | -0.32502 | 0.25396
0.36465 | -0.61855 |  | -243.823 |  | -0.32127 | 0.25066
0.36484 | -0.71074 |  | -280.5396 |  | -0.31234 | 0.2435
0.36504 | -0.79135 |  | -312.6413 |  | -0.29851 | 0.23282
0.36523 | -0.85964 |  | -339.9044 |  | -0.2812 | 0.219
0.36543 | -0.91512 |  | -362.1663 |  | -0.25966 | 0.20198
0.36562 | -0.95615 |  | -378.6604 |  | -0.23372 | 0.18155
0.36582 | -0.98159 |  | -389.0251 |  | -0.2043 | 0.15815
0.36602 | -0.99211 |  | -393.5214 |  | -0.17143 | 0.13226
0.36621 | -0.98786 |  | -392.1 |  | -0.13606 | 0.10441
0.36641 | -0.96802 |  | -384.5484 |  | -0.098737 | 0.075053
0.3666 | -0.93303 |  | -370.9887 |  | -0.060104 | 0.0445
0.3668 | -0.8843 |  | -351.8877 |  | -0.020836 | 0.013448
0.36699 | -0.82391 |  | -328.139 |  | 0.019715 | -0.018241
0.36719 | -0.75329 |  | -300.3404 |  | 0.059806 | -0.049862
0.36738 | -0.67169 |  | -268.142 |  | 0.097748 | -0.079851
0.36758 | -0.5798 |  | -231.8359 |  | 0.1347 | -0.10869
0.36777 | -0.48047 |  | -192.5517 |  | 0.16952 | -0.13589
0.36797 | -0.37583 |  | -151.0609 |  | 0.20144 | -0.16076
0.36816 | -0.26668 |  | -107.762 |  | 0.23152 | -0.18416
0.36836 | -0.15318 |  | -62.7569 |  | 0.25758 | -0.20472
0.36855 | -0.036438 |  | -16.4124 |  | 0.27895 | -0.22131
0.36875 | 0.081696 |  | 30.4562 |  | 0.29658 | -0.23465
0.36895 | 0.19962 |  | 77.2302 |  | 0.30925 | -0.24452
0.36914 | 0.31628 |  | 123.5639 |  | 0.31802 | -0.25124
0.36934 | 0.43101 |  | 169.1015 |  | 0.32281 | -0.25475
0.36953 | 0.54188 |  | 213.1271 |  | 0.32182 | -0.25393
0.36973 | 0.64605 |  | 254.544 |  | 0.31599 | -0.24902
0.36992 | 0.74051 |  | 292.1229 |  | 0.30504 | -0.24013
0.37012 | 0.8232 |  | 325.0965 |  | 0.28955 | -0.22769
0.37031 | 0.89346 |  | 353.1685 |  | 0.27109 | -0.21304
0.37051 | 0.94925 |  | 375.516 |  | 0.2479 | -0.19508
0.3707 | 0.98857 |  | 391.3682 |  | 0.22002 | -0.17301
0.3709 | 1.0115 |  | 400.7116 |  | 0.18907 | -0.14833
0.37109 | 1.0178 |  | 403.5368 |  | 0.15497 | -0.12142
0.37129 | 1.0071 |  | 399.6038 |  | 0.11879 | -0.092982
0.37148 | 0.9795 |  | 389.0012 |  | 0.081488 | -0.063737
0.37168 | 0.93636 |  | 372.2138 |  | 0.042307 | -0.0329
0.37188 | 0.87939 |  | 349.8261 |  | 0.0016645 | -0.00092636
0.37207 | 0.81035 |  | 322.6663 |  | -0.038885 | 0.030833
0.37227 | 0.73016 |  | 291.0636 |  | -0.078107 | 0.061577
0.37246 | 0.63882 |  | 254.9897 |  | -0.11566 | 0.091
0.37266 | 0.53789 |  | 215.1326 |  | -0.15178 | 0.1192
0.37285 | 0.43043 |  | 172.6181 |  | -0.18585 | 0.14579
0.37305 | 0.31844 |  | 128.2885 |  | -0.21725 | 0.17029
0.37324 | 0.20262 |  | 82.389 |  | -0.24565 | 0.1924
0.37344 | 0.083775 |  | 35.2365 |  | -0.27008 | 0.2114
0.37363 | -0.036559 |  | -12.5163 |  | -0.28963 | 0.22654
0.37383 | -0.15603 |  | -59.9889 |  | -0.30487 | 0.23826
0.37402 | -0.27246 |  | -106.2836 |  | -0.31653 | 0.24722
0.37422 | -0.38569 |  | -151.2893 |  | -0.32371 | 0.25278
0.37441 | -0.49497 |  | -194.7588 |  | -0.32577 | 0.25447
0.37461 | -0.59799 |  | -235.7359 |  | -0.32304 | 0.25221
0.3748 | -0.69244 |  | -273.2966 |  | -0.31514 | 0.24571
0.375 | -0.77571 |  | -306.489 |  | -0.30208 | 0.23536
0.3752 | -0.84673 |  | -334.8503 |  | -0.28504 | 0.22201
0.37539 | -0.90535 |  | -358.2739 |  | -0.26462 | 0.20587
0.37559 | -0.94959 |  | -376.0641 |  | -0.24014 | 0.18655
0.37578 | -0.97807 |  | -387.5946 |  | -0.21122 | 0.16383
0.37598 | -0.99135 |  | -393.0836 |  | -0.17847 | 0.13792
0.37617 | -0.9898 |  | -392.7635 |  | -0.14322 | 0.10998
0.37637 | -0.97291 |  | -386.3566 |  | -0.10651 | 0.081123
0.37656 | -0.94101 |  | -374.0088 |  | -0.068326 | 0.051218
0.37676 | -0.89522 |  | -356.1377 |  | -0.028948 | 0.020127
0.37695 | -0.83716 |  | -333.3261 |  | 0.011213 | -0.0117
0.37715 | -0.7685 |  | -306.3277 |  | 0.051648 | -0.043457
0.37734 | -0.68898 |  | -275.027 |  | 0.090753 | -0.074104
0.37754 | -0.59894 |  | -239.4775 |  | 0.12751 | -0.10298
0.37773 | -0.50085 |  | -200.6979 |  | 0.16226 | -0.13017
0.37793 | -0.39701 |  | -159.5731 |  | 0.19517 | -0.15596
0.37812 | -0.28883 |  | -116.5957 |  | 0.22558 | -0.17969
0.37832 | -0.17622 |  | -71.8844 |  | 0.25236 | -0.20052
0.37852 | -0.059943 |  | -25.7464 |  | 0.27505 | -0.21824
0.37871 | 0.057807 |  | 21.041 |  | 0.29357 | -0.23243
0.37891 | 0.17584 |  | 67.888 |  | 0.30719 | -0.2429
0.3791 | 0.29301 |  | 114.3565 |  | 0.31639 | -0.25001
0.3793 | 0.4083 |  | 160.1258 |  | 0.32155 | -0.25369
0.37949 | 0.52039 |  | 204.6017 |  | 0.32184 | -0.25377
0.37969 | 0.62625 |  | 246.631 |  | 0.31747 | -0.25015
0.37988 | 0.72279 |  | 285.0686 |  | 0.30811 | -0.24247
0.38008 | 0.80805 |  | 319.033 |  | 0.2934 | -0.23077
0.38027 | 0.88089 |  | 348.0698 |  | 0.27462 | -0.21586
0.38047 | 0.93957 |  | 371.605 |  | 0.25239 | -0.19831
0.38066 | 0.98223 |  | 388.7638 |  | 0.22595 | -0.17753
0.38086 | 1.0083 |  | 399.3673 |  | 0.19574 | -0.15366
0.38105 | 1.0179 |  | 403.534 |  | 0.16236 | -0.12729
0.38125 | 1.0105 |  | 400.8928 |  | 0.12611 | -0.098735
0.38145 | 0.98601 |  | 391.5308 |  | 0.088777 | -0.069279
0.38164 | 0.94594 |  | 376.0025 |  | 0.050137 | -0.038852
0.38184 | 0.89183 |  | 354.7255 |  | 0.0096124 | -0.007075
0.38203 | 0.82518 |  | 328.5248 |  | -0.030576 | 0.024568
0.38223 | 0.74716 |  | 297.8074 |  | -0.069744 | 0.055324
0.38242 | 0.65789 |  | 262.5191 |  | -0.10814 | 0.08529
0.38262 | 0.55846 |  | 223.2848 |  | -0.14491 | 0.11399
0.38281 | 0.45194 |  | 181.1574 |  | -0.17958 | 0.14097
0.38301 | 0.34083 |  | 137.1347 |  | -0.21183 | 0.16614
0.3832 | 0.22592 |  | 91.637 |  | -0.24064 | 0.18864
0.3834 | 0.10798 |  | 44.8356 |  | -0.26504 | 0.20763
0.38359 | -0.011772 |  | -2.7181 |  | -0.28527 | 0.22339
0.38379 | -0.1315 |  | -50.2628 |  | -0.30227 | 0.23629
0.38398 | -0.24883 |  | -96.9408 |  | -0.31556 | 0.24653
0.38418 | -0.36313 |  | -142.3802 |  | -0.32327 | 0.25275
0.38438 | -0.4738 |  | -186.3548 |  | -0.32582 | 0.25443
0.38457 | -0.57851 |  | -228.0132 |  | -0.32397 | 0.25279
0.38477 | -0.67493 |  | -266.3128 |  | -0.31667 | 0.24714
0.38496 | -0.76036 |  | -300.3002 |  | -0.30489 | 0.23784
0.38516 | -0.83351 |  | -329.5123 |  | -0.28951 | 0.22575
0.38535 | -0.89456 |  | -353.8843 |  | -0.26964 | 0.2099
0.38555 | -0.94185 |  | -372.849 |  | -0.24535 | 0.19078
0.38574 | -0.97352 |  | -385.6937 |  | -0.21707 | 0.16868
0.38594 | -0.98993 |  | -392.4453 |  | -0.18501 | 0.1432
0.38613 | -0.99146 |  | -393.3704 |  | -0.15068 | 0.11597
0.38633 | -0.97756 |  | -388.2151 |  | -0.11469 | 0.087618
0.38652 | -0.9484 |  | -376.9487 |  | -0.076532 | 0.057639
0.38672 | -0.90501 |  | -360.0484 |  | -0.037206 | 0.026673
0.38691 | -0.84921 |  | -338.1541 |  | 0.0030048 | -0.0052
0.38711 | -0.783 |  | -312.0766 |  | 0.043477 | -0.037083
0.3873 | -0.70598 |  | -281.7498 |  | 0.082367 | -0.067556
0.3875 | -0.61794 |  | -246.9946 |  | 0.11955 | -0.096793
0.3877 | -0.52137 |  | -208.7605 |  | 0.15495 | -0.12447
0.38789 | -0.41866 |  | -168.0589 |  | 0.18853 | -0.15055
0.38809 | -0.31136 |  | -125.4827 |  | 0.21963 | -0.17488
0.38828 | -0.19971 |  | -81.1367 |  | 0.24704 | -0.1963
0.38848 | -0.083894 |  | -35.2063 |  | 0.27058 | -0.21456
0.38867 | 0.03414 |  | 11.6174 |  | 0.28935 | -0.22913
0.38887 | 0.15261 |  | 58.6542 |  | 0.30389 | -0.24028
0.38906 | 0.27033 |  | 105.3185 |  | 0.31511 | -0.2487
0.38926 | 0.38624 |  | 151.3305 |  | 0.32114 | -0.25326
0.38945 | 0.49914 |  | 196.1588 |  | 0.32167 | -0.25378
0.38965 | 0.6065 |  | 238.7382 |  | 0.31813 | -0.25074
0.38984 | 0.70496 |  | 277.9284 |  | 0.3095 | -0.24356
0.39004 | 0.79235 |  | 312.7508 |  | 0.29565 | -0.23267
0.39023 | 0.86772 |  | 342.8063 |  | 0.27853 | -0.21907
0.39043 | 0.92935 |  | 367.5101 |  | 0.25714 | -0.20224
0.39062 | 0.97527 |  | 385.9566 |  | 0.23107 | -0.1817
0.39082 | 1.0047 |  | 397.8777 |  | 0.20145 | -0.15805
0.39102 | 1.0175 |  | 403.3151 |  | 0.168 | -0.13177
0.39121 | 1.0135 |  | 402.0132 |  | 0.13277 | -0.10397
0.39141 | 0.99212 |  | 393.8852 |  | 0.096384 | -0.075178
0.3916 | 0.95487 |  | 379.4582 |  | 0.05767 | -0.044819
0.3918 | 0.90345 |  | 359.3031 |  | 0.017565 | -0.013197
0.39199 | 0.83937 |  | 334.0899 |  | -0.023388 | 0.018891
0.39219 | 0.76384 |  | 304.375 |  | -0.063324 | 0.050183
0.39238 | 0.67688 |  | 270.0659 |  | -0.10144 | 0.080022
0.39258 | 0.57929 |  | 231.521 |  | -0.13823 | 0.10867
0.39277 | 0.47383 |  | 189.836 |  | -0.17285 | 0.1357
0.39297 | 0.3633 |  | 146.066 |  | -0.20576 | 0.1612
0.39316 | 0.24891 |  | 100.7391 |  | -0.2359 | 0.18468
0.39336 | 0.13126 |  | 54.0628 |  | -0.26142 | 0.20472
0.39355 | 0.011615 |  | 6.5419 |  | -0.28252 | 0.22112
0.39375 | -0.10829 |  | -41.0828 |  | -0.2998 | 0.23426
0.39395 | -0.22611 |  | -87.9213 |  | -0.3134 | 0.24461
0.39414 | -0.34087 |  | -133.5335 |  | -0.32235 | 0.25181
0.39434 | -0.45234 |  | -177.812 |  | -0.32615 | 0.25474
0.39453 | -0.55852 |  | -220.0013 |  | -0.32514 | 0.2538
0.39473 | -0.65686 |  | -259.0757 |  | -0.31935 | 0.24923
0.39492 | -0.74474 |  | -294.034 |  | -0.30842 | 0.24055
0.39512 | -0.82038 |  | -324.2107 |  | -0.29299 | 0.22838
0.39531 | -0.88374 |  | -349.5318 |  | -0.27415 | 0.2133
0.39551 | -0.93373 |  | -369.583 |  | -0.25102 | 0.1951
0.3957 | -0.96831 |  | -383.5852 |  | -0.22343 | 0.17354
0.3959 | -0.98739 |  | -391.4362 |  | -0.19249 | 0.14893
0.39609 | -0.99179 |  | -393.4924 |  | -0.15858 | 0.12201
0.39629 | -0.9809 |  | -389.5185 |  | -0.12249 | 0.093512
0.39648 | -0.95461 |  | -379.3975 |  | -0.084461 | 0.063669
0.39668 | -0.91406 |  | -363.6123 |  | -0.045083 | 0.032679
0.39687 | -0.86081 |  | -342.7179 |  | -0.005531 | 0.0012923
0.39707 | -0.79676 |  | -317.4918 |  | 0.035186 | -0.030514
0.39727 | -0.72193 |  | -288.0108 |  | 0.074979 | -0.061606
0.39746 | -0.63591 |  | -254.028 |  | 0.11187 | -0.09079
0.39766 | -0.5409 |  | -216.4361 |  | 0.1483 | -0.11926
0.39785 | -0.43933 |  | -176.2202 |  | 0.18268 | -0.14615
0.39805 | -0.33279 |  | -133.9659 |  | 0.2134 | -0.17025
0.39824 | -0.22191 |  | -89.9721 |  | 0.24175 | -0.19225
0.39844 | -0.10682 |  | -44.3348 |  | 0.26599 | -0.21121
0.39863 | 0.010978 |  | 2.3854 |  | 0.28578 | -0.22658
0.39883 | 0.12945 |  | 49.3981 |  | 0.30197 | -0.23899
0.39902 | 0.24719 |  | 96.1004 |  | 0.31352 | -0.24792
0.39922 | 0.36349 |  | 142.2428 |  | 0.32057 | -0.25309
0.39941 | 0.477 |  | 187.3403 |  | 0.32261 | -0.2545
0.39961 | 0.58534 |  | 230.3862 |  | 0.31894 | -0.25167
0.3998 | 0.68587 |  | 270.3671 |  | 0.31153 | -0.24537