## EtaStar_Disp
η* 計算シート (変位入力版) Disp→Acc: a = -(2πf)²·d/1000
■ 入力パラメータ
サンプリング周波数 fs |  | Hz | A列全体平均から自動算出
データ点数 N |  | 点
加振周波数 f | 50 | Hz | 黄色: 加振周波数
粉体質量 m_p | 1.61 | g | 黄色: 粉体のみ(基準ジグなら 0)
容器質量 m_c | 2.1 | g | 黄色: 容器(ジグ)質量
合計質量 m_tot |  | g
角周波数 ω |  | rad/s
■ 使い方
1. 「TimeData」シート: A列=時刻[s], B列=力[N], C列=変位[mm] を貼り付け
2. 黄色セルに 加振周波数 f, 粉体質量 m_p, 容器質量 m_c を入力
3. ★ η* の行に答えが自動表示
※ 加速度は a = -(2πf)²·d/1000 でシート内部換算
■ 計算式
D(f) = Σ d[n]·exp(-j2πf·t[n]) ※d はmm単位の生DFT
X(f) = -(2πf)²·D/1000 ※加速度DFT [m/s²]
Y(f) = Σ F[n]·exp(-j2πf·t[n]) ※力DFT
η* = -2π·Im(X*·Y) / (m_tot · ¦X¦²) ※論文式(2)
■ 計算結果
項目 | 値 | 単位 | 備考
Re(D) [変位DFT, mm単位]
Im(D) [変位DFT, mm単位]
Re(Y) [力DFT]
Im(Y) [力DFT]
Re(X) [加速度DFT = -ω²·D/1000]
Im(X)
¦X¦² (加速度パワー)
Re(P_cross) = Re(X)·Re(Y)+Im(X)·Im(Y)
Im(P_cross) = Re(X)·Im(Y)-Im(X)·Re(Y)
A_disp (変位振幅) |  | mm
A_acc (加速度振幅) |  | m/s²
v_c,max (容器最大速度) |  | m/s
★ η* (Reduced Loss Factor) |  | - | 論文 式(2)
(検算) E_diss [J] |  | J
(検算) 基準KE ½·m_tot·v² [J] |  | J
(検算) E_diss / KE |  | - | η* と一致するはず

## EtaStar_Acc
η* 計算シート (加速度入力版) Acc 直接使用
■ 入力パラメータ
サンプリング周波数 fs |  | Hz | A列全体平均から自動算出
データ点数 N |  | 点
加振周波数 f | 1500 | Hz | 黄色: 加振周波数
粉体質量 m_p | 0 | g | 黄色: 粉体のみ(基準ジグなら 0)
容器質量 m_c | 0.88 | g | 黄色: 容器(ジグ)質量
合計質量 m_tot |  | g
角周波数 ω |  | rad/s
■ 使い方
1. 「TimeData」シート: A列=時刻[s], B列=力[N], D列=加速度[m/s²] を貼り付け
2. 黄色セルに 加振周波数 f, 粉体質量 m_p, 容器質量 m_c を入力
3. ★ η* の行に答えが自動表示
※ 加速度を直接使用(微分・変換なし)
■ 計算式
X(f) = Σ a[n]·exp(-j2πf·t[n]) ※加速度DFT [m/s²]
Y(f) = Σ F[n]·exp(-j2πf·t[n]) ※力DFT
η* = -2π·Im(X*·Y) / (m_tot · ¦X¦²) ※論文式(2)
■ 計算結果
項目 | 値 | 単位 | 備考
Re(Y) [力DFT]
Im(Y) [力DFT]
Re(X) [加速度DFT]
Im(X) [加速度DFT]
¦X¦² (加速度パワー)
Re(P_cross) = Re(X)·Re(Y)+Im(X)·Im(Y)
Im(P_cross) = Re(X)·Im(Y)-Im(X)·Re(Y)
A_acc (加速度振幅) |  | m/s²
v_c,max (容器最大速度) |  | m/s
★ η* (Reduced Loss Factor) |  | - | 論文 式(2)
(検算) E_diss [J] |  | J
(検算) 基準KE ½·m_tot·v² [J] |  | J
(検算) E_diss / KE |  | - | η* と一致するはず

## TimeData
時刻 t [s] | 力 F [N] | 変位 d [mm] ← Disp版で使う | 加速度 a [m/s²] ← Acc版で使う
0 | -0.20454 |  | -82.6567 | ← A: 時刻[s], B: 力[N] は両方で使用 | 0.29988 | -0.236
1.9531e-05 | -0.22776 |  | -91.891 | ← C: 変位[mm] → EtaStar_Disp シート | 0.28336 | -0.22279
3.9063e-05 | -0.24344 |  | -98.3002 | ← D: 加速度[m/s²] → EtaStar_Acc シート | 0.26342 | -0.20692
5.8594e-05 | -0.25099 |  | -101.3454 | ※ どちらか片方のみ埋めればOK(使う方のシートで計算) | 0.23863 | -0.18741
7.8125e-05 | -0.25005 |  | -101.0188 |  | 0.20914 | -0.16401
9.7656e-05 | -0.24133 |  | -97.5853 |  | 0.17738 | -0.1388
0.00011719 | -0.22393 |  | -90.5431 |  | 0.14286 | -0.11167
0.00013672 | -0.19847 |  | -80.4883 |  | 0.10543 | -0.082425
0.00015625 | -0.16657 |  | -67.8095 |  | 0.067588 | -0.052527
0.00017578 | -0.12898 |  | -52.6631 |  | 0.028356 | -0.021652
0.00019531 | -0.087275 |  | -35.9664 |  | -0.012634 | 0.010316
0.00021484 | -0.042353 |  | -17.9283 |  | -0.05252 | 0.041699
0.00023437 | 0.0046185 |  | 0.86712 |  | -0.091279 | 0.072059
0.00025391 | 0.050838 |  | 19.2786 |  | -0.12917 | 0.10154
0.00027344 | 0.095135 |  | 37.1012 |  | -0.16467 | 0.1293
0.00029297 | 0.13624 |  | 53.6292 |  | -0.19745 | 0.15492
0.0003125 | 0.17219 |  | 68.0685 |  | -0.22773 | 0.17853
0.00033203 | 0.20301 |  | 80.4904 |  | -0.25454 | 0.19949
0.00035156 | 0.22715 |  | 90.1514 |  | -0.27725 | 0.2171
0.00037109 | 0.24303 |  | 96.5818 |  | -0.29603 | 0.23143
0.00039063 | 0.25145 |  | 100.0469 |  | -0.31029 | 0.24245
0.00041016 | 0.25115 |  | 99.9241 |  | -0.31986 | 0.24993
0.00042969 | 0.24208 |  | 96.3527 |  | -0.32511 | 0.25398
0.00044922 | 0.22578 |  | 89.8844 |  | -0.32545 | 0.2543
0.00046875 | 0.20139 |  | 80.0843 |  | -0.32072 | 0.25035
0.00048828 | 0.16985 |  | 67.4716 |  | -0.31145 | 0.24284
0.00050781 | 0.13273 |  | 52.6106 |  | -0.29741 | 0.23188
0.00052734 | 0.090667 |  | 35.7756 |  | -0.27917 | 0.21739
0.00054688 | 0.046132 |  | 17.975 |  | -0.25722 | 0.20008
0.00056641 | -0.00030001 |  | -0.73353 |  | -0.23028 | 0.17892
0.00058594 | -0.047279 |  | -19.5516 |  | -0.19963 | 0.15465
0.00060547 | -0.091353 |  | -37.137 |  | -0.16721 | 0.12898
0.000625 | -0.13282 |  | -53.9008 |  | -0.13183 | 0.10111
0.00064453 | -0.16995 |  | -68.7925 |  | -0.094003 | 0.071433
0.00066406 | -0.20019 |  | -80.8385 |  | -0.055219 | 0.040737
0.00068359 | -0.2249 |  | -90.8299 |  | -0.015514 | 0.0092554
0.00070312 | -0.2419 |  | -97.6189 |  | 0.024939 | -0.02229
0.00072266 | -0.24978 |  | -100.85 |  | 0.064688 | -0.053567
0.00074219 | -0.25072 |  | -101.3795 |  | 0.10255 | -0.083583
0.00076172 | -0.24298 |  | -98.2213 |  | 0.13912 | -0.11203
0.00078125 | -0.22625 |  | -91.5168 |  | 0.17401 | -0.1393
0.00080078 | -0.20249 |  | -82.0514 |  | 0.20587 | -0.16433
0.00082031 | -0.17111 |  | -69.4494 |  | 0.23471 | -0.18674
0.00083984 | -0.13398 |  | -54.6724 |  | 0.26033 | -0.20677
0.00085938 | -0.093262 |  | -38.4164 |  | 0.28121 | -0.22304
0.00087891 | -0.04837 |  | -20.3184 |  | 0.29746 | -0.23559
0.00089844 | -0.0016885 |  | -1.6396 |  | 0.31039 | -0.2455
0.00091797 | 0.044486 |  | 16.837 |  | 0.31851 | -0.25154
0.0009375 | 0.089606 |  | 34.9538 |  | 0.32155 | -0.25374
0.00095703 | 0.1311 |  | 51.5904 |  | 0.32042 | -0.2527
0.00097656 | 0.16775 |  | 66.3483 |  | 0.31362 | -0.24716
0.00099609 | 0.1991 |  | 78.9405 |  | 0.30184 | -0.23773
0.0010156 | 0.22413 |  | 89.0086 |  | 0.28639 | -0.22527
0.0010352 | 0.24157 |  | 96.006 |  | 0.26678 | -0.2097
0.0010547 | 0.25024 |  | 99.4982 |  | 0.2431 | -0.19112
0.0010742 | 0.25134 |  | 100.1372 |  | 0.21516 | -0.16895
0.0010938 | 0.24418 |  | 97.2513 |  | 0.18329 | -0.14375
0.0011133 | 0.22774 |  | 90.5786 |  | 0.14897 | -0.11675
0.0011328 | 0.20437 |  | 81.3571 |  | 0.11279 | -0.0883
0.0011523 | 0.17417 |  | 69.2231 |  | 0.074679 | -0.058432
0.0011719 | 0.13733 |  | 54.3994 |  | 0.035341 | -0.027324
0.0011914 | 0.096387 |  | 38.0797 |  | -0.0046991 | 0.0041526
0.0012109 | 0.051909 |  | 20.2574 |  | -0.045148 | 0.035578
0.0012305 | 0.0050618 |  | 1.5184 |  | -0.084764 | 0.066638
0.00125 | -0.041598 |  | -17.2019 |  | -0.12211 | 0.096026
0.0012695 | -0.086624 |  | -35.2922 |  | -0.15729 | 0.1236
0.0012891 | -0.12804 |  | -51.7814 |  | -0.19153 | 0.15017
0.0013086 | -0.16521 |  | -66.752 |  | -0.22271 | 0.17439
0.0013281 | -0.19763 |  | -79.8694 |  | -0.24959 | 0.19548
0.0013477 | -0.22269 |  | -89.8532 |  | -0.27382 | 0.21421
0.0013672 | -0.24039 |  | -97.0184 |  | -0.2929 | 0.2291
0.0013867 | -0.25051 |  | -101.1643 |  | -0.3071 | 0.24016
0.0014062 | -0.25164 |  | -101.6044 |  | -0.31878 | 0.24891
0.0014258 | -0.2447 |  | -98.8574 |  | -0.325 | 0.25372
0.0014453 | -0.22942 |  | -92.7363 |  | -0.32549 | 0.25412
0.0014648 | -0.20607 |  | -83.446 |  | -0.3221 | 0.25124
0.0014844 | -0.17641 |  | -71.6236 |  | -0.31362 | 0.24445
0.0015039 | -0.14013 |  | -57.0129 |  | -0.30022 | 0.23397
0.0015234 | -0.098798 |  | -40.5227 |  | -0.28316 | 0.22039
0.001543 | -0.054745 |  | -22.9495 |  | -0.26147 | 0.20324
0.0015625 | -0.0077991 |  | -4.0437 |  | -0.23577 | 0.18302
0.001582 | 0.039062 |  | 14.6525 |  | -0.20675 | 0.16006
0.0016016 | 0.083127 |  | 32.2901 |  | -0.17353 | 0.13402
0.0016211 | 0.12541 |  | 49.3795 |  | -0.1383 | 0.10613
0.0016406 | 0.16324 |  | 64.5027 |  | -0.10161 | 0.077019
0.0016602 | 0.19505 |  | 77.2646 |  | -0.062569 | 0.046403
0.0016797 | 0.22179 |  | 88.0513 |  | -0.022886 | 0.015151
0.0016992 | 0.24021 |  | 95.4503 |  | 0.017055 | -0.016294
0.0017188 | 0.24993 |  | 99.4281 |  | 0.056965 | -0.047582
0.0017383 | 0.25223 |  | 100.3375 |  | 0.095505 | -0.077909
0.0017578 | 0.24549 |  | 97.6572 |  | 0.13248 | -0.1069
0.0017773 | 0.231 |  | 91.9448 |  | 0.16744 | -0.13422
0.0017969 | 0.20905 |  | 83.117 |  | 0.19982 | -0.15961
0.0018164 | 0.17915 |  | 71.1628 |  | 0.22973 | -0.18292
0.0018359 | 0.14373 |  | 57.0441 |  | 0.25578 | -0.20332
0.0018555 | 0.10289 |  | 40.661 |  | 0.27712 | -0.22008
0.001875 | 0.058043 |  | 22.7247 |  | 0.29485 | -0.23353
0.0018945 | 0.012416 |  | 4.4804 |  | 0.30842 | -0.24382
0.0019141 | -0.034155 |  | -14.2389 |  | 0.31738 | -0.25085
0.0019336 | -0.079828 |  | -32.5765 |  | 0.32194 | -0.25424
0.0019531 | -0.12195 |  | -49.423 |  | 0.32145 | -0.2535
0.0019727 | -0.16 |  | -64.7184 |  | 0.31562 | -0.24859
0.0019922 | -0.19225 |  | -77.7529 |  | 0.30463 | -0.23978
0.0020117 | -0.21829 |  | -88.2227 |  | 0.28977 | -0.22804
0.0020313 | -0.23769 |  | -95.9942 |  | 0.27162 | -0.21358
0.0020508 | -0.24841 |  | -100.2661 |  | 0.24868 | -0.19542
0.0020703 | -0.25096 |  | -101.3426 |  | 0.22073 | -0.17346
0.0020898 | -0.24529 |  | -99.1369 |  | 0.18994 | -0.14896
0.0021094 | -0.23037 |  | -93.1153 |  | 0.15674 | -0.12272
0.0021289 | -0.20838 |  | -84.3719 |  | 0.12016 | -0.094303
0.0021484 | -0.17978 |  | -72.9544 |  | 0.082402 | -0.064465
0.002168 | -0.14405 |  | -58.5812 |  | 0.044081 | -0.034001
0.0021875 | -0.10359 |  | -42.4441 |  | 0.0033788 | -0.0022125
0.002207 | -0.059582 |  | -24.8554 |  | -0.03753 | 0.029843
0.0022266 | -0.013154 |  | -6.2483 |  | -0.076401 | 0.060404
0.0022461 | 0.033363 |  | 12.3955 |  | -0.11429 | 0.089998
0.0022656 | 0.078518 |  | 30.5166 |  | -0.15091 | 0.11856
0.0022852 | 0.12089 |  | 47.43 |  | -0.18446 | 0.14479
0.0023047 | 0.15943 |  | 62.8891 |  | -0.21564 | 0.16924
0.0023242 | 0.19271 |  | 76.3253 |  | -0.245 | 0.192
0.0023437 | 0.21905 |  | 86.8755 |  | -0.26946 | 0.21103
0.0023633 | 0.23829 |  | 94.64 |  | -0.28835 | 0.22591
0.0023828 | 0.24994 |  | 99.373 |  | -0.30432 | 0.23796
0.0024023 | 0.25291 |  | 100.5405 |  | -0.3164 | 0.24714
0.0024219 | 0.24747 |  | 98.4422 |  | -0.32337 | 0.25264
0.0024414 | 0.2339 |  | 93.0768 |  | -0.32583 | 0.25437
0.0024609 | 0.21243 |  | 84.4985 |  | -0.3231 | 0.25217
0.0024805 | 0.1839 |  | 73.0709 |  | -0.31505 | 0.24574
0.0025 | 0.1488 |  | 58.943 |  | -0.30263 | 0.23582
0.0025195 | 0.10863 |  | 42.9648 |  | -0.28656 | 0.2231
0.0025391 | 0.064816 |  | 25.4336 |  | -0.26606 | 0.20702
0.0025586 | 0.018309 |  | 6.6837 |  | -0.24078 | 0.18728
0.0025781 | -0.028211 |  | -11.8685 |  | -0.21188 | 0.16433
0.0025977 | -0.07327 |  | -29.9438 |  | -0.17973 | 0.1389
0.0026172 | -0.11638 |  | -47.2762 |  | -0.14536 | 0.1118
0.0026367 | -0.1552 |  | -62.7826 |  | -0.109 | 0.083137
0.0026563 | -0.18838 |  | -76.1803 |  | -0.07008 | 0.052576
0.0026758 | -0.21574 |  | -87.206 |  | -0.03035 | 0.021085
0.0026953 | -0.23566 |  | -95.1708 |  | 0.0096446 | -0.010415
0.0027148 | -0.24734 |  | -99.928 |  | 0.049783 | -0.041734
0.0027344 | -0.25082 |  | -101.3475 |  | 0.088013 | -0.071989
0.0027539 | -0.24591 |  | -99.4016 |  | 0.12509 | -0.10114
0.0027734 | -0.23316 |  | -94.3701 |  | 0.16139 | -0.12936
0.002793 | -0.21211 |  | -85.8916 |  | 0.19413 | -0.15517
0.0028125 | -0.18364 |  | -74.508 |  | 0.22376 | -0.17827
0.002832 | -0.14936 |  | -60.8562 |  | 0.25111 | -0.19944
0.0028516 | -0.10895 |  | -44.6105 |  | 0.27379 | -0.21731
0.0028711 | -0.06502 |  | -27.0605 |  | 0.29168 | -0.23103
0.0028906 | -0.019683 |  | -8.9467 |  | 0.30612 | -0.24198
0.0029102 | 0.027182 |  | 9.8991 |  | 0.31632 | -0.24982
0.0029297 | 0.072742 |  | 28.1238 |  | 0.32143 | -0.25349
0.0029492 | 0.11545 |  | 45.227 |  | 0.32165 | -0.2535
0.0029688 | 0.15476 |  | 61.0016 |  | 0.31753 | -0.24997
0.0029883 | 0.18841 |  | 74.5327 |  | 0.30826 | -0.24241
0.0030078 | 0.21624 |  | 85.7777 |  | 0.29352 | -0.23095
0.0030273 | 0.23706 |  | 94.0591 |  | 0.27545 | -0.21656
0.0030469 | 0.24883 |  | 98.8018 |  | 0.2536 | -0.19928
0.0030664 | 0.25288 |  | 100.6279 |  | 0.22655 | -0.17822
0.0030859 | 0.24879 |  | 99.0128 |  | 0.19655 | -0.15442
0.0031055 | 0.23599 |  | 93.8354 |  | 0.16389 | -0.12847
0.003125 | 0.21624 |  | 86.0011 |  | 0.12773 | -0.10001
0.0031445 | 0.18872 |  | 74.9817 |  | 0.090437 | -0.070666
0.0031641 | 0.15367 |  | 60.9758 |  | 0.05152 | -0.04029
0.0031836 | 0.11376 |  | 45.0943 |  | 0.010829 | -0.0082176
0.0032031 | 0.070352 |  | 27.6352 |  | -0.028786 | 0.023295
0.0032227 | 0.024949 |  | 9.4349 |  | -0.068473 | 0.05408
0.0032422 | -0.021486 |  | -9.1224 |  | -0.10731 | 0.08438
0.0032617 | -0.067675 |  | -27.6877 |  | -0.14294 | 0.11258
0.0032812 | -0.11083 |  | -44.9849 |  | -0.17818 | 0.13987
0.0033008 | -0.1501 |  | -60.8008 |  | -0.21128 | 0.16575
0.0033203 | -0.18457 |  | -74.6833 |  | -0.23915 | 0.18761
0.0033398 | -0.21223 |  | -85.757 |  | -0.26433 | 0.20678
0.0033594 | -0.23323 |  | -94.2356 |  | -0.28574 | 0.22343
0.0033789 | -0.24631 |  | -99.4822 |  | -0.3018 | 0.23603
0.0033984 | -0.25039 |  | -101.1536 |  | -0.31497 | 0.24608
0.003418 | -0.24717 |  | -99.9571 |  | -0.32375 | 0.25288
0.0034375 | -0.23567 |  | -95.3263 |  | -0.32609 | 0.25468
0.003457 | -0.21553 |  | -87.2209 |  | -0.32403 | 0.25287
0.0034766 | -0.18825 |  | -76.2833 |  | -0.31751 | 0.24757
0.0034961 | -0.15374 |  | -62.4821 |  | -0.30608 | 0.23864
0.0035156 | -0.11437 |  | -46.7782 |  | -0.29069 | 0.22652
0.0035352 | -0.071861 |  | -29.7923 |  | -0.27057 | 0.2107
0.0035547 | -0.02597 |  | -11.3476 |  | -0.2464 | 0.19172
0.0035742 | 0.020745 |  | 7.3805 |  | -0.21836 | 0.16949
0.0035938 | 0.066462 |  | 25.5911 |  | -0.18635 | 0.14423
0.0036133 | 0.1104 |  | 43.2144 |  | -0.15266 | 0.11749
0.0036328 | 0.14994 |  | 59.1105 |  | -0.11665 | 0.08898
0.0036523 | 0.18379 |  | 72.6964 |  | -0.077856 | 0.058548
0.0036719 | 0.21208 |  | 84.156 |  | -0.038503 | 0.027413
0.0036914 | 0.23394 |  | 92.9668 |  | 0.0011976 | -0.0039374
0.0037109 | 0.24772 |  | 98.4659 |  | 0.041414 | -0.035409
0.0037305 | 0.25267 |  | 100.5087 |  | 0.080556 | -0.066122
0.00375 | 0.2495 |  | 99.378 |  | 0.11795 | -0.095589
0.0037695 | 0.23816 |  | 94.8801 |  | 0.15387 | -0.12375
0.0037891 | 0.21841 |  | 86.8913 |  | 0.18732 | -0.14981
0.0038086 | 0.19163 |  | 76.2478 |  | 0.21815 | -0.17382
0.0038281 | 0.15835 |  | 63.0294 |  | 0.24628 | -0.19579
0.0038477 | 0.11909 |  | 47.2287 |  | 0.26949 | -0.214
0.0038672 | 0.076184 |  | 30.0032 |  | 0.28825 | -0.22833
0.0038867 | 0.030804 |  | 11.8745 |  | 0.30391 | -0.24021
0.0039062 | -0.016065 |  | -6.8924 |  | 0.31459 | -0.24862
0.0039258 | -0.062133 |  | -25.4589 |  | 0.32062 | -0.25306
0.0039453 | -0.10583 |  | -43.063 |  | 0.32265 | -0.25442
0.0039648 | -0.1455 |  | -58.9139 |  | 0.31877 | -0.2513
0.0039844 | -0.18008 |  | -72.8088 |  | 0.30986 | -0.24395
0.0040039 | -0.20941 |  | -84.6734 |  | 0.29705 | -0.23383
0.0040234 | -0.23146 |  | -93.4692 |  | 0.27965 | -0.21999
0.004043 | -0.24534 |  | -99.0173 |  | 0.25826 | -0.20292
0.0040625 | -0.2516 |  | -101.6228 |  | 0.23276 | -0.18299
0.004082 | -0.24877 |  | -100.4604 |  | 0.20281 | -0.15942
0.0041016 | -0.23746 |  | -95.9281 |  | 0.17013 | -0.13348
0.0041211 | -0.21904 |  | -88.643 |  | 0.1351 | -0.10581
0.0041406 | -0.19257 |  | -78.0115 |  | 0.09763 | -0.076355
0.0041602 | -0.15934 |  | -64.7328 |  | 0.059709 | -0.04632
0.0041797 | -0.12087 |  | -49.387 |  | 0.020215 | -0.015379
0.0041992 | -0.077868 |  | -32.1617 |  | -0.021223 | 0.016901
0.0042188 | -0.032453 |  | -13.9846 |  | -0.060945 | 0.048276
0.0042383 | 0.014355 |  | 4.843 |  | -0.099325 | 0.078221
0.0042578 | 0.060695 |  | 23.3793 |  | -0.13663 | 0.10731
0.0042773 | 0.10409 |  | 40.6894 |  | -0.17126 | 0.13441
0.0042969 | 0.14413 |  | 56.8083 |  | -0.20392 | 0.15976
0.0043164 | 0.17907 |  | 70.8438 |  | -0.23362 | 0.18308
0.0043359 | 0.20818 |  | 82.5405 |  | -0.25965 | 0.20324
0.0043555 | 0.23151 |  | 91.9339 |  | -0.28175 | 0.22032
0.004375 | 0.2462 |  | 97.7853 |  | -0.29862 | 0.23348
0.0043945 | 0.25203 |  | 100.2167 |  | -0.31202 | 0.24361
0.0044141 | 0.24998 |  | 99.5584 |  | -0.32197 | 0.25135
0.0044336 | 0.23914 |  | 95.2162 |  | -0.32538 | 0.25421
0.0044531 | 0.2209 |  | 87.8922 |  | -0.32434 | 0.25325
0.0044727 | 0.19565 |  | 77.8308 |  | -0.31985 | 0.24945
0.0044922 | 0.16296 |  | 64.7783 |  | -0.30828 | 0.24049
0.0045117 | 0.12477 |  | 49.4562 |  | -0.29267 | 0.22829
0.0045312 | 0.081793 |  | 32.174 |  | -0.27481 | 0.21394
0.0045508 | 0.036071 |  | 13.9035 |  | -0.25113 | 0.19534
0.0045703 | -0.0098861 |  | -4.5021 |  | -0.22403 | 0.17391
0.0045898 | -0.056205 |  | -23.161 |  | -0.19388 | 0.15001
0.0046094 | -0.10028 |  | -40.8031 |  | -0.15926 | 0.12277
0.0046289 | -0.14025 |  | -56.8189 |  | -0.12347 | 0.094209
0.0046484 | -0.1764 |  | -71.3389 |  | -0.085788 | 0.064514
0.004668 | -0.20622 |  | -83.3093 |  | -0.046003 | 0.033332
0.0046875 | -0.22913 |  | -92.5499 |  | -0.0067036 | 0.0022932
0.004707 | -0.24463 |  | -98.7315 |  | 0.033416 | -0.029013
0.0047266 | -0.25064 |  | -101.1918 |  | 0.073421 | -0.060536
0.0047461 | -0.24893 |  | -100.6403 |  | 0.11102 | -0.090295
0.0047656 | -0.23974 |  | -96.9181 |  | 0.14744 | -0.1186
0.0047852 | -0.2218 |  | -89.6776 |  | 0.18154 | -0.14529
0.0048047 | -0.19666 |  | -79.6766 |  | 0.21244 | -0.16949
0.0048242 | -0.16439 |  | -66.7751 |  | 0.24142 | -0.192
0.0048437 | -0.12568 |  | -51.2676 |  | 0.2658 | -0.21113
0.0048633 | -0.083313 |  | -34.3646 |  | 0.28506 | -0.22603
0.0048828 | -0.038188 |  | -16.2991 |  | 0.30178 | -0.23855
0.0049023 | 0.008246 |  | 2.3202 |  | 0.3136 | -0.24778
0.0049219 | 0.053963 |  | 20.6176 |  | 0.32006 | -0.25298
0.0049414 | 0.098473 |  | 38.513 |  | 0.32274 | -0.25462
0.0049609 | 0.13961 |  | 54.9783 |  | 0.32022 | -0.25231
0.0049805 | 0.17531 |  | 69.2754 |  | 0.31263 | -0.24623
0.005 | 0.20543 |  | 81.5147 |  | 0.30014 | -0.23631
0.0050195 | 0.22875 |  | 90.8503 |  | 0.2835 | -0.22306
0.0050391 | 0.24438 |  | 97.0631 |  | 0.26368 | -0.2072
0.0050586 | 0.25186 |  | 100.1908 |  | 0.23876 | -0.18764
0.0050781 | 0.25093 |  | 99.8686 |  | 0.2095 | -0.16453
0.0050977 | 0.24192 |  | 96.3232 |  | 0.17782 | -0.13922
0.0051172 | 0.22442 |  | 89.3195 |  | 0.14283 | -0.11173
0.0051367 | 0.19931 |  | 79.2108 |  | 0.10562 | -0.082589
0.0051563 | 0.16768 |  | 66.6527 |  | 0.067974 | -0.052842
0.0051758 | 0.12978 |  | 51.4503 |  | 0.028766 | -0.022061
0.0051953 | 0.087709 |  | 34.5457 |  | -0.012158 | 0.010018
0.0052148 | 0.043057 |  | 16.7213 |  | -0.052443 | 0.041704
0.0052344 | -0.0037746 |  | -2.0899 |  | -0.091095 | 0.072023
0.0052539 | -0.050286 |  | -20.7302 |  | -0.12873 | 0.10139
0.0052734 | -0.094387 |  | -38.4054 |  | -0.16445 | 0.12916
0.005293 | -0.13579 |  | -55.0422 |  | -0.19711 | 0.15458
0.0053125 | -0.1722 |  | -69.5935 |  | -0.22727 | 0.17803
0.005332 | -0.20233 |  | -81.7484 |  | -0.25449 | 0.19924
0.0053516 | -0.22642 |  | -91.4826 |  | -0.27707 | 0.21705
0.0053711 | -0.24259 |  | -97.9298 |  | -0.29544 | 0.23116
0.0053906 | -0.25071 |  | -101.2421 |  | -0.31002 | 0.2421
0.0054102 | -0.25056 |  | -101.1914 |  | -0.31982 | 0.24974
0.0054297 | -0.24135 |  | -97.4918 |  | -0.32477 | 0.25357
0.0054492 | -0.22477 |  | -90.9697 |  | -0.32501 | 0.25372
0.0054687 | -0.20053 |  | -81.2556 |  | -0.32024 | 0.25
0.0054883 | -0.16867 |  | -68.477 |  | -0.31076 | 0.24241
0.0055078 | -0.13154 |  | -53.7399 |  | -0.29697 | 0.23153
0.0055273 | -0.089746 |  | -36.9551 |  | -0.27848 | 0.21708
0.0055469 | -0.044561 |  | -18.7744 |  | -0.25587 | 0.19917
0.0055664 | 0.001741 |  | -0.28113 |  | -0.22945 | 0.17821
0.0055859 | 0.04828 |  | 18.3623 |  | -0.19902 | 0.15431
0.0056055 | 0.092929 |  | 36.2126 |  | -0.16602 | 0.12822
0.005625 | 0.13388 |  | 52.6639 |  | -0.13096 | 0.10043
0.0056445 | 0.17072 |  | 67.5082 |  | -0.093364 | 0.070888
0.0056641 | 0.2016 |  | 79.8573 |  | -0.054021 | 0.039838
0.0056836 | 0.22592 |  | 89.7159 |  | -0.014155 | 0.0082389
0.0057031 | 0.2429 |  | 96.5473 |  | 0.02603 | -0.023347
0.0057227 | 0.2511 |  | 99.7949 |  | 0.065858 | -0.054496
0.0057422 | 0.25173 |  | 100.176 |  | 0.10356 | -0.084098
0.0057617 | 0.24398 |  | 97.101 |  | 0.13992 | -0.11257
0.0057812 | 0.22718 |  | 90.4386 |  | 0.17501 | -0.14009
0.0058008 | 0.2033 |  | 80.9154 |  | 0.2065 | -0.16492
0.0058203 | 0.17203 |  | 68.3092 |  | 0.23528 | -0.18724
0.0058398 | 0.13483 |  | 53.5004 |  | 0.26124 | -0.20737
0.0058594 | 0.094107 |  | 37.2008 |  | 0.2818 | -0.22347
0.0058789 | 0.049332 |  | 19.1744 |  | 0.29839 | -0.23605
0.0058984 | 0.0026098 |  | 0.51059 |  | 0.31154 | -0.24609
0.005918 | -0.043566 |  | -17.9996 |  | 0.31907 | -0.2519
0.0059375 | -0.088866 |  | -36.1919 |  | 0.32216 | -0.25404
0.005957 | -0.13039 |  | -52.8356 |  | 0.32109 | -0.25309
0.0059766 | -0.16677 |  | -67.4662 |  | 0.31446 | -0.24766
0.0059961 | -0.19841 |  | -80.1598 |  | 0.30292 | -0.23842
0.0060156 | -0.22314 |  | -90.1052 |  | 0.28729 | -0.226
0.0060352 | -0.24054 |  | -97.1125 |  | 0.26754 | -0.21032
0.0060547 | -0.25017 |  | -100.965 |  | 0.24332 | -0.1914
0.0060742 | -0.25058 |  | -101.156 |  | 0.21523 | -0.16912
0.0060938 | -0.2428 |  | -98.0881 |  | 0.18394 | -0.14422
0.0061133 | -0.22693 |  | -91.8126 |  | 0.14976 | -0.11736
0.0061328 | -0.20329 |  | -82.3776 |  | 0.11355 | -0.088808
0.0061523 | -0.17301 |  | -70.2582 |  | 0.075384 | -0.058657
0.0061719 | -0.13626 |  | -55.551 |  | 0.035714 | -0.027406
0.0061914 | -0.094952 |  | -39.0451 |  | -0.0045874 | 0.0041979
0.0062109 | -0.050657 |  | -21.3167 |  | -0.044603 | 0.035562
0.0062305 | -0.0037784 |  | -2.4888 |  | -0.083566 | 0.06608
0.00625 | 0.042906 |  | 16.1749 |  | -0.12122 | 0.095609
0.0062695 | 0.087385 |  | 33.9888 |  | -0.1573 | 0.1237
0.0062891 | 0.12909 |  | 50.731 |  | -0.19121 | 0.14993
0.0063086 | 0.166 |  | 65.5367 |  | -0.2216 | 0.17374
0.0063281 | 0.19775 |  | 78.3837 |  | -0.2489 | 0.19492
0.0063477 | 0.22343 |  | 88.7056 |  | -0.27291 | 0.21348
0.0063672 | 0.24091 |  | 95.6949 |  | -0.2918 | 0.22814
0.0063867 | 0.25073 |  | 99.7367 |  | -0.30666 | 0.23949
0.0064062 | 0.25214 |  | 100.2828 |  | -0.31794 | 0.24836
0.0064258 | 0.2446 |  | 97.3058 |  | -0.32429 | 0.25328
0.0064453 | 0.22961 |  | 91.4269 |  | -0.32513 | 0.25388
0.0064648 | 0.20665 |  | 82.1745 |  | -0.32081 | 0.25051
0.0064844 | 0.17653 |  | 70.1075 |  | -0.3124 | 0.24361
0.0065039 | 0.14064 |  | 55.8016 |  | -0.29934 | 0.23343
0.0065234 | 0.099441 |  | 39.2714 |  | -0.28156 | 0.2196
0.006543 | 0.05496 |  | 21.4326 |  | -0.26065 | 0.20279
0.0065625 | 0.0084681 |  | 2.8024 |  | -0.23524 | 0.18271
0.006582 | -0.038286 |  | -15.8937 |  | -0.20485 | 0.15881
0.0066016 | -0.0828 |  | -33.7126 |  | -0.17243 | 0.13292
0.0066211 | -0.12478 |  | -50.652 |  | -0.13795 | 0.10568
0.0066406 | -0.16283 |  | -65.926 |  | -0.10044 | 0.076259
0.0066602 | -0.195 |  | -78.7523 |  | -0.061583 | 0.045644
0.0066797 | -0.22111 |  | -89.2952 |  | -0.021948 | 0.014441
0.0066992 | -0.23941 |  | -96.6726 |  | 0.018275 | -0.017387
0.0067187 | -0.24882 |  | -100.4918 |  | 0.05805 | -0.048477
0.0067383 | -0.25093 |  | -101.4291 |  | 0.09654 | -0.078479
0.0067578 | -0.2449 |  | -98.94 |  | 0.13307 | -0.10742
0.0067773 | -0.23007 |  | -93.0434 |  | 0.1682 | -0.13478
0.0067969 | -0.20777 |  | -84.2102 |  | 0.20111 | -0.16034
0.0068164 | -0.17769 |  | -72.0951 |  | 0.23016 | -0.18315
0.0068359 | -0.14145 |  | -57.6347 |  | 0.2563 | -0.2035
0.0068555 | -0.10109 |  | -41.5037 |  | 0.27865 | -0.22109
0.006875 | -0.056696 |  | -23.7103 |  | 0.29553 | -0.23416
0.0068945 | -0.010439 |  | -5.2313 |  | 0.30856 | -0.24393
0.0069141 | 0.035984 |  | 13.4268 |  | 0.31806 | -0.25115
0.0069336 | 0.08142 |  | 31.6774 |  | 0.32243 | -0.25458
0.0069531 | 0.12369 |  | 48.6098 |  | 0.3215 | -0.25384
0.0069727 | 0.16169 |  | 63.8492 |  | 0.31574 | -0.24879
0.0069922 | 0.19408 |  | 76.8602 |  | 0.30529 | -0.24017
0.0070117 | 0.22009 |  | 87.3975 |  | 0.29033 | -0.22853
0.0070313 | 0.23917 |  | 95.0608 |  | 0.27117 | -0.21349
0.0070508 | 0.24988 |  | 99.3043 |  | 0.24864 | -0.19557
0.0070703 | 0.25268 |  | 100.5663 |  | 0.22169 | -0.1741
0.0070898 | 0.24702 |  | 98.3612 |  | 0.18948 | -0.14882
0.0071094 | 0.23201 |  | 92.2807 |  | 0.15594 | -0.12229
0.0071289 | 0.21023 |  | 83.6507 |  | 0.12098 | -0.094606
0.0071484 | 0.18162 |  | 72.1683 |  | 0.082177 | -0.064419
0.007168 | 0.14564 |  | 57.7053 |  | 0.042979 | -0.033492
0.0071875 | 0.10542 |  | 41.7599 |  | 0.0033979 | -0.0021979
0.007207 | 0.061344 |  | 24.0413 |  | -0.03755 | 0.029795
0.0072266 | 0.01464 |  | 5.2538 |  | -0.076683 | 0.06055
0.0072461 | -0.031446 |  | -13.1185 |  | -0.11441 | 0.090079
0.0072656 | -0.07688 |  | -31.3888 |  | -0.151 | 0.11858
0.0072852 | -0.11977 |  | -48.5209 |  | -0.18496 | 0.14511
0.0073047 | -0.1577 |  | -63.7231 |  | -0.21714 | 0.17007
0.0073242 | -0.19097 |  | -77.2336 |  | -0.2455 | 0.19221
0.0073437 | -0.21761 |  | -87.8302 |  | -0.26885 | 0.21059
0.0073633 | -0.23642 |  | -95.3972 |  | -0.28915 | 0.22608
0.0073828 | -0.24825 |  | -100.315 |  | -0.30533 | 0.2384
0.0074023 | -0.25122 |  | -101.454 |  | -0.31718 | 0.24773
0.0074219 | -0.24519 |  | -99.078 |  | -0.3245 | 0.25343
0.0074414 | -0.23173 |  | -93.7663 |  | -0.32625 | 0.25474
0.0074609 | -0.20995 |  | -85.0002 |  | -0.32363 | 0.2525
0.0074805 | -0.18124 |  | -73.5646 |  | -0.31556 | 0.2461
0.0075 | -0.14687 |  | -59.7805 |  | -0.30287 | 0.2361
0.0075195 | -0.10643 |  | -43.5609 |  | -0.28727 | 0.22361
0.0075391 | -0.062403 |  | -26.0426 |  | -0.26653 | 0.20747
0.0075586 | -0.016286 |  | -7.501 |  | -0.2412 | 0.18759
0.0075781 | 0.03065 |  | 11.3623 |  | -0.21247 | 0.16467
0.0075977 | 0.075652 |  | 29.3379 |  | -0.1798 | 0.13879
0.0076172 | 0.11822 |  | 46.4107 |  | -0.14512 | 0.11134
0.0076367 | 0.15693 |  | 61.912 |  | -0.10929 | 0.083134
0.0076562 | 0.18982 |  | 75.162 |  | -0.070905 | 0.052975
0.0076758 | 0.21715 |  | 86.2149 |  | -0.030903 | 0.021329
0.0076953 | 0.23741 |  | 94.2851 |  | 0.0096489 | -0.010577
0.0077148 | 0.24901 |  | 98.9892 |  | 0.049913 | -0.042096
0.0077344 | 0.25273 |  | 100.5713 |  | 0.088221 | -0.072186
0.0077539 | 0.24762 |  | 98.4952 |  | 0.12513 | -0.10111
0.0077734 | 0.23395 |  | 93.1297 |  | 0.16031 | -0.12866
0.007793 | 0.21348 |  | 84.9663 |  | 0.19336 | -0.15446
0.0078125 | 0.18538 |  | 73.5907 |  | 0.22448 | -0.17867
0.007832 | 0.15075 |  | 59.7742 |  | 0.25134 | -0.1998
0.0078516 | 0.11085 |  | 43.8553 |  | 0.27345 | -0.21712
0.0078711 | 0.06629 |  | 26.0599 |  | 0.2917 | -0.23099
0.0078906 | 0.020277 |  | 7.6927 |  | 0.30581 | -0.2418
0.0079102 | -0.025956 |  | -10.9512 |  | 0.31605 | -0.24982
0.0079297 | -0.071285 |  | -29.1545 |  | 0.32147 | -0.25393
0.0079492 | -0.114 |  | -46.2767 |  | 0.32171 | -0.25392
0.0079688 | -0.15361 |  | -62.2273 |  | 0.31758 | -0.25029
0.0079883 | -0.18738 |  | -75.7024 |  | 0.30727 | -0.24207
0.0080078 | -0.21453 |  | -86.6608 |  | 0.29247 | -0.23022
0.0080273 | -0.23536 |  | -95.1196 |  | 0.27593 | -0.21669
0.0080469 | -0.24736 |  | -99.8716 |  | 0.25378 | -0.19944
0.0080664 | -0.25123 |  | -101.4976 |  | 0.22626 | -0.17788
0.0080859 | -0.24747 |  | -100.0919 |  | 0.1967 | -0.15414
0.0081055 | -0.23453 |  | -94.8707 |  | 0.16329 | -0.1278
0.008125 | -0.21419 |  | -86.7436 |  | 0.12704 | -0.099471
0.0081445 | -0.18669 |  | -75.7271 |  | 0.090067 | -0.070413
0.0081641 | -0.15185 |  | -61.7532 |  | 0.051301 | -0.039908
0.0081836 | -0.11226 |  | -45.9721 |  | 0.011116 | -0.0083231
0.0082031 | -0.068608 |  | -28.4396 |  | -0.029625 | 0.023574
0.0082227 | -0.022634 |  | -10.0041 |  | -0.069456 | 0.054779
0.0082422 | 0.02343 |  | 8.3684 |  | -0.10715 | 0.084464
0.0082617 | 0.069533 |  | 26.8984 |  | -0.14387 | 0.11315
0.0082813 | 0.11304 |  | 44.3296 |  | -0.17864 | 0.14018
0.0083008 | 0.15187 |  | 59.8792 |  | -0.21011 | 0.16485
0.0083203 | 0.18628 |  | 73.7684 |  | -0.23975 | 0.18785
0.0083398 | 0.21425 |  | 84.9638 |  | -0.26549 | 0.20789
0.0083594 | 0.23464 |  | 93.1167 |  | -0.2855 | 0.22365
0.0083789 | 0.24786 |  | 98.4782 |  | -0.30219 | 0.23631
0.0083984 | 0.25263 |  | 100.4613 |  | -0.31494 | 0.24603
0.008418 | 0.24881 |  | 99.029 |  | -0.32292 | 0.25229
0.0084375 | 0.23681 |  | 94.221 |  | -0.32625 | 0.25485
0.008457 | 0.21663 |  | 86.1441 |  | -0.3241 | 0.25319
0.0084766 | 0.18945 |  | 75.3398 |  | -0.31783 | 0.24803
0.0084961 | 0.15541 |  | 61.6493 |  | -0.30644 | 0.239
0.0085156 | 0.11576 |  | 45.8436 |  | -0.28974 | 0.22586
0.0085352 | 0.07309 |  | 28.8125 |  | -0.27067 | 0.21062
0.0085547 | 0.027275 |  | 10.2976 |  | -0.24685 | 0.19207
0.0085742 | -0.019935 |  | -8.5773 |  | -0.21766 | 0.16913
0.0085938 | -0.065344 |  | -26.7031 |  | -0.18685 | 0.1444
0.0086133 | -0.10862 |  | -44.0935 |  | -0.15293 | 0.11767
0.0086328 | -0.14842 |  | -60.096 |  | -0.11587 | 0.08858
0.0086523 | -0.18288 |  | -74.0116 |  | -0.078088 | 0.058691
0.0086719 | -0.21156 |  | -85.4578 |  | -0.03855 | 0.027529
0.0086914 | -0.2331 |  | -94.0483 |  | 0.0018343 | -0.0043221
0.0087109 | -0.24628 |  | -99.4668 |  | 0.041869 | -0.035652
0.0087305 | -0.25121 |  | -101.5017 |  | 0.081172 | -0.06638
0.00875 | -0.2482 |  | -100.2924 |  | 0.11829 | -0.095746
0.0087695 | -0.23714 |  | -95.8938 |  | 0.15404 | -0.1237
0.0087891 | -0.21755 |  | -88.0707 |  | 0.18813 | -0.15019
0.0088086 | -0.19027 |  | -77.168 |  | 0.21863 | -0.17419
0.0088281 | -0.15678 |  | -63.7814 |  | 0.24606 | -0.19563
0.0088477 | -0.11784 |  | -48.1823 |  | 0.27013 | -0.21428
0.0088672 | -0.074968 |  | -31.0169 |  | 0.28919 | -0.22904
0.0088867 | -0.029345 |  | -12.7338 |  | 0.30391 | -0.2403
0.0089062 | 0.017705 |  | 6.1148 |  | 0.31488 | -0.24868
0.0089258 | 0.063376 |  | 24.3962 |  | 0.32107 | -0.25333
0.0089453 | 0.10696 |  | 41.9387 |  | 0.32254 | -0.25425
0.0089648 | 0.14735 |  | 58.1362 |  | 0.31903 | -0.25137
0.0089844 | 0.1816 |  | 71.7944 |  | 0.31003 | -0.24411
0.0090039 | 0.2102 |  | 83.4062 |  | 0.29665 | -0.2334
0.0090234 | 0.23266 |  | 92.5291 |  | 0.27942 | -0.21969
0.009043 | 0.24635 |  | 97.8994 |  | 0.25835 | -0.20295
0.0090625 | 0.2525 |  | 100.4074 |  | 0.23298 | -0.18299
0.009082 | 0.25065 |  | 99.7448 |  | 0.20306 | -0.15941
0.0091016 | 0.23875 |  | 94.9048 |  | 0.17005 | -0.13319
0.0091211 | 0.21941 |  | 87.2619 |  | 0.13495 | -0.10544
0.0091406 | 0.19343 |  | 76.9387 |  | 0.097989 | -0.076514
0.0091602 | 0.16024 |  | 63.6006 |  | 0.059349 | -0.046302
0.0091797 | 0.12201 |  | 48.3226 |  | 0.019619 | -0.01505
0.0091992 | 0.079348 |  | 31.2013 |  | -0.020414 | 0.016523
0.0092187 | 0.033469 |  | 12.8808 |  | -0.061053 | 0.048254
0.0092383 | -0.013258 |  | -5.8134 |  | -0.10043 | 0.078944
0.0092578 | -0.05974 |  | -24.5445 |  | -0.13636 | 0.10731
0.0092773 | -0.1032 |  | -41.8821 |  | -0.17092 | 0.13423
0.0092969 | -0.14256 |  | -57.6919 |  | -0.20421 | 0.15999
0.0093164 | -0.17835 |  | -72.1504 |  | -0.23378 | 0.18327
0.0093359 | -0.20781 |  | -83.8982 |  | -0.25987 | 0.20356
0.0093555 | -0.22992 |  | -92.8647 |  | -0.28193 | 0.22065
0.009375 | -0.24483 |  | -98.9325 |  | -0.29918 | 0.23399
0.0093945 | -0.25074 |  | -101.2476 |  | -0.31232 | 0.24406
0.0094141 | -0.24843 |  | -100.3789 |  | -0.32101 | 0.25091
0.0094336 | -0.2382 |  | -96.2967 |  | -0.3256 | 0.25421
0.0094531 | -0.21942 |  | -88.8277 |  | -0.32543 | 0.25403
0.0094727 | -0.1939 |  | -78.6866 |  | -0.31905 | 0.24927
0.0094922 | -0.16154 |  | -65.5849 |  | -0.30846 | 0.24056
0.0095117 | -0.1229 |  | -50.1367 |  | -0.29386 | 0.22887
0.0095312 | -0.080437 |  | -33.2774 |  | -0.27404 | 0.21339
0.0095508 | -0.034427 |  | -14.7252 |  | -0.25101 | 0.19511
0.0095703 | 0.012577 |  | 4.0947 |  | -0.22447 | 0.17418
0.0095898 | 0.057495 |  | 21.9965 |  | -0.19351 | 0.14965
0.0096094 | 0.10118 |  | 39.5876 |  | -0.15969 | 0.12288
0.0096289 | 0.14228 |  | 56.0871 |  | -0.12339 | 0.094522
0.0096484 | 0.17776 |  | 70.2929 |  | -0.085292 | 0.064419
0.009668 | 0.20741 |  | 82.2091 |  | -0.045961 | 0.033391
0.0096875 | 0.23056 |  | 91.5864 |  | -0.0060221 | 0.0020646
0.009707 | 0.24546 |  | 97.5793 |  | 0.033034 | -0.028839
0.0097266 | 0.25195 |  | 100.1241 |  | 0.072577 | -0.05967
0.0097461 | 0.25068 |  | 99.7396 |  | 0.11166 | -0.090444
0.0097656 | 0.24117 |  | 96.0316 |  | 0.14716 | -0.11868
0.0097852 | 0.22297 |  | 88.6891 |  | 0.18112 | -0.14474
0.0098047 | 0.19732 |  | 78.4657 |  | 0.2129 | -0.16973
0.0098242 | 0.16509 |  | 65.6298 |  | 0.2404 | -0.19152
0.0098438 | 0.12678 |  | 50.2433 |  | 0.26526 | -0.21063
0.0098633 | 0.084464 |  | 33.2832 |  | 0.28557 | -0.22664
0.0098828 | 0.039605 |  | 15.3164 |  | 0.30084 | -0.23813
0.0099023 | -0.0068352 |  | -3.3379 |  | 0.31299 | -0.24729
0.0099219 | -0.053048 |  | -21.8812 |  | 0.32012 | -0.25306
0.0099414 | -0.097718 |  | -39.8209 |  | 0.32226 | -0.25424
0.0099609 | -0.13873 |  | -56.2114 |  | 0.31979 | -0.25209
0.0099805 | -0.17432 |  | -70.4067 |  | 0.31155 | -0.24549
0.01 | -0.20461 |  | -82.6922 |  | 0.29953 | -0.23556
0.01002 | -0.22791 |  | -92.0959 |  | 0.28398 | -0.22326
0.010039 | -0.24297 |  | -98.0454 |  | 0.263 | -0.20673
0.010059 | -0.2508 |  | -101.2771 |  | 0.23786 | -0.18678
0.010078 | -0.25033 |  | -101.1629 |  | 0.20897 | -0.16405
0.010098 | -0.24053 |  | -97.203 |  | 0.17646 | -0.13842
0.010117 | -0.22301 |  | -90.2193 |  | 0.14226 | -0.11157
0.010137 | -0.19826 |  | -80.3261 |  | 0.10577 | -0.083045
0.010156 | -0.16627 |  | -67.5001 |  | 0.067103 | -0.052483
0.010176 | -0.12857 |  | -52.4458 |  | 0.027467 | -0.021313
0.010195 | -0.086447 |  | -35.6367 |  | -0.013611 | 0.01083
0.010215 | -0.041274 |  | -17.5449 |  | -0.053742 | 0.042491
0.010234 | 0.0055196 |  | 1.2464 |  | -0.091994 | 0.072395
0.010254 | 0.052163 |  | 19.9491 |  | -0.12919 | 0.10162
0.010273 | 0.096031 |  | 37.4301 |  | -0.16408 | 0.12905
0.010293 | 0.13659 |  | 53.6894 |  | -0.19782 | 0.15505
0.010313 | 0.1733 |  | 68.5825 |  | -0.22896 | 0.17941
0.010332 | 0.20378 |  | 80.8011 |  | -0.25506 | 0.19976
0.010352 | 0.2276 |  | 90.3073 |  | -0.27774 | 0.2172
0.010371 | 0.24412 |  | 97.014 |  | -0.29596 | 0.23143
0.010391 | 0.25174 |  | 100.1008 |  | -0.30947 | 0.24172
0.01041 | 0.25116 |  | 99.9362 |  | -0.32011 | 0.24986
0.01043 | 0.24256 |  | 96.5338 |  | -0.32556 | 0.25411
0.010449 | 0.22551 |  | 89.7486 |  | -0.32543 | 0.25397
0.010469 | 0.20115 |  | 80.045 |  | -0.32114 | 0.25059
0.010488 | 0.16971 |  | 67.3357 |  | -0.31075 | 0.24224
0.010508 | 0.13228 |  | 52.3754 |  | -0.29639 | 0.23069
0.010527 | 0.090731 |  | 35.8718 |  | -0.27929 | 0.21724
0.010547 | 0.045406 |  | 17.6668 |  | -0.2565 | 0.19955
0.010566 | -0.0011084 |  | -1.0094 |  | -0.23008 | 0.17874
0.010586 | -0.046727 |  | -19.3346 |  | -0.20028 | 0.15514
0.010605 | -0.091568 |  | -37.3088 |  | -0.16614 | 0.12817
0.010625 | -0.13319 |  | -53.9416 |  | -0.13067 | 0.10017
0.010645 | -0.16979 |  | -68.6875 |  | -0.09366 | 0.070885
0.010664 | -0.20085 |  | -81.1837 |  | -0.05466 | 0.040118
0.010684 | -0.22492 |  | -90.8846 |  | -0.014816 | 0.0089375
0.010703 | -0.24157 |  | -97.5721 |  | 0.025861 | -0.02314
0.010723 | -0.24996 |  | -100.8625 |  | 0.065346 | -0.054283
0.010742 | -0.25002 |  | -100.9936 |  | 0.10314 | -0.08391
0.010762 | -0.24248 |  | -98.058 |  | 0.14016 | -0.11292
0.010781 | -0.22607 |  | -91.4211 |  | 0.17427 | -0.13962
0.010801 | -0.20135 |  | -81.5608 |  | 0.20555 | -0.16429
0.01082 | -0.17063 |  | -69.3051 |  | 0.23518 | -0.18725
0.01084 | -0.13387 |  | -54.588 |  | 0.26055 | -0.20678
0.010859 | -0.091942 |  | -37.7821 |  | 0.28116 | -0.223
0.010879 | -0.047187 |  | -19.828 |  | 0.29812 | -0.23599
0.010898 | -0.0006987 |  | -1.3074 |  | 0.3105 | -0.24547
0.010918 | 0.045748 |  | 17.3133 |  | 0.31859 | -0.2517
0.010937 | 0.090385 |  | 35.3024 |  | 0.32196 | -0.25386
0.010957 | 0.1318 |  | 51.8177 |  | 0.32003 | -0.25218
0.010977 | 0.16847 |  | 66.5473 |  | 0.3137 | -0.2471
0.010996 | 0.20016 |  | 79.3625 |  | 0.30213 | -0.23785
0.011016 | 0.22525 |  | 89.3961 |  | 0.28634 | -0.22531
0.011035 | 0.24195 |  | 96.0833 |  | 0.26704 | -0.20992
0.011055 | 0.251 |  | 99.7615 |  | 0.24262 | -0.19077
0.011074 | 0.25198 |  | 100.2886 |  | 0.2146 | -0.16864
0.011094 | 0.24416 |  | 97.2013 |  | 0.18337 | -0.14388
0.011113 | 0.22832 |  | 90.7869 |  | 0.14872 | -0.11652
0.011133 | 0.20476 |  | 81.4645 |  | 0.11255 | -0.087967
0.011152 | 0.17425 |  | 69.3255 |  | 0.07467 | -0.058271
0.011172 | 0.13753 |  | 54.5344 |  | 0.034899 | -0.02705
0.011191 | 0.095778 |  | 37.8553 |  | -0.0053208 | 0.0046673
0.011211 | 0.051669 |  | 20.2121 |  | -0.04573 | 0.036416
0.01123 | 0.0057042 |  | 1.6936 |  | -0.085233 | 0.067279
0.01125 | -0.041306 |  | -17.1452 |  | -0.1221 | 0.096147
0.01127 | -0.086097 |  | -35.0382 |  | -0.15784 | 0.12404
0.011289 | -0.12796 |  | -51.8513 |  | -0.19191 | 0.15054
0.011309 | -0.16586 |  | -67.1474 |  | -0.22276 | 0.17467
0.011328 | -0.19697 |  | -79.6608 |  | -0.25081 | 0.1965
0.011348 | -0.22158 |  | -89.5038 |  | -0.27361 | 0.21427
0.011367 | -0.23969 |  | -96.8052 |  | -0.29229 | 0.22862
0.011387 | -0.24957 |  | -100.8021 |  | -0.3083 | 0.2407
0.011406 | -0.25086 |  | -101.3364 |  | -0.31881 | 0.24896
0.011426 | -0.24362 |  | -98.4974 |  | -0.32488 | 0.25377
0.011445 | -0.22851 |  | -92.4525 |  | -0.3264 | 0.25482
0.011465 | -0.20551 |  | -83.1835 |  | -0.32181 | 0.25117
0.011484 | -0.17464 |  | -70.8392 |  | -0.31309 | 0.24427
0.011504 | -0.13851 |  | -56.4802 |  | -0.3003 | 0.23412
0.011523 | -0.098029 |  | -40.2951 |  | -0.28285 | 0.22043
0.011543 | -0.053298 |  | -22.2898 |  | -0.26147 | 0.20361
0.011562 | -0.0069043 |  | -3.7051 |  | -0.23559 | 0.18302
0.011582 | 0.039566 |  | 14.8078 |  | -0.20605 | 0.15961
0.011602 | 0.084865 |  | 32.9496 |  | -0.17347 | 0.13396
0.011621 | 0.12673 |  | 49.77 |  | -0.13771 | 0.10583
0.011641 | 0.164 |  | 64.7134 |  | -0.10124 | 0.077006
0.01166 | 0.19594 |  | 77.5879 |  | -0.063183 | 0.046882
0.01168 | 0.22182 |  | 88.0666 |  | -0.022432 | 0.014857
0.011699 | 0.24073 |  | 95.6523 |  | 0.017502 | -0.016592
0.011719 | 0.25083 |  | 99.6669 |  | 0.057212 | -0.047784
0.011738 | 0.25213 |  | 100.2698 |  | 0.096203 | -0.07835
0.011758 | 0.24557 |  | 97.7667 |  | 0.13219 | -0.10663
0.011777 | 0.23075 |  | 91.8022 |  | 0.16719 | -0.13388
0.011797 | 0.20841 |  | 82.8529 |  | 0.19988 | -0.15941
0.011816 | 0.17931 |  | 71.2636 |  | 0.22931 | -0.18246
0.011836 | 0.14329 |  | 56.8648 |  | 0.25622 | -0.20339
0.011855 | 0.10217 |  | 40.4333 |  | 0.27722 | -0.21991
0.011875 | 0.05783 |  | 22.6182 |  | 0.29397 | -0.23276
0.011895 | 0.011556 |  | 4.0491 |  | 0.30848 | -0.24356
0.011914 | -0.034946 |  | -14.5617 |  | 0.31699 | -0.25027
0.011934 | -0.080401 |  | -32.8423 |  | 0.32069 | -0.25316
0.011953 | -0.12254 |  | -49.7041 |  | 0.32062 | -0.25277
0.011973 | -0.15999 |  | -64.7433 |  | 0.31469 | -0.24783
0.011992 | -0.19281 |  | -78.0155 |  | 0.30411 | -0.23932
0.012012 | -0.21921 |  | -88.5697 |  | 0.2892 | -0.22745
0.012031 | -0.23792 |  | -96.0858 |  | 0.27026 | -0.21231
0.012051 | -0.24891 |  | -100.5329 |  | 0.24729 | -0.1943
0.01207 | -0.25103 |  | -101.4134 |  | 0.21916 | -0.17227
0.01209 | -0.24466 |  | -98.9406 |  | 0.18851 | -0.14772
0.012109 | -0.2308 |  | -93.3709 |  | 0.1554 | -0.12154
0.012129 | -0.20887 |  | -84.5482 |  | 0.11849 | -0.092771
0.012148 | -0.17956 |  | -72.838 |  | 0.081137 | -0.063308
0.012168 | -0.14403 |  | -58.6006 |  | 0.042449 | -0.032794
0.012188 | -0.10311 |  | -42.2351 |  | 0.0011342 | -0.00041337
0.012207 | -0.059101 |  | -24.6498 |  | -0.039011 | 0.031145
0.012227 | -0.013041 |  | -6.1398 |  | -0.078264 | 0.061766
0.012246 | 0.034061 |  | 12.6928 |  | -0.11653 | 0.091634
0.012266 | 0.078949 |  | 30.5786 |  | -0.15184 | 0.11947
0.012285 | 0.12101 |  | 47.5077 |  | -0.18624 | 0.14623
0.012305 | 0.15975 |  | 63.0879 |  | -0.21822 | 0.1711
0.012324 | 0.19239 |  | 76.1545 |  | -0.24599 | 0.19274
0.012344 | 0.21892 |  | 86.828 |  | -0.27094 | 0.21201
0.012363 | 0.23873 |  | 94.8697 |  | -0.29063 | 0.22754
0.012383 | 0.24987 |  | 99.404 |  | -0.30572 | 0.23919
0.012402 | 0.25247 |  | 100.4106 |  | -0.31832 | 0.24859
0.012422 | 0.24666 |  | 98.1602 |  | -0.32537 | 0.25412
0.012441 | 0.23323 |  | 92.9036 |  | -0.32724 | 0.25552
0.012461 | 0.21215 |  | 84.4063 |  | -0.32476 | 0.25344
0.01248 | 0.18284 |  | 72.6706 |  | -0.31651 | 0.24696
0.0125 | 0.14775 |  | 58.7084 |  | -0.30402 | 0.23693
0.01252 | 0.10799 |  | 42.7684 |  | -0.28744 | 0.22392
0.012539 | 0.063677 |  | 24.9195 |  | -0.26686 | 0.20783
0.012559 | 0.017715 |  | 6.4975 |  | -0.24233 | 0.18839
0.012578 | -0.028712 |  | -12.0511 |  | -0.21275 | 0.16505
0.012598 | -0.074805 |  | -30.5213 |  | -0.18085 | 0.13962
0.012617 | -0.11714 |  | -47.5364 |  | -0.14638 | 0.11243
0.012637 | -0.15532 |  | -62.8947 |  | -0.10867 | 0.082982
0.012656 | -0.18912 |  | -76.3964 |  | -0.071373 | 0.053336
0.012676 | -0.21627 |  | -87.3008 |  | -0.032027 | 0.022328
0.012695 | -0.23625 |  | -95.395 |  | 0.0094625 | -0.010241
0.012715 | -0.24771 |  | -99.9747 |  | 0.048505 | -0.041139
0.012734 | -0.25096 |  | -101.3547 |  | 0.087898 | -0.071753
0.012754 | -0.24683 |  | -99.7242 |  | 0.12602 | -0.10172
0.012773 | -0.2336 |  | -94.3585 |  | 0.15964 | -0.12837
0.012793 | -0.21231 |  | -85.8998 |  | 0.19299 | -0.15415
0.012812 | -0.18388 |  | -74.5659 |  | 0.22406 | -0.17845
0.012832 | -0.1486 |  | -60.43 |  | 0.25031 | -0.1991
0.012852 | -0.10887 |  | -44.5412 |  | 0.27352 | -0.21713
0.012871 | -0.065385 |  | -27.1715 |  | 0.29157 | -0.23097
0.012891 | -0.019242 |  | -8.734 |  | 0.30531 | -0.24127
0.01291 | 0.027436 |  | 10.0003 |  | 0.31591 | -0.24952
0.01293 | 0.073278 |  | 28.423 |  | 0.32058 | -0.25319
0.012949 | 0.1158 |  | 45.4379 |  | 0.3211 | -0.2532
0.012969 | 0.15424 |  | 60.9003 |  | 0.31719 | -0.24987
0.012988 | 0.18872 |  | 74.8 |  | 0.30625 | -0.2413
0.013008 | 0.21626 |  | 85.7956 |  | 0.29246 | -0.23011
0.013027 | 0.23614 |  | 93.8498 |  | 0.27527 | -0.21637
0.013047 | 0.24894 |  | 99.0459 |  | 0.25227 | -0.19839
0.013066 | 0.25257 |  | 100.4805 |  | 0.22639 | -0.17779
0.013086 | 0.24808 |  | 98.7564 |  | 0.19598 | -0.15387
0.013105 | 0.2361 |  | 93.9564 |  | 0.16213 | -0.12709
0.013125 | 0.21535 |  | 85.6828 |  | 0.12716 | -0.099382
0.013145 | 0.18742 |  | 74.5669 |  | 0.088917 | -0.069654
0.013164 | 0.15288 |  | 60.6891 |  | 0.050633 | -0.039322
0.013184 | 0.11297 |  | 44.7638 |  | 0.011288 | -0.0083913
0.013203 | 0.07015 |  | 27.6016 |  | -0.030929 | 0.024537
0.013223 | 0.024215 |  | 9.0891 |  | -0.069909 | 0.055486
0.013242 | -0.022906 |  | -9.7194 |  | -0.10758 | 0.084798
0.013262 | -0.068557 |  | -27.9343 |  | -0.14523 | 0.11402
0.013281 | -0.11206 |  | -45.4572 |  | -0.17864 | 0.14027
0.013301 | -0.15112 |  | -61.166 |  | -0.21078 | 0.16524
0.01332 | -0.18467 |  | -74.6243 |  | -0.24099 | 0.18877
0.01334 | -0.21278 |  | -85.9584 |  | -0.26563 | 0.20804
0.013359 | -0.23361 |  | -94.3056 |  | -0.28641 | 0.22416
0.013379 | -0.2466 |  | -99.5779 |  | -0.3028 | 0.23661
0.013398 | -0.25158 |  | -101.6193 |  | -0.31493 | 0.24583
0.013418 | -0.24739 |  | -99.8934 |  | -0.32388 | 0.25286
0.013437 | -0.23521 |  | -95.12 |  | -0.3272 | 0.25542
0.013457 | -0.2153 |  | -87.1576 |  | -0.32537 | 0.25391
0.013477 | -0.1874 |  | -75.9448 |  | -0.31852 | 0.24852
0.013496 | -0.15384 |  | -62.5987 |  | -0.30578 | 0.23849
0.013516 | -0.11474 |  | -46.9046 |  | -0.29065 | 0.22638
0.013535 | -0.070898 |  | -29.3738 |  | -0.27154 | 0.21142
0.013555 | -0.025468 |  | -11.2338 |  | -0.24687 | 0.19221
0.013574 | 0.021271 |  | 7.5776 |  | -0.21969 | 0.17042
0.013594 | 0.067407 |  | 26.01 |  | -0.18762 | 0.14503
0.013613 | 0.1102 |  | 43.0787 |  | -0.15238 | 0.11723
0.013633 | 0.14969 |  | 58.9969 |  | -0.11699 | 0.089147
0.013652 | 0.18418 |  | 72.898 |  | -0.078675 | 0.059161
0.013672 | 0.2125 |  | 84.2842 |  | -0.039531 | 0.028232
0.013691 | 0.23439 |  | 93.1005 |  | 4.7972e-05 | -0.0030441
0.013711 | 0.24766 |  | 98.4112 |  | 0.040974 | -0.035138
0.01373 | 0.2524 |  | 100.3865 |  | 0.080003 | -0.065802
0.01375 | 0.2492 |  | 99.1957 |  | 0.11786 | -0.095363
0.01377 | 0.23729 |  | 94.3941 |  | 0.15372 | -0.12356
0.013789 | 0.21814 |  | 86.791 |  | 0.18585 | -0.1488
0.013809 | 0.19183 |  | 76.3226 |  | 0.21701 | -0.17286
0.013828 | 0.15783 |  | 62.6511 |  | 0.24536 | -0.19495
0.013848 | 0.11867 |  | 46.9776 |  | 0.26869 | -0.21331
0.013867 | 0.075653 |  | 29.7515 |  | 0.28845 | -0.22861
0.013887 | 0.029976 |  | 11.3791 |  | 0.30289 | -0.23964
0.013906 | -0.01641 |  | -7.2321 |  | 0.31289 | -0.24722
0.013926 | -0.062543 |  | -25.6735 |  | 0.31972 | -0.25237
0.013945 | -0.1061 |  | -43.1305 |  | 0.32085 | -0.25318
0.013965 | -0.1459 |  | -59.1377 |  | 0.31811 | -0.25077
0.013984 | -0.18111 |  | -73.2765 |  | 0.31006 | -0.24424
0.014004 | -0.20954 |  | -84.6875 |  | 0.29468 | -0.2322
0.014023 | -0.23135 |  | -93.4546 |  | 0.27791 | -0.21854
0.014043 | -0.24579 |  | -99.2599 |  | 0.25756 | -0.20235
0.014063 | -0.25117 |  | -101.4286 |  | 0.23077 | -0.18161
0.014082 | -0.24844 |  | -100.4209 |  | 0.20226 | -0.15878
0.014102 | -0.23747 |  | -96.1012 |  | 0.16965 | -0.13294
0.014121 | -0.21804 |  | -88.3255 |  | 0.1333 | -0.10441
0.014141 | -0.19172 |  | -77.8188 |  | 0.09693 | -0.075536
0.01416 | -0.15873 |  | -64.5851 |  | 0.057991 | -0.04513
0.01418 | -0.11988 |  | -49.0556 |  | 0.018152 | -0.013823
0.014199 | -0.077045 |  | -31.9758 |  | -0.021527 | 0.017475
0.014219 | -0.031098 |  | -13.5103 |  | -0.062406 | 0.049269
0.014238 | 0.015691 |  | 5.2364 |  | -0.10061 | 0.079334
0.014258 | 0.061269 |  | 23.4467 |  | -0.13696 | 0.10773
0.014277 | 0.10497 |  | 41.0211 |  | -0.17291 | 0.13541
0.014297 | 0.14487 |  | 57.0496 |  | -0.20475 | 0.16053
0.014316 | 0.17982 |  | 71.1083 |  | -0.23423 | 0.18358
0.014336 | 0.20957 |  | 83.0772 |  | -0.26108 | 0.20426
0.014355 | 0.2321 |  | 92.0963 |  | -0.28195 | 0.22071
0.014375 | 0.24628 |  | 97.8476 |  | -0.29967 | 0.23419
0.014395 | 0.25244 |  | 100.3896 |  | -0.31349 | 0.24483
0.014414 | 0.25009 |  | 99.4933 |  | -0.32167 | 0.25148
0.014434 | 0.2395 |  | 95.2907 |  | -0.32625 | 0.25474
0.014453 | 0.22127 |  | 87.9893 |  | -0.32543 | 0.25404
0.014473 | 0.19558 |  | 77.7153 |  | -0.31938 | 0.24929
0.014492 | 0.16302 |  | 64.6985 |  | -0.3091 | 0.24112
0.014512 | 0.12419 |  | 49.1677 |  | -0.29344 | 0.22887
0.014531 | 0.081247 |  | 32.0061 |  | -0.27464 | 0.2138
0.014551 | 0.036187 |  | 13.9536 |  | -0.25205 | 0.19592
0.01457 | -0.010403 |  | -4.756 |  | -0.22399 | 0.1739
0.01459 | -0.056279 |  | -23.1562 |  | -0.19351 | 0.14965
0.014609 | -0.10006 |  | -40.6932 |  | -0.15988 | 0.12319
0.014629 | -0.14113 |  | -57.1625 |  | -0.12308 | 0.094274
0.014648 | -0.1769 |  | -71.5008 |  | -0.085861 | 0.064712
0.014668 | -0.20635 |  | -83.3527 |  | -0.04653 | 0.033789
0.014687 | -0.22909 |  | -92.5498 |  | -0.0061594 | 0.0020578
0.014707 | -0.24365 |  | -98.3747 |  | 0.033518 | -0.029212
0.014727 | -0.25051 |  | -101.2119 |  | 0.07305 | -0.06019
0.014746 | -0.2496 |  | -100.908 |  | 0.1107 | -0.089789
0.014766 | -0.23964 |  | -96.8255 |  | 0.14707 | -0.11818
0.014785 | -0.22159 |  | -89.6777 |  | 0.18141 | -0.14503
0.014805 | -0.19593 |  | -79.4403 |  | 0.21199 | -0.16911
0.014824 | -0.16321 |  | -66.3241 |  | 0.24069 | -0.19143
0.014844 | -0.12551 |  | -51.3169 |  | 0.26532 | -0.21077
0.014863 | -0.083242 |  | -34.3455 |  | 0.28458 | -0.2257
0.014883 | -0.037643 |  | -16.0609 |  | 0.30102 | -0.23809
0.014902 | 0.0087373 |  | 2.4785 |  | 0.31274 | -0.24724
0.014922 | 0.05499 |  | 21.009 |  | 0.31956 | -0.25235
0.014941 | 0.099297 |  | 38.7942 |  | 0.32237 | -0.25428
0.014961 | 0.13971 |  | 55.0282 |  | 0.31903 | -0.2516
0.01498 | 0.17555 |  | 69.4162 |  | 0.3114 | -0.24519
0.015 | 0.20551 |  | 81.5127 |  | 0.29923 | -0.23563
0.01502 | 0.22892 |  | 90.9319 |  | 0.28198 | -0.22195
0.015039 | 0.24457 |  | 97.2477 |  | 0.2625 | -0.20626
0.015059 | 0.25163 |  | 100.1265 |  | 0.2377 | -0.18695
0.015078 | 0.25086 |  | 99.8569 |  | 0.20787 | -0.16327
0.015098 | 0.24154 |  | 96.1797 |  | 0.17661 | -0.13835
0.015117 | 0.22385 |  | 89.0516 |  | 0.14151 | -0.11092
0.015137 | 0.19906 |  | 79.1724 |  | 0.1044 | -0.081672
0.015156 | 0.16694 |  | 66.3953 |  | 0.066966 | -0.052226
0.015176 | 0.12902 |  | 51.1477 |  | 0.02689 | -0.020718
0.015195 | 0.087074 |  | 34.3649 |  | -0.013521 | 0.011176
0.015215 | 0.041979 |  | 16.355 |  | -0.053509 | 0.042392
0.015234 | -0.0044473 |  | -2.2957 |  | -0.093229 | 0.073436
0.015254 | -0.050804 |  | -20.8679 |  | -0.12983 | 0.10221
0.015273 | -0.095163 |  | -38.6194 |  | -0.16492 | 0.1295
0.015293 | -0.1361 |  | -55.124 |  | -0.19882 | 0.15584
0.015312 | -0.17284 |  | -69.8545 |  | -0.22833 | 0.17897
0.015332 | -0.20319 |  | -81.9995 |  | -0.25551 | 0.20007
0.015352 | -0.22653 |  | -91.4464 |  | -0.27886 | 0.21821
0.015371 | -0.24278 |  | -97.9513 |  | -0.29575 | 0.23131
0.015391 | -0.25049 |  | -101.0773 |  | -0.31057 | 0.24252
0.01541 | -0.25016 |  | -101.0448 |  | -0.32086 | 0.25066
0.01543 | -0.24208 |  | -97.835 |  | -0.3247 | 0.25376
0.015449 | -0.22489 |  | -90.9649 |  | -0.32594 | 0.25433
0.015469 | -0.19977 |  | -80.8715 |  | -0.32105 | 0.25039
0.015488 | -0.1683 |  | -68.3074 |  | -0.3103 | 0.242
0.015508 | -0.1309 |  | -53.3986 |  | -0.29717 | 0.23152
0.015527 | -0.089374 |  | -36.7462 |  | -0.2789 | 0.21713
0.015547 | -0.044618 |  | -18.8136 |  | -0.25633 | 0.19943
0.015566 | 0.0023735 |  | -0.0025494 |  | -0.23008 | 0.17866
0.015586 | 0.048806 |  | 18.6131 |  | -0.199 | 0.15407
0.015605 | 0.093283 |  | 36.4624 |  | -0.16604 | 0.12803
0.015625 | 0.13431 |  | 52.8972 |  | -0.1308 | 0.10033
0.015645 | 0.17044 |  | 67.399 |  | -0.092913 | 0.070512
0.015664 | 0.20167 |  | 79.9817 |  | -0.054372 | 0.039892
0.015684 | 0.22612 |  | 89.7865 |  | -0.014032 | 0.0080855
0.015703 | 0.24241 |  | 96.3765 |  | 0.026152 | -0.02347
0.015723 | 0.2511 |  | 99.983 |  | 0.064922 | -0.053916
0.015742 | 0.25124 |  | 100.0502 |  | 0.1039 | -0.084426
0.015762 | 0.24278 |  | 96.6567 |  | 0.14034 | -0.11322
0.015781 | 0.22652 |  | 90.1866 |  | 0.17444 | -0.13996
0.015801 | 0.20212 |  | 80.4656 |  | 0.20698 | -0.16522
0.01582 | 0.17108 |  | 68.0801 |  | 0.23522 | -0.1873
0.01584 | 0.13446 |  | 53.3732 |  | 0.26059 | -0.20695
0.015859 | 0.092639 |  | 36.5714 |  | 0.28228 | -0.22379
0.015879 | 0.048035 |  | 18.7189 |  | 0.29832 | -0.23618
0.015898 | 0.0015201 |  | 0.064973 |  | 0.31103 | -0.24568
0.015918 | -0.04547 |  | -18.7995 |  | 0.31914 | -0.25194
0.015938 | -0.089532 |  | -36.4441 |  | 0.32201 | -0.25418
0.015957 | -0.13077 |  | -53.0316 |  | 0.32106 | -0.25314
0.015977 | -0.1685 |  | -68.1911 |  | 0.31435 | -0.24765
0.015996 | -0.19962 |  | -80.5968 |  | 0.30239 | -0.23805
0.016016 | -0.22443 |  | -90.6144 |  | 0.28674 | -0.22548
0.016035 | -0.24184 |  | -97.6397 |  | 0.26671 | -0.20976
0.016055 | -0.25013 |  | -100.9367 |  | 0.24315 | -0.19129
0.016074 | -0.25104 |  | -101.3934 |  | 0.21536 | -0.1693
0.016094 | -0.24379 |  | -98.4725 |  | 0.18311 | -0.1438
0.016113 | -0.22767 |  | -92.019 |  | 0.14903 | -0.11674
0.016133 | -0.20405 |  | -82.6591 |  | 0.1128 | -0.088291
0.016152 | -0.17292 |  | -70.19 |  | 0.074649 | -0.058436
0.016172 | -0.13597 |  | -55.4508 |  | 0.035647 | -0.027538
0.016191 | -0.095155 |  | -39.1433 |  | -0.0055158 | 0.004738
0.016211 | -0.050736 |  | -21.2645 |  | -0.045867 | 0.036466
0.01623 | -0.0039714 |  | -2.5266 |  | -0.083928 | 0.066428
0.01625 | 0.042857 |  | 16.0957 |  | -0.1221 | 0.095907
0.01627 | 0.087624 |  | 34.0418 |  | -0.15783 | 0.12387
0.016289 | 0.12918 |  | 50.8537 |  | -0.19131 | 0.15008
0.016309 | 0.16635 |  | 65.7306 |  | -0.22312 | 0.17481
0.016328 | 0.19776 |  | 78.3498 |  | -0.24986 | 0.19581
0.016348 | 0.22306 |  | 88.6021 |  | -0.27336 | 0.21385
0.016367 | 0.24124 |  | 95.8702 |  | -0.29291 | 0.22901
0.016387 | 0.25074 |  | 99.7038 |  | -0.30692 | 0.23996
0.016406 | 0.25191 |  | 100.2331 |  | -0.31837 | 0.24853
0.016426 | 0.24478 |  | 97.3942 |  | -0.32474 | 0.25361
0.016445 | 0.22901 |  | 91.0785 |  | -0.32547 | 0.25412
0.016465 | 0.20619 |  | 81.963 |  | -0.32239 | 0.2514
0.016484 | 0.17666 |  | 70.1212 |  | -0.31288 | 0.24408
0.016504 | 0.14027 |  | 55.5363 |  | -0.29917 | 0.23313
0.016523 | 0.098946 |  | 39.0309 |  | -0.28259 | 0.22003
0.016543 | 0.054219 |  | 21.1408 |  | -0.26075 | 0.20306
0.016563 | 0.0078105 |  | 2.5695 |  | -0.23548 | 0.18292
0.016582 | -0.038492 |  | -16.0283 |  | -0.20577 | 0.15955
0.016602 | -0.08337 |  | -34.0218 |  | -0.17156 | 0.13253
0.016621 | -0.12521 |  | -50.7752 |  | -0.13713 | 0.10499
0.016641 | -0.16319 |  | -66.0719 |  | -0.10075 | 0.076528
0.01666 | -0.19569 |  | -79.0932 |  | -0.061577 | 0.045782
0.01668 | -0.22106 |  | -89.283 |  | -0.022174 | 0.014501
0.016699 | -0.23923 |  | -96.656 |  | 0.018661 | -0.017584
0.016719 | -0.24915 |  | -100.6355 |  | 0.058985 | -0.049325
0.016738 | -0.2507 |  | -101.2613 |  | 0.09658 | -0.078868
0.016758 | -0.24478 |  | -98.9302 |  | 0.13331 | -0.1076
0.016777 | -0.22999 |  | -93.0242 |  | 0.16816 | -0.13503
0.016797 | -0.20667 |  | -83.7138 |  | 0.20078 | -0.16038
0.016816 | -0.17705 |  | -71.9142 |  | 0.23122 | -0.18395
0.016836 | -0.14127 |  | -57.6095 |  | 0.25696 | -0.20417
0.016855 | -0.10052 |  | -41.2499 |  | 0.27821 | -0.22074
0.016875 | -0.056452 |  | -23.6165 |  | 0.29562 | -0.23403
0.016895 | -0.0097445 |  | -4.9333 |  | 0.30905 | -0.24418
0.016914 | 0.036909 |  | 13.8085 |  | 0.31861 | -0.25159
0.016934 | 0.081725 |  | 31.774 |  | 0.32279 | -0.25485
0.016953 | 0.12413 |  | 48.7742 |  | 0.32183 | -0.25387
0.016973 | 0.16182 |  | 63.8456 |  | 0.31644 | -0.24938
0.016992 | 0.19406 |  | 76.8162 |  | 0.30526 | -0.24053
0.017012 | 0.22085 |  | 87.6688 |  | 0.28988 | -0.22827
0.017031 | 0.23961 |  | 95.0593 |  | 0.27165 | -0.21372
0.017051 | 0.2499 |  | 99.2194 |  | 0.2488 | -0.19575
0.01707 | 0.25247 |  | 100.4481 |  | 0.22157 | -0.17417
0.01709 | 0.24608 |  | 97.8611 |  | 0.19055 | -0.14964
0.017109 | 0.23162 |  | 92.0964 |  | 0.15624 | -0.12247
0.017129 | 0.20991 |  | 83.4417 |  | 0.12041 | -0.094171
0.017148 | 0.18053 |  | 71.7028 |  | 0.082886 | -0.064828
0.017168 | 0.14504 |  | 57.5384 |  | 0.043802 | -0.034047
0.017188 | 0.10439 |  | 41.2107 |  | 0.0038215 | -0.0026227
0.017207 | 0.06016 |  | 23.5556 |  | -0.037423 | 0.02965
0.017227 | 0.01457 |  | 5.3227 |  | -0.077131 | 0.060834
0.017246 | -0.032251 |  | -13.5774 |  | -0.11382 | 0.089585
0.017266 | -0.07796 |  | -31.8395 |  | -0.15005 | 0.11765
0.017285 | -0.11999 |  | -48.629 |  | -0.18461 | 0.14444
0.017305 | -0.1589 |  | -64.3972 |  | -0.21574 | 0.16902
0.017324 | -0.19211 |  | -77.6917 |  | -0.24425 | 0.19129
0.017344 | -0.2175 |  | -87.8482 |  | -0.26896 | 0.21029
0.017363 | -0.23677 |  | -95.6859 |  | -0.28869 | 0.22565
0.017383 | -0.24836 |  | -100.3041 |  | -0.30393 | 0.23752
0.017402 | -0.25135 |  | -101.5366 |  | -0.31557 | 0.2465
0.017422 | -0.24645 |  | -99.6111 |  | -0.32318 | 0.25231
0.017441 | -0.23239 |  | -93.9802 |  | -0.32496 | 0.25381
0.017461 | -0.21022 |  | -85.1636 |  | -0.32164 | 0.25117
0.01748 | -0.18128 |  | -73.5315 |  | -0.31459 | 0.24523
0.0175 | -0.14628 |  | -59.5169 |  | -0.3021 | 0.23544
0.01752 | -0.10644 |  | -43.6377 |  | -0.2847 | 0.22184
0.017539 | -0.062266 |  | -25.9136 |  | -0.26475 | 0.20589
0.017559 | -0.015842 |  | -7.3166 |  | -0.24031 | 0.18666
0.017578 | 0.030492 |  | 11.2249 |  | -0.21062 | 0.16328
0.017598 | 0.075768 |  | 29.3666 |  | -0.17811 | 0.13741
0.017617 | 0.11857 |  | 46.5234 |  | -0.14356 | 0.11006
0.017637 | 0.15715 |  | 62.0427 |  | -0.10718 | 0.081472
0.017656 | 0.1903 |  | 75.3382 |  | -0.068798 | 0.051336
0.017676 | 0.21706 |  | 86.1219 |  | -0.029032 | 0.02
0.017695 | 0.23697 |  | 94.1847 |  | 0.010894 | -0.01161
0.017715 | 0.24906 |  | 99.001 |  | 0.051418 | -0.043285
0.017734 | 0.2522 |  | 100.3016 |  | 0.090542 | -0.07378
0.017754 | 0.2473 |  | 98.4595 |  | 0.12657 | -0.10239
0.017773 | 0.23405 |  | 93.169 |  | 0.16197 | -0.1301
0.017793 | 0.21222 |  | 84.4348 |  | 0.19583 | -0.15638
0.017812 | 0.1845 |  | 73.4185 |  | 0.22573 | -0.17986
0.017832 | 0.1504 |  | 59.7707 |  | 0.25251 | -0.20069
0.017852 | 0.1099 |  | 43.4791 |  | 0.27504 | -0.21828
0.017871 | 0.066226 |  | 26.0358 |  | 0.29278 | -0.232
0.017891 | 0.020047 |  | 7.5763 |  | 0.30713 | -0.24296
0.01791 | -0.027016 |  | -11.3771 |  | 0.31735 | -0.2508
0.01793 | -0.072325 |  | -29.5361 |  | 0.32293 | -0.25488
0.017949 | -0.11506 |  | -46.6328 |  | 0.32327 | -0.25505
0.017969 | -0.15385 |  | -62.2011 |  | 0.31792 | -0.25064
0.017988 | -0.18769 |  | -75.8335 |  | 0.30808 | -0.24258
0.018008 | -0.2154 |  | -87.0191 |  | 0.29409 | -0.2314
0.018027 | -0.23529 |  | -94.9608 |  | 0.27617 | -0.21706
0.018047 | -0.24759 |  | -99.9372 |  | 0.2542 | -0.19983
0.018066 | -0.25202 |  | -101.7977 |  | 0.22739 | -0.17872
0.018086 | -0.24734 |  | -99.8847 |  | 0.19693 | -0.15447
0.018105 | -0.23437 |  | -94.7025 |  | 0.1639 | -0.12832
0.018125 | -0.21392 |  | -86.5652 |  | 0.12807 | -0.10014
0.018145 | -0.18599 |  | -75.413 |  | 0.090772 | -0.070839
0.018164 | -0.15173 |  | -61.7224 |  | 0.051898 | -0.040304
0.018184 | -0.11192 |  | -45.7619 |  | 0.011235 | -0.00844
0.018203 | -0.067896 |  | -28.1716 |  | -0.028896 | 0.023051
0.018223 | -0.021977 |  | -9.8188 |  | -0.068764 | 0.054136
0.018242 | 0.024734 |  | 8.9674 |  | -0.10726 | 0.08429
0.018262 | 0.070029 |  | 27.0761 |  | -0.14274 | 0.11227
0.018281 | 0.11243 |  | 44.0445 |  | -0.17775 | 0.13936
0.018301 | 0.15226 |  | 60.1534 |  | -0.21041 | 0.16483
0.01832 | 0.1868 |  | 73.9693 |  | -0.23898 | 0.18721
0.01834 | 0.21426 |  | 84.9597 |  | -0.2647 | 0.20724
0.018359 | 0.23513 |  | 93.4782 |  | -0.28505 | 0.22324
0.018379 | 0.24782 |  | 98.5928 |  | -0.30107 | 0.23537
0.018398 | 0.25189 |  | 100.2709 |  | -0.31438 | 0.24556
0.018418 | 0.24809 |  | 98.8325 |  | -0.32218 | 0.25179
0.018437 | 0.23622 |  | 94.0605 |  | -0.32529 | 0.25405
0.018457 | 0.21647 |  | 86.1829 |  | -0.32383 | 0.25289
0.018477 | 0.189 |  | 75.2075 |  | -0.31636 | 0.24688
0.018496 | 0.15475 |  | 61.4498 |  | -0.30489 | 0.23761
0.018516 | 0.11522 |  | 45.6378 |  | -0.28923 | 0.22539
0.018535 | 0.071741 |  | 28.2455 |  | -0.26904 | 0.20956
0.018555 | 0.026398 |  | 10.0642 |  | -0.24563 | 0.19105
0.018574 | -0.019757 |  | -8.4304 |  | -0.21758 | 0.16885
0.018594 | -0.065945 |  | -26.9987 |  | -0.18539 | 0.14337
0.018613 | -0.10968 |  | -44.5349 |  | -0.15124 | 0.11638
0.018633 | -0.1493 |  | -60.3631 |  | -0.11469 | 0.087638
0.018652 | -0.18381 |  | -74.2966 |  | -0.076697 | 0.057757
0.018672 | -0.21164 |  | -85.4989 |  | -0.0378 | 0.02706
0.018691 | -0.23252 |  | -93.8769 |  | 0.0027502 | -0.0047711
0.018711 | -0.24641 |  | -99.5624 |  | 0.042615 | -0.036092
0.01873 | -0.25196 |  | -101.738 |  | 0.081466 | -0.066687
0.01875 | -0.24861 |  | -100.3772 |  | 0.12002 | -0.096883
0.01877 | -0.23683 |  | -95.7941 |  | 0.15546 | -0.12475
0.018789 | -0.21698 |  | -87.8322 |  | 0.188 | -0.15032
0.018809 | -0.18983 |  | -76.9561 |  | 0.2191 | -0.17449
0.018828 | -0.15627 |  | -63.5332 |  | 0.24688 | -0.19611
0.018848 | -0.11726 |  | -47.9082 |  | 0.2703 | -0.2145
0.018867 | -0.07413 |  | -30.7136 |  | 0.28941 | -0.22932
0.018887 | -0.028384 |  | -12.3639 |  | 0.30436 | -0.24068
0.018906 | 0.018091 |  | 6.3068 |  | 0.3152 | -0.24909
0.018926 | 0.064015 |  | 24.6874 |  | 0.32134 | -0.25376
0.018945 | 0.10784 |  | 42.2376 |  | 0.32269 | -0.25449
0.018965 | 0.14729 |  | 58.0668 |  | 0.31921 | -0.25149
0.018984 | 0.18193 |  | 72.0172 |  | 0.31039 | -0.24437
0.019004 | 0.21095 |  | 83.6964 |  | 0.29669 | -0.23353
0.019023 | 0.23269 |  | 92.4254 |  | 0.27947 | -0.21964
0.019043 | 0.24676 |  | 98.1194 |  | 0.2585 | -0.20301
0.019062 | 0.25221 |  | 100.3796 |  | 0.23271 | -0.18291
0.019082 | 0.24894 |  | 99.1285 |  | 0.20272 | -0.15916
0.019102 | 0.23814 |  | 94.8584 |  | 0.17017 | -0.13334
0.019121 | 0.21957 |  | 87.3784 |  | 0.13499 | -0.10559
0.019141 | 0.19315 |  | 76.7329 |  | 0.097369 | -0.076041
0.01916 | 0.16001 |  | 63.5147 |  | 0.059354 | -0.046139
0.01918 | 0.12091 |  | 47.827 |  | 0.020025 | -0.015282
0.019199 | 0.077766 |  | 30.5443 |  | -0.021312 | 0.016945
0.019219 | 0.032808 |  | 12.6069 |  | -0.061331 | 0.048458
0.019238 | -0.013704 |  | -6.1092 |  | -0.099442 | 0.078419
0.019258 | -0.060025 |  | -24.6321 |  | -0.13665 | 0.10735
0.019277 | -0.1036 |  | -42.0591 |  | -0.1717 | 0.13461
0.019297 | -0.1438 |  | -58.266 |  | -0.20384 | 0.15971
0.019316 | -0.17912 |  | -72.4125 |  | -0.23297 | 0.1827
0.019336 | -0.20811 |  | -84.0961 |  | -0.25941 | 0.20324
0.019355 | -0.2303 |  | -93.0475 |  | -0.28187 | 0.22048
0.019375 | -0.24478 |  | -98.8586 |  | -0.29851 | 0.23345
0.019395 | -0.25134 |  | -101.5222 |  | -0.31165 | 0.24345
0.019414 | -0.24924 |  | -100.6305 |  | -0.32132 | 0.25076
0.019434 | -0.23829 |  | -96.2837 |  | -0.32463 | 0.25355
0.019453 | -0.21986 |  | -89.0248 |  | -0.3236 | 0.25261
0.019473 | -0.19361 |  | -78.4958 |  | -0.31847 | 0.24829
0.019492 | -0.1603 |  | -65.1753 |  | -0.30753 | 0.23971
0.019512 | -0.12252 |  | -50.1293 |  | -0.29261 | 0.22788
0.019531 | -0.080068 |  | -33.0555 |  | -0.27359 | 0.21292
0.019551 | -0.034238 |  | -14.7098 |  | -0.25012 | 0.19447
0.01957 | 0.012177 |  | 3.8403 |  | -0.2229 | 0.17284
0.01959 | 0.058738 |  | 22.5559 |  | -0.19159 | 0.14816
0.019609 | 0.10285 |  | 40.1673 |  | -0.15804 | 0.1215
0.019629 | 0.1425 |  | 56.1385 |  | -0.12278 | 0.093654
0.019648 | 0.17778 |  | 70.3904 |  | -0.084212 | 0.063715
0.019668 | 0.20734 |  | 82.1791 |  | -0.044479 | 0.032242
0.019688 | 0.23057 |  | 91.5514 |  | -0.0051757 | 0.00098879
0.019707 | 0.24594 |  | 97.7368 |  | 0.035287 | -0.030592
0.019727 | 0.25226 |  | 100.2995 |  | 0.074878 | -0.061735
0.019746 | 0.25067 |  | 99.752 |  | 0.11169 | -0.090767
0.019766 | 0.24066 |  | 95.7002 |  | 0.14798 | -0.11914
0.019785 | 0.22242 |  | 88.3728 |  | 0.18278 | -0.14634
0.019805 | 0.19733 |  | 78.4295 |  | 0.21402 | -0.17071
0.019824 | 0.16509 |  | 65.5731 |  | 0.24217 | -0.19278
0.019844 | 0.1266 |  | 50.1083 |  | 0.26649 | -0.21172
0.019863 | 0.084157 |  | 33.0878 |  | 0.28629 | -0.22697
0.019883 | 0.038937 |  | 14.9751 |  | 0.30174 | -0.23892
0.019902 | -0.007663 |  | -3.66 |  | 0.31353 | -0.24786
0.019922 | -0.054035 |  | -22.2218 |  | 0.3216 | -0.25389
0.019941 | -0.09843 |  | -40.0261 |  | 0.32346 | -0.25534
0.019961 | -0.13877 |  | -56.1497 |  | 0.32011 | -0.25249
0.01998 | -0.1746 |  | -70.5719 |  | 0.31298 | -0.24659
0.02 | -0.20499 |  | -82.8317 |  | 0.30026 | -0.23651
0.02002 | -0.22821 |  | -92.1136 |  | 0.28354 | -0.22312
0.020039 | -0.24387 |  | -98.4029 |  | 0.26343 | -0.20721
0.020059 | -0.2513 |  | -101.459 |  | 0.23839 | -0.18746
0.020078 | -0.24994 |  | -101.0077 |  | 0.20939 | -0.16448
0.020098 | -0.24032 |  | -97.1453 |  | 0.17697 | -0.13899
0.020117 | -0.22302 |  | -90.2869 |  | 0.14207 | -0.11137
0.020137 | -0.19807 |  | -80.3537 |  | 0.10552 | -0.08258
0.020156 | -0.16563 |  | -67.3023 |  | 0.067038 | -0.052502
0.020176 | -0.12775 |  | -52.2256 |  | 0.027206 | -0.021214
0.020195 | -0.086017 |  | -35.5227 |  | -0.013094 | 0.010516
0.020215 | -0.040783 |  | -17.2942 |  | -0.053278 | 0.042004
0.020234 | 0.0057834 |  | 1.3545 |  | -0.09245 | 0.072555
0.020254 | 0.05168 |  | 19.7337 |  | -0.1292 | 0.10146
0.020273 | 0.0962 |  | 37.5841 |  | -0.16425 | 0.12879
0.020293 | 0.13716 |  | 54.029 |  | -0.19806 | 0.15506
0.020313 | 0.17306 |  | 68.4919 |  | -0.22824 | 0.17886
0.020332 | 0.20378 |  | 80.847 |  | -0.25464 | 0.19941
0.020352 | 0.22752 |  | 90.3626 |  | -0.27779 | 0.21732
0.020371 | 0.24336 |  | 96.7508 |  | -0.29598 | 0.23138
0.020391 | 0.25139 |  | 100.005 |  | -0.30941 | 0.24172
0.02041 | 0.25074 |  | 99.7736 |  | -0.31944 | 0.24947
0.02043 | 0.24205 |  | 96.3179 |  | -0.32501 | 0.25369
0.020449 | 0.22547 |  | 89.6641 |  | -0.32498 | 0.25368
0.020469 | 0.20055 |  | 79.7247 |  | -0.32005 | 0.24974
0.020488 | 0.16903 |  | 67.1482 |  | -0.31044 | 0.24192
0.020508 | 0.13174 |  | 52.2066 |  | -0.29599 | 0.23056
0.020527 | 0.089359 |  | 35.2447 |  | -0.27737 | 0.216
0.020547 | 0.044551 |  | 17.2852 |  | -0.25522 | 0.19833
0.020566 | -0.0016049 |  | -1.215 |  | -0.22901 | 0.17762
0.020586 | -0.048249 |  | -19.8749 |  | -0.19862 | 0.15378
0.020605 | -0.092987 |  | -37.7696 |  | -0.16529 | 0.12734
0.020625 | -0.13427 |  | -54.3165 |  | -0.12956 | 0.099102
0.020645 | -0.17077 |  | -68.9687 |  | -0.091974 | 0.069524
0.020664 | -0.20157 |  | -81.3718 |  | -0.053049 | 0.038939
0.020684 | -0.22591 |  | -91.17 |  | -0.013064 | 0.0076152
0.020703 | -0.24223 |  | -97.7133 |  | 0.026819 | -0.023862
0.020723 | -0.25058 |  | -101.2069 |  | 0.066404 | -0.054992
0.020742 | -0.25094 |  | -101.4524 |  | 0.10505 | -0.085206
0.020762 | -0.24231 |  | -97.924 |  | 0.14144 | -0.11383
0.020781 | -0.22578 |  | -91.3636 |  | 0.17582 | -0.14078
0.020801 | -0.20201 |  | -81.8846 |  | 0.20757 | -0.16569
0.02082 | -0.17065 |  | -69.2571 |  | 0.23642 | -0.18815
0.02084 | -0.13365 |  | -54.5106 |  | 0.2619 | -0.20786
0.020859 | -0.092266 |  | -37.9357 |  | 0.28233 | -0.22395
0.020879 | -0.047099 |  | -19.8058 |  | 0.29932 | -0.23681
0.020898 | -0.00081749 |  | -1.3528 |  | 0.31252 | -0.24677
0.020918 | 0.045422 |  | 17.2471 |  | 0.31945 | -0.25233
0.020938 | 0.090383 |  | 35.2846 |  | 0.32244 | -0.25429
0.020957 | 0.13158 |  | 51.7104 |  | 0.32155 | -0.2533
0.020977 | 0.16855 |  | 66.681 |  | 0.31446 | -0.2476
0.020996 | 0.19993 |  | 79.2668 |  | 0.30305 | -0.23834
0.021016 | 0.2239 |  | 88.8445 |  | 0.28763 | -0.22614
0.021035 | 0.24094 |  | 95.8263 |  | 0.26756 | -0.21017
0.021055 | 0.25043 |  | 99.6005 |  | 0.24361 | -0.19126
0.021074 | 0.25115 |  | 99.9036 |  | 0.21504 | -0.16889
0.021094 | 0.24341 |  | 96.8725 |  | 0.1834 | -0.14367
0.021113 | 0.22727 |  | 90.3927 |  | 0.1498 | -0.11706
0.021133 | 0.20328 |  | 80.8727 |  | 0.11292 | -0.088365
0.021152 | 0.17274 |  | 68.6289 |  | 0.074819 | -0.058326
0.021172 | 0.13619 |  | 53.9911 |  | 0.035827 | -0.027464
0.021191 | 0.094912 |  | 37.5434 |  | -0.0055339 | 0.004838
0.021211 | 0.05024 |  | 19.5981 |  | -0.046088 | 0.036604
0.02123 | 0.0035041 |  | 0.88708 |  | -0.084134 | 0.06652
0.02125 | -0.04292 |  | -17.684 |  | -0.12152 | 0.095729
0.02127 | -0.087793 |  | -35.696 |  | -0.15759 | 0.12389
0.021289 | -0.12962 |  | -52.4654 |  | -0.19154 | 0.15042
0.021309 | -0.16659 |  | -67.3483 |  | -0.22281 | 0.17485
0.021328 | -0.1983 |  | -80.0934 |  | -0.25017 | 0.19611
0.021348 | -0.22347 |  | -90.2358 |  | -0.27367 | 0.21431
0.021367 | -0.24101 |  | -97.3386 |  | -0.29189 | 0.22859
0.021387 | -0.25068 |  | -101.2103 |  | -0.30615 | 0.2395
0.021406 | -0.25188 |  | -101.7486 |  | -0.31874 | 0.24885
0.021426 | -0.2446 |  | -98.8513 |  | -0.32534 | 0.25418
0.021445 | -0.22919 |  | -92.7136 |  | -0.32527 | 0.25432
0.021465 | -0.20598 |  | -83.4991 |  | -0.32156 | 0.25094
0.021484 | -0.17551 |  | -71.2497 |  | -0.31231 | 0.24361
0.021504 | -0.13923 |  | -56.7366 |  | -0.29865 | 0.23298
0.021523 | -0.098366 |  | -40.3598 |  | -0.28236 | 0.22013
0.021543 | -0.053583 |  | -22.3429 |  | -0.26104 | 0.20341
0.021562 | -0.007169 |  | -3.8478 |  | -0.23491 | 0.18254
0.021582 | 0.039033 |  | 14.6559 |  | -0.20472 | 0.15879
0.021602 | 0.084307 |  | 32.91 |  | -0.17158 | 0.13267
0.021621 | 0.12636 |  | 49.7141 |  | -0.13723 | 0.10516
0.021641 | 0.16359 |  | 64.6434 |  | -0.10046 | 0.076353
0.02166 | 0.1959 |  | 77.6917 |  | -0.061361 | 0.045677
0.02168 | 0.22153 |  | 87.9697 |  | -0.021803 | 0.014393
0.021699 | 0.23944 |  | 95.1706 |  | 0.01843 | -0.017235
0.021719 | 0.24992 |  | 99.4173 |  | 0.058954 | -0.049126
0.021738 | 0.25169 |  | 100.1291 |  | 0.097487 | -0.079387
0.021758 | 0.24484 |  | 97.438 |  | 0.13354 | -0.10772
0.021777 | 0.23018 |  | 91.6111 |  | 0.16815 | -0.13478
0.021797 | 0.20733 |  | 82.4694 |  | 0.20075 | -0.16018
0.021816 | 0.17765 |  | 70.6128 |  | 0.23056 | -0.18346
0.021836 | 0.14184 |  | 56.2841 |  | 0.25719 | -0.20421
0.021855 | 0.1007 |  | 39.8282 |  | 0.27901 | -0.22129
0.021875 | 0.056881 |  | 22.318 |  | 0.29553 | -0.234
0.021895 | 0.010918 |  | 3.8672 |  | 0.30822 | -0.24358
0.021914 | -0.0363 |  | -15.1355 |  | 0.31758 | -0.25067
0.021934 | -0.081502 |  | -33.2225 |  | 0.32222 | -0.25416
0.021953 | -0.12338 |  | -49.9614 |  | 0.32156 | -0.25359
0.021973 | -0.16129 |  | -65.2614 |  | 0.31594 | -0.24881
0.021992 | -0.19347 |  | -78.2534 |  | 0.30482 | -0.23979
0.022012 | -0.21947 |  | -88.6688 |  | 0.2895 | -0.22768
0.022031 | -0.23839 |  | -96.2474 |  | 0.27087 | -0.213
0.022051 | -0.24879 |  | -100.4619 |  | 0.24814 | -0.19518
0.02207 | -0.25102 |  | -101.4158 |  | 0.22116 | -0.1738
0.02209 | -0.24494 |  | -98.9882 |  | 0.18937 | -0.14874
0.022109 | -0.23063 |  | -93.272 |  | 0.15537 | -0.1218
0.022129 | -0.2087 |  | -84.5182 |  | 0.12023 | -0.093967
0.022148 | -0.17878 |  | -72.5028 |  | 0.081826 | -0.064066
0.022168 | -0.14284 |  | -58.1558 |  | 0.042698 | -0.03315
0.022187 | -0.10297 |  | -42.2741 |  | 0.0029875 | -0.0018447
0.022207 | -0.058867 |  | -24.5151 |  | -0.038097 | 0.030137
0.022227 | -0.012343 |  | -5.842 |  | -0.077107 | 0.060824
0.022246 | 0.034173 |  | 12.7012 |  | -0.11493 | 0.090368
0.022266 | 0.079665 |  | 30.9677 |  | -0.15152 | 0.11899
0.022285 | 0.12197 |  | 47.9476 |  | -0.18483 | 0.14507
0.022305 | 0.15978 |  | 63.1234 |  | -0.21693 | 0.16976
0.022324 | 0.19287 |  | 76.454 |  | -0.24552 | 0.19211
0.022344 | 0.21959 |  | 87.1497 |  | -0.26891 | 0.21047
0.022363 | 0.23878 |  | 94.8963 |  | -0.28982 | 0.22653
0.022383 | 0.24976 |  | 99.3512 |  | -0.30543 | 0.2387
0.022402 | 0.2523 |  | 100.3739 |  | -0.31584 | 0.24672
0.022422 | 0.24703 |  | 98.3667 |  | -0.32396 | 0.25271
0.022441 | 0.2334 |  | 92.902 |  | -0.32606 | 0.25449
0.022461 | 0.21144 |  | 84.0469 |  | -0.32241 | 0.25174
0.02248 | 0.18259 |  | 72.5875 |  | -0.31537 | 0.24589
0.0225 | 0.14757 |  | 58.6154 |  | -0.30278 | 0.23594
0.02252 | 0.10709 |  | 42.3543 |  | -0.28576 | 0.22252
0.022539 | 0.063241 |  | 24.7982 |  | -0.26542 | 0.20635
0.022559 | 0.017604 |  | 6.5517 |  | -0.24029 | 0.18655
0.022578 | -0.02942 |  | -12.3896 |  | -0.21144 | 0.16376
0.022598 | -0.075545 |  | -30.9092 |  | -0.17932 | 0.13842
0.022617 | -0.11793 |  | -47.739 |  | -0.14426 | 0.11081
0.022637 | -0.15596 |  | -63.0444 |  | -0.10828 | 0.082291
0.022656 | -0.18928 |  | -76.6075 |  | -0.069824 | 0.052018
0.022676 | -0.21646 |  | -87.4832 |  | -0.029076 | 0.020073
0.022695 | -0.23622 |  | -95.3432 |  | 0.010271 | -0.011162
0.022715 | -0.24807 |  | -100.1536 |  | 0.049716 | -0.042188
0.022734 | -0.25156 |  | -101.6098 |  | 0.089456 | -0.07311
0.022754 | -0.24629 |  | -99.5218 |  | 0.12622 | -0.10214
0.022773 | -0.23281 |  | -94.0972 |  | 0.16121 | -0.12965
0.022793 | -0.21181 |  | -85.7289 |  | 0.1946 | -0.15561
0.022812 | -0.18345 |  | -74.4495 |  | 0.22438 | -0.1789
0.022832 | -0.14848 |  | -60.3821 |  | 0.25135 | -0.19989
0.022852 | -0.1084 |  | -44.3771 |  | 0.27412 | -0.2177
0.022871 | -0.064733 |  | -26.9482 |  | 0.29179 | -0.23137
0.022891 | -0.018702 |  | -8.4359 |  | 0.30646 | -0.24226
0.02291 | 0.028148 |  | 10.333 |  | 0.3161 | -0.24967
0.02293 | 0.073602 |  | 28.5369 |  | 0.32053 | -0.25306
0.022949 | 0.11621 |  | 45.5841 |  | 0.32199 | -0.25376
0.022969 | 0.15516 |  | 61.2571 |  | 0.31746 | -0.25011
0.022988 | 0.18896 |  | 74.9175 |  | 0.30665 | -0.24159
0.023008 | 0.21639 |  | 85.8245 |  | 0.29275 | -0.23026
0.023027 | 0.23657 |  | 93.9317 |  | 0.27477 | -0.21599
0.023047 | 0.24884 |  | 98.9896 |  | 0.25218 | -0.19832
0.023066 | 0.25273 |  | 100.5692 |  | 0.22617 | -0.17773
0.023086 | 0.24817 |  | 98.7798 |  | 0.19576 | -0.15376
0.023105 | 0.23587 |  | 93.8796 |  | 0.1616 | -0.1267
0.023125 | 0.21542 |  | 85.6615 |  | 0.12628 | -0.098678
0.023145 | 0.1869 |  | 74.2794 |  | 0.08913 | -0.069733
0.023164 | 0.1524 |  | 60.5326 |  | 0.049948 | -0.038983
0.023184 | 0.11319 |  | 44.8583 |  | 0.010182 | -0.0075222
0.023203 | 0.069844 |  | 27.4552 |  | -0.030782 | 0.024515
0.023223 | 0.023862 |  | 9.0072 |  | -0.070883 | 0.05604
0.023242 | -0.022884 |  | -9.6955 |  | -0.10799 | 0.08518
0.023262 | -0.068855 |  | -28.1542 |  | -0.14434 | 0.11332
0.023281 | -0.11211 |  | -45.5458 |  | -0.17936 | 0.14068
0.023301 | -0.15108 |  | -61.1606 |  | -0.21117 | 0.16576
0.02332 | -0.18487 |  | -74.7039 |  | -0.24064 | 0.18863
0.02334 | -0.21262 |  | -85.8461 |  | -0.26595 | 0.20821
0.023359 | -0.23352 |  | -94.2925 |  | -0.28567 | 0.22355
0.023379 | -0.24636 |  | -99.4266 |  | -0.30214 | 0.2362
0.023398 | -0.25093 |  | -101.2583 |  | -0.31517 | 0.24638
0.023418 | -0.24727 |  | -99.951 |  | -0.3235 | 0.25281
0.023438 | -0.23498 |  | -95.0005 |  | -0.32667 | 0.25508
0.023457 | -0.21464 |  | -86.7868 |  | -0.32422 | 0.25314
0.023477 | -0.18692 |  | -75.8002 |  | -0.31734 | 0.24756
0.023496 | -0.15311 |  | -62.281 |  | -0.30585 | 0.2385
0.023516 | -0.11397 |  | -46.5973 |  | -0.28965 | 0.22576
0.023535 | -0.070102 |  | -29.0284 |  | -0.27034 | 0.21044
0.023555 | -0.024289 |  | -10.6721 |  | -0.24679 | 0.19194
0.023574 | 0.021978 |  | 7.7947 |  | -0.2179 | 0.1692
0.023594 | 0.068027 |  | 26.3093 |  | -0.18618 | 0.14408
0.023613 | 0.11125 |  | 43.6817 |  | -0.152 | 0.11702
0.023633 | 0.1503 |  | 59.2607 |  | -0.11489 | 0.087877
0.023652 | 0.18503 |  | 73.2604 |  | -0.077217 | 0.058198
0.023672 | 0.21361 |  | 84.7631 |  | -0.038419 | 0.02761
0.023691 | 0.23445 |  | 93.0869 |  | 0.002078 | -0.0042204
0.023711 | 0.24781 |  | 98.5428 |  | 0.042097 | -0.035839
0.02373 | 0.25316 |  | 100.7727 |  | 0.081521 | -0.066804
0.02375 | 0.2496 |  | 99.3638 |  | 0.11927 | -0.096487
0.02377 | 0.23781 |  | 94.6634 |  | 0.15437 | -0.12399
0.023789 | 0.21816 |  | 86.8039 |  | 0.1879 | -0.15003
0.023809 | 0.19116 |  | 76.0448 |  | 0.21852 | -0.17415
0.023828 | 0.15777 |  | 62.6977 |  | 0.24611 | -0.19566
0.023848 | 0.1186 |  | 46.9452 |  | 0.27046 | -0.21462
0.023867 | 0.075578 |  | 29.7613 |  | 0.28893 | -0.22909
0.023887 | 0.030015 |  | 11.565 |  | 0.30348 | -0.23991
0.023906 | -0.017278 |  | -7.456 |  | 0.31482 | -0.24852
0.023926 | -0.06316 |  | -25.849 |  | 0.32038 | -0.25285
0.023945 | -0.10609 |  | -43.0308 |  | 0.32186 | -0.2536
0.023965 | -0.14617 |  | -59.1458 |  | 0.3188 | -0.25101
0.023984 | -0.18129 |  | -73.2579 |  | 0.30959 | -0.24359
0.024004 | -0.20984 |  | -84.6956 |  | 0.29622 | -0.23285
0.024023 | -0.23146 |  | -93.396 |  | 0.27893 | -0.21922
0.024043 | -0.24548 |  | -99.0906 |  | 0.25731 | -0.20215
0.024063 | -0.25113 |  | -101.3587 |  | 0.23161 | -0.1819
0.024082 | -0.24808 |  | -100.1291 |  | 0.20203 | -0.15849
0.024102 | -0.23714 |  | -95.8415 |  | 0.16948 | -0.13277
0.024121 | -0.21827 |  | -88.3142 |  | 0.1343 | -0.10517
0.024141 | -0.19113 |  | -77.4098 |  | 0.096605 | -0.075509
0.02416 | -0.15775 |  | -64.1188 |  | 0.05783 | -0.044892
0.02418 | -0.11948 |  | -48.8684 |  | 0.018493 | -0.013928
0.024199 | -0.076658 |  | -31.6281 |  | -0.022259 | 0.017908
0.024219 | -0.030975 |  | -13.2801 |  | -0.062169 | 0.049219
0.024238 | 0.015847 |  | 5.3501 |  | -0.1 | 0.079089
0.024258 | 0.06209 |  | 23.8398 |  | -0.13752 | 0.1083
0.024277 | 0.10571 |  | 41.419 |  | -0.17311 | 0.13593
0.024297 | 0.14533 |  | 57.3465 |  | -0.20524 | 0.1611
0.024316 | 0.18006 |  | 71.3048 |  | -0.23453 | 0.1839
0.024336 | 0.20925 |  | 83.0366 |  | -0.26034 | 0.204
0.024355 | 0.23201 |  | 92.1977 |  | -0.28205 | 0.22079
0.024375 | 0.24657 |  | 98.051 |  | -0.29977 | 0.2343
0.024395 | 0.25227 |  | 100.3261 |  | -0.31355 | 0.24496
0.024414 | 0.25 |  | 99.5128 |  | -0.32239 | 0.25188
0.024434 | 0.23948 |  | 95.3199 |  | -0.326 | 0.25463
0.024453 | 0.22068 |  | 87.7955 |  | -0.32511 | 0.25388
0.024473 | 0.1948 |  | 77.5313 |  | -0.31923 | 0.24911
0.024492 | 0.16232 |  | 64.4886 |  | -0.30867 | 0.24061
0.024512 | 0.12383 |  | 49.009 |  | -0.29424 | 0.22925
0.024531 | 0.080867 |  | 31.8016 |  | -0.27506 | 0.21425
0.024551 | 0.035332 |  | 13.6331 |  | -0.25155 | 0.19566
0.02457 | -0.01127 |  | -4.9892 |  | -0.22423 | 0.17397
0.02459 | -0.057542 |  | -23.6176 |  | -0.19274 | 0.14915
0.024609 | -0.10131 |  | -41.1635 |  | -0.1591 | 0.12255
0.024629 | -0.14125 |  | -57.138 |  | -0.12368 | 0.094593
0.024648 | -0.17706 |  | -71.5967 |  | -0.085829 | 0.064779
0.024668 | -0.2071 |  | -83.6697 |  | -0.046717 | 0.033931
0.024688 | -0.22958 |  | -92.6441 |  | -0.0061735 | 0.0021547
0.024707 | -0.24433 |  | -98.6463 |  | 0.034142 | -0.029653
0.024727 | -0.2509 |  | -101.3363 |  | 0.072817 | -0.060198
0.024746 | -0.24912 |  | -100.6486 |  | 0.11089 | -0.089847
0.024766 | -0.23943 |  | -96.8177 |  | 0.14687 | -0.1181
0.024785 | -0.22141 |  | -89.5645 |  | 0.18056 | -0.14454
0.024805 | -0.19556 |  | -79.2491 |  | 0.2123 | -0.16923
0.024824 | -0.16288 |  | -66.2065 |  | 0.24046 | -0.19135
0.024844 | -0.12454 |  | -50.8289 |  | 0.26491 | -0.21036
0.024863 | -0.082496 |  | -34.0546 |  | 0.28491 | -0.2258
0.024883 | -0.037454 |  | -16.0015 |  | 0.30008 | -0.23759
0.024902 | 0.0096153 |  | 2.8922 |  | 0.31209 | -0.24658
0.024922 | 0.056158 |  | 21.4744 |  | 0.31956 | -0.25225
0.024941 | 0.09998 |  | 39.0737 |  | 0.32098 | -0.25347
0.024961 | 0.14014 |  | 55.2484 |  | 0.31878 | -0.25128
0.02498 | 0.1759 |  | 69.6191 |  | 0.31151 | -0.2454
0.025 | 0.20606 |  | 81.7148 |  | 0.2979 | -0.23482
0.02502 | 0.22947 |  | 91.0633 |  | 0.28175 | -0.22159
0.025039 | 0.24493 |  | 97.3813 |  | 0.26153 | -0.20558
0.025059 | 0.25206 |  | 100.3449 |  | 0.2363 | -0.18581
0.025078 | 0.25087 |  | 99.7939 |  | 0.2081 | -0.1634
0.025098 | 0.24139 |  | 96.0451 |  | 0.17535 | -0.13779
0.025117 | 0.2242 |  | 89.268 |  | 0.1402 | -0.10988
0.025137 | 0.19916 |  | 79.2196 |  | 0.1039 | -0.081143
0.025156 | 0.16688 |  | 66.2799 |  | 0.064991 | -0.050809
0.025176 | 0.12903 |  | 51.1827 |  | 0.025927 | -0.019895
0.025195 | 0.086919 |  | 34.3132 |  | -0.013784 | 0.011333
0.025215 | 0.041904 |  | 16.2247 |  | -0.054921 | 0.043331
0.025234 | -0.0047044 |  | -2.4196 |  | -0.094056 | 0.07408
0.025254 | -0.05104 |  | -20.9939 |  | -0.13095 | 0.10304
0.025273 | -0.095495 |  | -38.8159 |  | -0.16646 | 0.13068
0.025293 | -0.13663 |  | -55.2657 |  | -0.1993 | 0.15628
0.025313 | -0.17244 |  | -69.7082 |  | -0.22944 | 0.17975
0.025332 | -0.20256 |  | -81.8356 |  | -0.25607 | 0.20052
0.025352 | -0.22669 |  | -91.5348 |  | -0.27854 | 0.21808
0.025371 | -0.24289 |  | -98.1115 |  | -0.2975 | 0.23259
0.025391 | -0.25035 |  | -101.0938 |  | -0.31143 | 0.24328
0.02541 | -0.24964 |  | -100.855 |  | -0.3206 | 0.25042
0.02543 | -0.24085 |  | -97.4091 |  | -0.32619 | 0.25453
0.025449 | -0.2238 |  | -90.5889 |  | -0.32615 | 0.25459
0.025469 | -0.19914 |  | -80.7078 |  | -0.32099 | 0.25063
0.025488 | -0.16777 |  | -68.1382 |  | -0.31197 | 0.24315
0.025508 | -0.13043 |  | -53.1958 |  | -0.29756 | 0.23178
0.025527 | -0.088262 |  | -36.2882 |  | -0.27891 | 0.21724
0.025547 | -0.04306 |  | -18.228 |  | -0.25671 | 0.19974
0.025566 | 0.0033085 |  | 0.3372 |  | -0.22981 | 0.17851
0.025586 | 0.049573 |  | 18.9336 |  | -0.19965 | 0.15453
0.025605 | 0.09388 |  | 36.6593 |  | -0.16635 | 0.12829
0.025625 | 0.13464 |  | 52.9901 |  | -0.13038 | 0.10003
0.025645 | 0.17134 |  | 67.742 |  | -0.093454 | 0.070748
0.025664 | 0.2026 |  | 80.3388 |  | -0.05413 | 0.039748
0.025684 | 0.22675 |  | 90.0422 |  | -0.013592 | 0.0079497
0.025703 | 0.24286 |  | 96.4703 |  | 0.026018 | -0.023278
0.025723 | 0.25099 |  | 99.8267 |  | 0.065652 | -0.054406
0.025742 | 0.25136 |  | 100.0496 |  | 0.10401 | -0.084527
0.025762 | 0.2429 |  | 96.6199 |  | 0.14035 | -0.11308
0.025781 | 0.22632 |  | 90.0528 |  | 0.17489 | -0.13999
0.025801 | 0.20275 |  | 80.6719 |  | 0.20675 | -0.16485
0.02582 | 0.17116 |  | 67.9447 |  | 0.23588 | -0.18768
0.02584 | 0.13355 |  | 52.9397 |  | 0.26096 | -0.20733
0.025859 | 0.092454 |  | 36.5728 |  | 0.28142 | -0.22312
0.025879 | 0.047643 |  | 18.5578 |  | 0.29847 | -0.23604
0.025898 | 0.00088099 |  | -0.18578 |  | 0.31118 | -0.24595
0.025918 | -0.045503 |  | -18.7424 |  | 0.31884 | -0.25192
0.025937 | -0.09031 |  | -36.7021 |  | 0.32227 | -0.25414
0.025957 | -0.13163 |  | -53.3158 |  | 0.3204 | -0.25245
0.025977 | -0.16854 |  | -68.2082 |  | 0.3133 | -0.2468
0.025996 | -0.19985 |  | -80.7468 |  | 0.30237 | -0.23794
0.026016 | -0.22413 |  | -90.5043 |  | 0.2868 | -0.2256
0.026035 | -0.24138 |  | -97.5136 |  | 0.26676 | -0.20976
0.026055 | -0.25044 |  | -101.134 |  | 0.24259 | -0.19074
0.026074 | -0.2507 |  | -101.2611 |  | 0.2141 | -0.16822
0.026094 | -0.24316 |  | -98.318 |  | 0.18262 | -0.14311
0.026113 | -0.22724 |  | -91.9686 |  | 0.1484 | -0.11618
0.026133 | -0.20305 |  | -82.2688 |  | 0.11192 | -0.087584
0.026152 | -0.17244 |  | -69.9879 |  | 0.074514 | -0.058094
0.026172 | -0.13618 |  | -55.4812 |  | 0.03511 | -0.027143
0.026191 | -0.094805 |  | -38.9325 |  | -0.0061817 | 0.0053039
0.026211 | -0.049736 |  | -20.9022 |  | -0.046635 | 0.037095
0.02623 | -0.0029875 |  | -2.1822 |  | -0.085333 | 0.06734
0.02625 | 0.043123 |  | 16.3204 |  | -0.12249 | 0.096415
0.02627 | 0.087546 |  | 34.1461 |  | -0.15817 | 0.12421
0.026289 | 0.12935 |  | 50.9228 |  | -0.1922 | 0.15063
0.026309 | 0.16643 |  | 65.7836 |  | -0.22344 | 0.17506
0.026328 | 0.19822 |  | 78.5451 |  | -0.25135 | 0.19678
0.026348 | 0.22386 |  | 88.8769 |  | -0.27454 | 0.21493
0.026367 | 0.24109 |  | 95.7757 |  | -0.2924 | 0.22889
0.026387 | 0.25018 |  | 99.4536 |  | -0.30765 | 0.2403
0.026406 | 0.25166 |  | 100.1641 |  | -0.31919 | 0.24928
0.026426 | 0.24442 |  | 97.2772 |  | -0.32494 | 0.25394
0.026445 | 0.22878 |  | 90.9495 |  | -0.32622 | 0.25473
0.026465 | 0.20562 |  | 81.797 |  | -0.32215 | 0.25148
0.026484 | 0.17547 |  | 69.828 |  | -0.31268 | 0.24394
0.026504 | 0.13922 |  | 55.1983 |  | -0.29969 | 0.23368
0.026523 | 0.097857 |  | 38.6401 |  | -0.28287 | 0.22036
0.026543 | 0.053324 |  | 20.8733 |  | -0.26125 | 0.20319
0.026562 | 0.0072933 |  | 2.4081 |  | -0.23492 | 0.18251
0.026582 | -0.039533 |  | -16.356 |  | -0.20516 | 0.15892
0.026602 | -0.08466 |  | -34.4742 |  | -0.17267 | 0.1332
0.026621 | -0.12599 |  | -51.0544 |  | -0.13738 | 0.10543
0.026641 | -0.16366 |  | -66.2198 |  | -0.10035 | 0.076089
0.02666 | -0.1962 |  | -79.3401 |  | -0.061869 | 0.045657
0.02668 | -0.22146 |  | -89.4032 |  | -0.021783 | 0.014221
0.026699 | -0.23926 |  | -96.5927 |  | 0.01846 | -0.017354
0.026719 | -0.24949 |  | -100.7948 |  | 0.058058 | -0.048489
0.026738 | -0.25125 |  | -101.4909 |  | 0.096852 | -0.078969
0.026758 | -0.24445 |  | -98.7548 |  | 0.13357 | -0.10782
0.026777 | -0.22968 |  | -92.8431 |  | 0.16832 | -0.13487
0.026797 | -0.20697 |  | -83.829 |  | 0.20081 | -0.16021
0.026816 | -0.17676 |  | -71.7422 |  | 0.22996 | -0.18311
0.026836 | -0.1406 |  | -57.1726 |  | 0.25668 | -0.20384
0.026855 | -0.099933 |  | -40.9575 |  | 0.27866 | -0.22107
0.026875 | -0.055847 |  | -23.3504 |  | 0.29494 | -0.23371
0.026895 | -0.0095633 |  | -4.6844 |  | 0.30876 | -0.2441
0.026914 | 0.037273 |  | 14.0592 |  | 0.31801 | -0.25127
0.026934 | 0.082269 |  | 31.9765 |  | 0.32134 | -0.25375
0.026953 | 0.12442 |  | 48.913 |  | 0.32096 | -0.25321
0.026973 | 0.16278 |  | 64.3208 |  | 0.31548 | -0.24863
0.026992 | 0.19476 |  | 77.1103 |  | 0.3045 | -0.2397
0.027012 | 0.22045 |  | 87.5032 |  | 0.28974 | -0.22801
0.027031 | 0.23978 |  | 95.3131 |  | 0.27099 | -0.2131
0.027051 | 0.25007 |  | 99.422 |  | 0.24766 | -0.19471
0.02707 | 0.25204 |  | 100.2775 |  | 0.21984 | -0.17283
0.02709 | 0.24637 |  | 98.0858 |  | 0.18858 | -0.14782
0.027109 | 0.23158 |  | 92.1612 |  | 0.15543 | -0.12148
0.027129 | 0.20912 |  | 83.1853 |  | 0.11967 | -0.093686
0.027148 | 0.18026 |  | 71.694 |  | 0.081249 | -0.063673
0.027168 | 0.14452 |  | 57.3841 |  | 0.042392 | -0.032783
0.027187 | 0.10393 |  | 41.1411 |  | 0.0023651 | -0.0011988
0.027207 | 0.060035 |  | 23.521 |  | -0.038658 | 0.030742
0.027227 | 0.013398 |  | 4.7386 |  | -0.07762 | 0.061095
0.027246 | -0.033084 |  | -13.7964 |  | -0.11494 | 0.0903
0.027266 | -0.077969 |  | -31.7999 |  | -0.15157 | 0.11899
0.027285 | -0.1205 |  | -48.9547 |  | -0.18633 | 0.14606
0.027305 | -0.15846 |  | -64.1157 |  | -0.21775 | 0.17064
0.027324 | -0.19142 |  | -77.4191 |  | -0.24544 | 0.19226
0.027344 | -0.21839 |  | -88.2793 |  | -0.26969 | 0.21102
0.027363 | -0.23721 |  | -95.723 |  | -0.28932 | 0.22643
0.027383 | -0.24806 |  | -100.1797 |  | -0.30482 | 0.23843
0.027402 | -0.25109 |  | -101.4707 |  | -0.31689 | 0.24763
0.027422 | -0.24539 |  | -99.1396 |  | -0.32408 | 0.25326
0.027441 | -0.23141 |  | -93.5773 |  | -0.32607 | 0.25482
0.027461 | -0.20973 |  | -84.8775 |  | -0.32315 | 0.25237
0.02748 | -0.18087 |  | -73.3442 |  | -0.31506 | 0.24581
0.0275 | -0.14579 |  | -59.3417 |  | -0.30254 | 0.23591
0.02752 | -0.10523 |  | -43.0748 |  | -0.2858 | 0.22274
0.027539 | -0.061194 |  | -25.4892 |  | -0.26495 | 0.20622
0.027559 | -0.015156 |  | -7.0472 |  | -0.24086 | 0.18704
0.027578 | 0.031826 |  | 11.7805 |  | -0.21178 | 0.1643
0.027598 | 0.077114 |  | 29.8652 |  | -0.17865 | 0.13826
0.027617 | 0.11946 |  | 46.8151 |  | -0.14437 | 0.11092
0.027637 | 0.15803 |  | 62.345 |  | -0.10757 | 0.081984
0.027656 | 0.1912 |  | 75.7908 |  | -0.069091 | 0.051672
0.027676 | 0.21822 |  | 86.6219 |  | -0.029697 | 0.020715
0.027695 | 0.23792 |  | 94.4502 |  | 0.010953 | -0.011153
0.027715 | 0.24936 |  | 99.122 |  | 0.05052 | -0.042491
0.027734 | 0.2528 |  | 100.5861 |  | 0.089153 | -0.07273
0.027754 | 0.24773 |  | 98.5816 |  | 0.12678 | -0.10223
0.027773 | 0.23436 |  | 93.2614 |  | 0.16177 | -0.12985
0.027793 | 0.21356 |  | 84.9873 |  | 0.19462 | -0.15544
0.027813 | 0.18488 |  | 73.4841 |  | 0.22522 | -0.17922
0.027832 | 0.14948 |  | 59.3026 |  | 0.25176 | -0.20003
0.027852 | 0.10971 |  | 43.4351 |  | 0.27398 | -0.2175
0.027871 | 0.066334 |  | 26.0551 |  | 0.29286 | -0.23192
0.027891 | 0.020344 |  | 7.552 |  | 0.30692 | -0.24269
0.02791 | -0.026489 |  | -11.2866 |  | 0.31612 | -0.24978
0.02793 | -0.072246 |  | -29.5384 |  | 0.32127 | -0.25345
0.027949 | -0.11539 |  | -46.7954 |  | 0.32141 | -0.25344
0.027969 | -0.15443 |  | -62.5621 |  | 0.31731 | -0.24987
0.027988 | -0.18739 |  | -75.7661 |  | 0.30766 | -0.24205
0.028008 | -0.21442 |  | -86.6135 |  | 0.29276 | -0.23026
0.028027 | -0.2353 |  | -95.0564 |  | 0.27505 | -0.21594
0.028047 | -0.24764 |  | -99.9805 |  | 0.25253 | -0.19841
0.028066 | -0.25146 |  | -101.5524 |  | 0.22574 | -0.17736
0.028086 | -0.24711 |  | -99.8509 |  | 0.19584 | -0.15346
0.028105 | -0.23401 |  | -94.6376 |  | 0.16204 | -0.12689
0.028125 | -0.2132 |  | -86.3184 |  | 0.12621 | -0.098683
0.028145 | -0.18505 |  | -75.0368 |  | 0.089085 | -0.069474
0.028164 | -0.15086 |  | -61.4557 |  | 0.050355 | -0.039011
0.028184 | -0.1118 |  | -45.7569 |  | 0.010361 | -0.007516
0.028203 | -0.067653 |  | -27.9862 |  | -0.030449 | 0.024353
0.028223 | -0.021542 |  | -9.6567 |  | -0.070504 | 0.055661
0.028242 | 0.024822 |  | 8.9093 |  | -0.10856 | 0.085578
0.028262 | 0.071102 |  | 27.4897 |  | -0.14476 | 0.1139
0.028281 | 0.11384 |  | 44.5895 |  | -0.17934 | 0.14076
0.028301 | 0.15232 |  | 60.0609 |  | -0.21129 | 0.16579
0.02832 | 0.18634 |  | 73.7064 |  | -0.24024 | 0.18837
0.02834 | 0.21419 |  | 84.9176 |  | -0.26578 | 0.20812
0.028359 | 0.23559 |  | 93.5318 |  | -0.28625 | 0.22405
0.028379 | 0.24844 |  | 98.6632 |  | -0.30238 | 0.2363
0.028398 | 0.25211 |  | 100.2734 |  | -0.31503 | 0.24601
0.028418 | 0.24841 |  | 98.9041 |  | -0.32301 | 0.25234
0.028438 | 0.23605 |  | 93.9343 |  | -0.3263 | 0.25475
0.028457 | 0.2154 |  | 85.6761 |  | -0.3246 | 0.25344
0.028477 | 0.18874 |  | 75.069 |  | -0.31707 | 0.24746
0.028496 | 0.1547 |  | 61.4497 |  | -0.30532 | 0.238
0.028516 | 0.11453 |  | 45.3261 |  | -0.28989 | 0.22588
0.028535 | 0.07163 |  | 28.2216 |  | -0.26973 | 0.20994
0.028555 | 0.026044 |  | 9.9109 |  | -0.24575 | 0.19099
0.028574 | -0.020952 |  | -9.051 |  | -0.21789 | 0.16918
0.028594 | -0.066804 |  | -27.3463 |  | -0.1859 | 0.1438
0.028613 | -0.10983 |  | -44.5542 |  | -0.15143 | 0.11642
0.028633 | -0.14897 |  | -60.3061 |  | -0.11509 | 0.087865
0.028652 | -0.18379 |  | -74.326 |  | -0.076971 | 0.057803
0.028672 | -0.21228 |  | -85.7698 |  | -0.037489 | 0.026671
0.028691 | -0.23298 |  | -93.9953 |  | 0.0025234 | -0.0048863
0.028711 | -0.24623 |  | -99.3925 |  | 0.042287 | -0.036223
0.02873 | -0.25132 |  | -101.5722 |  | 0.081497 | -0.066879
0.02875 | -0.24779 |  | -100.1218 |  | 0.11933 | -0.096592
0.02877 | -0.2363 |  | -95.5563 |  | 0.15506 | -0.1247
0.028789 | -0.21684 |  | -87.7567 |  | 0.18819 | -0.15069
0.028809 | -0.18952 |  | -76.746 |  | 0.21895 | -0.17462
0.028828 | -0.15563 |  | -63.2865 |  | 0.24686 | -0.19615
0.028848 | -0.11656 |  | -47.6523 |  | 0.27007 | -0.21452
0.028867 | -0.073395 |  | -30.2618 |  | 0.28907 | -0.22934
0.028887 | -0.027643 |  | -11.9864 |  | 0.30449 | -0.24079
0.028906 | 0.018881 |  | 6.6238 |  | 0.31486 | -0.24878
0.028926 | 0.064784 |  | 24.9766 |  | 0.32048 | -0.25313
0.028945 | 0.10819 |  | 42.3367 |  | 0.322 | -0.25417
0.028965 | 0.14778 |  | 58.3138 |  | 0.31855 | -0.25126
0.028984 | 0.18263 |  | 72.3076 |  | 0.30965 | -0.24391
0.029004 | 0.21125 |  | 83.7552 |  | 0.29615 | -0.2332
0.029023 | 0.23311 |  | 92.6277 |  | 0.27899 | -0.21951
0.029043 | 0.24694 |  | 98.2602 |  | 0.25772 | -0.20261
0.029063 | 0.25189 |  | 100.2626 |  | 0.23171 | -0.18218
0.029082 | 0.24917 |  | 99.204 |  | 0.20174 | -0.15842
0.029102 | 0.23837 |  | 94.9193 |  | 0.169 | -0.1325
0.029121 | 0.21889 |  | 87.1706 |  | 0.13375 | -0.10475
0.029141 | 0.19213 |  | 76.5072 |  | 0.096584 | -0.075569
0.02916 | 0.15907 |  | 63.2538 |  | 0.05834 | -0.045492
0.02918 | 0.12021 |  | 47.6383 |  | 0.018305 | -0.01407
0.029199 | 0.077294 |  | 30.4952 |  | -0.022676 | 0.018006
0.029219 | 0.031941 |  | 12.374 |  | -0.062518 | 0.049364
0.029238 | -0.014986 |  | -6.5093 |  | -0.10088 | 0.079485
0.029258 | -0.061117 |  | -25.0424 |  | -0.13747 | 0.10797
0.029277 | -0.10456 |  | -42.4041 |  | -0.17261 | 0.1352
0.029297 | -0.14468 |  | -58.5348 |  | -0.20572 | 0.16114
0.029316 | -0.17983 |  | -72.7356 |  | -0.2349 | 0.18417
0.029336 | -0.20905 |  | -84.4663 |  | -0.26072 | 0.20406
0.029355 | -0.23147 |  | -93.4381 |  | -0.28236 | 0.22067
0.029375 | -0.24532 |  | -99.0132 |  | -0.29905 | 0.23366
0.029395 | -0.25108 |  | -101.4269 |  | -0.31323 | 0.24457
0.029414 | -0.24929 |  | -100.7932 |  | -0.32278 | 0.25203
0.029434 | -0.23877 |  | -96.468 |  | -0.32571 | 0.25424
0.029453 | -0.22016 |  | -89.0128 |  | -0.32471 | 0.25317
0.029473 | -0.19407 |  | -78.6811 |  | -0.31896 | 0.24873
0.029492 | -0.16049 |  | -65.2064 |  | -0.30789 | 0.24018
0.029512 | -0.12196 |  | -49.8213 |  | -0.29362 | 0.22873
0.029531 | -0.079766 |  | -32.9088 |  | -0.27468 | 0.21376
0.029551 | -0.034107 |  | -14.5743 |  | -0.25043 | 0.19473
0.02957 | 0.012559 |  | 3.9908 |  | -0.22313 | 0.17303
0.02959 | 0.058641 |  | 22.4823 |  | -0.19263 | 0.14891
0.029609 | 0.10262 |  | 40.1362 |  | -0.159 | 0.12244
0.029629 | 0.1426 |  | 56.141 |  | -0.12313 | 0.094193
0.029648 | 0.17836 |  | 70.5659 |  | -0.084822 | 0.064103
0.029668 | 0.20827 |  | 82.5175 |  | -0.045431 | 0.032919
0.029687 | 0.23057 |  | 91.4864 |  | -0.0054942 | 0.0014033
0.029707 | 0.24551 |  | 97.6152 |  | 0.034859 | -0.030141
0.029727 | 0.25224 |  | 100.3406 |  | 0.073609 | -0.060645
0.029746 | 0.25029 |  | 99.5814 |  | 0.11109 | -0.09012
0.029766 | 0.24074 |  | 95.7923 |  | 0.14768 | -0.11869
0.029785 | 0.22283 |  | 88.6665 |  | 0.18162 | -0.14531
0.029805 | 0.19649 |  | 78.1889 |  | 0.21296 | -0.16987
0.029824 | 0.16411 |  | 65.2538 |  | 0.24151 | -0.19208
0.029844 | 0.12634 |  | 50.0965 |  | 0.26564 | -0.21089
0.029863 | 0.083972 |  | 33.0969 |  | 0.28498 | -0.22587
0.029883 | 0.038896 |  | 15.05 |  | 0.30051 | -0.23766
0.029902 | -0.0080703 |  | -3.7814 |  | 0.31277 | -0.24701
0.029922 | -0.05454 |  | -22.392 |  | 0.31993 | -0.25259
0.029941 | -0.098177 |  | -39.8978 |  | 0.32132 | -0.25359
0.029961 | -0.13854 |  | -56.1826 |  | 0.31892 | -0.25135
0.02998 | -0.17438 |  | -70.5674 |  | 0.31138 | -0.24509
0.03 | -0.20446 |  | -82.6296 |  | 0.29812 | -0.2346
0.03002 | -0.22776 |  | -92.0326 |  | 0.28219 | -0.22187
0.030039 | -0.24292 |  | -98.1113 |  | 0.26215 | -0.20605
0.030059 | -0.24987 |  | -100.9231 |  | 0.23628 | -0.18584
0.030078 | -0.24892 |  | -100.6159 |  | 0.20709 | -0.16257
0.030098 | -0.23973 |  | -96.937 |  | 0.17521 | -0.13711
0.030117 | -0.22209 |  | -89.812 |  | 0.14026 | -0.10966
0.030137 | -0.19639 |  | -79.5671 |  | 0.10357 | -0.081003
0.030156 | -0.1642 |  | -66.7536 |  | 0.065436 | -0.051021
0.030176 | -0.1267 |  | -51.732 |  | 0.025547 | -0.019525
0.030195 | -0.084593 |  | -34.8562 |  | -0.015035 | 0.01237
0.030215 | -0.039512 |  | -16.8134 |  | -0.055258 | 0.043805
0.030234 | 0.0070812 |  | 1.7666 |  | -0.093912 | 0.073988
0.030254 | 0.053549 |  | 20.368 |  | -0.13085 | 0.103
0.030273 | 0.097831 |  | 38.2003 |  | -0.16647 | 0.13096
0.030293 | 0.13848 |  | 54.4853 |  | -0.19944 | 0.15667
0.030312 | 0.17438 |  | 68.8994 |  | -0.22959 | 0.18007
0.030332 | 0.2048 |  | 81.1503 |  | -0.25654 | 0.20097
0.030352 | 0.22854 |  | 90.691 |  | -0.27891 | 0.21846
0.030371 | 0.24454 |  | 97.1818 |  | -0.29687 | 0.2324
0.030391 | 0.2524 |  | 100.3767 |  | -0.31095 | 0.2431
0.03041 | 0.25157 |  | 100.0624 |  | -0.32098 | 0.25093
0.03043 | 0.2424 |  | 96.4607 |  | -0.32601 | 0.25486
0.030449 | 0.22541 |  | 89.7226 |  | -0.32597 | 0.2546
0.030469 | 0.2006 |  | 79.7862 |  | -0.32114 | 0.25058
0.030488 | 0.16908 |  | 67.1519 |  | -0.31111 | 0.24263
0.030508 | 0.13189 |  | 52.2991 |  | -0.29673 | 0.23145
0.030527 | 0.089865 |  | 35.4302 |  | -0.27867 | 0.21715
0.030547 | 0.044886 |  | 17.4025 |  | -0.25646 | 0.19949
0.030566 | -0.0015593 |  | -1.2321 |  | -0.22981 | 0.17856
0.030586 | -0.04846 |  | -20.1069 |  | -0.19877 | 0.15412
0.030605 | -0.092925 |  | -37.8405 |  | -0.16515 | 0.12747
0.030625 | -0.13317 |  | -53.9606 |  | -0.13032 | 0.099915
0.030645 | -0.16975 |  | -68.7615 |  | -0.092791 | 0.070525
0.030664 | -0.20113 |  | -81.3582 |  | -0.053315 | 0.03947
0.030684 | -0.22532 |  | -90.9895 |  | -0.013864 | 0.008163
0.030703 | -0.24192 |  | -97.6496 |  | 0.026461 | -0.023508
0.030723 | -0.25015 |  | -101.035 |  | 0.066349 | -0.054732
0.030742 | -0.24972 |  | -100.8974 |  | 0.1044 | -0.08464
0.030762 | -0.24122 |  | -97.485 |  | 0.1411 | -0.11349
0.030781 | -0.22507 |  | -91.0141 |  | 0.175 | -0.14016
0.030801 | -0.20112 |  | -81.44 |  | 0.2067 | -0.16478
0.03082 | -0.16972 |  | -68.8607 |  | 0.23618 | -0.18761
0.03084 | -0.13232 |  | -53.9457 |  | 0.26106 | -0.20718
0.030859 | -0.090405 |  | -37.2628 |  | 0.28168 | -0.22337
0.030879 | -0.045497 |  | -19.2261 |  | 0.29854 | -0.23623
0.030898 | 0.0008149 |  | -0.69116 |  | 0.31075 | -0.24541
0.030918 | 0.047061 |  | 17.7967 |  | 0.31855 | -0.2514
0.030937 | 0.091677 |  | 35.6752 |  | 0.32221 | -0.25407
0.030957 | 0.13302 |  | 52.2212 |  | 0.32035 | -0.25249
0.030977 | 0.16998 |  | 67.1873 |  | 0.31332 | -0.24674
0.030996 | 0.20147 |  | 79.8888 |  | 0.30187 | -0.23731
0.031016 | 0.22568 |  | 89.5915 |  | 0.2858 | -0.22464
0.031035 | 0.24229 |  | 96.356 |  | 0.26639 | -0.20939
0.031055 | 0.25136 |  | 100.0148 |  | 0.24248 | -0.19061
0.031074 | 0.2519 |  | 100.2687 |  | 0.21385 | -0.16807
0.031094 | 0.24433 |  | 97.321 |  | 0.18215 | -0.14274
0.031113 | 0.22855 |  | 91.0267 |  | 0.14708 | -0.11509
0.031133 | 0.20428 |  | 81.3008 |  | 0.11116 | -0.086907
0.031152 | 0.17345 |  | 68.9235 |  | 0.074438 | -0.057996
0.031172 | 0.13696 |  | 54.2909 |  | 0.034164 | -0.026531
0.031191 | 0.095568 |  | 37.7352 |  | -0.0069056 | 0.0058334
0.031211 | 0.051292 |  | 20.0378 |  | -0.046982 | 0.037402
0.03123 | 0.0048555 |  | 1.3739 |  | -0.086355 | 0.068053
0.03125 | -0.042227 |  | -17.5456 |  | -0.12328 | 0.09696
0.03127 | -0.087098 |  | -35.4453 |  | -0.15858 | 0.12454
0.031289 | -0.12856 |  | -52.0505 |  | -0.19285 | 0.15114
0.031309 | -0.16585 |  | -67.0796 |  | -0.22378 | 0.17536
0.031328 | -0.19753 |  | -79.8219 |  | -0.25123 | 0.19678
0.031348 | -0.22261 |  | -89.8537 |  | -0.27481 | 0.21507
0.031367 | -0.24006 |  | -96.8294 |  | -0.29315 | 0.22929
0.031387 | -0.24939 |  | -100.6779 |  | -0.30773 | 0.24046
0.031406 | -0.25066 |  | -101.2249 |  | -0.31886 | 0.24904
0.031426 | -0.24334 |  | -98.2428 |  | -0.32519 | 0.25389
0.031445 | -0.22781 |  | -92.1106 |  | -0.32668 | 0.25498
0.031465 | -0.20441 |  | -82.7685 |  | -0.32269 | 0.25186
0.031484 | -0.17351 |  | -70.4427 |  | -0.31298 | 0.24415
0.031504 | -0.1375 |  | -56.1141 |  | -0.29914 | 0.23313
0.031523 | -0.097025 |  | -39.8032 |  | -0.28224 | 0.21966
0.031543 | -0.052037 |  | -21.7799 |  | -0.26111 | 0.20316
0.031563 | -0.0053436 |  | -3.1802 |  | -0.23537 | 0.18295
0.031582 | 0.041235 |  | 15.4815 |  | -0.20586 | 0.15936
0.031602 | 0.086111 |  | 33.5064 |  | -0.17237 | 0.13287
0.031621 | 0.12716 |  | 50.0124 |  | -0.13643 | 0.10443
0.031641 | 0.1645 |  | 65.0376 |  | -0.1 | 0.075631
0.03166 | 0.19712 |  | 78.164 |  | -0.062066 | 0.045958
0.03168 | 0.22284 |  | 88.4602 |  | -0.02179 | 0.01437
0.031699 | 0.24094 |  | 95.7291 |  | 0.018714 | -0.017684
0.031719 | 0.2506 |  | 99.6912 |  | 0.058257 | -0.048941
0.031738 | 0.25198 |  | 100.2443 |  | 0.097342 | -0.079368
0.031758 | 0.24541 |  | 97.6269 |  | 0.1342 | -0.10807
0.031777 | 0.23068 |  | 91.7433 |  | 0.16823 | -0.13494
0.031797 | 0.20815 |  | 82.7181 |  | 0.20091 | -0.16063
0.031816 | 0.17809 |  | 70.7863 |  | 0.23085 | -0.18392
0.031836 | 0.14199 |  | 56.3548 |  | 0.25659 | -0.20398
0.031855 | 0.10125 |  | 39.9943 |  | 0.27815 | -0.22079
0.031875 | 0.05665 |  | 22.1197 |  | 0.29553 | -0.2341
0.031895 | 0.010332 |  | 3.5389 |  | 0.30892 | -0.24435
0.031914 | -0.035973 |  | -14.9428 |  | 0.31767 | -0.25105
0.031934 | -0.081003 |  | -32.9789 |  | 0.32175 | -0.25397
0.031953 | -0.1232 |  | -50.022 |  | 0.32123 | -0.25329
0.031973 | -0.16121 |  | -65.2627 |  | 0.31543 | -0.24851
0.031992 | -0.19359 |  | -78.2195 |  | 0.3045 | -0.23978
0.032012 | -0.21966 |  | -88.6934 |  | 0.28923 | -0.22749
0.032031 | -0.23835 |  | -96.2171 |  | 0.27072 | -0.21271
0.032051 | -0.24857 |  | -100.349 |  | 0.24765 | -0.19487
0.03207 | -0.25058 |  | -101.1922 |  | 0.21977 | -0.17292
0.03209 | -0.24447 |  | -98.8456 |  | 0.18911 | -0.14828
0.032109 | -0.23019 |  | -93.142 |  | 0.15497 | -0.12142
0.032129 | -0.20784 |  | -84.1508 |  | 0.11848 | -0.092896
0.032148 | -0.17811 |  | -72.3216 |  | 0.081621 | -0.063819
0.032168 | -0.14265 |  | -58.1453 |  | 0.042924 | -0.033378
0.032188 | -0.10204 |  | -41.8544 |  | 0.0019294 | -0.0011481
0.032207 | -0.057434 |  | -24.0082 |  | -0.039256 | 0.031172
0.032227 | -0.011387 |  | -5.575 |  | -0.078595 | 0.061997
0.032246 | 0.03504 |  | 13.0033 |  | -0.11583 | 0.0912
0.032266 | 0.080432 |  | 31.2429 |  | -0.15164 | 0.11907
0.032285 | 0.12256 |  | 48.1967 |  | -0.18589 | 0.14574
0.032305 | 0.16064 |  | 63.446 |  | -0.21756 | 0.17063
0.032324 | 0.19371 |  | 76.7427 |  | -0.24609 | 0.19283
0.032344 | 0.2201 |  | 87.3846 |  | -0.27045 | 0.21165
0.032363 | 0.23894 |  | 94.9712 |  | -0.28974 | 0.22664
0.032383 | 0.24998 |  | 99.4222 |  | -0.30529 | 0.23856
0.032402 | 0.25287 |  | 100.5716 |  | -0.31708 | 0.24764
0.032422 | 0.24736 |  | 98.3918 |  | -0.3239 | 0.253
0.032441 | 0.2335 |  | 92.8695 |  | -0.32635 | 0.25479
0.032461 | 0.21171 |  | 84.1401 |  | -0.32391 | 0.25272
0.03248 | 0.1827 |  | 72.5863 |  | -0.31561 | 0.24618
0.0325 | 0.14727 |  | 58.4464 |  | -0.30281 | 0.23613
0.03252 | 0.10668 |  | 42.162 |  | -0.28568 | 0.22265
0.032539 | 0.062801 |  | 24.6268 |  | -0.2648 | 0.20617
0.032559 | 0.016986 |  | 6.2835 |  | -0.24136 | 0.18752
0.032578 | -0.029858 |  | -12.5452 |  | -0.21217 | 0.16467
0.032598 | -0.075527 |  | -30.8001 |  | -0.17852 | 0.13811
0.032617 | -0.11799 |  | -47.8019 |  | -0.14439 | 0.11075
0.032637 | -0.15655 |  | -63.3563 |  | -0.10734 | 0.081694
0.032656 | -0.18978 |  | -76.7625 |  | -0.068671 | 0.051341
0.032676 | -0.21646 |  | -87.4791 |  | -0.030217 | 0.021005
0.032695 | -0.23605 |  | -95.2978 |  | 0.010261 | -0.010742
0.032715 | -0.24748 |  | -99.9386 |  | 0.050801 | -0.042745
0.032734 | -0.2508 |  | -101.4021 |  | 0.089547 | -0.073126
0.032754 | -0.24609 |  | -99.4961 |  | 0.12665 | -0.10221
0.032773 | -0.23256 |  | -94.0614 |  | 0.1616 | -0.12965
0.032793 | -0.21113 |  | -85.5319 |  | 0.19461 | -0.15529
0.032813 | -0.18256 |  | -74.0617 |  | 0.22487 | -0.17897
0.032832 | -0.14763 |  | -60.1092 |  | 0.25109 | -0.19955
0.032852 | -0.10808 |  | -44.2871 |  | 0.2739 | -0.21719
0.032871 | -0.064308 |  | -26.6832 |  | 0.29261 | -0.23175
0.032891 | -0.017891 |  | -8.1578 |  | 0.30614 | -0.24233
0.03291 | 0.028705 |  | 10.4851 |  | 0.31603 | -0.24968
0.03293 | 0.07431 |  | 28.831 |  | 0.32136 | -0.25358
0.032949 | 0.11704 |  | 45.9391 |  | 0.32126 | -0.25333
0.032969 | 0.15558 |  | 61.3615 |  | 0.31675 | -0.2496
0.032988 | 0.18921 |  | 74.8915 |  | 0.30689 | -0.24181
0.033008 | 0.21652 |  | 85.9174 |  | 0.29274 | -0.23024
0.033027 | 0.23669 |  | 94.0401 |  | 0.27463 | -0.21574
0.033047 | 0.24918 |  | 99.0578 |  | 0.25175 | -0.19792
0.033066 | 0.25312 |  | 100.6854 |  | 0.22557 | -0.17717
0.033086 | 0.24838 |  | 98.7991 |  | 0.19553 | -0.15334
0.033105 | 0.23521 |  | 93.5613 |  | 0.16167 | -0.12656
0.033125 | 0.21425 |  | 85.2226 |  | 0.12615 | -0.098539
0.033145 | 0.18656 |  | 74.1563 |  | 0.088821 | -0.069339
0.033164 | 0.15235 |  | 60.495 |  | 0.049502 | -0.038487
0.033184 | 0.11252 |  | 44.5222 |  | 0.009681 | -0.0070339
0.033203 | 0.06873 |  | 26.9976 |  | -0.030559 | 0.024582
0.033223 | 0.022483 |  | 8.5159 |  | -0.070697 | 0.055873
0.033242 | -0.024085 |  | -10.2148 |  | -0.10869 | 0.0856
0.033262 | -0.069563 |  | -28.4815 |  | -0.14475 | 0.11385
0.033281 | -0.11248 |  | -45.6608 |  | -0.17957 | 0.1409
0.033301 | -0.15139 |  | -61.3115 |  | -0.212 | 0.1662
0.03332 | -0.18566 |  | -75.1097 |  | -0.24084 | 0.18874
0.03334 | -0.21375 |  | -86.3988 |  | -0.26572 | 0.20806
0.033359 | -0.23437 |  | -94.6282 |  | -0.28631 | 0.22416
0.033379 | -0.24678 |  | -99.5664 |  | -0.30228 | 0.23645
0.033398 | -0.25078 |  | -101.3159 |  | -0.31493 | 0.246
0.033418 | -0.24684 |  | -99.7703 |  | -0.32364 | 0.25275
0.033438 | -0.2347 |  | -94.8574 |  | -0.32631 | 0.2548
0.033457 | -0.21476 |  | -86.9558 |  | -0.32414 | 0.25309
0.033477 | -0.18724 |  | -75.9143 |  | -0.31754 | 0.24772
0.033496 | -0.15243 |  | -62.0091 |  | -0.30565 | 0.23818
0.033516 | -0.11294 |  | -46.2808 |  | -0.28975 | 0.22576
0.033535 | -0.070072 |  | -29.048 |  | -0.27007 | 0.21019
0.033555 | -0.024027 |  | -10.5888 |  | -0.2458 | 0.19097
0.033574 | 0.022795 |  | 8.1467 |  | -0.21733 | 0.16862
0.033594 | 0.068382 |  | 26.4185 |  | -0.18534 | 0.14329
0.033613 | 0.11165 |  | 43.764 |  | -0.15122 | 0.11623
0.033633 | 0.15093 |  | 59.5468 |  | -0.11519 | 0.087919
0.033652 | 0.18518 |  | 73.3387 |  | -0.076705 | 0.057698
0.033672 | 0.21367 |  | 84.7513 |  | -0.03729 | 0.02656
0.033691 | 0.23479 |  | 93.2361 |  | 0.0030418 | -0.0051319
0.033711 | 0.24786 |  | 98.6078 |  | 0.043516 | -0.03692
0.03373 | 0.25306 |  | 100.6979 |  | 0.082062 | -0.067267
0.03375 | 0.24958 |  | 99.3197 |  | 0.11978 | -0.096797
0.03377 | 0.2376 |  | 94.6166 |  | 0.15545 | -0.12488
0.033789 | 0.21792 |  | 86.7226 |  | 0.18801 | -0.1504
0.033809 | 0.19065 |  | 75.819 |  | 0.21949 | -0.17481
0.033828 | 0.15704 |  | 62.3364 |  | 0.24737 | -0.19671
0.033848 | 0.11818 |  | 46.761 |  | 0.27005 | -0.21459
0.033867 | 0.074855 |  | 29.4866 |  | 0.28975 | -0.22966
0.033887 | 0.029031 |  | 11.0863 |  | 0.30464 | -0.24089
0.033906 | -0.017666 |  | -7.6299 |  | 0.31425 | -0.24838
0.033926 | -0.063491 |  | -25.9657 |  | 0.32113 | -0.25359
0.033945 | -0.10692 |  | -43.4308 |  | 0.32281 | -0.25464
0.033965 | -0.14719 |  | -59.581 |  | 0.31838 | -0.25104
0.033984 | -0.18209 |  | -73.5744 |  | 0.30981 | -0.24402
0.034004 | -0.21017 |  | -84.8591 |  | 0.29601 | -0.23303
0.034023 | -0.23177 |  | -93.6083 |  | 0.27843 | -0.21902
0.034043 | -0.2457 |  | -99.2359 |  | 0.25779 | -0.20265
0.034063 | -0.25089 |  | -101.2582 |  | 0.23169 | -0.18222
0.034082 | -0.24814 |  | -100.2741 |  | 0.20172 | -0.1584
0.034102 | -0.23742 |  | -96.0478 |  | 0.16915 | -0.13253
0.034121 | -0.21809 |  | -88.2258 |  | 0.1335 | -0.10458
0.034141 | -0.1912 |  | -77.4964 |  | 0.096505 | -0.075484
0.03416 | -0.15799 |  | -64.2345 |  | 0.058114 | -0.045295
0.03418 | -0.11919 |  | -48.7093 |  | 0.017739 | -0.013615
0.034199 | -0.076023 |  | -31.4272 |  | -0.02284 | 0.018328
0.034219 | -0.030275 |  | -13.0669 |  | -0.062267 | 0.04933
0.034238 | 0.016125 |  | 5.4729 |  | -0.10064 | 0.07925
0.034258 | 0.062021 |  | 23.8875 |  | -0.13782 | 0.10828
0.034277 | 0.10586 |  | 41.5012 |  | -0.17263 | 0.13562
0.034297 | 0.14552 |  | 57.3151 |  | -0.20528 | 0.16099
0.034316 | 0.18034 |  | 71.3171 |  | -0.23553 | 0.18438
0.034336 | 0.20994 |  | 83.2891 |  | -0.26107 | 0.2044
0.034355 | 0.23228 |  | 92.2509 |  | -0.28221 | 0.22094
0.034375 | 0.24616 |  | 97.7926 |  | -0.29997 | 0.23448
0.034395 | 0.25244 |  | 100.3829 |  | -0.31325 | 0.24464
0.034414 | 0.25043 |  | 99.6856 |  | -0.32195 | 0.25141
0.034434 | 0.23923 |  | 95.1737 |  | -0.32619 | 0.25461
0.034453 | 0.22039 |  | 87.645 |  | -0.32529 | 0.25389
0.034473 | 0.19463 |  | 77.402 |  | -0.31928 | 0.24908
0.034492 | 0.16185 |  | 64.2842 |  | -0.30837 | 0.2404
0.034512 | 0.12335 |  | 48.8404 |  | -0.29323 | 0.22846
0.034531 | 0.080548 |  | 31.6706 |  | -0.27428 | 0.21333
0.034551 | 0.035043 |  | 13.503 |  | -0.25097 | 0.19503
0.03457 | -0.011441 |  | -5.1428 |  | -0.22332 | 0.17342
0.03459 | -0.057728 |  | -23.8017 |  | -0.19217 | 0.14862
0.034609 | -0.10174 |  | -41.3609 |  | -0.15846 | 0.12186
0.034629 | -0.14172 |  | -57.3861 |  | -0.12259 | 0.093664
0.034648 | -0.17716 |  | -71.6996 |  | -0.084616 | 0.063753
0.034668 | -0.20663 |  | -83.4934 |  | -0.04525 | 0.032734
0.034688 | -0.22899 |  | -92.5163 |  | -0.0055406 | 0.0014182
0.034707 | -0.24404 |  | -98.5718 |  | 0.034595 | -0.03016
0.034727 | -0.25082 |  | -101.2646 |  | 0.074403 | -0.061337
0.034746 | -0.24873 |  | -100.4965 |  | 0.11184 | -0.090895
0.034766 | -0.23851 |  | -96.4209 |  | 0.14788 | -0.11904
0.034785 | -0.22052 |  | -89.2826 |  | 0.18252 | -0.14589
0.034805 | -0.19465 |  | -78.9681 |  | 0.21352 | -0.17034
0.034824 | -0.16208 |  | -65.8284 |  | 0.24151 | -0.19219
0.034844 | -0.12403 |  | -50.6487 |  | 0.26606 | -0.2112
0.034863 | -0.081468 |  | -33.7007 |  | 0.28586 | -0.22654
0.034883 | -0.036046 |  | -15.4634 |  | 0.30161 | -0.2386
0.034902 | 0.010618 |  | 3.2248 |  | 0.31345 | -0.24776
0.034922 | 0.056593 |  | 21.6563 |  | 0.3206 | -0.25326
0.034941 | 0.10056 |  | 39.3015 |  | 0.32264 | -0.25456
0.034961 | 0.14136 |  | 55.6843 |  | 0.3197 | -0.25202
0.03498 | 0.17703 |  | 70.0541 |  | 0.31172 | -0.24563
0.035 | 0.20672 |  | 81.9365 |  | 0.29922 | -0.23553
0.03502 | 0.2298 |  | 91.2676 |  | 0.2828 | -0.22245
0.035039 | 0.24535 |  | 97.5479 |  | 0.26234 | -0.20629
0.035059 | 0.25273 |  | 100.4149 |  | 0.23775 | -0.18674
0.035078 | 0.25149 |  | 100.0705 |  | 0.20842 | -0.16364
0.035098 | 0.24189 |  | 96.3006 |  | 0.17605 | -0.13802
0.035117 | 0.22431 |  | 89.1728 |  | 0.14176 | -0.11096
0.035137 | 0.19893 |  | 79.0777 |  | 0.10463 | -0.08197
0.035156 | 0.16665 |  | 66.1827 |  | 0.066015 | -0.051487
0.035176 | 0.12896 |  | 51.125 |  | 0.026408 | -0.020197
0.035195 | 0.086871 |  | 34.2473 |  | -0.01412 | 0.011571
0.035215 | 0.041706 |  | 16.0875 |  | -0.054059 | 0.042775
0.035234 | -0.0049552 |  | -2.5338 |  | -0.092603 | 0.072913
0.035254 | -0.051687 |  | -21.2255 |  | -0.12973 | 0.10208
0.035273 | -0.095962 |  | -39.0032 |  | -0.16561 | 0.13003
0.035293 | -0.13643 |  | -55.2417 |  | -0.19904 | 0.15605
0.035312 | -0.17259 |  | -69.7606 |  | -0.22886 | 0.17939
0.035332 | -0.20291 |  | -81.9694 |  | -0.25533 | 0.19991
0.035352 | -0.22652 |  | -91.5076 |  | -0.27774 | 0.21736
0.035371 | -0.24249 |  | -97.9236 |  | -0.29561 | 0.23127
0.035391 | -0.25004 |  | -101.0104 |  | -0.30999 | 0.24229
0.03541 | -0.24945 |  | -100.8381 |  | -0.32012 | 0.25013
0.03543 | -0.24042 |  | -97.1921 |  | -0.32508 | 0.25389
0.035449 | -0.22308 |  | -90.2997 |  | -0.32517 | 0.2539
0.035469 | -0.19856 |  | -80.4768 |  | -0.31967 | 0.24957
0.035488 | -0.167 |  | -67.7903 |  | -0.3099 | 0.24168
0.035508 | -0.12917 |  | -52.6899 |  | -0.2965 | 0.23099
0.035527 | -0.087254 |  | -35.9245 |  | -0.27782 | 0.21642
0.035547 | -0.042547 |  | -17.9858 |  | -0.25542 | 0.19874
0.035566 | 0.0039602 |  | 0.73383 |  | -0.22898 | 0.17789
0.035586 | 0.050408 |  | 19.3325 |  | -0.19761 | 0.15312
0.035605 | 0.095064 |  | 37.0892 |  | -0.16448 | 0.12663
0.035625 | 0.13615 |  | 53.5481 |  | -0.12966 | 0.099274
0.035645 | 0.17231 |  | 68.1106 |  | -0.092009 | 0.069913
0.035664 | 0.20305 |  | 80.5183 |  | -0.053004 | 0.038991
0.035684 | 0.22726 |  | 90.2672 |  | -0.012698 | 0.0071962
0.035703 | 0.24382 |  | 96.8723 |  | 0.027891 | -0.02479
0.035723 | 0.25213 |  | 100.2705 |  | 0.067186 | -0.055721
0.035742 | 0.25174 |  | 100.2207 |  | 0.10537 | -0.085501
0.035762 | 0.24317 |  | 96.7934 |  | 0.14144 | -0.11385
0.035781 | 0.22662 |  | 90.1592 |  | 0.17562 | -0.14059
0.035801 | 0.20227 |  | 80.4694 |  | 0.2081 | -0.16583
0.03582 | 0.17119 |  | 68.1025 |  | 0.23676 | -0.18838
0.03584 | 0.13415 |  | 53.3059 |  | 0.26187 | -0.20796
0.035859 | 0.092281 |  | 36.4942 |  | 0.28316 | -0.22434
0.035879 | 0.047139 |  | 18.4029 |  | 0.29924 | -0.23683
0.035898 | 0.00056391 |  | -0.19009 |  | 0.3112 | -0.24604
0.035918 | -0.045797 |  | -18.8267 |  | 0.31933 | -0.25207
0.035937 | -0.090281 |  | -36.673 |  | 0.32281 | -0.25463
0.035957 | -0.13122 |  | -53.0558 |  | 0.32138 | -0.25339
0.035977 | -0.16828 |  | -68.0778 |  | 0.31446 | -0.24774
0.035996 | -0.19997 |  | -80.8222 |  | 0.30231 | -0.23808
0.036016 | -0.22437 |  | -90.5537 |  | 0.28651 | -0.22537
0.036035 | -0.24109 |  | -97.3473 |  | 0.26666 | -0.20968
0.036055 | -0.24966 |  | -100.8168 |  | 0.24281 | -0.19088
0.036074 | -0.25009 |  | -101.0121 |  | 0.21546 | -0.16903
0.036094 | -0.24257 |  | -98.0287 |  | 0.18317 | -0.14375
0.036113 | -0.22673 |  | -91.6741 |  | 0.14814 | -0.11602
0.036133 | -0.20266 |  | -82.0674 |  | 0.11211 | -0.087443
0.036152 | -0.17164 |  | -69.6523 |  | 0.074115 | -0.0579
0.036172 | -0.13503 |  | -54.9856 |  | 0.034962 | -0.027009
0.036191 | -0.093609 |  | -38.4555 |  | -0.0057312 | 0.0049649
0.036211 | -0.048869 |  | -20.527 |  | -0.046305 | 0.036786
0.03623 | -0.002164 |  | -1.8013 |  | -0.084639 | 0.066935
0.03625 | 0.044587 |  | 16.879 |  | -0.12237 | 0.096056
0.03627 | 0.089021 |  | 34.7004 |  | -0.15835 | 0.12426
0.036289 | 0.1303 |  | 51.2439 |  | -0.19145 | 0.15037
0.036309 | 0.16748 |  | 66.1619 |  | -0.22318 | 0.17482
0.036328 | 0.19926 |  | 78.9439 |  | -0.25114 | 0.19654
0.036348 | 0.22446 |  | 89.0556 |  | -0.27338 | 0.21401
0.036367 | 0.24184 |  | 96.1302 |  | -0.29194 | 0.22833
0.036387 | 0.25097 |  | 99.8342 |  | -0.30719 | 0.23998
0.036406 | 0.25181 |  | 100.2049 |  | -0.31825 | 0.24841
0.036426 | 0.24447 |  | 97.3496 |  | -0.32424 | 0.2532
0.036445 | 0.22902 |  | 91.1526 |  | -0.32502 | 0.25396
0.036465 | 0.20563 |  | 81.8493 |  | -0.32127 | 0.25066
0.036484 | 0.17525 |  | 69.7888 |  | -0.31234 | 0.2435
0.036504 | 0.139 |  | 55.25 |  | -0.29851 | 0.23282
0.036523 | 0.097678 |  | 38.645 |  | -0.2812 | 0.219
0.036543 | 0.05311 |  | 20.7807 |  | -0.25966 | 0.20198
0.036562 | 0.0069156 |  | 2.2725 |  | -0.23372 | 0.18155
0.036582 | -0.039811 |  | -16.4658 |  | -0.2043 | 0.15815
0.036602 | -0.084618 |  | -34.4411 |  | -0.17143 | 0.13226
0.036621 | -0.12616 |  | -51.1365 |  | -0.13606 | 0.10441
0.036641 | -0.16401 |  | -66.3756 |  | -0.098737 | 0.075053
0.03666 | -0.19622 |  | -79.3176 |  | -0.060104 | 0.0445
0.03668 | -0.22149 |  | -89.4689 |  | -0.020836 | 0.013448
0.036699 | -0.23943 |  | -96.6936 |  | 0.019715 | -0.018241
0.036719 | -0.24925 |  | -100.6074 |  | 0.059806 | -0.049862
0.036738 | -0.25086 |  | -101.2582 |  | 0.097748 | -0.079851
0.036758 | -0.24433 |  | -98.6628 |  | 0.1347 | -0.10869
0.036777 | -0.22932 |  | -92.6446 |  | 0.16952 | -0.13589
0.036797 | -0.20637 |  | -83.5447 |  | 0.20144 | -0.16076
0.036816 | -0.17626 |  | -71.555 |  | 0.23152 | -0.18416
0.036836 | -0.14014 |  | -57.0791 |  | 0.25758 | -0.20472
0.036855 | -0.099497 |  | -40.7994 |  | 0.27895 | -0.22131
0.036875 | -0.055156 |  | -23.0632 |  | 0.29658 | -0.23465
0.036895 | -0.008693 |  | -4.5003 |  | 0.30925 | -0.24452
0.036914 | 0.038 |  | 14.206 |  | 0.31802 | -0.25124
0.036934 | 0.083113 |  | 32.3034 |  | 0.32281 | -0.25475
0.036953 | 0.12482 |  | 49.0838 |  | 0.32182 | -0.25393
0.036973 | 0.16246 |  | 64.2425 |  | 0.31599 | -0.24902
0.036992 | 0.19498 |  | 77.2472 |  | 0.30504 | -0.24013
0.037012 | 0.22111 |  | 87.7303 |  | 0.28955 | -0.22769
0.037031 | 0.23984 |  | 95.3304 |  | 0.27109 | -0.21304
0.037051 | 0.24995 |  | 99.4234 |  | 0.2479 | -0.19508
0.03707 | 0.25182 |  | 100.2083 |  | 0.22002 | -0.17301
0.03709 | 0.24592 |  | 97.9443 |  | 0.18907 | -0.14833
0.037109 | 0.23144 |  | 92.132 |  | 0.15497 | -0.12142
0.037129 | 0.20887 |  | 83.0321 |  | 0.11879 | -0.092982
0.037148 | 0.17957 |  | 71.4248 |  | 0.081488 | -0.063737
0.037168 | 0.14409 |  | 57.2176 |  | 0.042307 | -0.0329
0.037187 | 0.1033 |  | 40.7907 |  | 0.0016645 | -0.00092636
0.037207 | 0.059004 |  | 23.1173 |  | -0.038885 | 0.030833
0.037227 | 0.01278 |  | 4.5391 |  | -0.078107 | 0.061577
0.037246 | -0.03403 |  | -14.2609 |  | -0.11566 | 0.091
0.037266 | -0.07917 |  | -32.2859 |  | -0.15178 | 0.1192
0.037285 | -0.12099 |  | -49.0972 |  | -0.18585 | 0.14579
0.037305 | -0.15927 |  | -64.4586 |  | -0.21725 | 0.17029
0.037324 | -0.19258 |  | -77.8452 |  | -0.24565 | 0.1924
0.037344 | -0.21904 |  | -88.5285 |  | -0.27008 | 0.2114
0.037363 | -0.23793 |  | -96.0164 |  | -0.28963 | 0.22654
0.037383 | -0.24861 |  | -100.3385 |  | -0.30487 | 0.23826
0.037402 | -0.25125 |  | -101.5708 |  | -0.31653 | 0.24722
0.037422 | -0.24586 |  | -99.3698 |  | -0.32371 | 0.25278
0.037441 | -0.23204 |  | -93.804 |  | -0.32577 | 0.25447
0.037461 | -0.21031 |  | -85.1502 |  | -0.32304 | 0.25221
0.03748 | -0.18097 |  | -73.4726 |  | -0.31514 | 0.24571
0.0375 | -0.1454 |  | -59.2914 |  | -0.30208 | 0.23536
0.03752 | -0.10525 |  | -43.0873 |  | -0.28504 | 0.22201
0.037539 | -0.060989 |  | -25.3671 |  | -0.26462 | 0.20587
0.037559 | -0.014752 |  | -6.9544 |  | -0.24014 | 0.18655
0.037578 | 0.031462 |  | 11.612 |  | -0.21122 | 0.16383
0.037598 | 0.076663 |  | 29.7013 |  | -0.17847 | 0.13792
0.037617 | 0.11906 |  | 46.7038 |  | -0.14322 | 0.10998
0.037637 | 0.15783 |  | 62.3088 |  | -0.10651 | 0.081123
0.037656 | 0.19158 |  | 75.7704 |  | -0.068326 | 0.051218
0.037676 | 0.21818 |  | 86.5264 |  | -0.028948 | 0.020127
0.037695 | 0.23729 |  | 94.3185 |  | 0.011213 | -0.0117
0.037715 | 0.2485 |  | 98.785 |  | 0.051648 | -0.043457
0.037734 | 0.25184 |  | 100.1967 |  | 0.090753 | -0.074104
0.037754 | 0.24737 |  | 98.412 |  | 0.12751 | -0.10298
0.037773 | 0.234 |  | 93.0224 |  | 0.16226 | -0.13017
0.037793 | 0.21253 |  | 84.5657 |  | 0.19517 | -0.15596
0.037812 | 0.18397 |  | 73.1209 |  | 0.22558 | -0.17969
0.037832 | 0.14864 |  | 58.9156 |  | 0.25236 | -0.20052
0.037852 | 0.10869 |  | 43.0329 |  | 0.27505 | -0.21824
0.037871 | 0.065293 |  | 25.6379 |  | 0.29357 | -0.23243
0.037891 | 0.019041 |  | 7.0594 |  | 0.30719 | -0.2429
0.03791 | -0.027578 |  | -11.593 |  | 0.31639 | -0.25001
0.03793 | -0.072914 |  | -29.8011 |  | 0.32155 | -0.25369
0.037949 | -0.11593 |  | -47.0614 |  | 0.32184 | -0.25377
0.037969 | -0.15509 |  | -62.7941 |  | 0.31747 | -0.25015
0.037988 | -0.18888 |  | -76.3706 |  | 0.30811 | -0.24247
0.038008 | -0.21573 |  | -87.0969 |  | 0.2934 | -0.23077
0.038027 | -0.23532 |  | -95.0518 |  | 0.27462 | -0.21586
0.038047 | -0.24746 |  | -99.9911 |  | 0.25239 | -0.19831
0.038066 | -0.25147 |  | -101.5286 |  | 0.22595 | -0.17753
0.038086 | -0.24746 |  | -99.9334 |  | 0.19574 | -0.15366
0.038105 | -0.23486 |  | -94.9317 |  | 0.16236 | -0.12729
0.038125 | -0.21341 |  | -86.4148 |  | 0.12611 | -0.098735
0.038145 | -0.18466 |  | -74.9357 |  | 0.088777 | -0.069279
0.038164 | -0.15013 |  | -61.06 |  | 0.050137 | -0.038852
0.038184 | -0.11091 |  | -45.3631 |  | 0.0096124 | -0.007075
0.038203 | -0.067854 |  | -28.139 |  | -0.030576 | 0.024568
0.038223 | -0.02167 |  | -9.609 |  | -0.069744 | 0.055324
0.038242 | 0.025602 |  | 9.3062 |  | -0.10814 | 0.08529
0.038262 | 0.071212 |  | 27.5358 |  | -0.14491 | 0.11399
0.038281 | 0.11413 |  | 44.7934 |  | -0.17958 | 0.14097
0.038301 | 0.15318 |  | 60.4623 |  | -0.21183 | 0.16614
0.03832 | 0.18679 |  | 73.9022 |  | -0.24064 | 0.18864
0.03834 | 0.21461 |  | 85.1304 |  | -0.26504 | 0.20763
0.038359 | 0.23526 |  | 93.4827 |  | -0.28527 | 0.22339
0.038379 | 0.24769 |  | 98.5257 |  | -0.30227 | 0.23629
0.038398 | 0.25224 |  | 100.384 |  | -0.31556 | 0.24653
0.038418 | 0.24832 |  | 98.8283 |  | -0.32327 | 0.25275
0.038437 | 0.23586 |  | 93.9055 |  | -0.32582 | 0.25443
0.038457 | 0.21554 |  | 85.7734 |  | -0.32397 | 0.25279
0.038477 | 0.18775 |  | 74.6201 |  | -0.31667 | 0.24714
0.038496 | 0.15361 |  | 60.9426 |  | -0.30489 | 0.23784
0.038516 | 0.11435 |  | 45.255 |  | -0.28951 | 0.22575
0.038535 | 0.071017 |  | 27.9253 |  | -0.26964 | 0.2099
0.038555 | 0.025151 |  | 9.5026 |  | -0.24535 | 0.19078
0.038574 | -0.021755 |  | -9.2644 |  | -0.21707 | 0.16868
0.038594 | -0.067836 |  | -27.726 |  | -0.18501 | 0.1432
0.038613 | -0.1109 |  | -45.0355 |  | -0.15068 | 0.11597
0.038633 | -0.14994 |  | -60.6875 |  | -0.11469 | 0.087618
0.038652 | -0.18426 |  | -74.5208 |  | -0.076532 | 0.057639
0.038672 | -0.21274 |  | -85.9536 |  | -0.037206 | 0.026673
0.038691 | -0.23399 |  | -94.4268 |  | 0.0030048 | -0.0052
0.038711 | -0.24687 |  | -99.6704 |  | 0.043477 | -0.037083
0.03873 | -0.25177 |  | -101.7038 |  | 0.082367 | -0.067556
0.03875 | -0.24853 |  | -100.3773 |  | 0.11955 | -0.096793
0.03877 | -0.23654 |  | -95.6039 |  | 0.15495 | -0.12447
0.038789 | -0.21678 |  | -87.7382 |  | 0.18853 | -0.15055
0.038809 | -0.18963 |  | -76.8354 |  | 0.21963 | -0.17488
0.038828 | -0.15582 |  | -63.3404 |  | 0.24704 | -0.1963
0.038848 | -0.11685 |  | -47.7902 |  | 0.27058 | -0.21456
0.038867 | -0.073561 |  | -30.4249 |  | 0.28935 | -0.22913
0.038887 | -0.02779 |  | -12.1068 |  | 0.30389 | -0.24028
0.038906 | 0.018887 |  | 6.6224 |  | 0.31511 | -0.2487
0.038926 | 0.065021 |  | 25.1184 |  | 0.32114 | -0.25326
0.038945 | 0.10816 |  | 42.3713 |  | 0.32167 | -0.25378
0.038965 | 0.14767 |  | 58.2776 |  | 0.31813 | -0.25074
0.038984 | 0.18278 |  | 72.3923 |  | 0.3095 | -0.24356
0.039004 | 0.21117 |  | 83.774 |  | 0.29565 | -0.23267
0.039023 | 0.23243 |  | 92.3231 |  | 0.27853 | -0.21907
0.039043 | 0.24633 |  | 97.9335 |  | 0.25714 | -0.20224
[5 empty] | 0.23107 | -0.1817
[5 empty] | 0.20145 | -0.15805
[5 empty] | 0.168 | -0.13177
[5 empty] | 0.13277 | -0.10397
[5 empty] | 0.096384 | -0.075178
[5 empty] | 0.05767 | -0.044819
[5 empty] | 0.017565 | -0.013197
[5 empty] | -0.023388 | 0.018891
[5 empty] | -0.063324 | 0.050183
[5 empty] | -0.10144 | 0.080022
[5 empty] | -0.13823 | 0.10867
[5 empty] | -0.17285 | 0.1357
[5 empty] | -0.20576 | 0.1612
[5 empty] | -0.2359 | 0.18468
[5 empty] | -0.26142 | 0.20472
[5 empty] | -0.28252 | 0.22112
[5 empty] | -0.2998 | 0.23426
[5 empty] | -0.3134 | 0.24461
[5 empty] | -0.32235 | 0.25181
[5 empty] | -0.32615 | 0.25474
[5 empty] | -0.32514 | 0.2538
[5 empty] | -0.31935 | 0.24923
[5 empty] | -0.30842 | 0.24055
[5 empty] | -0.29299 | 0.22838
[5 empty] | -0.27415 | 0.2133
[5 empty] | -0.25102 | 0.1951
[5 empty] | -0.22343 | 0.17354
[5 empty] | -0.19249 | 0.14893
[5 empty] | -0.15858 | 0.12201
[5 empty] | -0.12249 | 0.093512
[5 empty] | -0.084461 | 0.063669
[5 empty] | -0.045083 | 0.032679
[5 empty] | -0.005531 | 0.0012923
[5 empty] | 0.035186 | -0.030514
[5 empty] | 0.074979 | -0.061606
[5 empty] | 0.11187 | -0.09079
[5 empty] | 0.1483 | -0.11926
[5 empty] | 0.18268 | -0.14615
[5 empty] | 0.2134 | -0.17025
[5 empty] | 0.24175 | -0.19225
[5 empty] | 0.26599 | -0.21121
[5 empty] | 0.28578 | -0.22658
[5 empty] | 0.30197 | -0.23899
[5 empty] | 0.31352 | -0.24792
[5 empty] | 0.32057 | -0.25309
[5 empty] | 0.32261 | -0.2545
[5 empty] | 0.31894 | -0.25167
[5 empty] | 0.31153 | -0.24537