## EtaStar_Disp
η* 計算シート (変位入力版) Disp→Acc: a = -(2πf)²·d/1000
■ 入力パラメータ
サンプリング周波数 fs |  | Hz | A列全体平均から自動算出
データ点数 N |  | 点
加振周波数 f | 50 | Hz | 黄色: 加振周波数
粉体質量 m_p | 1.61 | g | 黄色: 粉体のみ(基準ジグなら 0)
容器質量 m_c | 2.1 | g | 黄色: 容器(ジグ)質量
合計質量 m_tot |  | g
角周波数 ω |  | rad/s
■ 使い方
1. 「TimeData」シート: A列=時刻[s], B列=力[N], C列=変位[mm] を貼り付け
2. 黄色セルに 加振周波数 f, 粉体質量 m_p, 容器質量 m_c を入力
3. ★ η* の行に答えが自動表示
※ 加速度は a = -(2πf)²·d/1000 でシート内部換算
■ 計算式
D(f) = Σ d[n]·exp(-j2πf·t[n]) ※d はmm単位の生DFT
X(f) = -(2πf)²·D/1000 ※加速度DFT [m/s²]
Y(f) = Σ F[n]·exp(-j2πf·t[n]) ※力DFT
η* = -2π·Im(X*·Y) / (m_tot · ¦X¦²) ※論文式(2)
■ 計算結果
項目 | 値 | 単位 | 備考
Re(D) [変位DFT, mm単位]
Im(D) [変位DFT, mm単位]
Re(Y) [力DFT]
Im(Y) [力DFT]
Re(X) [加速度DFT = -ω²·D/1000]
Im(X)
¦X¦² (加速度パワー)
Re(P_cross) = Re(X)·Re(Y)+Im(X)·Im(Y)
Im(P_cross) = Re(X)·Im(Y)-Im(X)·Re(Y)
A_disp (変位振幅) |  | mm
A_acc (加速度振幅) |  | m/s²
v_c,max (容器最大速度) |  | m/s
★ η* (Reduced Loss Factor) |  | - | 論文 式(2)
(検算) E_diss [J] |  | J
(検算) 基準KE ½·m_tot·v² [J] |  | J
(検算) E_diss / KE |  | - | η* と一致するはず

## EtaStar_Acc
η* 計算シート (加速度入力版) Acc 直接使用
■ 入力パラメータ
サンプリング周波数 fs |  | Hz | A列全体平均から自動算出
データ点数 N |  | 点
加振周波数 f | 1500 | Hz | 黄色: 加振周波数
粉体質量 m_p | 0 | g | 黄色: 粉体のみ(基準ジグなら 0)
容器質量 m_c | 0.88 | g | 黄色: 容器(ジグ)質量
合計質量 m_tot |  | g
角周波数 ω |  | rad/s
■ 使い方
1. 「TimeData」シート: A列=時刻[s], B列=力[N], D列=加速度[m/s²] を貼り付け
2. 黄色セルに 加振周波数 f, 粉体質量 m_p, 容器質量 m_c を入力
3. ★ η* の行に答えが自動表示
※ 加速度を直接使用(微分・変換なし)
■ 計算式
X(f) = Σ a[n]·exp(-j2πf·t[n]) ※加速度DFT [m/s²]
Y(f) = Σ F[n]·exp(-j2πf·t[n]) ※力DFT
η* = -2π·Im(X*·Y) / (m_tot · ¦X¦²) ※論文式(2)
■ 計算結果
項目 | 値 | 単位 | 備考
Re(Y) [力DFT]
Im(Y) [力DFT]
Re(X) [加速度DFT]
Im(X) [加速度DFT]
¦X¦² (加速度パワー)
Re(P_cross) = Re(X)·Re(Y)+Im(X)·Im(Y)
Im(P_cross) = Re(X)·Im(Y)-Im(X)·Re(Y)
A_acc (加速度振幅) |  | m/s²
v_c,max (容器最大速度) |  | m/s
★ η* (Reduced Loss Factor) |  | - | 論文 式(2)
(検算) E_diss [J] |  | J
(検算) 基準KE ½·m_tot·v² [J] |  | J
(検算) E_diss / KE |  | - | η* と一致するはず

## TimeData
時刻 t [s] | 力 F [N] | 変位 d [mm] ← Disp版で使う | 加速度 a [m/s²] ← Acc版で使う
0 | 0.46603 |  | 185.7179 | ← A: 時刻[s], B: 力[N] は両方で使用 | 0.29988 | -0.236
1.9531e-05 | 0.56193 |  | 224.04 | ← C: 変位[mm] → EtaStar_Disp シート | 0.28336 | -0.22279
3.9063e-05 | 0.63884 |  | 254.7768 | ← D: 加速度[m/s²] → EtaStar_Acc シート | 0.26342 | -0.20692
5.8594e-05 | 0.69368 |  | 276.929 | ※ どちらか片方のみ埋めればOK(使う方のシートで計算) | 0.23863 | -0.18741
7.8125e-05 | 0.72577 |  | 290.1035 |  | 0.20914 | -0.16401
9.7656e-05 | 0.73338 |  | 293.3071 |  | 0.17738 | -0.1388
0.00011719 | 0.71579 |  | 286.3081 |  | 0.14286 | -0.11167
0.00013672 | 0.67549 |  | 270.5299 |  | 0.10543 | -0.082425
0.00015625 | 0.61201 |  | 245.333 |  | 0.067588 | -0.052527
0.00017578 | 0.52564 |  | 210.6805 |  | 0.028356 | -0.021652
0.00019531 | 0.42202 |  | 169.3964 |  | -0.012634 | 0.010316
0.00021484 | 0.30345 |  | 122.0694 |  | -0.05252 | 0.041699
0.00023437 | 0.17308 |  | 69.8927 |  | -0.091279 | 0.072059
0.00025391 | 0.038756 |  | 16.1423 |  | -0.12917 | 0.10154
0.00027344 | -0.096266 |  | -38.0663 |  | -0.16467 | 0.1293
0.00029297 | -0.22831 |  | -90.9558 |  | -0.19745 | 0.15492
0.0003125 | -0.35127 |  | -140.2888 |  | -0.22773 | 0.17853
0.00033203 | -0.46254 |  | -185.2041 |  | -0.25454 | 0.19949
0.00035156 | -0.5581 |  | -223.7043 |  | -0.27725 | 0.2171
0.00037109 | -0.63454 |  | -254.5847 |  | -0.29603 | 0.23143
0.00039063 | -0.69069 |  | -277.377 |  | -0.31029 | 0.24245
0.00041016 | -0.72404 |  | -290.9043 |  | -0.31986 | 0.24993
0.00042969 | -0.73418 |  | -295.1631 |  | -0.32511 | 0.25398
0.00044922 | -0.7196 |  | -289.3112 |  | -0.32545 | 0.2543
0.00046875 | -0.67888 |  | -272.892 |  | -0.32072 | 0.25035
0.00048828 | -0.61566 |  | -247.6263 |  | -0.31145 | 0.24284
0.00050781 | -0.53219 |  | -214.1151 |  | -0.29741 | 0.23188
0.00052734 | -0.43074 |  | -173.3778 |  | -0.27917 | 0.21739
0.00054688 | -0.31449 |  | -126.6117 |  | -0.25722 | 0.20008
0.00056641 | -0.18543 |  | -74.7485 |  | -0.23028 | 0.17892
0.00058594 | -0.049983 |  | -20.7877 |  | -0.19963 | 0.15465
0.00060547 | 0.085931 |  | 33.5031 |  | -0.16721 | 0.12898
0.000625 | 0.21808 |  | 86.4299 |  | -0.13183 | 0.10111
0.00064453 | 0.34034 |  | 135.3026 |  | -0.094003 | 0.071433
0.00066406 | 0.45172 |  | 180.0464 |  | -0.055219 | 0.040737
0.00068359 | 0.55043 |  | 219.5621 |  | -0.015514 | 0.0092554
0.00070312 | 0.62951 |  | 251.0865 |  | 0.024939 | -0.02229
0.00072266 | 0.68696 |  | 274.3453 |  | 0.064688 | -0.053567
0.00074219 | 0.7225 |  | 288.9126 |  | 0.10255 | -0.083583
0.00076172 | 0.73343 |  | 293.3702 |  | 0.13912 | -0.11203
0.00078125 | 0.71979 |  | 287.9996 |  | 0.17401 | -0.1393
0.00080078 | 0.68207 |  | 273.168 |  | 0.20587 | -0.16433
0.00082031 | 0.6207 |  | 248.8781 |  | 0.23471 | -0.18674
0.00083984 | 0.53796 |  | 215.8839 |  | 0.26033 | -0.20677
0.00085938 | 0.43625 |  | 175.1565 |  | 0.28121 | -0.22304
0.00087891 | 0.31939 |  | 128.4848 |  | 0.29746 | -0.23559
0.00089844 | 0.19147 |  | 77.4138 |  | 0.31039 | -0.2455
0.00091797 | 0.0564 |  | 23.2252 |  | 0.31851 | -0.25154
0.0009375 | -0.079737 |  | -31.3254 |  | 0.32155 | -0.25374
0.00095703 | -0.21167 |  | -84.1434 |  | 0.32042 | -0.2527
0.00097656 | -0.33575 |  | -134.0012 |  | 0.31362 | -0.24716
0.00099609 | -0.44831 |  | -179.3784 |  | 0.30184 | -0.23773
0.0010156 | -0.54637 |  | -218.9361 |  | 0.28639 | -0.22527
0.0010352 | -0.62612 |  | -251.0448 |  | 0.26678 | -0.2097
0.0010547 | -0.68451 |  | -274.7647 |  | 0.2431 | -0.19112
0.0010742 | -0.72132 |  | -289.8511 |  | 0.21516 | -0.16895
0.0010938 | -0.7346 |  | -295.2231 |  | 0.18329 | -0.14375
0.0011133 | -0.72228 |  | -290.2997 |  | 0.14897 | -0.11675
0.0011328 | -0.68581 |  | -275.7359 |  | 0.11279 | -0.0883
0.0011523 | -0.62557 |  | -251.5904 |  | 0.074679 | -0.058432
0.0011719 | -0.54371 |  | -218.7297 |  | 0.035341 | -0.027324
0.0011914 | -0.44512 |  | -179.1155 |  | -0.0046991 | 0.0041526
0.0012109 | -0.33067 |  | -133.1603 |  | -0.045148 | 0.035578
0.0012305 | -0.20293 |  | -81.9256 |  | -0.084764 | 0.066638
0.00125 | -0.067967 |  | -27.8999 |  | -0.12211 | 0.096026
0.0012695 | 0.068807 |  | 26.6483 |  | -0.15729 | 0.1236
0.0012891 | 0.20068 |  | 79.3194 |  | -0.19153 | 0.15017
0.0013086 | 0.32441 |  | 129.0481 |  | -0.22271 | 0.17439
0.0013281 | 0.4383 |  | 174.6925 |  | -0.24959 | 0.19548
0.0013477 | 0.53793 |  | 214.4434 |  | -0.27382 | 0.21421
0.0013672 | 0.62048 |  | 247.5567 |  | -0.2929 | 0.2291
0.0013867 | 0.68169 |  | 272.2029 |  | -0.3071 | 0.24016
0.0014062 | 0.71881 |  | 287.3088 |  | -0.31878 | 0.24891
0.0014258 | 0.73334 |  | 293.3636 |  | -0.325 | 0.25372
0.0014453 | 0.72342 |  | 289.4049 |  | -0.32549 | 0.25412
0.0014648 | 0.68849 |  | 275.6461 |  | -0.3221 | 0.25124
0.0014844 | 0.63074 |  | 252.8173 |  | -0.31362 | 0.24445
0.0015039 | 0.55043 |  | 220.7126 |  | -0.30022 | 0.23397
0.0015234 | 0.45125 |  | 181.1235 |  | -0.28316 | 0.22039
0.001543 | 0.33654 |  | 135.2813 |  | -0.26147 | 0.20324
0.0015625 | 0.20867 |  | 84.1605 |  | -0.23577 | 0.18302
0.001582 | 0.074844 |  | 30.699 |  | -0.20675 | 0.16006
0.0016016 | -0.060768 |  | -23.7571 |  | -0.17353 | 0.13402
0.0016211 | -0.19447 |  | -77.4097 |  | -0.1383 | 0.10613
0.0016406 | -0.31934 |  | -127.4121 |  | -0.10161 | 0.077019
0.0016602 | -0.43362 |  | -173.4874 |  | -0.062569 | 0.046403
0.0016797 | -0.53442 |  | -214.1711 |  | -0.022886 | 0.015151
0.0016992 | -0.61623 |  | -247.1378 |  | 0.017055 | -0.016294
0.0017188 | -0.67769 |  | -272.089 |  | 0.056965 | -0.047582
0.0017383 | -0.71723 |  | -288.1269 |  | 0.095505 | -0.077909
0.0017578 | -0.73344 |  | -294.8333 |  | 0.13248 | -0.1069
0.0017773 | -0.72531 |  | -291.7164 |  | 0.16744 | -0.13422
0.0017969 | -0.69124 |  | -277.8996 |  | 0.19982 | -0.15961
0.0018164 | -0.63398 |  | -255.0904 |  | 0.22973 | -0.18292
0.0018359 | -0.55596 |  | -223.8489 |  | 0.25578 | -0.20332
0.0018555 | -0.45839 |  | -184.4716 |  | 0.27712 | -0.22008
0.001875 | -0.34577 |  | -139.3716 |  | 0.29485 | -0.23353
0.0018945 | -0.22022 |  | -88.8835 |  | 0.30842 | -0.24382
0.0019141 | -0.085154 |  | -34.7605 |  | 0.31738 | -0.25085
0.0019336 | 0.050931 |  | 19.3878 |  | 0.32194 | -0.25424
0.0019531 | 0.18359 |  | 72.5658 |  | 0.32145 | -0.2535
0.0019727 | 0.30942 |  | 122.9551 |  | 0.31562 | -0.24859
0.0019922 | 0.42401 |  | 168.8434 |  | 0.30463 | -0.23978
0.0020117 | 0.52624 |  | 209.8588 |  | 0.28977 | -0.22804
0.0020313 | 0.61122 |  | 243.699 |  | 0.27162 | -0.21358
0.0020508 | 0.67446 |  | 269.1588 |  | 0.24868 | -0.19542
0.0020703 | 0.71613 |  | 286.1645 |  | 0.22073 | -0.17346
0.0020898 | 0.73355 |  | 293.2207 |  | 0.18994 | -0.14896
0.0021094 | 0.72616 |  | 290.3599 |  | 0.15674 | -0.12272
0.0021289 | 0.69533 |  | 278.2745 |  | 0.12016 | -0.094303
0.0021484 | 0.63999 |  | 256.3923 |  | 0.082402 | -0.064465
0.002168 | 0.56255 |  | 225.5009 |  | 0.044081 | -0.034001
0.0021875 | 0.46611 |  | 186.9179 |  | 0.0033788 | -0.0022125
0.002207 | 0.35249 |  | 141.5446 |  | -0.03753 | 0.029843
0.0022266 | 0.22657 |  | 91.3209 |  | -0.076401 | 0.060404
0.0022461 | 0.093196 |  | 37.9231 |  | -0.11429 | 0.089998
0.0022656 | -0.042864 |  | -16.6269 |  | -0.15091 | 0.11856
0.0022852 | -0.17588 |  | -69.9026 |  | -0.18446 | 0.14479
0.0023047 | -0.3029 |  | -120.9628 |  | -0.21564 | 0.16924
0.0023242 | -0.41987 |  | -167.9561 |  | -0.245 | 0.192
0.0023437 | -0.52157 |  | -208.929 |  | -0.26946 | 0.21103
0.0023633 | -0.60625 |  | -243.2746 |  | -0.28835 | 0.22591
0.0023828 | -0.67047 |  | -269.2206 |  | -0.30432 | 0.23796
0.0024023 | -0.71236 |  | -286.2913 |  | -0.3164 | 0.24714
0.0024219 | -0.73255 |  | -294.6267 |  | -0.32337 | 0.25264
0.0024414 | -0.7275 |  | -292.5793 |  | -0.32583 | 0.25437
0.0024609 | -0.69707 |  | -280.4569 |  | -0.3231 | 0.25217
0.0024805 | -0.64343 |  | -258.929 |  | -0.31505 | 0.24574
0.0025 | -0.56685 |  | -228.1007 |  | -0.30263 | 0.23582
0.0025195 | -0.47216 |  | -190.1551 |  | -0.28656 | 0.2231
0.0025391 | -0.36197 |  | -145.8348 |  | -0.26606 | 0.20702
0.0025586 | -0.23715 |  | -95.6219 |  | -0.24078 | 0.18728
0.0025781 | -0.10398 |  | -42.4021 |  | -0.21188 | 0.16433
0.0025977 | 0.032548 |  | 12.1605 |  | -0.17973 | 0.1389
0.0026172 | 0.16692 |  | 65.8636 |  | -0.14536 | 0.1118
0.0026367 | 0.29292 |  | 116.2502 |  | -0.109 | 0.083137
0.0026563 | 0.40941 |  | 163.0781 |  | -0.07008 | 0.052576
0.0026758 | 0.51336 |  | 204.6395 |  | -0.03035 | 0.021085
0.0026953 | 0.6003 |  | 239.3324 |  | 0.0096446 | -0.010415
0.0027148 | 0.66759 |  | 266.436 |  | 0.049783 | -0.041734
0.0027344 | 0.7117 |  | 284.2581 |  | 0.088013 | -0.071989
0.0027539 | 0.73227 |  | 292.7446 |  | 0.12509 | -0.10114
0.0027734 | 0.72879 |  | 291.4476 |  | 0.16139 | -0.12936
0.002793 | 0.69969 |  | 279.9268 |  | 0.19413 | -0.15517
0.0028125 | 0.64801 |  | 259.6609 |  | 0.22376 | -0.17827
0.002832 | 0.57423 |  | 230.2095 |  | 0.25111 | -0.19944
0.0028516 | 0.47895 |  | 192.0702 |  | 0.27379 | -0.21731
0.0028711 | 0.36793 |  | 147.8413 |  | 0.29168 | -0.23103
0.0028906 | 0.24367 |  | 98.1629 |  | 0.30612 | -0.24198
0.0029102 | 0.11043 |  | 44.8514 |  | 0.31632 | -0.24982
0.0029297 | -0.024968 |  | -9.4048 |  | 0.32143 | -0.25349
0.0029492 | -0.15954 |  | -63.4034 |  | 0.32165 | -0.2535
0.0029688 | -0.2875 |  | -114.6546 |  | 0.31753 | -0.24997
0.0029883 | -0.4046 |  | -161.7994 |  | 0.30826 | -0.24241
0.0030078 | -0.50952 |  | -204.176 |  | 0.29352 | -0.23095
0.0030273 | -0.59647 |  | -239.1585 |  | 0.27545 | -0.21656
0.0030469 | -0.66322 |  | -266.2363 |  | 0.2536 | -0.19928
0.0030664 | -0.70918 |  | -284.9904 |  | 0.22655 | -0.17822
0.0030859 | -0.73123 |  | -293.9082 |  | 0.19655 | -0.15442
0.0031055 | -0.7296 |  | -293.3624 |  | 0.16389 | -0.12847
0.003125 | -0.70312 |  | -282.7441 |  | 0.12773 | -0.10001
0.0031445 | -0.65147 |  | -262.02 |  | 0.090437 | -0.070666
0.0031641 | -0.57846 |  | -232.7839 |  | 0.05152 | -0.04029
0.0031836 | -0.48613 |  | -195.6275 |  | 0.010829 | -0.0082176
0.0032031 | -0.37738 |  | -151.9527 |  | -0.028786 | 0.023295
0.0032227 | -0.25513 |  | -102.826 |  | -0.068473 | 0.05408
0.0032422 | -0.12173 |  | -49.3135 |  | -0.10731 | 0.08438
0.0032617 | 0.014855 |  | 5.1141 |  | -0.14294 | 0.11258
0.0032812 | 0.14853 |  | 58.5386 |  | -0.17818 | 0.13987
0.0033008 | 0.27684 |  | 110.0277 |  | -0.21128 | 0.16575
0.0033203 | 0.39448 |  | 157.1571 |  | -0.23915 | 0.18761
0.0033398 | 0.49995 |  | 199.3907 |  | -0.26433 | 0.20678
0.0033594 | 0.5908 |  | 235.716 |  | -0.28574 | 0.22343
0.0033789 | 0.66002 |  | 263.413 |  | -0.3018 | 0.23603
0.0033984 | 0.70687 |  | 282.3556 |  | -0.31497 | 0.24608
0.003418 | 0.73107 |  | 292.3356 |  | -0.32375 | 0.25288
0.0034375 | 0.73021 |  | 292.0764 |  | -0.32609 | 0.25468
0.003457 | 0.70548 |  | 282.2962 |  | -0.32403 | 0.25287
0.0034766 | 0.65687 |  | 263.1588 |  | -0.31751 | 0.24757
0.0034961 | 0.58479 |  | 234.4586 |  | -0.30608 | 0.23864
0.0035156 | 0.49294 |  | 197.8223 |  | -0.29069 | 0.22652
0.0035352 | 0.38365 |  | 154.1151 |  | -0.27057 | 0.2107
0.0035547 | 0.26033 |  | 104.8134 |  | -0.2464 | 0.19172
0.0035742 | 0.12876 |  | 52.368 |  | -0.21836 | 0.16949
0.0035938 | -0.0072921 |  | -2.241 |  | -0.18635 | 0.14423
0.0036133 | -0.14232 |  | -56.3687 |  | -0.15266 | 0.11749
0.0036328 | -0.27056 |  | -107.7151 |  | -0.11665 | 0.08898
0.0036523 | -0.39014 |  | -155.9278 |  | -0.077856 | 0.058548
0.0036719 | -0.49675 |  | -198.8465 |  | -0.038503 | 0.027413
0.0036914 | -0.58615 |  | -234.9553 |  | 0.0011976 | -0.0039374
0.0037109 | -0.656 |  | -263.2754 |  | 0.041414 | -0.035409
0.0037305 | -0.70362 |  | -282.5795 |  | 0.080556 | -0.066122
0.00375 | -0.72959 |  | -293.2954 |  | 0.11795 | -0.095589
0.0037695 | -0.73191 |  | -294.2311 |  | 0.15387 | -0.12375
0.0037891 | -0.70766 |  | -284.4249 |  | 0.18732 | -0.14981
0.0038086 | -0.66001 |  | -265.4919 |  | 0.21815 | -0.17382
0.0038281 | -0.58987 |  | -237.2634 |  | 0.24628 | -0.19579
0.0038477 | -0.49887 |  | -200.5386 |  | 0.26949 | -0.214
0.0038672 | -0.39263 |  | -157.9492 |  | 0.28825 | -0.22833
0.0038867 | -0.27197 |  | -109.5174 |  | 0.30391 | -0.24021
0.0039062 | -0.14003 |  | -56.6187 |  | 0.31459 | -0.24862
0.0039258 | -0.0038732 |  | -2.1844 |  | 0.32062 | -0.25306
0.0039453 | 0.13166 |  | 51.9623 |  | 0.32265 | -0.25442
0.0039648 | 0.2601 |  | 103.2191 |  | 0.31877 | -0.2513
0.0039844 | 0.37903 |  | 150.9513 |  | 0.30986 | -0.24395
0.0040039 | 0.48756 |  | 194.4816 |  | 0.29705 | -0.23383
0.0040234 | 0.57941 |  | 230.9883 |  | 0.27965 | -0.21999
0.004043 | 0.6518 |  | 260.0162 |  | 0.25826 | -0.20292
0.0040625 | 0.70259 |  | 280.6886 |  | 0.23276 | -0.18299
0.004082 | 0.72896 |  | 291.4249 |  | 0.20281 | -0.15942
0.0041016 | 0.73208 |  | 292.7761 |  | 0.17013 | -0.13348
0.0041211 | 0.71078 |  | 284.3835 |  | 0.1351 | -0.10581
0.0041406 | 0.66459 |  | 266.177 |  | 0.09763 | -0.076355
0.0041602 | 0.5959 |  | 238.9662 |  | 0.059709 | -0.04632
0.0041797 | 0.50604 |  | 203.0201 |  | 0.020215 | -0.015379
0.0041992 | 0.39895 |  | 160.217 |  | -0.021223 | 0.016901
0.0042188 | 0.27815 |  | 112.0249 |  | -0.060945 | 0.048276
0.0042383 | 0.14643 |  | 59.3245 |  | -0.099325 | 0.078221
0.0042578 | 0.010901 |  | 5.1232 |  | -0.13663 | 0.10731
0.0042773 | -0.12386 |  | -48.9062 |  | -0.17126 | 0.13441
0.0042969 | -0.25439 |  | -101.4036 |  | -0.20392 | 0.15976
0.0043164 | -0.37444 |  | -149.5925 |  | -0.23362 | 0.18308
0.0043359 | -0.4822 |  | -193.0552 |  | -0.25965 | 0.20324
0.0043555 | -0.575 |  | -230.5424 |  | -0.28175 | 0.22032
0.004375 | -0.64725 |  | -259.6501 |  | -0.29862 | 0.23348
0.0043945 | -0.69826 |  | -280.4349 |  | -0.31202 | 0.24361
0.0044141 | -0.72732 |  | -292.3816 |  | -0.32197 | 0.25135
0.0044336 | -0.73223 |  | -294.419 |  | -0.32538 | 0.25421
0.0044531 | -0.71211 |  | -286.2778 |  | -0.32434 | 0.25325
0.0044727 | -0.66681 |  | -268.1098 |  | -0.31985 | 0.24945
0.0044922 | -0.59917 |  | -241.1135 |  | -0.30828 | 0.24049
0.0045117 | -0.51211 |  | -206.0881 |  | -0.29267 | 0.22829
0.0045312 | -0.40727 |  | -163.8215 |  | -0.27481 | 0.21394
0.0045508 | -0.28809 |  | -116.0049 |  | -0.25113 | 0.19534
0.0045703 | -0.15758 |  | -63.7354 |  | -0.22403 | 0.17391
0.0045898 | -0.02055 |  | -8.9559 |  | -0.19388 | 0.15001
0.0046094 | 0.11465 |  | 44.9814 |  | -0.15926 | 0.12277
0.0046289 | 0.24397 |  | 96.726 |  | -0.12347 | 0.094209
0.0046484 | 0.36519 |  | 145.3469 |  | -0.085788 | 0.064514
0.004668 | 0.4742 |  | 188.916 |  | -0.046003 | 0.033332
0.0046875 | 0.56884 |  | 226.7634 |  | -0.0067036 | 0.0022932
0.004707 | 0.64461 |  | 257.1143 |  | 0.033416 | -0.029013
0.0047266 | 0.69744 |  | 278.395 |  | 0.073421 | -0.060536
0.0047461 | 0.72776 |  | 290.8383 |  | 0.11102 | -0.090295
0.0047656 | 0.73379 |  | 293.3446 |  | 0.14744 | -0.1186
0.0047852 | 0.71475 |  | 285.9136 |  | 0.18154 | -0.14529
0.0048047 | 0.67243 |  | 269.3278 |  | 0.21244 | -0.16949
0.0048242 | 0.60635 |  | 243.0235 |  | 0.24142 | -0.192
0.0048437 | 0.51924 |  | 208.307 |  | 0.2658 | -0.21113
0.0048633 | 0.41473 |  | 166.5214 |  | 0.28506 | -0.22603
0.0048828 | 0.29434 |  | 118.3894 |  | 0.30178 | -0.23855
0.0049023 | 0.16433 |  | 66.5402 |  | 0.3136 | -0.24778
0.0049219 | 0.029663 |  | 12.4948 |  | 0.32006 | -0.25298
0.0049414 | -0.10636 |  | -42.1049 |  | 0.32274 | -0.25462
0.0049609 | -0.23681 |  | -94.3346 |  | 0.32022 | -0.25231
0.0049805 | -0.35871 |  | -143.4162 |  | 0.31263 | -0.24623
0.005 | -0.46944 |  | -187.9996 |  | 0.30014 | -0.23631
0.0050195 | -0.56374 |  | -225.9984 |  | 0.2835 | -0.22306
0.0050391 | -0.63933 |  | -256.6341 |  | 0.26368 | -0.2072
0.0050586 | -0.69302 |  | -278.3607 |  | 0.23876 | -0.18764
0.0050781 | -0.72427 |  | -291.159 |  | 0.2095 | -0.16453
0.0050977 | -0.73353 |  | -295.0637 |  | 0.17782 | -0.13922
0.0051172 | -0.71632 |  | -288.0229 |  | 0.14283 | -0.11173
0.0051367 | -0.67424 |  | -271.2174 |  | 0.10562 | -0.082589
0.0051563 | -0.61053 |  | -245.7641 |  | 0.067974 | -0.052842
0.0051758 | -0.52451 |  | -211.0457 |  | 0.028766 | -0.022061
0.0051953 | -0.42178 |  | -169.803 |  | -0.012158 | 0.010018
0.0052148 | -0.30513 |  | -123.017 |  | -0.052443 | 0.041704
0.0052344 | -0.17475 |  | -70.6827 |  | -0.091095 | 0.072023
0.0052539 | -0.038931 |  | -16.4717 |  | -0.12873 | 0.10139
0.0052734 | 0.096373 |  | 37.6139 |  | -0.16445 | 0.12916
0.005293 | 0.22747 |  | 90.0908 |  | -0.19711 | 0.15458
0.0053125 | 0.34931 |  | 138.7835 |  | -0.22727 | 0.17803
0.005332 | 0.46071 |  | 183.4729 |  | -0.25449 | 0.19924
0.0053516 | 0.55786 |  | 222.2913 |  | -0.27707 | 0.21705
0.0053711 | 0.63552 |  | 253.3733 |  | -0.29544 | 0.23116
0.0053906 | 0.69207 |  | 276.3402 |  | -0.31002 | 0.2421
0.0054102 | 0.72492 |  | 289.6464 |  | -0.31982 | 0.24974
0.0054297 | 0.73384 |  | 293.374 |  | -0.32477 | 0.25357
0.0054492 | 0.7195 |  | 287.7929 |  | -0.32501 | 0.25372
0.0054687 | 0.6798 |  | 272.0569 |  | -0.32024 | 0.25
0.0054883 | 0.61686 |  | 247.2393 |  | -0.31076 | 0.24241
0.0055078 | 0.53298 |  | 213.749 |  | -0.29697 | 0.23153
0.0055273 | 0.42933 |  | 172.2191 |  | -0.27848 | 0.21708
0.0055469 | 0.31146 |  | 125.2439 |  | -0.25587 | 0.19917
0.0055664 | 0.18294 |  | 73.8252 |  | -0.22945 | 0.17821
0.0055859 | 0.047936 |  | 19.741 |  | -0.19902 | 0.15431
0.0056055 | -0.087041 |  | -34.3189 |  | -0.16602 | 0.12822
0.005625 | -0.21927 |  | -87.4324 |  | -0.13096 | 0.10043
0.0056445 | -0.34366 |  | -137.3154 |  | -0.093364 | 0.070888
0.0056641 | -0.45508 |  | -182.1573 |  | -0.054021 | 0.039838
0.0056836 | -0.55198 |  | -221.3542 |  | -0.014155 | 0.0082389
0.0057031 | -0.62936 |  | -252.5645 |  | 0.02603 | -0.023347
0.0057227 | -0.68524 |  | -275.2798 |  | 0.065858 | -0.054496
0.0057422 | -0.72115 |  | -289.9766 |  | 0.10356 | -0.084098
0.0057617 | -0.73316 |  | -294.8207 |  | 0.13992 | -0.11257
0.0057812 | -0.71911 |  | -289.1908 |  | 0.17501 | -0.14009
0.0058008 | -0.6808 |  | -273.8549 |  | 0.2065 | -0.16492
0.0058203 | -0.61856 |  | -248.9326 |  | 0.23528 | -0.18724
0.0058398 | -0.53569 |  | -215.6266 |  | 0.26124 | -0.20737
0.0058594 | -0.43587 |  | -175.4374 |  | 0.2818 | -0.22347
0.0058789 | -0.32026 |  | -129.0106 |  | 0.29839 | -0.23605
0.0058984 | -0.19237 |  | -77.7399 |  | 0.31154 | -0.24609
0.005918 | -0.056868 |  | -23.5422 |  | 0.31907 | -0.2519
0.0059375 | 0.07978 |  | 31.0306 |  | 0.32216 | -0.25404
0.005957 | 0.21102 |  | 83.4926 |  | 0.32109 | -0.25309
0.0059766 | 0.3344 |  | 132.9732 |  | 0.31446 | -0.24766
0.0059961 | 0.44703 |  | 178.1338 |  | 0.30292 | -0.23842
0.0060156 | 0.54566 |  | 217.5278 |  | 0.28729 | -0.226
0.0060352 | 0.62694 |  | 250.0676 |  | 0.26754 | -0.21032
0.0060547 | 0.68609 |  | 273.8683 |  | 0.24332 | -0.1914
0.0060742 | 0.72228 |  | 288.6185 |  | 0.21523 | -0.16912
0.0060938 | 0.73505 |  | 293.8915 |  | 0.18394 | -0.14422
0.0061133 | 0.72236 |  | 288.8581 |  | 0.14976 | -0.11736
0.0061328 | 0.68603 |  | 274.6719 |  | 0.11355 | -0.088808
0.0061523 | 0.62659 |  | 251.1052 |  | 0.075384 | -0.058657
0.0061719 | 0.54456 |  | 218.352 |  | 0.035714 | -0.027406
0.0061914 | 0.44446 |  | 178.4532 |  | -0.0045874 | 0.0041979
0.0062109 | 0.3282 |  | 131.9185 |  | -0.044603 | 0.035562
0.0062305 | 0.19957 |  | 80.5758 |  | -0.083566 | 0.06608
0.00625 | 0.065666 |  | 27.0203 |  | -0.12122 | 0.095609
0.0062695 | -0.070308 |  | -27.6201 |  | -0.1573 | 0.1237
0.0062891 | -0.20305 |  | -80.7609 |  | -0.19121 | 0.14993
0.0063086 | -0.32732 |  | -130.6357 |  | -0.2216 | 0.17374
0.0063281 | -0.44161 |  | -176.7636 |  | -0.2489 | 0.19492
0.0063477 | -0.54055 |  | -216.6074 |  | -0.27291 | 0.21348
0.0063672 | -0.62062 |  | -248.9499 |  | -0.2918 | 0.22814
0.0063867 | -0.68075 |  | -273.4076 |  | -0.30666 | 0.23949
0.0064062 | -0.71808 |  | -288.5404 |  | -0.31794 | 0.24836
0.0064258 | -0.73329 |  | -294.8371 |  | -0.32429 | 0.25328
0.0064453 | -0.72396 |  | -291.1501 |  | -0.32513 | 0.25388
0.0064648 | -0.68741 |  | -276.3485 |  | -0.32081 | 0.25051
0.0064844 | -0.62848 |  | -252.8842 |  | -0.3124 | 0.24361
0.0065039 | -0.54882 |  | -220.8877 |  | -0.29934 | 0.23343
0.0065234 | -0.45047 |  | -181.1808 |  | -0.28156 | 0.2196
0.006543 | -0.33775 |  | -136.0042 |  | -0.26065 | 0.20279
0.0065625 | -0.21068 |  | -84.9213 |  | -0.23524 | 0.18271
0.006582 | -0.075168 |  | -30.6855 |  | -0.20485 | 0.15881
0.0066016 | 0.060766 |  | 23.4746 |  | -0.17243 | 0.13292
0.0066211 | 0.19353 |  | 76.6656 |  | -0.13795 | 0.10568
0.0066406 | 0.31777 |  | 126.3444 |  | -0.10044 | 0.076259
0.0066602 | 0.43175 |  | 172.0146 |  | -0.061583 | 0.045644
0.0066797 | 0.53378 |  | 212.8771 |  | -0.021948 | 0.014441
0.0066992 | 0.61679 |  | 245.9493 |  | 0.018275 | -0.017387
0.0067187 | 0.67865 |  | 270.9277 |  | 0.05805 | -0.048477
0.0067383 | 0.71854 |  | 287.1394 |  | 0.09654 | -0.078479
0.0067578 | 0.73368 |  | 293.2879 |  | 0.13307 | -0.10742
0.0067773 | 0.72505 |  | 290.0518 |  | 0.1682 | -0.13478
0.0067969 | 0.69219 |  | 277.1518 |  | 0.20111 | -0.16034
0.0068164 | 0.63489 |  | 254.415 |  | 0.23016 | -0.18315
0.0068359 | 0.55636 |  | 223.1836 |  | 0.2563 | -0.2035
0.0068555 | 0.45821 |  | 183.9331 |  | 0.27865 | -0.22109
0.006875 | 0.34359 |  | 138.0871 |  | 0.29553 | -0.23416
0.0068945 | 0.21741 |  | 87.8099 |  | 0.30856 | -0.24393
0.0069141 | 0.083241 |  | 34.0315 |  | 0.31806 | -0.25115
0.0069336 | -0.052863 |  | -20.5488 |  | 0.32243 | -0.25458
0.0069531 | -0.18555 |  | -73.6775 |  | 0.3215 | -0.25384
0.0069727 | -0.31215 |  | -124.6113 |  | 0.31574 | -0.24879
0.0069922 | -0.42739 |  | -170.8849 |  | 0.30529 | -0.24017
0.0070117 | -0.52781 |  | -211.4441 |  | 0.29033 | -0.22853
0.0070313 | -0.61166 |  | -245.4442 |  | 0.27117 | -0.21349
0.0070508 | -0.67395 |  | -270.5268 |  | 0.24864 | -0.19557
0.0070703 | -0.71422 |  | -286.9971 |  | 0.22169 | -0.1741
0.0070898 | -0.73323 |  | -294.7779 |  | 0.18948 | -0.14882
0.0071094 | -0.72641 |  | -291.9505 |  | 0.15594 | -0.12229
0.0071289 | -0.69379 |  | -278.9536 |  | 0.12098 | -0.094606
0.0071484 | -0.63789 |  | -256.5728 |  | 0.082177 | -0.064419
0.007168 | -0.56016 |  | -225.3474 |  | 0.042979 | -0.033492
0.0071875 | -0.46487 |  | -187.0228 |  | 0.0033979 | -0.0021979
0.007207 | -0.3536 |  | -142.2519 |  | -0.03755 | 0.029795
0.0072266 | -0.22806 |  | -91.895 |  | -0.076683 | 0.06055
0.0072461 | -0.093866 |  | -38.2102 |  | -0.11441 | 0.090079
0.0072656 | 0.04335 |  | 16.5843 |  | -0.151 | 0.11858
0.0072852 | 0.17663 |  | 69.79 |  | -0.18496 | 0.14511
0.0073047 | 0.30176 |  | 119.8976 |  | -0.21714 | 0.17007
0.0073242 | 0.41786 |  | 166.4857 |  | -0.2455 | 0.19221
0.0073437 | 0.52075 |  | 207.597 |  | -0.26885 | 0.21059
0.0073633 | 0.60665 |  | 241.9058 |  | -0.28915 | 0.22608
0.0073828 | 0.67242 |  | 268.3631 |  | -0.30533 | 0.2384
0.0074023 | 0.71459 |  | 285.4468 |  | -0.31718 | 0.24773
0.0074219 | 0.73369 |  | 293.3641 |  | -0.3245 | 0.25343
0.0074414 | 0.72823 |  | 291.2148 |  | -0.32625 | 0.25474
0.0074609 | 0.69701 |  | 278.8951 |  | -0.32363 | 0.2525
0.0074805 | 0.64381 |  | 258.0698 |  | -0.31556 | 0.2461
0.0075 | 0.56841 |  | 227.922 |  | -0.30287 | 0.2361
0.0075195 | 0.47227 |  | 189.4842 |  | -0.28727 | 0.22361
0.0075391 | 0.36021 |  | 144.7815 |  | -0.26653 | 0.20747
0.0075586 | 0.23422 |  | 94.391 |  | -0.2412 | 0.18759
0.0075781 | 0.10078 |  | 41.1444 |  | -0.21247 | 0.16467
0.0075977 | -0.034378 |  | -13.1592 |  | -0.1798 | 0.13879
0.0076172 | -0.16846 |  | -67.0257 |  | -0.14512 | 0.11134
0.0076367 | -0.29537 |  | -117.7991 |  | -0.10929 | 0.083134
0.0076562 | -0.41239 |  | -165.0079 |  | -0.070905 | 0.052975
0.0076758 | -0.51628 |  | -206.9133 |  | -0.030903 | 0.021329
0.0076953 | -0.60147 |  | -241.2393 |  | 0.0096489 | -0.010577
0.0077148 | -0.66703 |  | -267.8876 |  | 0.049913 | -0.042096
0.0077344 | -0.71084 |  | -285.6433 |  | 0.088221 | -0.072186
0.0077539 | -0.73143 |  | -294.0614 |  | 0.12513 | -0.10111
0.0077734 | -0.72891 |  | -293.1246 |  | 0.16031 | -0.12866
0.007793 | -0.69984 |  | -281.3381 |  | 0.19336 | -0.15446
0.0078125 | -0.64646 |  | -260.0778 |  | 0.22448 | -0.17867
0.007832 | -0.57277 |  | -230.5552 |  | 0.25134 | -0.1998
0.0078516 | -0.47864 |  | -192.5312 |  | 0.27345 | -0.21712
0.0078711 | -0.36884 |  | -148.5039 |  | 0.2917 | -0.23099
0.0078906 | -0.24568 |  | -99.0951 |  | 0.30581 | -0.2418
0.0079102 | -0.11121 |  | -45.1541 |  | 0.31605 | -0.24982
0.0079297 | 0.024869 |  | 9.0547 |  | 0.32147 | -0.25393
0.0079492 | 0.15818 |  | 62.3595 |  | 0.32171 | -0.25392
0.0079688 | 0.28584 |  | 113.5256 |  | 0.31758 | -0.25029
0.0079883 | 0.40247 |  | 160.1242 |  | 0.30727 | -0.24207
0.0080078 | 0.50765 |  | 202.3065 |  | 0.29247 | -0.23022
0.0080273 | 0.59686 |  | 237.9646 |  | 0.27593 | -0.21669
0.0080469 | 0.6643 |  | 264.9352 |  | 0.25378 | -0.19944
0.0080664 | 0.70989 |  | 283.5568 |  | 0.22626 | -0.17788
0.0080859 | 0.73185 |  | 292.525 |  | 0.1967 | -0.15414
0.0081055 | 0.72923 |  | 291.5234 |  | 0.16329 | -0.1278
0.008125 | 0.70304 |  | 281.3039 |  | 0.12704 | -0.099471
0.0081445 | 0.65225 |  | 261.1783 |  | 0.090067 | -0.070413
0.0081641 | 0.5787 |  | 231.9835 |  | 0.051301 | -0.039908
0.0081836 | 0.48573 |  | 194.8974 |  | 0.011116 | -0.0083231
0.0082031 | 0.37499 |  | 150.4996 |  | -0.029625 | 0.023574
0.0082227 | 0.25098 |  | 101.0435 |  | -0.069456 | 0.054779
0.0082422 | 0.11868 |  | 48.1652 |  | -0.10715 | 0.084464
0.0082617 | -0.01748 |  | -6.447 |  | -0.14387 | 0.11315
0.0082813 | -0.15136 |  | -60.0761 |  | -0.17864 | 0.14018
0.0083008 | -0.27955 |  | -111.6228 |  | -0.21011 | 0.16485
0.0083203 | -0.39851 |  | -159.4633 |  | -0.23975 | 0.18785
0.0083398 | -0.50339 |  | -201.6521 |  | -0.26549 | 0.20789
0.0083594 | -0.59199 |  | -237.4866 |  | -0.2855 | 0.22365
0.0083789 | -0.66039 |  | -265.108 |  | -0.30219 | 0.23631
0.0083984 | -0.70622 |  | -283.7371 |  | -0.31494 | 0.24603
0.008418 | -0.73078 |  | -293.8818 |  | -0.32292 | 0.25229
0.0084375 | -0.73099 |  | -293.9482 |  | -0.32625 | 0.25485
0.008457 | -0.70508 |  | -283.5282 |  | -0.3241 | 0.25319
0.0084766 | -0.65566 |  | -263.8062 |  | -0.31783 | 0.24803
0.0084961 | -0.5836 |  | -234.8321 |  | -0.30644 | 0.239
0.0085156 | -0.4921 |  | -198.0735 |  | -0.28974 | 0.22586
0.0085352 | -0.38447 |  | -154.8175 |  | -0.27067 | 0.21062
0.0085547 | -0.26203 |  | -105.6098 |  | -0.24685 | 0.19207
0.0085742 | -0.13011 |  | -52.8752 |  | -0.21766 | 0.16913
0.0085938 | 0.0064083 |  | 1.7092 |  | -0.18685 | 0.1444
0.0086133 | 0.14155 |  | 55.7006 |  | -0.15293 | 0.11767
0.0086328 | 0.26893 |  | 106.6014 |  | -0.11587 | 0.08858
0.0086523 | 0.38805 |  | 154.4593 |  | -0.078088 | 0.058691
0.0086719 | 0.49523 |  | 197.293 |  | -0.03855 | 0.027529
0.0086914 | 0.58516 |  | 233.1937 |  | 0.0018343 | -0.0043221
0.0087109 | 0.65655 |  | 261.9574 |  | 0.041869 | -0.035652
0.0087305 | 0.70553 |  | 281.7279 |  | 0.081172 | -0.06638
0.00875 | 0.73045 |  | 291.9363 |  | 0.11829 | -0.095746
0.0087695 | 0.73183 |  | 292.6131 |  | 0.15404 | -0.1237
0.0087891 | 0.7075 |  | 283.0379 |  | 0.18813 | -0.15019
0.0088086 | 0.65974 |  | 264.338 |  | 0.21863 | -0.17419
0.0088281 | 0.59026 |  | 236.6669 |  | 0.24606 | -0.19563
0.0088477 | 0.49907 |  | 200.1431 |  | 0.27013 | -0.21428
0.0088672 | 0.39103 |  | 157.0404 |  | 0.28919 | -0.22904
0.0088867 | 0.26852 |  | 108.1438 |  | 0.30391 | -0.2403
0.0089062 | 0.13599 |  | 55.1758 |  | 0.31488 | -0.24868
0.0089258 | 0.0012834 |  | 1.1528 |  | 0.32107 | -0.25333
0.0089453 | -0.1334 |  | -52.9278 |  | 0.32254 | -0.25425
0.0089648 | -0.26306 |  | -104.8489 |  | 0.31903 | -0.25137
0.0089844 | -0.38265 |  | -152.9195 |  | 0.31003 | -0.24411
0.0090039 | -0.49067 |  | -196.5403 |  | 0.29665 | -0.2334
0.0090234 | -0.5812 |  | -233.0429 |  | 0.27942 | -0.21969
0.009043 | -0.65173 |  | -261.6246 |  | 0.25835 | -0.20295
0.0090625 | -0.70173 |  | -281.9718 |  | 0.23298 | -0.18299
0.009082 | -0.72836 |  | -292.747 |  | 0.20306 | -0.15941
0.0091016 | -0.73209 |  | -294.3599 |  | 0.17005 | -0.13319
0.0091211 | -0.71058 |  | -285.7314 |  | 0.13495 | -0.10544
0.0091406 | -0.6629 |  | -266.5385 |  | 0.097989 | -0.076514
0.0091602 | -0.59411 |  | -239.0221 |  | 0.059349 | -0.046302
0.0091797 | -0.50548 |  | -203.3631 |  | 0.019619 | -0.01505
0.0091992 | -0.39915 |  | -160.5635 |  | -0.020414 | 0.016523
0.0092187 | -0.27942 |  | -112.588 |  | -0.061053 | 0.048254
0.0092383 | -0.14797 |  | -59.9012 |  | -0.10043 | 0.078944
0.0092578 | -0.011244 |  | -5.242 |  | -0.13636 | 0.10731
0.0092773 | 0.12336 |  | 48.4876 |  | -0.17092 | 0.13423
0.0092969 | 0.25282 |  | 100.2945 |  | -0.20421 | 0.15999
0.0093164 | 0.37282 |  | 148.339 |  | -0.23378 | 0.18327
0.0093359 | 0.481 |  | 191.6882 |  | -0.25987 | 0.20356
0.0093555 | 0.57481 |  | 229.2482 |  | -0.28193 | 0.22065
0.009375 | 0.6481 |  | 258.6074 |  | -0.29918 | 0.23399
0.0093945 | 0.69948 |  | 279.4178 |  | -0.31232 | 0.24406
0.0094141 | 0.72847 |  | 291.2554 |  | -0.32101 | 0.25091
0.0094336 | 0.73232 |  | 292.8751 |  | -0.3256 | 0.25421
0.0094531 | 0.71194 |  | 284.9202 |  | -0.32543 | 0.25403
0.0094727 | 0.66777 |  | 267.5438 |  | -0.31905 | 0.24927
0.0094922 | 0.60006 |  | 240.5774 |  | -0.30846 | 0.24056
0.0095117 | 0.51192 |  | 205.3944 |  | -0.29386 | 0.22887
0.0095312 | 0.40564 |  | 162.9253 |  | -0.27404 | 0.21339
0.0095508 | 0.28459 |  | 114.564 |  | -0.25101 | 0.19511
0.0095703 | 0.1542 |  | 62.5217 |  | -0.22447 | 0.17418
0.0095898 | 0.01894 |  | 8.2513 |  | -0.19351 | 0.14965
0.0096094 | -0.11602 |  | -45.8752 |  | -0.15969 | 0.12288
0.0096289 | -0.24614 |  | -97.9931 |  | -0.12339 | 0.094522
0.0096484 | -0.36848 |  | -147.271 |  | -0.085292 | 0.064419
0.009668 | -0.47763 |  | -191.1994 |  | -0.045961 | 0.033391
0.0096875 | -0.56987 |  | -228.3943 |  | -0.0060221 | 0.0020646
0.009707 | -0.64372 |  | -258.3463 |  | 0.033034 | -0.028839
0.0097266 | -0.69581 |  | -279.4519 |  | 0.072577 | -0.05967
0.0097461 | -0.7262 |  | -291.8939 |  | 0.11166 | -0.090444
0.0097656 | -0.73375 |  | -295.01 |  | 0.14716 | -0.11868
0.0097852 | -0.71447 |  | -287.1757 |  | 0.18112 | -0.14474
0.0098047 | -0.67068 |  | -269.6772 |  | 0.2129 | -0.16973
0.0098242 | -0.6044 |  | -243.1189 |  | 0.2404 | -0.19152
0.0098438 | -0.51756 |  | -208.1957 |  | 0.26526 | -0.21063
0.0098633 | -0.41479 |  | -166.8847 |  | 0.28557 | -0.22664
0.0098828 | -0.29603 |  | -119.0936 |  | 0.30084 | -0.23813
0.0099023 | -0.16532 |  | -66.7557 |  | 0.31299 | -0.24729
0.0099219 | -0.030038 |  | -12.7798 |  | 0.32012 | -0.25306
0.0099414 | 0.10619 |  | 41.7351 |  | 0.32226 | -0.25424
0.0099609 | 0.23634 |  | 93.7404 |  | 0.31979 | -0.25209
0.0099805 | 0.35693 |  | 142.0152 |  | 0.31155 | -0.24549
0.01 | 0.46812 |  | 186.6184 |  | 0.29953 | -0.23556
0.01002 | 0.56355 |  | 224.712 |  | 0.28398 | -0.22326
0.010039 | 0.63951 |  | 255.1926 |  | 0.263 | -0.20673
0.010059 | 0.69475 |  | 277.4891 |  | 0.23786 | -0.18678
0.010078 | 0.72589 |  | 290.0881 |  | 0.20897 | -0.16405
0.010098 | 0.73342 |  | 293.3546 |  | 0.17646 | -0.13842
0.010117 | 0.71666 |  | 286.8054 |  | 0.14226 | -0.11157
0.010137 | 0.6746 |  | 270.2069 |  | 0.10577 | -0.083045
0.010156 | 0.61043 |  | 244.7825 |  | 0.067103 | -0.052483
0.010176 | 0.52494 |  | 210.5826 |  | 0.027467 | -0.021313
0.010195 | 0.42044 |  | 168.8206 |  | -0.013611 | 0.01083
0.010215 | 0.30176 |  | 121.4846 |  | -0.053742 | 0.042491
0.010234 | 0.17218 |  | 69.6979 |  | -0.091994 | 0.072395
0.010254 | 0.037252 |  | 15.5921 |  | -0.12919 | 0.10162
0.010273 | -0.098244 |  | -38.8172 |  | -0.16408 | 0.12905
0.010293 | -0.23004 |  | -91.612 |  | -0.19782 | 0.15505
0.010313 | -0.35267 |  | -140.8406 |  | -0.22896 | 0.17941
0.010332 | -0.46371 |  | -185.6735 |  | -0.25506 | 0.19976
0.010352 | -0.55921 |  | -224.1739 |  | -0.27774 | 0.2172
0.010371 | -0.63492 |  | -254.7453 |  | -0.29596 | 0.23143
0.010391 | -0.69056 |  | -277.373 |  | -0.30947 | 0.24172
0.01041 | -0.72427 |  | -291.042 |  | -0.32011 | 0.24986
0.01043 | -0.7341 |  | -295.1402 |  | -0.32556 | 0.25411
0.010449 | -0.71897 |  | -289.104 |  | -0.32543 | 0.25397
0.010469 | -0.6777 |  | -272.4657 |  | -0.32114 | 0.25059
0.010488 | -0.61381 |  | -247.0016 |  | -0.31075 | 0.24224
0.010508 | -0.53075 |  | -213.5971 |  | -0.29639 | 0.23069
0.010527 | -0.42929 |  | -172.6643 |  | -0.27929 | 0.21724
0.010547 | -0.3129 |  | -126.0089 |  | -0.2565 | 0.19955
0.010566 | -0.184 |  | -74.3275 |  | -0.23008 | 0.17874
0.010586 | -0.047044 |  | -19.5804 |  | -0.20028 | 0.15514
0.010605 | 0.088698 |  | 34.5399 |  | -0.16614 | 0.12817
0.010625 | 0.21905 |  | 86.6974 |  | -0.13067 | 0.10017
0.010645 | 0.34185 |  | 135.9274 |  | -0.09366 | 0.070885
0.010664 | 0.45332 |  | 180.6215 |  | -0.05466 | 0.040118
0.010684 | 0.55164 |  | 219.9194 |  | -0.014816 | 0.0089375
0.010703 | 0.63143 |  | 251.8168 |  | 0.025861 | -0.02314
0.010723 | 0.68853 |  | 274.899 |  | 0.065346 | -0.054283
0.010742 | 0.7233 |  | 289.0742 |  | 0.10314 | -0.08391
0.010762 | 0.73357 |  | 293.297 |  | 0.14016 | -0.11292
0.010781 | 0.71953 |  | 287.8164 |  | 0.17427 | -0.13962
0.010801 | 0.68225 |  | 273.1754 |  | 0.20555 | -0.16429
0.01082 | 0.62049 |  | 248.6254 |  | 0.23518 | -0.18725
0.01084 | 0.53744 |  | 215.4986 |  | 0.26055 | -0.20678
0.010859 | 0.43624 |  | 175.0754 |  | 0.28116 | -0.223
0.010879 | 0.31822 |  | 127.883 |  | 0.29812 | -0.23599
0.010898 | 0.18966 |  | 76.619 |  | 0.3105 | -0.24547
0.010918 | 0.055686 |  | 22.9274 |  | 0.31859 | -0.2517
0.010937 | -0.080578 |  | -31.8075 |  | 0.32196 | -0.25386
0.010957 | -0.21227 |  | -84.5176 |  | 0.32003 | -0.25218
0.010977 | -0.33608 |  | -134.3172 |  | 0.3137 | -0.2471
0.010996 | -0.44968 |  | -180.0804 |  | 0.30213 | -0.23785
0.011016 | -0.54714 |  | -219.3262 |  | 0.28634 | -0.22531
0.011035 | -0.62628 |  | -251.3837 |  | 0.26704 | -0.20992
0.011055 | -0.68437 |  | -274.8534 |  | 0.24262 | -0.19077
0.011074 | -0.71964 |  | -289.2608 |  | 0.2146 | -0.16864
0.011094 | -0.73366 |  | -295.1114 |  | 0.18337 | -0.14388
0.011113 | -0.72223 |  | -290.3365 |  | 0.14872 | -0.11652
0.011133 | -0.68435 |  | -275.1977 |  | 0.11255 | -0.087967
0.011152 | -0.62431 |  | -251.2582 |  | 0.07467 | -0.058271
0.011172 | -0.54247 |  | -218.2796 |  | 0.034899 | -0.02705
0.011191 | -0.44286 |  | -178.266 |  | -0.0053208 | 0.0046673
0.011211 | -0.32905 |  | -132.5102 |  | -0.04573 | 0.036416
0.01123 | -0.20111 |  | -81.1547 |  | -0.085233 | 0.067279
0.01125 | -0.06579 |  | -27.1582 |  | -0.1221 | 0.096147
0.01127 | 0.070468 |  | 27.2955 |  | -0.15784 | 0.12404
0.011289 | 0.20298 |  | 80.298 |  | -0.19191 | 0.15054
0.011309 | 0.32595 |  | 129.5316 |  | -0.22276 | 0.17467
0.011328 | 0.43929 |  | 175.0639 |  | -0.25081 | 0.1965
0.011348 | 0.53996 |  | 215.2556 |  | -0.27361 | 0.21427
0.011367 | 0.62157 |  | 247.8196 |  | -0.29229 | 0.22862
0.011387 | 0.68248 |  | 272.4159 |  | -0.3083 | 0.2407
0.011406 | 0.72013 |  | 287.688 |  | -0.31881 | 0.24896
0.011426 | 0.73346 |  | 293.2045 |  | -0.32488 | 0.25377
0.011445 | 0.72316 |  | 289.1875 |  | -0.3264 | 0.25482
0.011465 | 0.68796 |  | 275.2833 |  | -0.32181 | 0.25117
0.011484 | 0.62947 |  | 252.248 |  | -0.31309 | 0.24427
0.011504 | 0.54975 |  | 220.4713 |  | -0.3003 | 0.23412
0.011523 | 0.45011 |  | 180.6078 |  | -0.28285 | 0.22043
0.011543 | 0.33441 |  | 134.4545 |  | -0.26147 | 0.20361
0.011562 | 0.20676 |  | 83.4274 |  | -0.23559 | 0.18302
0.011582 | 0.072467 |  | 29.6612 |  | -0.20605 | 0.15961
0.011602 | -0.062726 |  | -24.5437 |  | -0.17347 | 0.13396
0.011621 | -0.19543 |  | -77.8349 |  | -0.13771 | 0.10583
0.011641 | -0.321 |  | -128.1336 |  | -0.10124 | 0.077006
0.01166 | -0.43528 |  | -174.1782 |  | -0.063183 | 0.046882
0.01168 | -0.536 |  | -214.9235 |  | -0.022432 | 0.014857
0.011699 | -0.61772 |  | -247.7298 |  | 0.017502 | -0.016592
0.011719 | -0.67789 |  | -272.1575 |  | 0.057212 | -0.047784
0.011738 | -0.71742 |  | -288.3696 |  | 0.096203 | -0.07835
0.011758 | -0.73359 |  | -294.9262 |  | 0.13219 | -0.10663
0.011777 | -0.72513 |  | -291.6471 |  | 0.16719 | -0.13388
0.011797 | -0.69193 |  | -278.2448 |  | 0.19988 | -0.15941
0.011816 | -0.63379 |  | -254.8631 |  | 0.22931 | -0.18246
0.011836 | -0.55481 |  | -223.3074 |  | 0.25622 | -0.20339
0.011855 | -0.45814 |  | -184.3758 |  | 0.27722 | -0.21991
0.011875 | -0.34503 |  | -138.8341 |  | 0.29397 | -0.23276
0.011895 | -0.21904 |  | -88.3679 |  | 0.30848 | -0.24356
0.011914 | -0.084462 |  | -34.503 |  | 0.31699 | -0.25027
0.011934 | 0.052257 |  | 20.081 |  | 0.32069 | -0.25316
0.011953 | 0.18456 |  | 72.8973 |  | 0.32062 | -0.25277
0.011973 | 0.31001 |  | 123.1999 |  | 0.31469 | -0.24783
0.011992 | 0.42538 |  | 169.3907 |  | 0.30411 | -0.23932
0.012012 | 0.52711 |  | 210.0808 |  | 0.2892 | -0.22745
0.012031 | 0.61211 |  | 244.1325 |  | 0.27026 | -0.21231
0.012051 | 0.67523 |  | 269.4351 |  | 0.24729 | -0.1943
0.01207 | 0.71567 |  | 285.969 |  | 0.21916 | -0.17227
0.01209 | 0.73357 |  | 293.3468 |  | 0.18851 | -0.14772
0.012109 | 0.72574 |  | 290.2261 |  | 0.1554 | -0.12154
0.012129 | 0.69369 |  | 277.7574 |  | 0.11849 | -0.092771
0.012148 | 0.63897 |  | 256.0887 |  | 0.081137 | -0.063308
0.012168 | 0.5612 |  | 225.0382 |  | 0.042449 | -0.032794
0.012188 | 0.46436 |  | 186.3958 |  | 0.0011342 | -0.00041337
0.012207 | 0.35067 |  | 140.9031 |  | -0.039011 | 0.031145
0.012227 | 0.22356 |  | 90.2776 |  | -0.078264 | 0.061766
0.012246 | 0.090912 |  | 37.2502 |  | -0.11653 | 0.091634
0.012266 | -0.044581 |  | -17.2831 |  | -0.15184 | 0.11947
0.012285 | -0.1785 |  | -70.9406 |  | -0.18624 | 0.14623
0.012305 | -0.3043 |  | -121.3496 |  | -0.21822 | 0.1711
0.012324 | -0.42113 |  | -168.4766 |  | -0.24599 | 0.19274
0.012344 | -0.5239 |  | -209.9341 |  | -0.27094 | 0.21201
0.012363 | -0.60733 |  | -243.5439 |  | -0.29063 | 0.22754
0.012383 | -0.67113 |  | -269.3957 |  | -0.30572 | 0.23919
0.012402 | -0.71287 |  | -286.4631 |  | -0.31832 | 0.24859
0.012422 | -0.73252 |  | -294.5186 |  | -0.32537 | 0.25412
0.012441 | -0.72813 |  | -292.6732 |  | -0.32724 | 0.25552
0.012461 | -0.69691 |  | -280.0955 |  | -0.32476 | 0.25344
0.01248 | -0.64251 |  | -258.402 |  | -0.31651 | 0.24696
0.0125 | -0.56614 |  | -227.7059 |  | -0.30402 | 0.23693
0.01252 | -0.47067 |  | -189.2925 |  | -0.28744 | 0.22392
0.012539 | -0.36105 |  | -145.2724 |  | -0.26686 | 0.20783
0.012559 | -0.23642 |  | -95.1792 |  | -0.24233 | 0.18839
0.012578 | -0.10166 |  | -41.2943 |  | -0.21275 | 0.16505
0.012598 | 0.03454 |  | 12.9744 |  | -0.18085 | 0.13962
0.012617 | 0.16821 |  | 66.4094 |  | -0.14638 | 0.11243
0.012637 | 0.29452 |  | 117.0268 |  | -0.10867 | 0.082982
0.012656 | 0.41066 |  | 163.6092 |  | -0.071373 | 0.053336
0.012676 | 0.51506 |  | 205.3298 |  | -0.032027 | 0.022328
0.012695 | 0.60205 |  | 239.999 |  | 0.0094625 | -0.010241
0.012715 | 0.66839 |  | 266.749 |  | 0.048505 | -0.041139
0.012734 | 0.71265 |  | 284.7933 |  | 0.087898 | -0.071753
0.012754 | 0.73246 |  | 292.8366 |  | 0.12602 | -0.10172
0.012773 | 0.72832 |  | 291.315 |  | 0.15964 | -0.12837
0.012793 | 0.69996 |  | 280.2667 |  | 0.19299 | -0.15415
0.012812 | 0.64723 |  | 259.4408 |  | 0.22406 | -0.17845
0.012832 | 0.57272 |  | 229.7199 |  | 0.25031 | -0.1991
0.012852 | 0.47813 |  | 191.883 |  | 0.27352 | -0.21713
0.012871 | 0.36641 |  | 147.2912 |  | 0.29157 | -0.23097
0.012891 | 0.2418 |  | 97.5534 |  | 0.30531 | -0.24127
0.01291 | 0.10872 |  | 44.3048 |  | 0.31591 | -0.24952
0.01293 | -0.026896 |  | -10.0709 |  | 0.32058 | -0.25319
0.012949 | -0.16068 |  | -63.8299 |  | 0.3211 | -0.2532
0.012969 | -0.28882 |  | -115.2708 |  | 0.31719 | -0.24987
0.012988 | -0.40621 |  | -162.4194 |  | 0.30625 | -0.2413
0.013008 | -0.51032 |  | -204.4445 |  | 0.29246 | -0.23011
0.013027 | -0.59814 |  | -239.8918 |  | 0.27527 | -0.21637
0.013047 | -0.66453 |  | -266.7032 |  | 0.25227 | -0.19839
0.013066 | -0.70896 |  | -284.8091 |  | 0.22639 | -0.17779
0.013086 | -0.73187 |  | -294.1862 |  | 0.19598 | -0.15387
0.013105 | -0.73005 |  | -293.4741 |  | 0.16213 | -0.12709
0.013125 | -0.70268 |  | -282.4669 |  | 0.12716 | -0.099382
0.013145 | -0.65132 |  | -261.8909 |  | 0.088917 | -0.069654
0.013164 | -0.57763 |  | -232.3968 |  | 0.050633 | -0.039322
0.013184 | -0.48513 |  | -195.2124 |  | 0.011288 | -0.0083913
0.013203 | -0.37637 |  | -151.4231 |  | -0.030929 | 0.024537
0.013223 | -0.25313 |  | -102.0184 |  | -0.069909 | 0.055486
0.013242 | -0.12013 |  | -48.8079 |  | -0.10758 | 0.084798
0.013262 | 0.016663 |  | 5.8591 |  | -0.14523 | 0.11402
0.013281 | 0.15097 |  | 59.4363 |  | -0.17864 | 0.14027
0.013301 | 0.27788 |  | 110.2855 |  | -0.21078 | 0.16524
0.01332 | 0.39588 |  | 157.6531 |  | -0.24099 | 0.18877
0.01334 | 0.502 |  | 200.036 |  | -0.26563 | 0.20804
0.013359 | 0.59168 |  | 235.8781 |  | -0.28641 | 0.22416
0.013379 | 0.66105 |  | 263.755 |  | -0.3028 | 0.23661
0.013398 | 0.70736 |  | 282.5626 |  | -0.31493 | 0.24583
0.013418 | 0.73099 |  | 292.3413 |  | -0.32388 | 0.25286
0.013437 | 0.73059 |  | 292.1801 |  | -0.3272 | 0.25542
0.013457 | 0.70471 |  | 282.0021 |  | -0.32537 | 0.25391
0.013477 | 0.65605 |  | 262.9453 |  | -0.31852 | 0.24852
0.013496 | 0.58422 |  | 234.2113 |  | -0.30578 | 0.23849
0.013516 | 0.49116 |  | 197.0112 |  | -0.29065 | 0.22638
0.013535 | 0.38263 |  | 153.7059 |  | -0.27154 | 0.21142
0.013555 | 0.2595 |  | 104.4663 |  | -0.24687 | 0.19221
0.013574 | 0.12668 |  | 51.4025 |  | -0.21969 | 0.17042
0.013594 | -0.0085035 |  | -2.8388 |  | -0.18762 | 0.14503
0.013613 | -0.14312 |  | -56.8461 |  | -0.15238 | 0.11723
0.013633 | -0.27171 |  | -108.3658 |  | -0.11699 | 0.089147
0.013652 | -0.39051 |  | -156.2043 |  | -0.078675 | 0.059161
0.013672 | -0.4974 |  | -199.2722 |  | -0.039531 | 0.028232
0.013691 | -0.58697 |  | -235.3504 |  | 4.7972e-05 | -0.0030441
0.013711 | -0.65624 |  | -263.414 |  | 0.040974 | -0.035138
0.01373 | -0.70382 |  | -282.7514 |  | 0.080003 | -0.065802
0.01375 | -0.72901 |  | -293.0615 |  | 0.11786 | -0.095363
0.01377 | -0.73133 |  | -294.0499 |  | 0.15372 | -0.12356
0.013789 | -0.70753 |  | -284.4092 |  | 0.18585 | -0.1488
0.013809 | -0.65868 |  | -264.9246 |  | 0.21701 | -0.17286
0.013828 | -0.58797 |  | -236.6169 |  | 0.24536 | -0.19495
0.013848 | -0.49711 |  | -200.0024 |  | 0.26869 | -0.21331
0.013867 | -0.39078 |  | -157.3158 |  | 0.28845 | -0.22861
0.013887 | -0.27037 |  | -108.9311 |  | 0.30289 | -0.23964
0.013906 | -0.13766 |  | -55.7666 |  | 0.31289 | -0.24722
0.013926 | -0.0013289 |  | -1.4404 |  | 0.31972 | -0.25237
0.013945 | 0.1334 |  | 52.4326 |  | 0.32085 | -0.25318
0.013965 | 0.26265 |  | 104.1871 |  | 0.31811 | -0.25077
0.013984 | 0.38118 |  | 151.6644 |  | 0.31006 | -0.24424
0.014004 | 0.48861 |  | 194.7555 |  | 0.29468 | -0.2322
0.014023 | 0.58116 |  | 231.7213 |  | 0.27791 | -0.21854
0.014043 | 0.65264 |  | 260.4099 |  | 0.25756 | -0.20235
0.014063 | 0.70283 |  | 280.779 |  | 0.23077 | -0.18161
0.014082 | 0.7299 |  | 291.7672 |  | 0.20226 | -0.15878
0.014102 | 0.73202 |  | 292.7473 |  | 0.16965 | -0.13294
0.014121 | 0.71021 |  | 284.1931 |  | 0.1333 | -0.10441
0.014141 | 0.66376 |  | 265.8344 |  | 0.09693 | -0.075536
0.01416 | 0.59454 |  | 238.3343 |  | 0.057991 | -0.04513
0.01418 | 0.50528 |  | 202.619 |  | 0.018152 | -0.013823
0.014199 | 0.39767 |  | 159.5829 |  | -0.021527 | 0.017475
0.014219 | 0.27642 |  | 111.2128 |  | -0.062406 | 0.049269
0.014238 | 0.1455 |  | 58.8892 |  | -0.10061 | 0.079334
0.014258 | 0.0093002 |  | 4.296 |  | -0.13696 | 0.10773
0.014277 | -0.12566 |  | -49.8557 |  | -0.17291 | 0.13541
0.014297 | -0.25554 |  | -101.9334 |  | -0.20475 | 0.16053
0.014316 | -0.3762 |  | -150.3757 |  | -0.23423 | 0.18358
0.014336 | -0.48359 |  | -193.6938 |  | -0.26108 | 0.20426
0.014355 | -0.5759 |  | -230.9561 |  | -0.28195 | 0.22071
0.014375 | -0.64844 |  | -260.1961 |  | -0.29967 | 0.23419
0.014395 | -0.69861 |  | -280.6044 |  | -0.31349 | 0.24483
0.014414 | -0.72762 |  | -292.5206 |  | -0.32167 | 0.25148
0.014434 | -0.73244 |  | -294.469 |  | -0.32625 | 0.25474
0.014453 | -0.71125 |  | -285.984 |  | -0.32543 | 0.25404
0.014473 | -0.6666 |  | -268.1782 |  | -0.31938 | 0.24929
0.014492 | -0.59861 |  | -240.8643 |  | -0.3091 | 0.24112
0.014512 | -0.51009 |  | -205.3076 |  | -0.29344 | 0.22887
0.014531 | -0.40601 |  | -163.4865 |  | -0.27464 | 0.2138
0.014551 | -0.2866 |  | -115.4188 |  | -0.25205 | 0.19592
0.01457 | -0.15542 |  | -62.9106 |  | -0.22399 | 0.1739
0.01459 | -0.019397 |  | -8.5919 |  | -0.19351 | 0.14965
0.014609 | 0.11623 |  | 45.6116 |  | -0.15988 | 0.12319
0.014629 | 0.24546 |  | 97.2895 |  | -0.12308 | 0.094274
0.014648 | 0.3659 |  | 145.6305 |  | -0.085861 | 0.064712
0.014668 | 0.47558 |  | 189.56 |  | -0.04653 | 0.033789
0.014687 | 0.56975 |  | 227.1986 |  | -0.0061594 | 0.0020578
0.014707 | 0.64518 |  | 257.4313 |  | 0.033518 | -0.029212
0.014727 | 0.698 |  | 278.6882 |  | 0.07305 | -0.06019
0.014746 | 0.72722 |  | 290.6943 |  | 0.1107 | -0.089789
0.014766 | 0.73359 |  | 293.3979 |  | 0.14707 | -0.11818
0.014785 | 0.71458 |  | 285.8388 |  | 0.18141 | -0.14503
0.014805 | 0.67138 |  | 268.8929 |  | 0.21199 | -0.16911
0.014824 | 0.60597 |  | 242.8777 |  | 0.24069 | -0.19143
0.014844 | 0.51835 |  | 207.8567 |  | 0.26532 | -0.21077
0.014863 | 0.41315 |  | 165.9152 |  | 0.28458 | -0.2257
0.014883 | 0.29332 |  | 117.9345 |  | 0.30102 | -0.23809
0.014902 | 0.16214 |  | 65.5217 |  | 0.31274 | -0.24724
0.014922 | 0.027596 |  | 11.733 |  | 0.31956 | -0.25235
0.014941 | -0.10745 |  | -42.5204 |  | 0.32237 | -0.25428
0.014961 | -0.23879 |  | -95.1458 |  | 0.31903 | -0.2516
0.01498 | -0.36019 |  | -143.8979 |  | 0.3114 | -0.24519
0.015 | -0.47078 |  | -188.5183 |  | 0.29923 | -0.23563
0.01502 | -0.56551 |  | -226.6208 |  | 0.28198 | -0.22195
0.015039 | -0.63964 |  | -256.6075 |  | 0.2625 | -0.20626
0.015059 | -0.69336 |  | -278.5066 |  | 0.2377 | -0.18695
0.015078 | -0.7249 |  | -291.3625 |  | 0.20787 | -0.16327
0.015098 | -0.73316 |  | -294.8265 |  | 0.17661 | -0.13835
0.015117 | -0.71619 |  | -287.9417 |  | 0.14151 | -0.11092
0.015137 | -0.67359 |  | -270.8333 |  | 0.1044 | -0.081672
0.015156 | -0.60903 |  | -245.0679 |  | 0.066966 | -0.052226
0.015176 | -0.52361 |  | -210.6802 |  | 0.02689 | -0.020718
0.015195 | -0.42016 |  | -169.0584 |  | -0.013521 | 0.011176
0.015215 | -0.3033 |  | -122.1593 |  | -0.053509 | 0.042392
0.015234 | -0.17387 |  | -70.2153 |  | -0.093229 | 0.073436
0.015254 | -0.037191 |  | -15.5666 |  | -0.12983 | 0.10221
0.015273 | 0.097946 |  | 38.3957 |  | -0.16492 | 0.1295
0.015293 | 0.22853 |  | 90.6189 |  | -0.19882 | 0.15584
0.015312 | 0.35103 |  | 139.6694 |  | -0.22833 | 0.17897
0.015332 | 0.46156 |  | 183.9356 |  | -0.25551 | 0.20007
0.015352 | 0.55855 |  | 222.6681 |  | -0.27886 | 0.21821
0.015371 | 0.63639 |  | 253.8473 |  | -0.29575 | 0.23131
0.015391 | 0.69199 |  | 276.3596 |  | -0.31057 | 0.24252
0.01541 | 0.72533 |  | 289.9067 |  | -0.32086 | 0.25066
0.01543 | 0.734 |  | 293.4696 |  | -0.3247 | 0.25376
0.015449 | 0.71821 |  | 287.3245 |  | -0.32594 | 0.25433
0.015469 | 0.67882 |  | 271.8142 |  | -0.32105 | 0.25039
0.015488 | 0.61567 |  | 246.7241 |  | -0.3103 | 0.242
0.015508 | 0.53106 |  | 212.9913 |  | -0.29717 | 0.23152
0.015527 | 0.4281 |  | 171.9073 |  | -0.2789 | 0.21713
0.015547 | 0.30958 |  | 124.5352 |  | -0.25633 | 0.19943
0.015566 | 0.18026 |  | 72.8613 |  | -0.23008 | 0.17866
0.015586 | 0.045786 |  | 19.0407 |  | -0.199 | 0.15407
0.015605 | -0.089713 |  | -35.2876 |  | -0.16604 | 0.12803
0.015625 | -0.22139 |  | -88.0787 |  | -0.1308 | 0.10033
0.015645 | -0.34471 |  | -137.6957 |  | -0.092913 | 0.070512
0.015664 | -0.45634 |  | -182.7079 |  | -0.054372 | 0.039892
0.015684 | -0.5529 |  | -221.5935 |  | -0.014032 | 0.0080855
0.015703 | -0.63087 |  | -253.0929 |  | 0.026152 | -0.02347
0.015723 | -0.687 |  | -275.8309 |  | 0.064922 | -0.053916
0.015742 | -0.72127 |  | -289.8454 |  | 0.1039 | -0.084426
0.015762 | -0.73314 |  | -294.8281 |  | 0.14034 | -0.11322
0.015781 | -0.71911 |  | -289.0865 |  | 0.17444 | -0.13996
0.015801 | -0.68003 |  | -273.3763 |  | 0.20698 | -0.16522
0.01582 | -0.61833 |  | -248.7585 |  | 0.23522 | -0.1873
0.01584 | -0.5352 |  | -215.3073 |  | 0.26059 | -0.20695
0.015859 | -0.4346 |  | -174.8457 |  | 0.28228 | -0.22379
0.015879 | -0.31909 |  | -128.4613 |  | 0.29832 | -0.23618
0.015898 | -0.19078 |  | -77.0015 |  | 0.31103 | -0.24568
0.015918 | -0.055222 |  | -22.8164 |  | 0.31914 | -0.25194
0.015938 | 0.081505 |  | 31.7769 |  | 0.32201 | -0.25418
0.015957 | 0.21282 |  | 84.1835 |  | 0.32106 | -0.25314
0.015977 | 0.33546 |  | 133.3816 |  | 0.31435 | -0.24765
0.015996 | 0.44868 |  | 178.8684 |  | 0.30239 | -0.23805
0.016016 | 0.54738 |  | 218.2179 |  | 0.28674 | -0.22548
0.016035 | 0.62768 |  | 250.339 |  | 0.26671 | -0.20976
0.016055 | 0.68733 |  | 274.409 |  | 0.24315 | -0.19129
0.016074 | 0.72273 |  | 288.7804 |  | 0.21536 | -0.1693
0.016094 | 0.73442 |  | 293.6731 |  | 0.18311 | -0.1438
0.016113 | 0.72247 |  | 288.9975 |  | 0.14903 | -0.11674
0.016133 | 0.68573 |  | 274.5542 |  | 0.1128 | -0.088291
0.016152 | 0.62608 |  | 250.9726 |  | 0.074649 | -0.058436
0.016172 | 0.54384 |  | 218.0711 |  | 0.035647 | -0.027538
0.016191 | 0.44245 |  | 177.6757 |  | -0.0055158 | 0.004738
0.016211 | 0.32692 |  | 131.5855 |  | -0.045867 | 0.036466
0.01623 | 0.19834 |  | 80.0137 |  | -0.083928 | 0.066428
0.01625 | 0.063581 |  | 26.1587 |  | -0.1221 | 0.095907
0.01627 | -0.071158 |  | -27.8121 |  | -0.15783 | 0.12387
0.016289 | -0.2043 |  | -81.2906 |  | -0.19131 | 0.15008
0.016309 | -0.329 |  | -131.3391 |  | -0.22312 | 0.17481
0.016328 | -0.44198 |  | -176.9194 |  | -0.24986 | 0.19581
0.016348 | -0.5416 |  | -217.0627 |  | -0.27336 | 0.21385
0.016367 | -0.62158 |  | -249.3055 |  | -0.29291 | 0.22901
0.016387 | -0.68049 |  | -273.2854 |  | -0.30692 | 0.23996
0.016406 | -0.71824 |  | -288.6414 |  | -0.31837 | 0.24853
0.016426 | -0.73291 |  | -294.7062 |  | -0.32474 | 0.25361
0.016445 | -0.72316 |  | -290.7857 |  | -0.32547 | 0.25412
0.016465 | -0.6871 |  | -276.1789 |  | -0.32239 | 0.2514
0.016484 | -0.62717 |  | -252.2864 |  | -0.31288 | 0.24408
0.016504 | -0.54742 |  | -220.3493 |  | -0.29917 | 0.23313
0.016523 | -0.44913 |  | -180.7017 |  | -0.28259 | 0.22003
0.016543 | -0.33545 |  | -134.9909 |  | -0.26075 | 0.20306
0.016563 | -0.2092 |  | -84.4018 |  | -0.23548 | 0.18292
0.016582 | -0.073548 |  | -30.1307 |  | -0.20577 | 0.15955
0.016602 | 0.063339 |  | 24.495 |  | -0.17156 | 0.13253
0.016621 | 0.19551 |  | 77.2445 |  | -0.13713 | 0.10499
0.016641 | 0.32003 |  | 127.1283 |  | -0.10075 | 0.076528
0.01666 | 0.43345 |  | 172.6158 |  | -0.061577 | 0.045782
0.01668 | 0.5344 |  | 212.9929 |  | -0.022174 | 0.014501
0.016699 | 0.61836 |  | 246.575 |  | 0.018661 | -0.017584
0.016719 | 0.67993 |  | 271.35 |  | 0.058985 | -0.049325
0.016738 | 0.71901 |  | 287.2713 |  | 0.09658 | -0.078868
0.016758 | 0.73434 |  | 293.5873 |  | 0.13331 | -0.1076
0.016777 | 0.72461 |  | 289.7508 |  | 0.16816 | -0.13503
0.016797 | 0.69141 |  | 276.804 |  | 0.20078 | -0.16038
0.016816 | 0.63457 |  | 254.3616 |  | 0.23122 | -0.18395
0.016836 | 0.55536 |  | 222.6812 |  | 0.25696 | -0.20417
0.016855 | 0.45723 |  | 183.5016 |  | 0.27821 | -0.22074
0.016875 | 0.34231 |  | 137.554 |  | 0.29562 | -0.23403
0.016895 | 0.21533 |  | 86.8483 |  | 0.30905 | -0.24418
0.016914 | 0.081757 |  | 33.4662 |  | 0.31861 | -0.25159
0.016934 | -0.054369 |  | -21.2131 |  | 0.32279 | -0.25485
0.016953 | -0.18708 |  | -74.4045 |  | 0.32183 | -0.25387
0.016973 | -0.31279 |  | -124.8358 |  | 0.31644 | -0.24938
0.016992 | -0.42861 |  | -171.5616 |  | 0.30526 | -0.24053
0.017012 | -0.52944 |  | -212.2133 |  | 0.28988 | -0.22827
0.017031 | -0.61238 |  | -245.67 |  | 0.27165 | -0.21372
0.017051 | -0.67445 |  | -270.8543 |  | 0.2488 | -0.19575
0.01707 | -0.71442 |  | -287.144 |  | 0.22157 | -0.17417
0.01709 | -0.73283 |  | -294.6919 |  | 0.19055 | -0.14964
0.017109 | -0.72597 |  | -291.9127 |  | 0.15624 | -0.12247
0.017129 | -0.69319 |  | -278.7254 |  | 0.12041 | -0.094171
0.017148 | -0.63737 |  | -256.45 |  | 0.082886 | -0.064828
0.017168 | -0.55892 |  | -224.9091 |  | 0.043802 | -0.034047
0.017188 | -0.46268 |  | -186.2197 |  | 0.0038215 | -0.0026227
0.017207 | -0.35207 |  | -141.8129 |  | -0.037423 | 0.02965
0.017227 | -0.22597 |  | -91.0811 |  | -0.077131 | 0.060834
0.017246 | -0.09124 |  | -37.2893 |  | -0.11382 | 0.089585
0.017266 | 0.044816 |  | 16.9524 |  | -0.15005 | 0.11765
0.017285 | 0.17846 |  | 70.5163 |  | -0.18461 | 0.14444
0.017305 | 0.30368 |  | 120.6271 |  | -0.21574 | 0.16902
0.017324 | 0.41905 |  | 166.8189 |  | -0.24425 | 0.19129
0.017344 | 0.52265 |  | 208.271 |  | -0.26896 | 0.21029
0.017363 | 0.60833 |  | 242.5175 |  | -0.28869 | 0.22565
0.017383 | 0.67322 |  | 268.6864 |  | -0.30393 | 0.23752
0.017402 | 0.71516 |  | 285.7431 |  | -0.31557 | 0.2465
0.017422 | 0.7331 |  | 293.095 |  | -0.32318 | 0.25231
0.017441 | 0.72754 |  | 290.9961 |  | -0.32496 | 0.25381
0.017461 | 0.6974 |  | 279.1333 |  | -0.32164 | 0.25117
0.01748 | 0.64346 |  | 257.8363 |  | -0.31459 | 0.24523
0.0175 | 0.56733 |  | 227.5363 |  | -0.3021 | 0.23544
0.01752 | 0.47088 |  | 188.9644 |  | -0.2847 | 0.22184
0.017539 | 0.35812 |  | 143.9088 |  | -0.26475 | 0.20589
0.017559 | 0.23242 |  | 93.6621 |  | -0.24031 | 0.18666
0.017578 | 0.099237 |  | 40.4 |  | -0.21062 | 0.16328
0.017598 | -0.0357 |  | -13.6772 |  | -0.17811 | 0.13741
0.017617 | -0.16988 |  | -67.6541 |  | -0.14356 | 0.11006
0.017637 | -0.29743 |  | -118.761 |  | -0.10718 | 0.081472
0.017656 | -0.41375 |  | -165.49 |  | -0.068798 | 0.051336
0.017676 | -0.51745 |  | -207.4804 |  | -0.029032 | 0.02
0.017695 | -0.60281 |  | -241.8623 |  | 0.010894 | -0.01161
0.017715 | -0.66712 |  | -267.8598 |  | 0.051418 | -0.043285
0.017734 | -0.71109 |  | -285.7813 |  | 0.090542 | -0.07378
0.017754 | -0.7321 |  | -294.3272 |  | 0.12657 | -0.10239
0.017773 | -0.72853 |  | -293.0059 |  | 0.16197 | -0.1301
0.017793 | -0.69977 |  | -281.3891 |  | 0.19583 | -0.15638
0.017812 | -0.64615 |  | -259.834 |  | 0.22573 | -0.17986
0.017832 | -0.57124 |  | -229.8889 |  | 0.25251 | -0.20069
0.017852 | -0.47779 |  | -192.2394 |  | 0.27504 | -0.21828
0.017871 | -0.36769 |  | -147.9282 |  | 0.29278 | -0.232
0.017891 | -0.24421 |  | -98.4452 |  | 0.30713 | -0.24296
0.01791 | -0.11055 |  | -44.8898 |  | 0.31735 | -0.2508
0.01793 | 0.026681 |  | 9.8078 |  | 0.32293 | -0.25488
0.017949 | 0.15995 |  | 62.982 |  | 0.32327 | -0.25505
0.017969 | 0.28691 |  | 113.9269 |  | 0.31792 | -0.25064
0.017988 | 0.40407 |  | 160.7999 |  | 0.30808 | -0.24258
0.018008 | 0.50823 |  | 202.5103 |  | 0.29409 | -0.2314
0.018027 | 0.59735 |  | 238.1795 |  | 0.27617 | -0.21706
0.018047 | 0.66509 |  | 265.325 |  | 0.2542 | -0.19983
0.018066 | 0.70989 |  | 283.6025 |  | 0.22739 | -0.17872
0.018086 | 0.73201 |  | 292.5966 |  | 0.19693 | -0.15447
0.018105 | 0.72832 |  | 291.1885 |  | 0.1639 | -0.12832
0.018125 | 0.70122 |  | 280.7219 |  | 0.12807 | -0.10014
0.018145 | 0.65142 |  | 261.084 |  | 0.090772 | -0.070839
0.018164 | 0.57737 |  | 231.5424 |  | 0.051898 | -0.040304
0.018184 | 0.48393 |  | 194.1835 |  | 0.011235 | -0.00844
0.018203 | 0.3735 |  | 150.0197 |  | -0.028896 | 0.023051
0.018223 | 0.24871 |  | 100.1695 |  | -0.068764 | 0.054136
0.018242 | 0.11689 |  | 47.4853 |  | -0.10726 | 0.08429
0.018262 | -0.0188 |  | -6.9475 |  | -0.14274 | 0.11227
0.018281 | -0.1535 |  | -61.0019 |  | -0.17775 | 0.13936
0.018301 | -0.28107 |  | -112.1559 |  | -0.21041 | 0.16483
0.01832 | -0.39988 |  | -159.9802 |  | -0.23898 | 0.18721
0.01834 | -0.50496 |  | -202.3348 |  | -0.2647 | 0.20724
0.018359 | -0.59265 |  | -237.6963 |  | -0.28505 | 0.22324
0.018379 | -0.66121 |  | -265.4509 |  | -0.30107 | 0.23537
0.018398 | -0.70691 |  | -283.9799 |  | -0.31438 | 0.24556
0.018418 | -0.73083 |  | -293.7662 |  | -0.32218 | 0.25179
0.018437 | -0.73145 |  | -294.0868 |  | -0.32529 | 0.25405
0.018457 | -0.70501 |  | -283.35 |  | -0.32383 | 0.25289
0.018477 | -0.65482 |  | -263.2691 |  | -0.31636 | 0.24688
0.018496 | -0.58274 |  | -234.4584 |  | -0.30489 | 0.23761
0.018516 | -0.49068 |  | -197.3871 |  | -0.28923 | 0.22539
0.018535 | -0.38339 |  | -154.3144 |  | -0.26904 | 0.20956
0.018555 | -0.26124 |  | -105.258 |  | -0.24563 | 0.19105
0.018574 | -0.12816 |  | -51.9353 |  | -0.21758 | 0.16885
0.018594 | 0.0080582 |  | 2.3438 |  | -0.18539 | 0.14337
0.018613 | 0.14308 |  | 56.355 |  | -0.15124 | 0.11638
0.018633 | 0.27082 |  | 107.4636 |  | -0.11469 | 0.087638
0.018652 | 0.38861 |  | 154.6543 |  | -0.076697 | 0.057757
0.018672 | 0.4961 |  | 197.8286 |  | -0.0378 | 0.02706
0.018691 | 0.58668 |  | 233.9377 |  | 0.0027502 | -0.0047711
0.018711 | 0.6569 |  | 262.1151 |  | 0.042615 | -0.036092
0.01873 | 0.70557 |  | 281.9312 |  | 0.081466 | -0.066687
0.01875 | 0.73001 |  | 291.879 |  | 0.12002 | -0.096883
0.01877 | 0.73078 |  | 292.2768 |  | 0.15546 | -0.12475
0.018789 | 0.70695 |  | 282.8901 |  | 0.188 | -0.15032
0.018809 | 0.65891 |  | 264.029 |  | 0.2191 | -0.17449
0.018828 | 0.58919 |  | 236.3229 |  | 0.24688 | -0.19611
0.018848 | 0.49759 |  | 199.5757 |  | 0.2703 | -0.2145
0.018867 | 0.3884 |  | 156.0011 |  | 0.28941 | -0.22932
0.018887 | 0.26675 |  | 107.4759 |  | 0.30436 | -0.24068
0.018906 | 0.13479 |  | 54.6235 |  | 0.3152 | -0.24909
0.018926 | -0.00065702 |  | 0.32689 |  | 0.32134 | -0.25376
0.018945 | -0.13483 |  | -53.4891 |  | 0.32269 | -0.25449
0.018965 | -0.26512 |  | -105.7753 |  | 0.31921 | -0.25149
0.018984 | -0.38485 |  | -153.8451 |  | 0.31039 | -0.24437
0.019004 | -0.49145 |  | -196.7942 |  | 0.29669 | -0.23353
0.019023 | -0.58252 |  | -233.562 |  | 0.27947 | -0.21964
0.019043 | -0.65274 |  | -261.8953 |  | 0.2585 | -0.20301
0.019062 | -0.70202 |  | -281.9575 |  | 0.23271 | -0.18291
0.019082 | -0.72955 |  | -293.2403 |  | 0.20272 | -0.15916
0.019102 | -0.73219 |  | -294.2672 |  | 0.17017 | -0.13334
0.019121 | -0.70972 |  | -285.2911 |  | 0.13499 | -0.10559
0.019141 | -0.66246 |  | -266.4259 |  | 0.097369 | -0.076041
0.01916 | -0.59271 |  | -238.4465 |  | 0.059354 | -0.046139
0.01918 | -0.50433 |  | -202.9289 |  | 0.020025 | -0.015282
0.019199 | -0.39854 |  | -160.3069 |  | -0.021312 | 0.016945
0.019219 | -0.27767 |  | -111.7878 |  | -0.061331 | 0.048458
0.019238 | -0.14624 |  | -59.2248 |  | -0.099442 | 0.078419
0.019258 | -0.0093617 |  | -4.5278 |  | -0.13665 | 0.10735
0.019277 | 0.12557 |  | 49.3036 |  | -0.1717 | 0.13461
0.019297 | 0.25428 |  | 100.8473 |  | -0.20384 | 0.15971
0.019316 | 0.37459 |  | 149.0984 |  | -0.23297 | 0.1827
0.019336 | 0.48241 |  | 192.1688 |  | -0.25941 | 0.20324
0.019355 | 0.57555 |  | 229.5291 |  | -0.28187 | 0.22048
0.019375 | 0.64968 |  | 259.2623 |  | -0.29851 | 0.23345
0.019395 | 0.70043 |  | 279.6705 |  | -0.31165 | 0.24345
0.019414 | 0.72868 |  | 291.3556 |  | -0.32132 | 0.25076
0.019434 | 0.73274 |  | 293.0904 |  | -0.32463 | 0.25355
0.019453 | 0.71139 |  | 284.6253 |  | -0.3236 | 0.25261
0.019473 | 0.66733 |  | 267.3712 |  | -0.31847 | 0.24829
0.019492 | 0.59999 |  | 240.5273 |  | -0.30753 | 0.23971
0.019512 | 0.51081 |  | 204.8635 |  | -0.29261 | 0.22788
0.019531 | 0.40462 |  | 162.472 |  | -0.27359 | 0.21292
0.019551 | 0.28366 |  | 114.0835 |  | -0.25012 | 0.19447
0.01957 | 0.15291 |  | 61.9251 |  | -0.2229 | 0.17284
0.01959 | 0.018139 |  | 7.9282 |  | -0.19159 | 0.14816
0.019609 | -0.11741 |  | -46.526 |  | -0.15804 | 0.1215
0.019629 | -0.24789 |  | -98.7403 |  | -0.12278 | 0.093654
0.019648 | -0.36934 |  | -147.6209 |  | -0.084212 | 0.063715
0.019668 | -0.47854 |  | -191.6188 |  | -0.044479 | 0.032242
0.019688 | -0.57064 |  | -228.7096 |  | -0.0051757 | 0.00098879
0.019707 | -0.64416 |  | -258.5881 |  | 0.035287 | -0.030592
0.019727 | -0.6965 |  | -279.7344 |  | 0.074878 | -0.061735
0.019746 | -0.72641 |  | -291.9074 |  | 0.11169 | -0.090767
0.019766 | -0.73359 |  | -295.0001 |  | 0.14798 | -0.11914
0.019785 | -0.7138 |  | -286.9344 |  | 0.18278 | -0.14634
0.019805 | -0.66932 |  | -269.1736 |  | 0.21402 | -0.17071
0.019824 | -0.60368 |  | -242.9395 |  | 0.24217 | -0.19278
0.019844 | -0.51639 |  | -207.7363 |  | 0.26649 | -0.21172
0.019863 | -0.41252 |  | -166.0781 |  | 0.28629 | -0.22697
0.019883 | -0.2945 |  | -118.682 |  | 0.30174 | -0.23892
0.019902 | -0.16332 |  | -66.0394 |  | 0.31353 | -0.24786
0.019922 | -0.027581 |  | -11.9211 |  | 0.3216 | -0.25389
0.019941 | 0.10779 |  | 42.2183 |  | 0.32346 | -0.25534
0.019961 | 0.23879 |  | 94.648 |  | 0.32011 | -0.25249
0.01998 | 0.35901 |  | 142.7209 |  | 0.31298 | -0.24659
0.02 | 0.46887 |  | 186.8592 |  | 0.30026 | -0.23651
0.02002 | 0.56486 |  | 225.2055 |  | 0.28354 | -0.22312
0.020039 | 0.6405 |  | 255.4287 |  | 0.26343 | -0.20721
0.020059 | 0.69559 |  | 277.7812 |  | 0.23839 | -0.18746
0.020078 | 0.72693 |  | 290.5347 |  | 0.20939 | -0.16448
0.020098 | 0.73314 |  | 293.1649 |  | 0.17697 | -0.13899
0.020117 | 0.71616 |  | 286.5419 |  | 0.14207 | -0.11137
0.020137 | 0.67435 |  | 270.0071 |  | 0.10552 | -0.08258
0.020156 | 0.6097 |  | 244.3992 |  | 0.067038 | -0.052502
0.020176 | 0.52452 |  | 210.3621 |  | 0.027206 | -0.021214
0.020195 | 0.4198 |  | 168.4109 |  | -0.013094 | 0.010516
0.020215 | 0.3006 |  | 120.9218 |  | -0.053278 | 0.042004
0.020234 | 0.17073 |  | 69.0277 |  | -0.09245 | 0.072555
0.020254 | 0.035168 |  | 14.63 |  | -0.1292 | 0.10146
0.020273 | -0.099601 |  | -39.3508 |  | -0.16425 | 0.12879
0.020293 | -0.23069 |  | -91.9786 |  | -0.19806 | 0.15506
0.020313 | -0.35349 |  | -141.2697 |  | -0.22824 | 0.17886
0.020332 | -0.46379 |  | -185.6347 |  | -0.25464 | 0.19941
0.020352 | -0.55996 |  | -224.5587 |  | -0.27779 | 0.21732
0.020371 | -0.6364 |  | -255.3512 |  | -0.29598 | 0.23138
0.020391 | -0.69069 |  | -277.3223 |  | -0.30941 | 0.24172
0.02041 | -0.72408 |  | -291.1213 |  | -0.31944 | 0.24947
0.02043 | -0.73328 |  | -294.9059 |  | -0.32501 | 0.25369
0.020449 | -0.71723 |  | -288.3984 |  | -0.32498 | 0.25368
0.020469 | -0.67724 |  | -272.3931 |  | -0.32005 | 0.24974
0.020488 | -0.61342 |  | -246.7932 |  | -0.31044 | 0.24192
0.020508 | -0.5293 |  | -213.0166 |  | -0.29599 | 0.23056
0.020527 | -0.42785 |  | -172.2652 |  | -0.27737 | 0.216
0.020547 | -0.31046 |  | -125.076 |  | -0.25522 | 0.19833
0.020566 | -0.18146 |  | -73.3726 |  | -0.22901 | 0.17762
0.020586 | -0.045859 |  | -19.1636 |  | -0.19862 | 0.15378
0.020605 | 0.090278 |  | 35.1935 |  | -0.16529 | 0.12734
0.020625 | 0.22088 |  | 87.3553 |  | -0.12956 | 0.099102
0.020645 | 0.34354 |  | 136.5383 |  | -0.091974 | 0.069524
0.020664 | 0.45528 |  | 181.3469 |  | -0.053049 | 0.038939
0.020684 | 0.55247 |  | 220.2243 |  | -0.013064 | 0.0076152
0.020703 | 0.63185 |  | 252.0142 |  | 0.026819 | -0.023862
0.020723 | 0.6889 |  | 274.9493 |  | 0.066404 | -0.054992
0.020742 | 0.72284 |  | 288.8691 |  | 0.10505 | -0.085206
0.020762 | 0.73377 |  | 293.4598 |  | 0.14144 | -0.11383
0.020781 | 0.71927 |  | 287.6999 |  | 0.17582 | -0.14078
0.020801 | 0.68087 |  | 272.6513 |  | 0.20757 | -0.16569
0.02082 | 0.61964 |  | 248.366 |  | 0.23642 | -0.18815
0.02084 | 0.53568 |  | 214.8013 |  | 0.2619 | -0.20786
0.020859 | 0.43378 |  | 174.1246 |  | 0.28233 | -0.22395
0.020879 | 0.31657 |  | 127.2627 |  | 0.29932 | -0.23681
0.020898 | 0.18768 |  | 75.7676 |  | 0.31252 | -0.24677
0.020918 | 0.053639 |  | 22.0936 |  | 0.31945 | -0.25233
0.020938 | -0.082613 |  | -32.6192 |  | 0.32244 | -0.25429
0.020957 | -0.21494 |  | -85.603 |  | 0.32155 | -0.2533
0.020977 | -0.33815 |  | -135.0415 |  | 0.31446 | -0.2476
0.020996 | -0.45128 |  | -180.7025 |  | 0.30305 | -0.23834
0.021016 | -0.54873 |  | -219.954 |  | 0.28763 | -0.22614
0.021035 | -0.62736 |  | -251.6734 |  | 0.26756 | -0.21017
0.021055 | -0.68605 |  | -275.5301 |  | 0.24361 | -0.19126
0.021074 | -0.72139 |  | -289.9108 |  | 0.21504 | -0.16889
0.021094 | -0.73412 |  | -295.2122 |  | 0.1834 | -0.14367
0.021113 | -0.72224 |  | -290.411 |  | 0.1498 | -0.11706
0.021133 | -0.68395 |  | -274.9854 |  | 0.11292 | -0.088365
0.021152 | -0.62375 |  | -251.0546 |  | 0.074819 | -0.058326
0.021172 | -0.54226 |  | -218.2316 |  | 0.035827 | -0.027464
0.021191 | -0.44207 |  | -177.8562 |  | -0.0055339 | 0.004838
0.021211 | -0.32801 |  | -132.1664 |  | -0.046088 | 0.036604
0.02123 | -0.19982 |  | -80.6554 |  | -0.084134 | 0.06652
0.02125 | -0.063797 |  | -26.2966 |  | -0.12152 | 0.095729
0.02127 | 0.07159 |  | 27.6452 |  | -0.15759 | 0.12389
0.021289 | 0.2036 |  | 80.5361 |  | -0.19154 | 0.15042
0.021309 | 0.32721 |  | 130.069 |  | -0.22281 | 0.17485
0.021328 | 0.44005 |  | 175.3227 |  | -0.25017 | 0.19611
0.021348 | 0.54074 |  | 215.6464 |  | -0.27367 | 0.21431
0.021367 | 0.62228 |  | 248.132 |  | -0.29189 | 0.22859
0.021387 | 0.68205 |  | 272.2455 |  | -0.30615 | 0.2395
0.021406 | 0.71964 |  | 287.6769 |  | -0.31874 | 0.24885
0.021426 | 0.73269 |  | 292.9948 |  | -0.32534 | 0.25418
0.021445 | 0.72219 |  | 288.9044 |  | -0.32527 | 0.25432
0.021465 | 0.68762 |  | 275.3231 |  | -0.32156 | 0.25094
0.021484 | 0.62844 |  | 251.8329 |  | -0.31231 | 0.24361
0.021504 | 0.54786 |  | 219.7371 |  | -0.29865 | 0.23298
0.021523 | 0.4481 |  | 179.8172 |  | -0.28236 | 0.22013
0.021543 | 0.33249 |  | 133.6214 |  | -0.26104 | 0.20341
0.021562 | 0.20553 |  | 82.9351 |  | -0.23491 | 0.18254
0.021582 | 0.071014 |  | 29.0475 |  | -0.20472 | 0.15879
0.021602 | -0.064875 |  | -25.3594 |  | -0.17158 | 0.13267
0.021621 | -0.19728 |  | -78.5023 |  | -0.13723 | 0.10516
0.021641 | -0.32308 |  | -129.091 |  | -0.10046 | 0.076353
0.02166 | -0.43723 |  | -174.9169 |  | -0.061361 | 0.045677
0.02168 | -0.53668 |  | -215.0055 |  | -0.021803 | 0.014393
0.021699 | -0.61882 |  | -248.2202 |  | 0.01843 | -0.017235
0.021719 | -0.67918 |  | -272.6596 |  | 0.058954 | -0.049126
0.021738 | -0.71742 |  | -288.2549 |  | 0.097487 | -0.079387
0.021758 | -0.7338 |  | -294.9702 |  | 0.13354 | -0.10772
0.021777 | -0.72494 |  | -291.4319 |  | 0.16815 | -0.13478
0.021797 | -0.69082 |  | -277.7758 |  | 0.20075 | -0.16018
0.021816 | -0.63316 |  | -254.641 |  | 0.23056 | -0.18346
0.021836 | -0.55335 |  | -222.5925 |  | 0.25719 | -0.20421
0.021855 | -0.45609 |  | -183.5639 |  | 0.27901 | -0.22129
0.021875 | -0.34352 |  | -138.2715 |  | 0.29553 | -0.234
0.021895 | -0.2171 |  | -87.5313 |  | 0.30822 | -0.24358
0.021914 | -0.082756 |  | -33.8452 |  | 0.31758 | -0.25067
0.021934 | 0.05404 |  | 20.824 |  | 0.32222 | -0.25416
0.021953 | 0.18716 |  | 73.9998 |  | 0.32156 | -0.25359
0.021973 | 0.31183 |  | 123.9521 |  | 0.31594 | -0.24881
0.021992 | 0.42666 |  | 170.0429 |  | 0.30482 | -0.23979
0.022012 | 0.52823 |  | 210.6242 |  | 0.2895 | -0.22768
0.022031 | 0.61251 |  | 244.3688 |  | 0.27087 | -0.213
0.022051 | 0.6759 |  | 269.8473 |  | 0.24814 | -0.19518
0.02207 | 0.71618 |  | 286.1607 |  | 0.22116 | -0.1738
0.02209 | 0.73357 |  | 293.4007 |  | 0.18937 | -0.14874
0.022109 | 0.72616 |  | 290.4763 |  | 0.15537 | -0.1218
0.022129 | 0.69338 |  | 277.5314 |  | 0.12023 | -0.093967
0.022148 | 0.63783 |  | 255.6568 |  | 0.081826 | -0.064066
0.022168 | 0.56002 |  | 224.5607 |  | 0.042698 | -0.03315
0.022187 | 0.46257 |  | 185.635 |  | 0.0029875 | -0.0018447
0.022207 | 0.34961 |  | 140.538 |  | -0.038097 | 0.030137
0.022227 | 0.22315 |  | 89.949 |  | -0.077107 | 0.060824
0.022246 | 0.089224 |  | 36.4563 |  | -0.11493 | 0.090368
0.022266 | -0.046613 |  | -18.0641 |  | -0.15152 | 0.11899
0.022285 | -0.18061 |  | -71.8069 |  | -0.18483 | 0.14507
0.022305 | -0.3062 |  | -122.124 |  | -0.21693 | 0.16976
0.022324 | -0.42204 |  | -168.8919 |  | -0.24552 | 0.19211
0.022344 | -0.52514 |  | -210.3471 |  | -0.26891 | 0.21047
0.022363 | -0.60855 |  | -243.8835 |  | -0.28982 | 0.22653
0.022383 | -0.67222 |  | -269.8462 |  | -0.30543 | 0.2387
0.022402 | -0.71444 |  | -287.0129 |  | -0.31584 | 0.24672
0.022422 | -0.73274 |  | -294.4757 |  | -0.32396 | 0.25271
0.022441 | -0.72776 |  | -292.5487 |  | -0.32606 | 0.25449
0.022461 | -0.6969 |  | -280.1418 |  | -0.32241 | 0.25174
0.02248 | -0.64175 |  | -258.1589 |  | -0.31537 | 0.24589
0.0225 | -0.56588 |  | -227.6965 |  | -0.30278 | 0.23594
0.02252 | -0.47025 |  | -189.1391 |  | -0.28576 | 0.22252
0.022539 | -0.35915 |  | -144.6143 |  | -0.26542 | 0.20635
0.022559 | -0.23482 |  | -94.7064 |  | -0.24029 | 0.18655
0.022578 | -0.10021 |  | -40.7501 |  | -0.21144 | 0.16376
0.022598 | 0.035545 |  | 13.3379 |  | -0.17932 | 0.13842
0.022617 | 0.16834 |  | 66.4759 |  | -0.14426 | 0.11081
0.022637 | 0.29562 |  | 117.5 |  | -0.10828 | 0.082291
0.022656 | 0.41168 |  | 163.9141 |  | -0.069824 | 0.052018
0.022676 | 0.51541 |  | 205.5287 |  | -0.029076 | 0.020073
0.022695 | 0.60256 |  | 240.3585 |  | 0.010271 | -0.011162
0.022715 | 0.66773 |  | 266.5234 |  | 0.049716 | -0.042188
0.022734 | 0.71167 |  | 284.4831 |  | 0.089456 | -0.07311
0.022754 | 0.73197 |  | 292.644 |  | 0.12622 | -0.10214
0.022773 | 0.72726 |  | 290.8395 |  | 0.16121 | -0.12965
0.022793 | 0.69931 |  | 279.967 |  | 0.1946 | -0.15561
0.022812 | 0.6464 |  | 258.8908 |  | 0.22438 | -0.1789
0.022832 | 0.57076 |  | 228.7775 |  | 0.25135 | -0.19989
0.022852 | 0.47656 |  | 191.2102 |  | 0.27412 | -0.2177
0.022871 | 0.36443 |  | 146.3256 |  | 0.29179 | -0.23137
0.022891 | 0.23938 |  | 96.4769 |  | 0.30646 | -0.24226
0.02291 | 0.10725 |  | 43.6788 |  | 0.3161 | -0.24967
0.02293 | -0.029138 |  | -11.071 |  | 0.32053 | -0.25306
0.022949 | -0.16339 |  | -64.8723 |  | 0.32199 | -0.25376
0.022969 | -0.29065 |  | -115.929 |  | 0.31746 | -0.25011
0.022988 | -0.40865 |  | -163.4001 |  | 0.30665 | -0.24159
0.023008 | -0.51238 |  | -205.162 |  | 0.29275 | -0.23026
0.023027 | -0.59873 |  | -240.0551 |  | 0.27477 | -0.21599
0.023047 | -0.66512 |  | -266.9494 |  | 0.25218 | -0.19832
0.023066 | -0.70949 |  | -285.0072 |  | 0.22617 | -0.17773
0.023086 | -0.73232 |  | -294.4549 |  | 0.19576 | -0.15376
0.023105 | -0.73031 |  | -293.6178 |  | 0.1616 | -0.1267
0.023125 | -0.70177 |  | -282.107 |  | 0.12628 | -0.098678
0.023145 | -0.65015 |  | -261.5923 |  | 0.08913 | -0.069733
0.023164 | -0.5766 |  | -232.0231 |  | 0.049948 | -0.038983
0.023184 | -0.48362 |  | -194.5712 |  | 0.010182 | -0.0075222
0.023203 | -0.37473 |  | -150.8764 |  | -0.030782 | 0.024515
0.023223 | -0.25147 |  | -101.3724 |  | -0.070883 | 0.05604
0.023242 | -0.11862 |  | -48.1823 |  | -0.10799 | 0.08518
0.023262 | 0.018159 |  | 6.4888 |  | -0.14434 | 0.11332
0.023281 | 0.15276 |  | 60.2071 |  | -0.17936 | 0.14068
0.023301 | 0.2793 |  | 110.7783 |  | -0.21117 | 0.16576
0.02332 | 0.39711 |  | 158.2003 |  | -0.24064 | 0.18863
0.02334 | 0.50314 |  | 200.6099 |  | -0.26595 | 0.20821
0.023359 | 0.59195 |  | 235.9519 |  | -0.28567 | 0.22355
0.023379 | 0.6617 |  | 264.0704 |  | -0.30214 | 0.2362
0.023398 | 0.70866 |  | 283.0722 |  | -0.31517 | 0.24638
0.023418 | 0.73128 |  | 292.3271 |  | -0.3235 | 0.25281
0.023438 | 0.73038 |  | 292.0994 |  | -0.32667 | 0.25508
0.023457 | 0.70434 |  | 281.7646 |  | -0.32422 | 0.25314
0.023477 | 0.65501 |  | 262.4015 |  | -0.31734 | 0.24756
0.023496 | 0.58334 |  | 233.8548 |  | -0.30585 | 0.2385
0.023516 | 0.4903 |  | 196.593 |  | -0.28965 | 0.22576
0.023535 | 0.38111 |  | 153.0819 |  | -0.27034 | 0.21044
0.023555 | 0.25766 |  | 103.7274 |  | -0.24679 | 0.19194
0.023574 | 0.12479 |  | 50.6166 |  | -0.2179 | 0.1692
0.023594 | -0.010066 |  | -3.3814 |  | -0.18618 | 0.14408
0.023613 | -0.14479 |  | -57.5522 |  | -0.152 | 0.11702
0.023633 | -0.27381 |  | -109.2327 |  | -0.11489 | 0.087877
0.023652 | -0.39208 |  | -156.7901 |  | -0.077217 | 0.058198
0.023672 | -0.49889 |  | -199.9275 |  | -0.038419 | 0.02761
0.023691 | -0.58826 |  | -235.8051 |  | 0.002078 | -0.0042204
0.023711 | -0.65669 |  | -263.5622 |  | 0.042097 | -0.035839
0.02373 | -0.70462 |  | -283.1792 |  | 0.081521 | -0.066804
0.02375 | -0.72942 |  | -293.21 |  | 0.11927 | -0.096487
0.02377 | -0.73085 |  | -293.9136 |  | 0.15437 | -0.12399
0.023789 | -0.70745 |  | -284.4511 |  | 0.1879 | -0.15003
0.023809 | -0.65779 |  | -264.5035 |  | 0.21852 | -0.17415
0.023828 | -0.58684 |  | -236.2561 |  | 0.24611 | -0.19566
0.023848 | -0.49686 |  | -200.0078 |  | 0.27046 | -0.21462
0.023867 | -0.38928 |  | -156.7053 |  | 0.28893 | -0.22909
0.023887 | -0.26843 |  | -108.2524 |  | 0.30348 | -0.23991
0.023906 | -0.13644 |  | -55.3207 |  | 0.31482 | -0.24852
0.023926 | 0.00049531 |  | -0.65296 |  | 0.32038 | -0.25285
0.023945 | 0.13479 |  | 52.9809 |  | 0.32186 | -0.2536
0.023965 | 0.26356 |  | 104.5437 |  | 0.3188 | -0.25101
0.023984 | 0.38273 |  | 152.2981 |  | 0.30959 | -0.24359
0.024004 | 0.48979 |  | 195.2113 |  | 0.29622 | -0.23285
0.024023 | 0.58212 |  | 232.0888 |  | 0.27893 | -0.21922
0.024043 | 0.65364 |  | 260.731 |  | 0.25731 | -0.20215
0.024063 | 0.70312 |  | 280.8733 |  | 0.23161 | -0.1819
0.024082 | 0.73009 |  | 291.9134 |  | 0.20203 | -0.15849
0.024102 | 0.73173 |  | 292.5496 |  | 0.16948 | -0.13277
0.024121 | 0.7095 |  | 283.8672 |  | 0.1343 | -0.10517
0.024141 | 0.66365 |  | 265.8516 |  | 0.096605 | -0.075509
0.02416 | 0.59365 |  | 237.9428 |  | 0.05783 | -0.044892
0.02418 | 0.50366 |  | 202.0608 |  | 0.018493 | -0.013928
0.024199 | 0.39633 |  | 159.1708 |  | -0.022259 | 0.017908
0.024219 | 0.27452 |  | 110.4568 |  | -0.062169 | 0.049219
0.024238 | 0.14388 |  | 58.2905 |  | -0.1 | 0.079089
0.024258 | 0.0079293 |  | 3.7887 |  | -0.13752 | 0.1083
0.024277 | -0.12776 |  | -50.5956 |  | -0.17311 | 0.13593
0.024297 | -0.25701 |  | -102.4188 |  | -0.20524 | 0.1611
0.024316 | -0.37775 |  | -151.0736 |  | -0.23453 | 0.1839
0.024336 | -0.4856 |  | -194.4697 |  | -0.26034 | 0.204
0.024355 | -0.5766 |  | -231.1268 |  | -0.28205 | 0.22079
0.024375 | -0.64906 |  | -260.4662 |  | -0.29977 | 0.2343
0.024395 | -0.69934 |  | -280.8437 |  | -0.31355 | 0.24496
0.024414 | -0.72769 |  | -292.496 |  | -0.32239 | 0.25188
0.024434 | -0.73295 |  | -294.7286 |  | -0.326 | 0.25463
0.024453 | -0.71113 |  | -285.8742 |  | -0.32511 | 0.25388
0.024473 | -0.66525 |  | -267.55 |  | -0.31923 | 0.24911
0.024492 | -0.59745 |  | -240.3394 |  | -0.30867 | 0.24061
0.024512 | -0.50915 |  | -204.8215 |  | -0.29424 | 0.22925
0.024531 | -0.40515 |  | -163.0679 |  | -0.27506 | 0.21425
0.024551 | -0.28532 |  | -114.8436 |  | -0.25155 | 0.19566
0.02457 | -0.15337 |  | -62.0019 |  | -0.22423 | 0.17397
0.02459 | -0.017567 |  | -7.8171 |  | -0.19274 | 0.14915
0.024609 | 0.11791 |  | 46.3564 |  | -0.1591 | 0.12255
0.024629 | 0.24705 |  | 97.9915 |  | -0.12368 | 0.094593
0.024648 | 0.36674 |  | 145.9533 |  | -0.085829 | 0.064779
0.024668 | 0.47686 |  | 190.126 |  | -0.046717 | 0.033931
0.024688 | 0.57149 |  | 227.8925 |  | -0.0061735 | 0.0021547
0.024707 | 0.6459 |  | 257.6596 |  | 0.034142 | -0.029653
0.024727 | 0.69842 |  | 278.9818 |  | 0.072817 | -0.060198
0.024746 | 0.72738 |  | 290.8491 |  | 0.11089 | -0.089847
0.024766 | 0.73291 |  | 293.1368 |  | 0.14687 | -0.1181
0.024785 | 0.71415 |  | 285.7387 |  | 0.18056 | -0.14454
0.024805 | 0.67088 |  | 268.6995 |  | 0.2123 | -0.16923
0.024824 | 0.6048 |  | 242.5213 |  | 0.24046 | -0.19135
0.024844 | 0.51724 |  | 207.5237 |  | 0.26491 | -0.21036
0.024863 | 0.41145 |  | 165.1879 |  | 0.28491 | -0.2258
0.024883 | 0.29123 |  | 117.2496 |  | 0.30008 | -0.23759
0.024902 | 0.16076 |  | 65.1464 |  | 0.31209 | -0.24658
0.024922 | 0.025939 |  | 11.119 |  | 0.31956 | -0.25225
0.024941 | -0.10917 |  | -43.1457 |  | 0.32098 | -0.25347
0.024961 | -0.2402 |  | -95.6691 |  | 0.31878 | -0.25128
0.02498 | -0.36194 |  | -144.4463 |  | 0.31151 | -0.2454
0.025 | -0.47221 |  | -188.9952 |  | 0.2979 | -0.23482
0.02502 | -0.56654 |  | -227.0774 |  | 0.28175 | -0.22159
0.025039 | -0.64014 |  | -256.7408 |  | 0.26153 | -0.20558
0.025059 | -0.69353 |  | -278.5564 |  | 0.2363 | -0.18581
0.025078 | -0.72537 |  | -291.5057 |  | 0.2081 | -0.1634
0.025098 | -0.73298 |  | -294.5921 |  | 0.17535 | -0.13779
0.025117 | -0.71586 |  | -287.7919 |  | 0.1402 | -0.10988
0.025137 | -0.67327 |  | -270.668 |  | 0.1039 | -0.081143
0.025156 | -0.60738 |  | -244.3346 |  | 0.064991 | -0.050809
0.025176 | -0.52194 |  | -210.0279 |  | 0.025927 | -0.019895
0.025195 | -0.41898 |  | -168.5324 |  | -0.013784 | 0.011333
0.025215 | -0.3014 |  | -121.3773 |  | -0.054921 | 0.043331
0.025234 | -0.17219 |  | -69.5316 |  | -0.094056 | 0.07408
0.025254 | -0.035678 |  | -14.8718 |  | -0.13095 | 0.10304
0.025273 | 0.10019 |  | 39.2538 |  | -0.16646 | 0.13068
0.025293 | 0.23034 |  | 91.2763 |  | -0.1993 | 0.15628
0.025313 | 0.35244 |  | 140.2926 |  | -0.22944 | 0.17975
0.025332 | 0.46301 |  | 184.608 |  | -0.25607 | 0.20052
0.025352 | 0.55956 |  | 223.1974 |  | -0.27854 | 0.21808
0.025371 | 0.63744 |  | 254.2871 |  | -0.2975 | 0.23259
0.025391 | 0.69258 |  | 276.518 |  | -0.31143 | 0.24328
0.02541 | 0.72533 |  | 289.9887 |  | -0.3206 | 0.25042
0.02543 | 0.73403 |  | 293.5789 |  | -0.32619 | 0.25453
0.025449 | 0.71789 |  | 287.2007 |  | -0.32615 | 0.25459
0.025469 | 0.67836 |  | 271.6984 |  | -0.32099 | 0.25063
0.025488 | 0.61454 |  | 246.3257 |  | -0.31197 | 0.24315
0.025508 | 0.52919 |  | 212.2846 |  | -0.29756 | 0.23178
0.025527 | 0.42679 |  | 171.3816 |  | -0.27891 | 0.21724
0.025547 | 0.30797 |  | 123.8305 |  | -0.25671 | 0.19974
0.025566 | 0.17818 |  | 72.0786 |  | -0.22981 | 0.17851
0.025586 | 0.044251 |  | 18.4464 |  | -0.19965 | 0.15453
0.025605 | -0.091559 |  | -36.1281 |  | -0.16635 | 0.12829
0.025625 | -0.2233 |  | -88.9347 |  | -0.13038 | 0.10003
0.025645 | -0.34633 |  | -138.3298 |  | -0.093454 | 0.070748
0.025664 | -0.45861 |  | -183.5519 |  | -0.05413 | 0.039748
0.025684 | -0.55463 |  | -222.3408 |  | -0.013592 | 0.0079497
0.025703 | -0.63166 |  | -253.4743 |  | 0.026018 | -0.023278
0.025723 | -0.68793 |  | -276.2697 |  | 0.065652 | -0.054406
0.025742 | -0.72195 |  | -290.1792 |  | 0.10401 | -0.084527
0.025762 | -0.73384 |  | -295.0836 |  | 0.14035 | -0.11308
0.025781 | -0.71983 |  | -289.4451 |  | 0.17489 | -0.13999
0.025801 | -0.67982 |  | -273.3682 |  | 0.20675 | -0.16485
0.02582 | -0.61766 |  | -248.4848 |  | 0.23588 | -0.18768
0.02584 | -0.53436 |  | -214.9961 |  | 0.26096 | -0.20733
0.025859 | -0.43389 |  | -174.5886 |  | 0.28142 | -0.22312
0.025879 | -0.3188 |  | -128.3579 |  | 0.29847 | -0.23604
0.025898 | -0.18973 |  | -76.518 |  | 0.31118 | -0.24595
0.025918 | -0.053893 |  | -22.3438 |  | 0.31884 | -0.25192
0.025937 | 0.082307 |  | 31.9659 |  | 0.32227 | -0.25414
0.025957 | 0.21392 |  | 84.6814 |  | 0.3204 | -0.25245
0.025977 | 0.33594 |  | 133.4961 |  | 0.3133 | -0.2468
0.025996 | 0.44851 |  | 178.7163 |  | 0.30237 | -0.23794
0.026016 | 0.54801 |  | 218.4916 |  | 0.2868 | -0.2256
0.026035 | 0.62776 |  | 250.2298 |  | 0.26676 | -0.20976
0.026055 | 0.68661 |  | 274.1559 |  | 0.24259 | -0.19074
0.026074 | 0.72255 |  | 288.8251 |  | 0.2141 | -0.16822
0.026094 | 0.7336 |  | 293.25 |  | 0.18262 | -0.14311
0.026113 | 0.72104 |  | 288.4129 |  | 0.1484 | -0.11618
0.026133 | 0.68448 |  | 274.0271 |  | 0.11192 | -0.087584
0.026152 | 0.62408 |  | 250.0888 |  | 0.074514 | -0.058094
0.026172 | 0.54223 |  | 217.4403 |  | 0.03511 | -0.027143
0.026191 | 0.44099 |  | 176.905 |  | -0.0061817 | 0.0053039
0.026211 | 0.3239 |  | 130.1669 |  | -0.046635 | 0.037095
0.02623 | 0.1956 |  | 78.9764 |  | -0.085333 | 0.06734
0.02625 | 0.061324 |  | 25.1675 |  | -0.12249 | 0.096415
0.02627 | -0.073559 |  | -28.9818 |  | -0.15817 | 0.12421
0.026289 | -0.20585 |  | -82.0173 |  | -0.1922 | 0.15063
0.026309 | -0.33121 |  | -132.3147 |  | -0.22344 | 0.17506
0.026328 | -0.44469 |  | -178.0066 |  | -0.25135 | 0.19678
0.026348 | -0.54343 |  | -217.8605 |  | -0.27454 | 0.21493
0.026367 | -0.62326 |  | -250.1049 |  | -0.2924 | 0.22889
0.026387 | -0.68151 |  | -273.7134 |  | -0.30765 | 0.2403
0.026406 | -0.7188 |  | -288.9356 |  | -0.31919 | 0.24928
0.026426 | -0.73366 |  | -295.0444 |  | -0.32494 | 0.25394
0.026445 | -0.72322 |  | -290.8318 |  | -0.32622 | 0.25473
0.026465 | -0.68713 |  | -276.3156 |  | -0.32215 | 0.25148
0.026484 | -0.62725 |  | -252.3308 |  | -0.31268 | 0.24394
0.026504 | -0.54651 |  | -219.95 |  | -0.29969 | 0.23368
0.026523 | -0.44822 |  | -180.4416 |  | -0.28287 | 0.22036
0.026543 | -0.33433 |  | -134.6497 |  | -0.26125 | 0.20319
0.026562 | -0.20719 |  | -83.6854 |  | -0.23492 | 0.18251
0.026582 | -0.072284 |  | -29.7285 |  | -0.20516 | 0.15892
0.026602 | 0.064182 |  | 24.7824 |  | -0.17267 | 0.1332
0.026621 | 0.19662 |  | 77.6911 |  | -0.13738 | 0.10543
0.026641 | 0.32099 |  | 127.5657 |  | -0.10035 | 0.076089
0.02666 | 0.4349 |  | 173.2067 |  | -0.061869 | 0.045657
0.02668 | 0.53541 |  | 213.3972 |  | -0.021783 | 0.014221
0.026699 | 0.61847 |  | 246.6592 |  | 0.01846 | -0.017354
0.026719 | 0.68001 |  | 271.3177 |  | 0.058058 | -0.048489
0.026738 | 0.7189 |  | 287.1969 |  | 0.096852 | -0.078969
0.026758 | 0.7345 |  | 293.7071 |  | 0.13357 | -0.10782
0.026777 | 0.72467 |  | 289.7814 |  | 0.16832 | -0.13487
0.026797 | 0.69071 |  | 276.5096 |  | 0.20081 | -0.16021
0.026816 | 0.63375 |  | 253.9599 |  | 0.22996 | -0.18311
0.026836 | 0.55384 |  | 222.0117 |  | 0.25668 | -0.20384
0.026855 | 0.45552 |  | 182.8208 |  | 0.27866 | -0.22107
0.026875 | 0.34124 |  | 137.1153 |  | 0.29494 | -0.23371
0.026895 | 0.21356 |  | 86.0912 |  | 0.30876 | -0.2441
0.026914 | 0.07996 |  | 32.735 |  | 0.31801 | -0.25127
0.026934 | -0.055551 |  | -21.6807 |  | 0.32134 | -0.25375
0.026953 | -0.18909 |  | -75.2557 |  | 0.32096 | -0.25321
0.026973 | -0.3148 |  | -125.6541 |  | 0.31548 | -0.24863
0.026992 | -0.43007 |  | -172.1166 |  | 0.3045 | -0.2397
0.027012 | -0.53063 |  | -212.6605 |  | 0.28974 | -0.22801
0.027031 | -0.61273 |  | -245.8028 |  | 0.27099 | -0.2131
0.027051 | -0.67504 |  | -271.0916 |  | 0.24766 | -0.19471
0.02707 | -0.71503 |  | -287.3074 |  | 0.21984 | -0.17283
0.02709 | -0.73267 |  | -294.5613 |  | 0.18858 | -0.14782
0.027109 | -0.72583 |  | -291.8738 |  | 0.15543 | -0.12148
0.027129 | -0.69226 |  | -278.2969 |  | 0.11967 | -0.093686
0.027148 | -0.63596 |  | -255.8518 |  | 0.081249 | -0.063673
0.027168 | -0.55838 |  | -224.6965 |  | 0.042392 | -0.032783
0.027187 | -0.46144 |  | -185.6479 |  | 0.0023651 | -0.0011988
0.027207 | -0.35002 |  | -140.9676 |  | -0.038658 | 0.030742
0.027227 | -0.22433 |  | -90.3855 |  | -0.07762 | 0.061095
0.027246 | -0.089529 |  | -36.4929 |  | -0.11494 | 0.0903
0.027266 | 0.045989 |  | 17.4829 |  | -0.15157 | 0.11899
0.027285 | 0.17971 |  | 71.1326 |  | -0.18633 | 0.14606
0.027305 | 0.30594 |  | 121.612 |  | -0.21775 | 0.17064
0.027324 | 0.42033 |  | 167.3477 |  | -0.24544 | 0.19226
0.027344 | 0.52315 |  | 208.6496 |  | -0.26969 | 0.21102
0.027363 | 0.60881 |  | 242.834 |  | -0.28932 | 0.22643
0.027383 | 0.67299 |  | 268.591 |  | -0.30482 | 0.23843
0.027402 | 0.71563 |  | 285.9751 |  | -0.31689 | 0.24763
0.027422 | 0.73394 |  | 293.4253 |  | -0.32408 | 0.25326
0.027441 | 0.72733 |  | 290.9098 |  | -0.32607 | 0.25482
0.027461 | 0.69682 |  | 278.9585 |  | -0.32315 | 0.25237
0.02748 | 0.64213 |  | 257.278 |  | -0.31506 | 0.24581
0.0275 | 0.56555 |  | 226.8081 |  | -0.30254 | 0.23591
0.02752 | 0.46985 |  | 188.5862 |  | -0.2858 | 0.22274
0.027539 | 0.35699 |  | 143.4161 |  | -0.26495 | 0.20622
0.027559 | 0.23108 |  | 93.1931 |  | -0.24086 | 0.18704
0.027578 | 0.097612 |  | 39.8533 |  | -0.21178 | 0.1643
0.027598 | -0.038233 |  | -14.6763 |  | -0.17865 | 0.13826
0.027617 | -0.17191 |  | -68.2799 |  | -0.14437 | 0.11092
0.027637 | -0.29908 |  | -119.2965 |  | -0.10757 | 0.081984
0.027656 | -0.41547 |  | -166.0843 |  | -0.069091 | 0.051672
0.027676 | -0.51809 |  | -207.4924 |  | -0.029697 | 0.020715
0.027695 | -0.60375 |  | -242.1938 |  | 0.010953 | -0.011153
0.027715 | -0.66848 |  | -268.3231 |  | 0.05052 | -0.042491
0.027734 | -0.71141 |  | -285.7701 |  | 0.089153 | -0.07273
0.027754 | -0.73241 |  | -294.4755 |  | 0.12678 | -0.10223
0.027773 | -0.7282 |  | -292.7697 |  | 0.16177 | -0.12985
0.027793 | -0.6982 |  | -280.6953 |  | 0.19462 | -0.15544
0.027813 | -0.64507 |  | -259.4528 |  | 0.22522 | -0.17922
0.027832 | -0.57005 |  | -229.3214 |  | 0.25176 | -0.20003
0.027852 | -0.47588 |  | -191.4531 |  | 0.27398 | -0.2175
0.027871 | -0.36598 |  | -147.2538 |  | 0.29286 | -0.23192
0.027891 | -0.242 |  | -97.5029 |  | 0.30692 | -0.24269
0.02791 | -0.10831 |  | -44.022 |  | 0.31612 | -0.24978
0.02793 | 0.028434 |  | 10.6257 |  | 0.32127 | -0.25345
0.027949 | 0.16219 |  | 64.0181 |  | 0.32141 | -0.25344
0.027969 | 0.28853 |  | 114.6311 |  | 0.31731 | -0.24987
0.027988 | 0.40566 |  | 161.6429 |  | 0.30766 | -0.24205
0.028008 | 0.51061 |  | 203.5394 |  | 0.29276 | -0.23026
0.028027 | 0.59859 |  | 238.7512 |  | 0.27505 | -0.21594
0.028047 | 0.66614 |  | 265.9104 |  | 0.25253 | -0.19841
0.028066 | 0.71101 |  | 284.0527 |  | 0.22574 | -0.17736
0.028086 | 0.73243 |  | 292.9173 |  | 0.19584 | -0.15346
0.028105 | 0.72971 |  | 291.8391 |  | 0.16204 | -0.12689
0.028125 | 0.70221 |  | 280.9976 |  | 0.12621 | -0.098683
0.028145 | 0.65114 |  | 261.0077 |  | 0.089085 | -0.069474
0.028164 | 0.57728 |  | 231.5068 |  | 0.050355 | -0.039011
0.028184 | 0.4831 |  | 193.8541 |  | 0.010361 | -0.007516
0.028203 | 0.37262 |  | 149.788 |  | -0.030449 | 0.024353
0.028223 | 0.24813 |  | 99.986 |  | -0.070504 | 0.055661
0.028242 | 0.11534 |  | 46.9799 |  | -0.10856 | 0.085578
0.028262 | -0.019751 |  | -7.1856 |  | -0.14476 | 0.1139
0.028281 | -0.15413 |  | -61.2083 |  | -0.17934 | 0.14076
0.028301 | -0.28232 |  | -112.5189 |  | -0.21129 | 0.16579
0.02832 | -0.40071 |  | -160.2045 |  | -0.24024 | 0.18837
0.02834 | -0.50623 |  | -202.8216 |  | -0.26578 | 0.20812
0.028359 | -0.59321 |  | -237.7865 |  | -0.28625 | 0.22405
0.028379 | -0.66024 |  | -265.076 |  | -0.30238 | 0.2363
0.028398 | -0.70659 |  | -283.9388 |  | -0.31503 | 0.24601
0.028418 | -0.73006 |  | -293.4126 |  | -0.32301 | 0.25234
0.028438 | -0.73016 |  | -293.639 |  | -0.3263 | 0.25475
0.028457 | -0.70435 |  | -283.1253 |  | -0.3246 | 0.25344
0.028477 | -0.65308 |  | -262.5971 |  | -0.31707 | 0.24746
0.028496 | -0.58095 |  | -233.775 |  | -0.30532 | 0.238
0.028516 | -0.48905 |  | -196.6754 |  | -0.28989 | 0.22588
0.028535 | -0.3806 |  | -153.168 |  | -0.26973 | 0.20994
0.028555 | -0.25945 |  | -104.5175 |  | -0.24575 | 0.19099
0.028574 | -0.12667 |  | -51.2867 |  | -0.21789 | 0.16918
0.028594 | 0.010573 |  | 3.4268 |  | -0.1859 | 0.1438
0.028613 | 0.14467 |  | 57.0166 |  | -0.15143 | 0.11642
0.028633 | 0.27288 |  | 108.3393 |  | -0.11509 | 0.087865
0.028652 | 0.3913 |  | 155.8355 |  | -0.076971 | 0.057803
0.028672 | 0.49733 |  | 198.2599 |  | -0.037489 | 0.026671
0.028691 | 0.58793 |  | 234.3784 |  | 0.0025234 | -0.0048863
0.028711 | 0.65811 |  | 262.5975 |  | 0.042287 | -0.036223
0.02873 | 0.70647 |  | 282.2211 |  | 0.081497 | -0.066879
0.02875 | 0.73167 |  | 292.4725 |  | 0.11933 | -0.096592
0.02877 | 0.73151 |  | 292.5085 |  | 0.15506 | -0.1247
0.028789 | 0.70696 |  | 282.9113 |  | 0.18819 | -0.15069
0.028809 | 0.65878 |  | 263.9185 |  | 0.21895 | -0.17462
0.028828 | 0.58785 |  | 235.6651 |  | 0.24686 | -0.19615
0.028848 | 0.49709 |  | 199.4182 |  | 0.27007 | -0.21452
0.028867 | 0.38847 |  | 156.0573 |  | 0.28907 | -0.22934
0.028887 | 0.26534 |  | 106.888 |  | 0.30449 | -0.24079
0.028906 | 0.13334 |  | 54.0413 |  | 0.31486 | -0.24878
0.028926 | -0.0024552 |  | -0.39822 |  | 0.32048 | -0.25313
0.028945 | -0.13673 |  | -54.2054 |  | 0.322 | -0.25417
0.028965 | -0.26547 |  | -105.8658 |  | 0.31855 | -0.25126
0.028984 | -0.38559 |  | -154.1532 |  | 0.30965 | -0.24391
0.029004 | -0.49233 |  | -197.2113 |  | 0.29615 | -0.2332
0.029023 | -0.58256 |  | -233.6605 |  | 0.27899 | -0.21951
0.029043 | -0.65344 |  | -262.2982 |  | 0.25772 | -0.20261
0.029063 | -0.70206 |  | -282.0354 |  | 0.23171 | -0.18218
0.029082 | -0.72864 |  | -292.9529 |  | 0.20174 | -0.15842
0.029102 | -0.7314 |  | -294.1453 |  | 0.169 | -0.1325
0.029121 | -0.70822 |  | -284.7716 |  | 0.13375 | -0.10475
0.029141 | -0.66128 |  | -265.9646 |  | 0.096584 | -0.075569
0.02916 | -0.59194 |  | -238.1359 |  | 0.05834 | -0.045492
0.02918 | -0.50257 |  | -202.2033 |  | 0.018305 | -0.01407
0.029199 | -0.39653 |  | -159.5993 |  | -0.022676 | 0.018006
0.029219 | -0.27542 |  | -110.9134 |  | -0.062518 | 0.049364
0.029238 | -0.14397 |  | -58.3057 |  | -0.10088 | 0.079485
0.029258 | -0.0079294 |  | -3.9777 |  | -0.13747 | 0.10797
0.029277 | 0.1273 |  | 50.0526 |  | -0.17261 | 0.1352
0.029297 | 0.25583 |  | 101.3998 |  | -0.20572 | 0.16114
0.029316 | 0.37586 |  | 149.5301 |  | -0.2349 | 0.18417
0.029336 | 0.48481 |  | 193.1328 |  | -0.26072 | 0.20406
0.029355 | 0.57719 |  | 230.0131 |  | -0.28236 | 0.22067
0.029375 | 0.65017 |  | 259.3772 |  | -0.29905 | 0.23366
0.029395 | 0.70109 |  | 279.9452 |  | -0.31323 | 0.24457
0.029414 | 0.72847 |  | 291.1648 |  | -0.32278 | 0.25203
0.029434 | 0.7328 |  | 293.0972 |  | -0.32571 | 0.25424
0.029453 | 0.71177 |  | 284.7385 |  | -0.32471 | 0.25317
0.029473 | 0.66605 |  | 266.8252 |  | -0.31896 | 0.24873
0.029492 | 0.5986 |  | 240.0913 |  | -0.30789 | 0.24018
0.029512 | 0.50962 |  | 204.3666 |  | -0.29362 | 0.22873
0.029531 | 0.40285 |  | 161.7227 |  | -0.27468 | 0.21376
0.029551 | 0.28225 |  | 113.6129 |  | -0.25043 | 0.19473
0.02957 | 0.15095 |  | 61.1192 |  | -0.22313 | 0.17303
0.02959 | 0.01579 |  | 6.9979 |  | -0.19263 | 0.14891
0.029609 | -0.11907 |  | -47.2325 |  | -0.159 | 0.12244
0.029629 | -0.24993 |  | -99.7145 |  | -0.12313 | 0.094193
0.029648 | -0.37103 |  | -148.2373 |  | -0.084822 | 0.064103
0.029668 | -0.47977 |  | -192.1607 |  | -0.045431 | 0.032919
0.029687 | -0.57248 |  | -229.5768 |  | -0.0054942 | 0.0014033
0.029707 | -0.645 |  | -258.8145 |  | 0.034859 | -0.030141
0.029727 | -0.69679 |  | -279.9197 |  | 0.073609 | -0.060645
0.029746 | -0.72697 |  | -292.2284 |  | 0.11109 | -0.09012
0.029766 | -0.7334 |  | -294.8467 |  | 0.14768 | -0.11869
0.029785 | -0.7141 |  | -287.0761 |  | 0.18162 | -0.14531
0.029805 | -0.66927 |  | -269.0899 |  | 0.21296 | -0.16987
0.029824 | -0.60206 |  | -242.225 |  | 0.24151 | -0.19208
0.029844 | -0.5154 |  | -207.3773 |  | 0.26564 | -0.21089
0.029863 | -0.41167 |  | -165.5986 |  | 0.28498 | -0.22587
0.029883 | -0.29313 |  | -118.0319 |  | 0.30051 | -0.23766
0.029902 | -0.16255 |  | -65.7365 |  | 0.31277 | -0.24701
0.029922 | -0.025917 |  | -11.1581 |  | 0.31993 | -0.25259
0.029941 | 0.10977 |  | 42.9903 |  | 0.32132 | -0.25359
0.029961 | 0.23955 |  | 94.945 |  | 0.31892 | -0.25135
0.02998 | 0.36029 |  | 143.3833 |  | 0.31138 | -0.24509
0.03 | 0.47006 |  | 187.3624 |  | 0.29812 | -0.2346
0.03002 | 0.56566 |  | 225.5703 |  | 0.28219 | -0.22187
0.030039 | 0.6418 |  | 256.0138 |  | 0.26215 | -0.20605
0.030059 | 0.69559 |  | 277.7811 |  | 0.23628 | -0.18584
0.030078 | 0.72675 |  | 290.6097 |  | 0.20709 | -0.16257
0.030098 | 0.73347 |  | 293.3455 |  | 0.17521 | -0.13711
0.030117 | 0.71534 |  | 286.1599 |  | 0.14026 | -0.10966
0.030137 | 0.67381 |  | 269.8928 |  | 0.10357 | -0.081003
0.030156 | 0.60886 |  | 244.101 |  | 0.065436 | -0.051021
0.030176 | 0.52266 |  | 209.6603 |  | 0.025547 | -0.019525
0.030195 | 0.41835 |  | 167.9428 |  | -0.015035 | 0.01237
0.030215 | 0.29825 |  | 119.978 |  | -0.055258 | 0.043805
0.030234 | 0.16847 |  | 68.2098 |  | -0.093912 | 0.073988
0.030254 | 0.033958 |  | 14.316 |  | -0.13085 | 0.103
0.030273 | -0.10171 |  | -40.19 |  | -0.16647 | 0.13096
0.030293 | -0.23245 |  | -92.6216 |  | -0.19944 | 0.15667
0.030312 | -0.35524 |  | -141.8993 |  | -0.22959 | 0.18007
0.030332 | -0.46663 |  | -186.7971 |  | -0.25654 | 0.20097
0.030352 | -0.56112 |  | -224.9101 |  | -0.27891 | 0.21846
0.030371 | -0.6367 |  | -255.4319 |  | -0.29687 | 0.2324
0.030391 | -0.69129 |  | -277.5976 |  | -0.31095 | 0.2431
0.03041 | -0.72389 |  | -290.8711 |  | -0.32098 | 0.25093
0.03043 | -0.73397 |  | -295.0549 |  | -0.32601 | 0.25486
0.030449 | -0.71801 |  | -288.6098 |  | -0.32597 | 0.2546
0.030469 | -0.67663 |  | -272.0405 |  | -0.32114 | 0.25058
0.030488 | -0.61255 |  | -246.4248 |  | -0.31111 | 0.24263
0.030508 | -0.52749 |  | -212.1625 |  | -0.29673 | 0.23145
0.030527 | -0.42622 |  | -171.5011 |  | -0.27867 | 0.21715
0.030547 | -0.30984 |  | -124.6956 |  | -0.25646 | 0.19949
0.030566 | -0.17986 |  | -72.5102 |  | -0.22981 | 0.17856
0.030586 | -0.044467 |  | -18.564 |  | -0.19877 | 0.15412
0.030605 | 0.09145 |  | 35.7696 |  | -0.16515 | 0.12747
0.030625 | 0.22319 |  | 88.4789 |  | -0.13032 | 0.099915
0.030645 | 0.34492 |  | 137.1877 |  | -0.092791 | 0.070525
0.030664 | 0.45648 |  | 181.9821 |  | -0.053315 | 0.03947
0.030684 | 0.55425 |  | 221.0271 |  | -0.013864 | 0.008163
0.030703 | 0.63252 |  | 252.3368 |  | 0.026461 | -0.023508
0.030723 | 0.69004 |  | 275.5787 |  | 0.066349 | -0.054732
0.030742 | 0.72421 |  | 289.4557 |  | 0.1044 | -0.08464
0.030762 | 0.73398 |  | 293.5505 |  | 0.1411 | -0.11349
0.030781 | 0.71977 |  | 287.9787 |  | 0.175 | -0.14016
0.030801 | 0.68065 |  | 272.5402 |  | 0.2067 | -0.16478
0.03082 | 0.61869 |  | 248.0424 |  | 0.23618 | -0.18761
0.03084 | 0.53565 |  | 214.8664 |  | 0.26106 | -0.20718
0.030859 | 0.43326 |  | 173.9013 |  | 0.28168 | -0.22337
0.030879 | 0.3156 |  | 126.9359 |  | 0.29854 | -0.23623
0.030898 | 0.18652 |  | 75.3567 |  | 0.31075 | -0.24541
0.030918 | 0.051713 |  | 21.4257 |  | 0.31855 | -0.2514
0.030937 | -0.0835 |  | -32.8491 |  | 0.32221 | -0.25407
0.030957 | -0.21552 |  | -85.8643 |  | 0.32035 | -0.25249
0.030977 | -0.33935 |  | -135.4986 |  | 0.31332 | -0.24674
0.030996 | -0.45163 |  | -180.767 |  | 0.30187 | -0.23731
0.031016 | -0.54947 |  | -220.2947 |  | 0.2858 | -0.22464
0.031035 | -0.62776 |  | -251.8166 |  | 0.26639 | -0.20939
0.031055 | -0.68482 |  | -274.9593 |  | 0.24248 | -0.19061
0.031074 | -0.72107 |  | -289.7668 |  | 0.21385 | -0.16807
0.031094 | -0.73368 |  | -294.9138 |  | 0.18215 | -0.14274
0.031113 | -0.72085 |  | -289.808 |  | 0.14708 | -0.11509
0.031133 | -0.68312 |  | -274.7136 |  | 0.11116 | -0.086907
0.031152 | -0.62166 |  | -250.0447 |  | 0.074438 | -0.057996
0.031172 | -0.53995 |  | -217.1996 |  | 0.034164 | -0.026531
0.031191 | -0.44067 |  | -177.3076 |  | -0.0069056 | 0.0058334
0.031211 | -0.32524 |  | -130.934 |  | -0.046982 | 0.037402
0.03123 | -0.19733 |  | -79.6455 |  | -0.086355 | 0.068053
0.03125 | -0.062086 |  | -25.5998 |  | -0.12328 | 0.09696
0.03127 | 0.074243 |  | 28.8287 |  | -0.15858 | 0.12454
0.031289 | 0.20579 |  | 81.417 |  | -0.19285 | 0.15114
0.031309 | 0.32951 |  | 131.0026 |  | -0.22378 | 0.17536
0.031328 | 0.44279 |  | 176.3976 |  | -0.25123 | 0.19678
0.031348 | 0.54225 |  | 216.1299 |  | -0.27481 | 0.21507
0.031367 | 0.62407 |  | 248.8948 |  | -0.29315 | 0.22929
0.031387 | 0.68397 |  | 273.0024 |  | -0.30773 | 0.24046
0.031406 | 0.72072 |  | 287.945 |  | -0.31886 | 0.24904
0.031426 | 0.73442 |  | 293.6695 |  | -0.32519 | 0.25389
0.031445 | 0.72307 |  | 289.2016 |  | -0.32668 | 0.25498
0.031465 | 0.68731 |  | 275.1471 |  | -0.32269 | 0.25186
0.031484 | 0.62863 |  | 251.9718 |  | -0.31298 | 0.24415
0.031504 | 0.5476 |  | 219.6115 |  | -0.29914 | 0.23313
0.031523 | 0.44785 |  | 179.7299 |  | -0.28224 | 0.21966
0.031543 | 0.33184 |  | 133.3671 |  | -0.26111 | 0.20316
0.031563 | 0.20364 |  | 82.2442 |  | -0.23537 | 0.18295
0.031582 | 0.070119 |  | 28.7994 |  | -0.20586 | 0.15936
0.031602 | -0.065647 |  | -25.7745 |  | -0.17237 | 0.13287
0.031621 | -0.19864 |  | -79.0526 |  | -0.13643 | 0.10443
0.031641 | -0.32348 |  | -129.1278 |  | -0.1 | 0.075631
0.03166 | -0.43793 |  | -175.2359 |  | -0.062066 | 0.045958
0.03168 | -0.53736 |  | -215.3664 |  | -0.02179 | 0.01437
0.031699 | -0.61827 |  | -248.075 |  | 0.018714 | -0.017684
0.031719 | -0.67894 |  | -272.6196 |  | 0.058257 | -0.048941
0.031738 | -0.71756 |  | -288.3298 |  | 0.097342 | -0.079368
0.031758 | -0.73357 |  | -294.956 |  | 0.1342 | -0.10807
0.031777 | -0.72428 |  | -291.2479 |  | 0.16823 | -0.13494
0.031797 | -0.68905 |  | -277.0864 |  | 0.20091 | -0.16063
0.031816 | -0.63124 |  | -253.965 |  | 0.23085 | -0.18392
0.031836 | -0.55198 |  | -222.0672 |  | 0.25659 | -0.20398
0.031855 | -0.45438 |  | -182.8 |  | 0.27815 | -0.22079
0.031875 | -0.34208 |  | -137.7421 |  | 0.29553 | -0.2341
0.031895 | -0.2153 |  | -86.85 |  | 0.30892 | -0.24435
0.031914 | -0.079956 |  | -32.7274 |  | 0.31767 | -0.25105
0.031934 | 0.056395 |  | 21.6684 |  | 0.32175 | -0.25397
0.031953 | 0.18944 |  | 74.839 |  | 0.32123 | -0.25329
0.031973 | 0.31374 |  | 124.6012 |  | 0.31543 | -0.24851
0.031992 | 0.42786 |  | 170.4228 |  | 0.3045 | -0.23978
0.032012 | 0.53015 |  | 211.3837 |  | 0.28923 | -0.22749
0.032031 | 0.61409 |  | 244.8387 |  | 0.27072 | -0.21271
0.032051 | 0.67718 |  | 270.2376 |  | 0.24765 | -0.19487
0.03207 | 0.71781 |  | 286.8385 |  | 0.21977 | -0.17292
0.03209 | 0.73337 |  | 293.2612 |  | 0.18911 | -0.14828
0.032109 | 0.72538 |  | 290.1844 |  | 0.15497 | -0.12142
0.032129 | 0.69365 |  | 277.6696 |  | 0.11848 | -0.092896
0.032148 | 0.63757 |  | 255.4974 |  | 0.081621 | -0.063819
0.032168 | 0.55981 |  | 224.5282 |  | 0.042924 | -0.033378
0.032188 | 0.46189 |  | 185.3114 |  | 0.0019294 | -0.0011481
0.032207 | 0.3473 |  | 139.5862 |  | -0.039256 | 0.031172
0.032227 | 0.22144 |  | 89.386 |  | -0.078595 | 0.061997
0.032246 | 0.088005 |  | 35.9082 |  | -0.11583 | 0.0912
0.032266 | -0.047914 |  | -18.5965 |  | -0.15164 | 0.11907
0.032285 | -0.18113 |  | -71.9626 |  | -0.18589 | 0.14574
0.032305 | -0.3077 |  | -122.7852 |  | -0.21756 | 0.17063
0.032324 | -0.42359 |  | -169.5102 |  | -0.24609 | 0.19283
0.032344 | -0.52532 |  | -210.5259 |  | -0.27045 | 0.21165
0.032363 | -0.6091 |  | -244.2868 |  | -0.28974 | 0.22664
0.032383 | -0.67207 |  | -269.8252 |  | -0.30529 | 0.23856
0.032402 | -0.71366 |  | -286.8146 |  | -0.31708 | 0.24764
0.032422 | -0.73271 |  | -294.6191 |  | -0.3239 | 0.253
0.032441 | -0.72679 |  | -292.1931 |  | -0.32635 | 0.25479
0.032461 | -0.69554 |  | -279.6668 |  | -0.32391 | 0.25272
0.03248 | -0.64037 |  | -257.6494 |  | -0.31561 | 0.24618
0.0325 | -0.56345 |  | -226.6958 |  | -0.30281 | 0.23613
0.03252 | -0.46841 |  | -188.4656 |  | -0.28568 | 0.22265
0.032539 | -0.35753 |  | -143.9117 |  | -0.2648 | 0.20617
0.032559 | -0.23257 |  | -93.7173 |  | -0.24136 | 0.18752
0.032578 | -0.098606 |  | -40.1631 |  | -0.21217 | 0.16467
0.032598 | 0.037952 |  | 14.3519 |  | -0.17852 | 0.13811
0.032617 | 0.17158 |  | 67.7526 |  | -0.14439 | 0.11075
0.032637 | 0.29771 |  | 118.2768 |  | -0.10734 | 0.081694
0.032656 | 0.41359 |  | 164.7707 |  | -0.068671 | 0.051341
0.032676 | 0.51702 |  | 206.1319 |  | -0.030217 | 0.021005
0.032695 | 0.60424 |  | 240.9887 |  | 0.010261 | -0.010742
0.032715 | 0.67031 |  | 267.497 |  | 0.050801 | -0.042745
0.032734 | 0.71311 |  | 284.871 |  | 0.089547 | -0.073126
0.032754 | 0.73297 |  | 293.1171 |  | 0.12665 | -0.10221
0.032773 | 0.72819 |  | 291.2223 |  | 0.1616 | -0.12965
0.032793 | 0.69886 |  | 279.6659 |  | 0.19461 | -0.15529
0.032813 | 0.64663 |  | 259.1475 |  | 0.22487 | -0.17897
0.032832 | 0.57103 |  | 228.9923 |  | 0.25109 | -0.19955
0.032852 | 0.4755 |  | 190.8695 |  | 0.2739 | -0.21719
0.032871 | 0.36382 |  | 146.2364 |  | 0.29261 | -0.23175
0.032891 | 0.23821 |  | 96.0214 |  | 0.30614 | -0.24233
0.03291 | 0.10568 |  | 43.1529 |  | 0.31603 | -0.24968
0.03293 | -0.029442 |  | -11.1327 |  | 0.32136 | -0.25358
0.032949 | -0.16418 |  | -65.2753 |  | 0.32126 | -0.25333
0.032969 | -0.29149 |  | -116.2271 |  | 0.31675 | -0.2496
0.032988 | -0.40878 |  | -163.4583 |  | 0.30689 | -0.24181
0.033008 | -0.51316 |  | -205.6022 |  | 0.29274 | -0.23024
0.033027 | -0.59872 |  | -240.0985 |  | 0.27463 | -0.21574
0.033047 | -0.66453 |  | -266.8016 |  | 0.25175 | -0.19792
0.033066 | -0.70946 |  | -285.0753 |  | 0.22557 | -0.17717
0.033086 | -0.73125 |  | -293.9914 |  | 0.19553 | -0.15334
0.033105 | -0.7291 |  | -293.248 |  | 0.16167 | -0.12656
0.033125 | -0.70093 |  | -281.8378 |  | 0.12615 | -0.098539
0.033145 | -0.64842 |  | -260.8151 |  | 0.088821 | -0.069339
0.033164 | -0.57497 |  | -231.3962 |  | 0.049502 | -0.038487
0.033184 | -0.48184 |  | -193.8125 |  | 0.009681 | -0.0070339
0.033203 | -0.37261 |  | -149.9475 |  | -0.030559 | 0.024582
0.033223 | -0.24981 |  | -100.6267 |  | -0.070697 | 0.055873
0.033242 | -0.11633 |  | -47.152 |  | -0.10869 | 0.0856
0.033262 | 0.020344 |  | 7.3162 |  | -0.14475 | 0.11385
0.033281 | 0.15456 |  | 61.02 |  | -0.17957 | 0.1409
0.033301 | 0.28205 |  | 112.0046 |  | -0.212 | 0.1662
0.03332 | 0.3989 |  | 158.8284 |  | -0.24084 | 0.18874
0.03334 | 0.50443 |  | 201.1781 |  | -0.26572 | 0.20806
0.033359 | 0.59422 |  | 236.9059 |  | -0.28631 | 0.22416
0.033379 | 0.66278 |  | 264.4557 |  | -0.30228 | 0.23645
0.033398 | 0.70956 |  | 283.5129 |  | -0.31493 | 0.246
0.033418 | 0.73238 |  | 292.7718 |  | -0.32364 | 0.25275
0.033438 | 0.72999 |  | 291.9792 |  | -0.32631 | 0.2548
0.033457 | 0.70443 |  | 281.9187 |  | -0.32414 | 0.25309
0.033477 | 0.65489 |  | 262.3713 |  | -0.31754 | 0.24772
0.033496 | 0.58225 |  | 233.5132 |  | -0.30565 | 0.23818
0.033516 | 0.48989 |  | 196.536 |  | -0.28975 | 0.22576
0.033535 | 0.37952 |  | 152.4653 |  | -0.27007 | 0.21019
0.033555 | 0.25559 |  | 103.0195 |  | -0.2458 | 0.19097
0.033574 | 0.12369 |  | 50.2533 |  | -0.21733 | 0.16862
0.033594 | -0.011879 |  | -4.1032 |  | -0.18534 | 0.14329
0.033613 | -0.14607 |  | -57.966 |  | -0.15122 | 0.11623
0.033633 | -0.27494 |  | -109.6775 |  | -0.11519 | 0.087919
0.033652 | -0.39414 |  | -157.5574 |  | -0.076705 | 0.057698
0.033672 | -0.49965 |  | -200.1386 |  | -0.03729 | 0.02656
0.033691 | -0.58885 |  | -236.1835 |  | 0.0030418 | -0.0051319
0.033711 | -0.65753 |  | -263.9073 |  | 0.043516 | -0.03692
0.03373 | -0.70438 |  | -283.0091 |  | 0.082062 | -0.067267
0.03375 | -0.72994 |  | -293.4492 |  | 0.11978 | -0.096797
0.03377 | -0.73072 |  | -293.7671 |  | 0.15545 | -0.12488
0.033789 | -0.70588 |  | -283.8318 |  | 0.18801 | -0.1504
0.033809 | -0.65761 |  | -264.4439 |  | 0.21949 | -0.17481
0.033828 | -0.58608 |  | -235.7693 |  | 0.24737 | -0.19671
0.033848 | -0.49511 |  | -199.1956 |  | 0.27005 | -0.21459
0.033867 | -0.3883 |  | -156.1792 |  | 0.28975 | -0.22966
0.033887 | -0.26654 |  | -107.3748 |  | 0.30464 | -0.24089
0.033906 | -0.13475 |  | -54.6005 |  | 0.31425 | -0.24838
0.033926 | 0.0020415 |  | 0.10682 |  | 0.32113 | -0.25359
0.033945 | 0.1374 |  | 54.0495 |  | 0.32281 | -0.25464
0.033965 | 0.26502 |  | 105.1044 |  | 0.31838 | -0.25104
0.033984 | 0.38438 |  | 153.0333 |  | 0.30981 | -0.24402
0.034004 | 0.49183 |  | 196.0112 |  | 0.29601 | -0.23303
0.034023 | 0.5828 |  | 232.3446 |  | 0.27843 | -0.21902
0.034043 | 0.65512 |  | 261.333 |  | 0.25779 | -0.20265
0.034063 | 0.70423 |  | 281.2301 |  | 0.23169 | -0.18222
0.034082 | 0.72994 |  | 291.8382 |  | 0.20172 | -0.1584
0.034102 | 0.73264 |  | 293.0044 |  | 0.16915 | -0.13253
0.034121 | 0.7094 |  | 283.8598 |  | 0.1335 | -0.10458
0.034141 | 0.66248 |  | 265.4246 |  | 0.096505 | -0.075484
0.03416 | 0.59317 |  | 237.8108 |  | 0.058114 | -0.045295
0.03418 | 0.50223 |  | 201.4855 |  | 0.017739 | -0.013615
0.034199 | 0.39499 |  | 158.6597 |  | -0.02284 | 0.018328
0.034219 | 0.27324 |  | 109.9845 |  | -0.062267 | 0.04933
0.034238 | 0.14133 |  | 57.3162 |  | -0.10064 | 0.07925
0.034258 | 0.0065617 |  | 3.3044 |  | -0.13782 | 0.10828
0.034277 | -0.12874 |  | -51.0594 |  | -0.17263 | 0.13562
0.034297 | -0.25888 |  | -103.2095 |  | -0.20528 | 0.16099
0.034316 | -0.37853 |  | -151.278 |  | -0.23553 | 0.18438
0.034336 | -0.48661 |  | -194.9016 |  | -0.26107 | 0.2044
0.034355 | -0.57806 |  | -231.7939 |  | -0.28221 | 0.22094
0.034375 | -0.64928 |  | -260.5565 |  | -0.29997 | 0.23448
0.034395 | -0.69971 |  | -281.0738 |  | -0.31325 | 0.24464
0.034414 | -0.72781 |  | -292.5961 |  | -0.32195 | 0.25141
0.034434 | -0.73228 |  | -294.4561 |  | -0.32619 | 0.25461
0.034453 | -0.71102 |  | -285.8335 |  | -0.32529 | 0.25389
0.034473 | -0.66485 |  | -267.3291 |  | -0.31928 | 0.24908
0.034492 | -0.59669 |  | -240.0487 |  | -0.30837 | 0.2404
0.034512 | -0.50822 |  | -204.4032 |  | -0.29323 | 0.22846
0.034531 | -0.40334 |  | -162.249 |  | -0.27428 | 0.21333
0.034551 | -0.2841 |  | -114.4291 |  | -0.25097 | 0.19503
0.03457 | -0.15234 |  | -61.5944 |  | -0.22332 | 0.17342
0.03459 | -0.015753 |  | -7.107 |  | -0.19217 | 0.14862
0.034609 | 0.11946 |  | 46.8998 |  | -0.15846 | 0.12186
0.034629 | 0.24922 |  | 98.8806 |  | -0.12259 | 0.093664
0.034648 | 0.36885 |  | 146.7385 |  | -0.084616 | 0.063753
0.034668 | 0.47757 |  | 190.3096 |  | -0.04525 | 0.032734
0.034688 | 0.5722 |  | 228.1324 |  | -0.0055406 | 0.0014182
0.034707 | 0.64673 |  | 257.9912 |  | 0.034595 | -0.03016
0.034727 | 0.69933 |  | 279.3373 |  | 0.074403 | -0.061337
0.034746 | 0.72827 |  | 291.1024 |  | 0.11184 | -0.090895
0.034766 | 0.73291 |  | 293.1149 |  | 0.14788 | -0.11904
0.034785 | 0.71389 |  | 285.7094 |  | 0.18252 | -0.14589
0.034805 | 0.67001 |  | 268.3897 |  | 0.21352 | -0.17034
0.034824 | 0.60323 |  | 241.9258 |  | 0.24151 | -0.19219
0.034844 | 0.51623 |  | 207.1462 |  | 0.26606 | -0.2112
0.034863 | 0.41004 |  | 164.5972 |  | 0.28586 | -0.22654
0.034883 | 0.2895 |  | 116.5145 |  | 0.30161 | -0.2386
0.034902 | 0.15971 |  | 64.7169 |  | 0.31345 | -0.24776
0.034922 | 0.024164 |  | 10.3016 |  | 0.3206 | -0.25326
0.034941 | -0.11103 |  | -43.9626 |  | 0.32264 | -0.25456
0.034961 | -0.24118 |  | -96.1372 |  | 0.3197 | -0.25202
0.03498 | -0.36349 |  | -145.2629 |  | 0.31172 | -0.24563
0.035 | -0.47307 |  | -189.3643 |  | 0.29922 | -0.23553
0.03502 | -0.56692 |  | -227.3131 |  | 0.2828 | -0.22245
0.035039 | -0.64152 |  | -257.4395 |  | 0.26234 | -0.20629
0.035059 | -0.69362 |  | -278.5325 |  | 0.23775 | -0.18674
0.035078 | -0.72508 |  | -291.4917 |  | 0.20842 | -0.16364
0.035098 | -0.73325 |  | -294.7815 |  | 0.17605 | -0.13802
0.035117 | -0.71479 |  | -287.2873 |  | 0.14176 | -0.11096
0.035137 | -0.67272 |  | -270.5083 |  | 0.10463 | -0.08197
0.035156 | -0.60719 |  | -244.2503 |  | 0.066015 | -0.051487
0.035176 | -0.52041 |  | -209.3882 |  | 0.026408 | -0.020197
0.035195 | -0.41785 |  | -168.1098 |  | -0.01412 | 0.011571
0.035215 | -0.30014 |  | -120.8097 |  | -0.054059 | 0.042775
0.035234 | -0.17016 |  | -68.7828 |  | -0.092603 | 0.072913
0.035254 | -0.034106 |  | -14.373 |  | -0.12973 | 0.10208
0.035273 | 0.10231 |  | 40.0518 |  | -0.16561 | 0.13003
0.035293 | 0.23234 |  | 91.9458 |  | -0.19904 | 0.15605
0.035312 | 0.35348 |  | 140.5755 |  | -0.22886 | 0.17939
0.035332 | 0.46465 |  | 185.137 |  | -0.25533 | 0.19991
0.035352 | 0.56057 |  | 223.3948 |  | -0.27774 | 0.21736
0.035371 | 0.63794 |  | 254.3836 |  | -0.29561 | 0.23127
0.035391 | 0.69386 |  | 277.0293 |  | -0.30999 | 0.24229
0.03541 | 0.7255 |  | 289.9682 |  | -0.32012 | 0.25013
0.03543 | 0.73386 |  | 293.4352 |  | -0.32508 | 0.25389
0.035449 | 0.7177 |  | 287.137 |  | -0.32517 | 0.2539
0.035469 | 0.67693 |  | 271.1291 |  | -0.31967 | 0.24957
0.035488 | 0.61375 |  | 246.0295 |  | -0.3099 | 0.24168
0.035508 | 0.52834 |  | 211.9131 |  | -0.2965 | 0.23099
0.035527 | 0.42496 |  | 170.6537 |  | -0.27782 | 0.21642
0.035547 | 0.30696 |  | 123.5048 |  | -0.25542 | 0.19874
0.035566 | 0.17673 |  | 71.4343 |  | -0.22898 | 0.17789
0.035586 | 0.042007 |  | 17.4671 |  | -0.19761 | 0.15312
0.035605 | -0.093243 |  | -36.8052 |  | -0.16448 | 0.12663
0.035625 | -0.22515 |  | -89.6812 |  | -0.12966 | 0.099274
0.035645 | -0.34775 |  | -138.9717 |  | -0.092009 | 0.069913
0.035664 | -0.45948 |  | -184.0354 |  | -0.053004 | 0.038991
0.035684 | -0.55598 |  | -222.9128 |  | -0.012698 | 0.0071962
0.035703 | -0.63261 |  | -253.8363 |  | 0.027891 | -0.02479
0.035723 | -0.68856 |  | -276.5194 |  | 0.067186 | -0.055721
0.035742 | -0.72241 |  | -290.3537 |  | 0.10537 | -0.085501
0.035762 | -0.73356 |  | -294.9841 |  | 0.14144 | -0.11385
0.035781 | -0.71966 |  | -289.2742 |  | 0.17562 | -0.14059
0.035801 | -0.67921 |  | -272.9882 |  | 0.2081 | -0.16583
0.03582 | -0.61642 |  | -247.9952 |  | 0.23676 | -0.18838
0.03584 | -0.53349 |  | -214.7021 |  | 0.26187 | -0.20796
0.035859 | -0.43225 |  | -173.9132 |  | 0.28316 | -0.22434
0.035879 | -0.31671 |  | -127.5296 |  | 0.29924 | -0.23683
0.035898 | -0.188 |  | -75.923 |  | 0.3112 | -0.24604
0.035918 | -0.051461 |  | -21.3542 |  | 0.31933 | -0.25207
0.035937 | 0.084127 |  | 32.7355 |  | 0.32281 | -0.25463
0.035957 | 0.21522 |  | 85.2058 |  | 0.32138 | -0.25339
0.035977 | 0.33835 |  | 134.5762 |  | 0.31446 | -0.24774
0.035996 | 0.45043 |  | 179.458 |  | 0.30231 | -0.23808
0.036016 | 0.54936 |  | 219.0112 |  | 0.28651 | -0.22537
0.036035 | 0.62911 |  | 250.9495 |  | 0.26666 | -0.20968
0.036055 | 0.68714 |  | 274.4142 |  | 0.24281 | -0.19088
0.036074 | 0.72329 |  | 289.1708 |  | 0.21546 | -0.16903
0.036094 | 0.73443 |  | 293.6719 |  | 0.18317 | -0.14375
0.036113 | 0.72113 |  | 288.4564 |  | 0.14814 | -0.11602
0.036133 | 0.68444 |  | 274.1414 |  | 0.11211 | -0.087443
0.036152 | 0.62327 |  | 249.8726 |  | 0.074115 | -0.0579
0.036172 | 0.54086 |  | 216.9062 |  | 0.034962 | -0.027009
0.036191 | 0.44013 |  | 176.6458 |  | -0.0057312 | 0.0049649
0.036211 | 0.32297 |  | 129.8879 |  | -0.046305 | 0.036786
0.03623 | 0.19484 |  | 78.7225 |  | -0.084639 | 0.066935
0.03625 | 0.06016 |  | 24.7383 |  | -0.12237 | 0.096056
0.03627 | -0.075799 |  | -29.7704 |  | -0.15835 | 0.12426
0.036289 | -0.20725 |  | -82.4809 |  | -0.19145 | 0.15037
0.036309 | -0.33225 |  | -132.7504 |  | -0.22318 | 0.17482
0.036328 | -0.44589 |  | -178.4445 |  | -0.25114 | 0.19654
0.036348 | -0.54354 |  | -217.778 |  | -0.27338 | 0.21401
0.036367 | -0.62394 |  | -250.343 |  | -0.29194 | 0.22833
0.036387 | -0.6827 |  | -274.1704 |  | -0.30719 | 0.23998
0.036406 | -0.71895 |  | -288.8916 |  | -0.31825 | 0.24841
0.036426 | -0.73363 |  | -294.9717 |  | -0.32424 | 0.2532
0.036445 | -0.72249 |  | -290.5194 |  | -0.32502 | 0.25396
0.036465 | -0.68591 |  | -275.8156 |  | -0.32127 | 0.25066
0.036484 | -0.62688 |  | -252.1744 |  | -0.31234 | 0.2435
0.036504 | -0.54592 |  | -219.6013 |  | -0.29851 | 0.23282
0.036523 | -0.44716 |  | -179.9285 |  | -0.2812 | 0.219
0.036543 | -0.33281 |  | -133.9871 |  | -0.25966 | 0.20198
0.036562 | -0.20495 |  | -82.6158 |  | -0.23372 | 0.18155
0.036582 | -0.070641 |  | -28.9804 |  | -0.2043 | 0.15815
0.036602 | 0.065494 |  | 25.3582 |  | -0.17143 | 0.13226
0.036621 | 0.19793 |  | 78.3339 |  | -0.13606 | 0.10441
0.036641 | 0.32149 |  | 127.7786 |  | -0.098737 | 0.075053
0.03666 | 0.43585 |  | 173.6675 |  | -0.060104 | 0.0445
0.03668 | 0.53681 |  | 214.0296 |  | -0.020836 | 0.013448
0.036699 | 0.61922 |  | 246.899 |  | 0.019715 | -0.018241
0.036719 | 0.68067 |  | 271.7111 |  | 0.059806 | -0.049862
0.036738 | 0.71843 |  | 287.1034 |  | 0.097748 | -0.079851
0.036758 | 0.7331 |  | 293.1463 |  | 0.1347 | -0.10869
0.036777 | 0.72419 |  | 289.6924 |  | 0.16952 | -0.13589
0.036797 | 0.6897 |  | 276.0916 |  | 0.20144 | -0.16076
0.036816 | 0.63213 |  | 253.3745 |  | 0.23152 | -0.18416
0.036836 | 0.55269 |  | 221.6785 |  | 0.25758 | -0.20472
0.036855 | 0.45331 |  | 181.9231 |  | 0.27895 | -0.22131
0.036875 | 0.33868 |  | 136.1539 |  | 0.29658 | -0.23465
0.036895 | 0.21159 |  | 85.3793 |  | 0.30925 | -0.24452
0.036914 | 0.077803 |  | 31.889 |  | 0.31802 | -0.25124
0.036934 | -0.057569 |  | -22.488 |  | 0.32281 | -0.25475
0.036953 | -0.19133 |  | -76.1796 |  | 0.32182 | -0.25393
0.036973 | -0.31703 |  | -126.4955 |  | 0.31599 | -0.24902
0.036992 | -0.43159 |  | -172.7015 |  | 0.30504 | -0.24013
0.037012 | -0.53241 |  | -213.4208 |  | 0.28955 | -0.22769
0.037031 | -0.61407 |  | -246.3308 |  | 0.27109 | -0.21304
0.037051 | -0.67565 |  | -271.2974 |  | 0.2479 | -0.19508
0.03707 | -0.71623 |  | -287.7829 |  | 0.22002 | -0.17301
0.03709 | -0.73324 |  | -294.7663 |  | 0.18907 | -0.14833
0.037109 | -0.72575 |  | -291.8116 |  | 0.15497 | -0.12142
0.037129 | -0.69239 |  | -278.4003 |  | 0.11879 | -0.092982
0.037148 | -0.63516 |  | -255.5415 |  | 0.081488 | -0.063737
0.037168 | -0.55759 |  | -224.3498 |  | 0.042307 | -0.0329
0.037187 | -0.46082 |  | -185.3617 |  | 0.0016645 | -0.00092636
0.037207 | -0.34861 |  | -140.3502 |  | -0.038885 | 0.030833
0.037227 | -0.22365 |  | -90.1458 |  | -0.078107 | 0.061577
0.037246 | -0.088395 |  | -36.0012 |  | -0.11566 | 0.091
0.037266 | 0.048287 |  | 18.4828 |  | -0.15178 | 0.1192
0.037285 | 0.18069 |  | 71.4351 |  | -0.18585 | 0.14579
0.037305 | 0.30655 |  | 121.8328 |  | -0.21725 | 0.17029
0.037324 | 0.4216 |  | 167.9128 |  | -0.24565 | 0.1924
0.037344 | 0.52427 |  | 208.9677 |  | -0.27008 | 0.2114
0.037363 | 0.61005 |  | 243.1755 |  | -0.28963 | 0.22654
0.037383 | 0.67367 |  | 268.8248 |  | -0.30487 | 0.23826
0.037402 | 0.71562 |  | 285.9076 |  | -0.31653 | 0.24722
0.037422 | 0.73354 |  | 293.1883 |  | -0.32371 | 0.25278
0.037441 | 0.72627 |  | 290.4334 |  | -0.32577 | 0.25447
0.037461 | 0.69624 |  | 278.7036 |  | -0.32304 | 0.25221
0.03748 | 0.64147 |  | 257.0323 |  | -0.31514 | 0.24571
0.0375 | 0.56374 |  | 226.0627 |  | -0.30208 | 0.23536
0.03752 | 0.46824 |  | 187.9403 |  | -0.28504 | 0.22201
0.037539 | 0.35518 |  | 142.7113 |  | -0.26462 | 0.20587
0.037559 | 0.2288 |  | 92.1976 |  | -0.24014 | 0.18655
0.037578 | 0.096042 |  | 39.1614 |  | -0.21122 | 0.16383
0.037598 | -0.040115 |  | -15.4794 |  | -0.17847 | 0.13792
0.037617 | -0.17385 |  | -69.1952 |  | -0.14322 | 0.10998
0.037637 | -0.30022 |  | -119.876 |  | -0.10651 | 0.081123
0.037656 | -0.41706 |  | -166.8768 |  | -0.068326 | 0.051218
0.037676 | -0.51957 |  | -208.193 |  | -0.028948 | 0.020127
0.037695 | -0.60469 |  | -242.5902 |  | 0.011213 | -0.0117
0.037715 | -0.66953 |  | -268.8705 |  | 0.051648 | -0.043457
0.037734 | -0.71153 |  | -285.9257 |  | 0.090753 | -0.074104
0.037754 | -0.73208 |  | -294.3944 |  | 0.12751 | -0.10298
0.037773 | -0.7285 |  | -292.9914 |  | 0.16226 | -0.13017
0.037793 | -0.69846 |  | -280.8403 |  | 0.19517 | -0.15596
0.037812 | -0.64484 |  | -259.3508 |  | 0.22558 | -0.17969
0.037832 | -0.56906 |  | -228.9401 |  | 0.25236 | -0.20052
0.037852 | -0.47463 |  | -191.0113 |  | 0.27505 | -0.21824
0.037871 | -0.36473 |  | -146.7945 |  | 0.29357 | -0.23243
0.037891 | -0.24038 |  | -96.9033 |  | 0.30719 | -0.2429
0.03791 | -0.10727 |  | -43.7481 |  | 0.31639 | -0.25001
0.03793 | 0.029603 |  | 11.018 |  | 0.32155 | -0.25369
0.037949 | 0.16439 |  | 64.8353 |  | 0.32184 | -0.25377
0.037969 | 0.28989 |  | 114.9313 |  | 0.31747 | -0.25015
0.037988 | 0.40639 |  | 161.7788 |  | 0.30811 | -0.24247
0.038008 | 0.51168 |  | 203.9341 |  | 0.2934 | -0.23077
0.038027 | 0.59902 |  | 238.7282 |  | 0.27462 | -0.21586
0.038047 | 0.66642 |  | 265.8883 |  | 0.25239 | -0.19831
0.038066 | 0.71114 |  | 284.0916 |  | 0.22595 | -0.17753
0.038086 | 0.73159 |  | 292.5183 |  | 0.19574 | -0.15366
0.038105 | 0.72881 |  | 291.5166 |  | 0.16236 | -0.12729
0.038125 | 0.70108 |  | 280.5238 |  | 0.12611 | -0.098735
0.038145 | 0.64952 |  | 260.2435 |  | 0.088777 | -0.069279
0.038164 | 0.57597 |  | 231.013 |  | 0.050137 | -0.038852
0.038184 | 0.48125 |  | 193.0576 |  | 0.0096124 | -0.007075
0.038203 | 0.37036 |  | 148.8063 |  | -0.030576 | 0.024568
0.038223 | 0.24648 |  | 99.3219 |  | -0.069744 | 0.055324
0.038242 | 0.1131 |  | 45.9221 |  | -0.10814 | 0.08529
0.038262 | -0.022224 |  | -8.2628 |  | -0.14491 | 0.11399
0.038281 | -0.15603 |  | -61.9883 |  | -0.17958 | 0.14097
0.038301 | -0.28467 |  | -113.5628 |  | -0.21183 | 0.16614
0.03832 | -0.40262 |  | -160.9553 |  | -0.24064 | 0.18864
0.03834 | -0.50754 |  | -203.35 |  | -0.26504 | 0.20763
0.038359 | -0.59502 |  | -238.5977 |  | -0.28527 | 0.22339
0.038379 | -0.66183 |  | -265.6562 |  | -0.30227 | 0.23629
0.038398 | -0.70801 |  | -284.4665 |  | -0.31556 | 0.24653
0.038418 | -0.73123 |  | -293.8743 |  | -0.32327 | 0.25275
0.038437 | -0.73034 |  | -293.62 |  | -0.32582 | 0.25443
0.038457 | -0.70458 |  | -283.2996 |  | -0.32397 | 0.25279
0.038477 | -0.65325 |  | -262.6749 |  | -0.31667 | 0.24714
0.038496 | -0.57999 |  | -233.3284 |  | -0.30489 | 0.23784
0.038516 | -0.4884 |  | -196.5391 |  | -0.28951 | 0.22575
0.038535 | -0.38016 |  | -153.0345 |  | -0.26964 | 0.2099
0.038555 | -0.258 |  | -103.9486 |  | -0.24535 | 0.19078
0.038574 | -0.12541 |  | -50.7717 |  | -0.21707 | 0.16868
0.038594 | 0.011607 |  | 3.8971 |  | -0.18501 | 0.1432
0.038613 | 0.14624 |  | 57.6142 |  | -0.15068 | 0.11597
0.038633 | 0.27414 |  | 108.8275 |  | -0.11469 | 0.087618
0.038652 | 0.39179 |  | 155.9306 |  | -0.076532 | 0.057639
0.038672 | 0.49767 |  | 198.3628 |  | -0.037206 | 0.026673
0.038691 | 0.5889 |  | 234.8524 |  | 0.0030048 | -0.0052
0.038711 | 0.6591 |  | 262.9196 |  | 0.043477 | -0.037083
0.03873 | 0.70657 |  | 282.225 |  | 0.082367 | -0.067556
0.03875 | 0.73114 |  | 292.3514 |  | 0.11955 | -0.096793
0.03877 | 0.73034 |  | 292.104 |  | 0.15495 | -0.12447
0.038789 | 0.70548 |  | 282.3861 |  | 0.18853 | -0.15055
0.038809 | 0.65783 |  | 263.6317 |  | 0.21963 | -0.17488
0.038828 | 0.58684 |  | 235.3264 |  | 0.24704 | -0.1963
0.038848 | 0.49529 |  | 198.7491 |  | 0.27058 | -0.21456
0.038867 | 0.38626 |  | 155.1843 |  | 0.28935 | -0.22913
0.038887 | 0.26295 |  | 105.972 |  | 0.30389 | -0.24028
0.038906 | 0.13147 |  | 53.4443 |  | 0.31511 | -0.2487
0.038926 | -0.0040929 |  | -1.0122 |  | 0.32114 | -0.25326
0.038945 | -0.13906 |  | -55.1771 |  | 0.32167 | -0.25378
0.038965 | -0.26744 |  | -106.5804 |  | 0.31813 | -0.25074
0.038984 | -0.38708 |  | -154.7452 |  | 0.3095 | -0.24356
0.039004 | -0.49434 |  | -198.0161 |  | 0.29565 | -0.23267
0.039023 | -0.58428 |  | -234.2592 |  | 0.27853 | -0.21907
0.039043 | -0.65458 |  | -262.6872 |  | 0.25714 | -0.20224
[5 empty] | 0.23107 | -0.1817
[5 empty] | 0.20145 | -0.15805
[5 empty] | 0.168 | -0.13177
[5 empty] | 0.13277 | -0.10397
[5 empty] | 0.096384 | -0.075178
[5 empty] | 0.05767 | -0.044819
[5 empty] | 0.017565 | -0.013197
[5 empty] | -0.023388 | 0.018891
[5 empty] | -0.063324 | 0.050183
[5 empty] | -0.10144 | 0.080022
[5 empty] | -0.13823 | 0.10867
[5 empty] | -0.17285 | 0.1357
[5 empty] | -0.20576 | 0.1612
[5 empty] | -0.2359 | 0.18468
[5 empty] | -0.26142 | 0.20472
[5 empty] | -0.28252 | 0.22112
[5 empty] | -0.2998 | 0.23426
[5 empty] | -0.3134 | 0.24461
[5 empty] | -0.32235 | 0.25181
[5 empty] | -0.32615 | 0.25474
[5 empty] | -0.32514 | 0.2538
[5 empty] | -0.31935 | 0.24923
[5 empty] | -0.30842 | 0.24055
[5 empty] | -0.29299 | 0.22838
[5 empty] | -0.27415 | 0.2133
[5 empty] | -0.25102 | 0.1951
[5 empty] | -0.22343 | 0.17354
[5 empty] | -0.19249 | 0.14893
[5 empty] | -0.15858 | 0.12201
[5 empty] | -0.12249 | 0.093512
[5 empty] | -0.084461 | 0.063669
[5 empty] | -0.045083 | 0.032679
[5 empty] | -0.005531 | 0.0012923
[5 empty] | 0.035186 | -0.030514
[5 empty] | 0.074979 | -0.061606
[5 empty] | 0.11187 | -0.09079
[5 empty] | 0.1483 | -0.11926
[5 empty] | 0.18268 | -0.14615
[5 empty] | 0.2134 | -0.17025
[5 empty] | 0.24175 | -0.19225
[5 empty] | 0.26599 | -0.21121
[5 empty] | 0.28578 | -0.22658
[5 empty] | 0.30197 | -0.23899
[5 empty] | 0.31352 | -0.24792
[5 empty] | 0.32057 | -0.25309
[5 empty] | 0.32261 | -0.2545
[5 empty] | 0.31894 | -0.25167
[5 empty] | 0.31153 | -0.24537