## EtaStar_Disp
η* 計算シート (変位入力版) Disp→Acc: a = -(2πf)²·d/1000
■ 入力パラメータ
サンプリング周波数 fs |  | Hz | A列全体平均から自動算出
データ点数 N |  | 点
加振周波数 f | 50 | Hz | 黄色: 加振周波数
粉体質量 m_p | 1.61 | g | 黄色: 粉体のみ(基準ジグなら 0)
容器質量 m_c | 2.1 | g | 黄色: 容器(ジグ)質量
合計質量 m_tot |  | g
角周波数 ω |  | rad/s
■ 使い方
1. 「TimeData」シート: A列=時刻[s], B列=力[N], C列=変位[mm] を貼り付け
2. 黄色セルに 加振周波数 f, 粉体質量 m_p, 容器質量 m_c を入力
3. ★ η* の行に答えが自動表示
※ 加速度は a = -(2πf)²·d/1000 でシート内部換算
■ 計算式
D(f) = Σ d[n]·exp(-j2πf·t[n]) ※d はmm単位の生DFT
X(f) = -(2πf)²·D/1000 ※加速度DFT [m/s²]
Y(f) = Σ F[n]·exp(-j2πf·t[n]) ※力DFT
η* = -2π·Im(X*·Y) / (m_tot · ¦X¦²) ※論文式(2)
■ 計算結果
項目 | 値 | 単位 | 備考
Re(D) [変位DFT, mm単位]
Im(D) [変位DFT, mm単位]
Re(Y) [力DFT]
Im(Y) [力DFT]
Re(X) [加速度DFT = -ω²·D/1000]
Im(X)
¦X¦² (加速度パワー)
Re(P_cross) = Re(X)·Re(Y)+Im(X)·Im(Y)
Im(P_cross) = Re(X)·Im(Y)-Im(X)·Re(Y)
A_disp (変位振幅) |  | mm
A_acc (加速度振幅) |  | m/s²
v_c,max (容器最大速度) |  | m/s
★ η* (Reduced Loss Factor) |  | - | 論文 式(2)
(検算) E_diss [J] |  | J
(検算) 基準KE ½·m_tot·v² [J] |  | J
(検算) E_diss / KE |  | - | η* と一致するはず

## EtaStar_Acc
η* 計算シート (加速度入力版) Acc 直接使用
■ 入力パラメータ
サンプリング周波数 fs |  | Hz | A列全体平均から自動算出
データ点数 N |  | 点
加振周波数 f | 1500 | Hz | 黄色: 加振周波数
粉体質量 m_p | 0 | g | 黄色: 粉体のみ(基準ジグなら 0)
容器質量 m_c | 0.88 | g | 黄色: 容器(ジグ)質量
合計質量 m_tot |  | g
角周波数 ω |  | rad/s
■ 使い方
1. 「TimeData」シート: A列=時刻[s], B列=力[N], D列=加速度[m/s²] を貼り付け
2. 黄色セルに 加振周波数 f, 粉体質量 m_p, 容器質量 m_c を入力
3. ★ η* の行に答えが自動表示
※ 加速度を直接使用(微分・変換なし)
■ 計算式
X(f) = Σ a[n]·exp(-j2πf·t[n]) ※加速度DFT [m/s²]
Y(f) = Σ F[n]·exp(-j2πf·t[n]) ※力DFT
η* = -2π·Im(X*·Y) / (m_tot · ¦X¦²) ※論文式(2)
■ 計算結果
項目 | 値 | 単位 | 備考
Re(Y) [力DFT]
Im(Y) [力DFT]
Re(X) [加速度DFT]
Im(X) [加速度DFT]
¦X¦² (加速度パワー)
Re(P_cross) = Re(X)·Re(Y)+Im(X)·Im(Y)
Im(P_cross) = Re(X)·Im(Y)-Im(X)·Re(Y)
A_acc (加速度振幅) |  | m/s²
v_c,max (容器最大速度) |  | m/s
★ η* (Reduced Loss Factor) |  | - | 論文 式(2)
(検算) E_diss [J] |  | J
(検算) 基準KE ½·m_tot·v² [J] |  | J
(検算) E_diss / KE |  | - | η* と一致するはず

## TimeData
時刻 t [s] | 力 F [N] | 変位 d [mm] ← Disp版で使う | 加速度 a [m/s²] ← Acc版で使う
0 | -0.70205 |  | -282.4955 | ← A: 時刻[s], B: 力[N] は両方で使用 | 0.29988 | -0.236
1.9531e-05 | -0.56849 |  | -228.8167 | ← C: 変位[mm] → EtaStar_Disp シート | 0.28336 | -0.22279
3.9063e-05 | -0.41387 |  | -166.3163 | ← D: 加速度[m/s²] → EtaStar_Acc シート | 0.26342 | -0.20692
5.8594e-05 | -0.24005 |  | -96.687 | ※ どちらか片方のみ埋めればOK(使う方のシートで計算) | 0.23863 | -0.18741
7.8125e-05 | -0.059305 |  | -24.7922 |  | 0.20914 | -0.16401
9.7656e-05 | 0.11921 |  | 46.7003 |  | 0.17738 | -0.1388
0.00011719 | 0.2907 |  | 115.2688 |  | 0.14286 | -0.11167
0.00013672 | 0.45051 |  | 179.2949 |  | 0.10543 | -0.082425
0.00015625 | 0.59901 |  | 238.8611 |  | 0.067588 | -0.052527
0.00017578 | 0.73018 |  | 290.9972 |  | 0.028356 | -0.021652
0.00019531 | 0.83538 |  | 333.1239 |  | -0.012634 | 0.010316
0.00021484 | 0.91263 |  | 364.4132 |  | -0.05252 | 0.041699
0.00023437 | 0.95819 |  | 382.9226 |  | -0.091279 | 0.072059
0.00025391 | 0.97152 |  | 388.4795 |  | -0.12917 | 0.10154
0.00027344 | 0.95356 |  | 381.3648 |  | -0.16467 | 0.1293
0.00029297 | 0.90179 |  | 360.9981 |  | -0.19745 | 0.15492
0.0003125 | 0.82046 |  | 329.0107 |  | -0.22773 | 0.17853
0.00033203 | 0.71286 |  | 286.0427 |  | -0.25454 | 0.19949
0.00035156 | 0.57781 |  | 231.8489 |  | -0.27725 | 0.2171
0.00037109 | 0.42081 |  | 169.2853 |  | -0.29603 | 0.23143
0.00039063 | 0.24879 |  | 100.7931 |  | -0.31029 | 0.24245
0.00041016 | 0.068736 |  | 28.6996 |  | -0.31986 | 0.24993
0.00042969 | -0.10982 |  | -43.028 |  | -0.32511 | 0.25398
0.00044922 | -0.28203 |  | -112.252 |  | -0.32545 | 0.2543
0.00046875 | -0.4445 |  | -177.4021 |  | -0.32072 | 0.25035
0.00048828 | -0.59296 |  | -237.2027 |  | -0.31145 | 0.24284
0.00050781 | -0.7238 |  | -290.188 |  | -0.29741 | 0.23188
0.00052734 | -0.82938 |  | -332.678 |  | -0.27917 | 0.21739
0.00054688 | -0.90529 |  | -363.494 |  | -0.25722 | 0.20008
0.00056641 | -0.95295 |  | -383.1717 |  | -0.23028 | 0.17892
0.00058594 | -0.96997 |  | -390.0965 |  | -0.19963 | 0.15465
0.00060547 | -0.95355 |  | -383.4808 |  | -0.16721 | 0.12898
0.000625 | -0.90409 |  | -363.6638 |  | -0.13183 | 0.10111
0.00064453 | -0.82402 |  | -331.5626 |  | -0.094003 | 0.071433
0.00066406 | -0.718 |  | -289.0265 |  | -0.055219 | 0.040737
0.00068359 | -0.5879 |  | -236.5236 |  | -0.015514 | 0.0092554
0.00070312 | -0.43488 |  | -174.8 |  | 0.024939 | -0.02229
0.00072266 | -0.26411 |  | -106.4756 |  | 0.064688 | -0.053567
0.00074219 | -0.083041 |  | -34.1865 |  | 0.10255 | -0.083583
0.00076172 | 0.096904 |  | 37.6537 |  | 0.13912 | -0.11203
0.00078125 | 0.26797 |  | 105.963 |  | 0.17401 | -0.1393
0.00080078 | 0.43036 |  | 171.2469 |  | 0.20587 | -0.16433
0.00082031 | 0.58084 |  | 231.5181 |  | 0.23471 | -0.18674
0.00083984 | 0.71384 |  | 284.4347 |  | 0.26033 | -0.20677
0.00085938 | 0.82408 |  | 328.5739 |  | 0.28121 | -0.22304
0.00087891 | 0.90447 |  | 360.9204 |  | 0.29746 | -0.23559
0.00089844 | 0.95367 |  | 381.0167 |  | 0.31039 | -0.2455
0.00091797 | 0.97211 |  | 388.6852 |  | 0.31851 | -0.25154
0.0009375 | 0.9573 |  | 382.7494 |  | 0.32155 | -0.25374
0.00095703 | 0.91076 |  | 364.584 |  | 0.32042 | -0.2527
0.00097656 | 0.83389 |  | 334.2418 |  | 0.31362 | -0.24716
0.00099609 | 0.72798 |  | 291.9542 |  | 0.30184 | -0.23773
0.0010156 | 0.59749 |  | 239.8801 |  | 0.28639 | -0.22527
0.0010352 | 0.44341 |  | 178.1961 |  | 0.26678 | -0.2097
0.0010547 | 0.2716 |  | 109.6932 |  | 0.2431 | -0.19112
0.0010742 | 0.09335 |  | 38.5913 |  | 0.21516 | -0.16895
0.0010938 | -0.086168 |  | -33.6392 |  | 0.18329 | -0.14375
0.0011133 | -0.26016 |  | -103.5259 |  | 0.14897 | -0.11675
0.0011328 | -0.42314 |  | -168.8567 |  | 0.11279 | -0.0883
0.0011523 | -0.57451 |  | -229.8622 |  | 0.074679 | -0.058432
0.0011719 | -0.70767 |  | -283.602 |  | 0.035341 | -0.027324
0.0011914 | -0.81655 |  | -327.605 |  | -0.0046991 | 0.0041526
0.0012109 | -0.89769 |  | -360.4641 |  | -0.045148 | 0.035578
0.0012305 | -0.94787 |  | -380.9368 |  | -0.084764 | 0.066638
0.00125 | -0.96916 |  | -389.8468 |  | -0.12211 | 0.096026
0.0012695 | -0.95814 |  | -385.3714 |  | -0.15729 | 0.1236
0.0012891 | -0.91169 |  | -366.6723 |  | -0.19153 | 0.15017
0.0013086 | -0.83655 |  | -336.6541 |  | -0.22271 | 0.17439
0.0013281 | -0.73419 |  | -295.4468 |  | -0.24959 | 0.19548
0.0013477 | -0.60579 |  | -243.7994 |  | -0.27382 | 0.21421
0.0013672 | -0.45649 |  | -183.6365 |  | -0.2929 | 0.2291
0.0013867 | -0.28717 |  | -115.6474 |  | -0.3071 | 0.24016
0.0014062 | -0.10657 |  | -43.691 |  | -0.31878 | 0.24891
0.0014258 | 0.072959 |  | 28.0431 |  | -0.325 | 0.25372
0.0014453 | 0.24637 |  | 97.4416 |  | -0.32549 | 0.25412
0.0014648 | 0.40909 |  | 162.6185 |  | -0.3221 | 0.25124
0.0014844 | 0.5608 |  | 223.5421 |  | -0.31362 | 0.24445
0.0015039 | 0.69838 |  | 278.3565 |  | -0.30022 | 0.23397
0.0015234 | 0.81071 |  | 323.0767 |  | -0.28316 | 0.22039
0.001543 | 0.8951 |  | 357.1877 |  | -0.26147 | 0.20324
0.0015625 | 0.94984 |  | 379.4619 |  | -0.23577 | 0.18302
0.001582 | 0.97094 |  | 388.0764 |  | -0.20675 | 0.16006
0.0016016 | 0.9611 |  | 384.2862 |  | -0.17353 | 0.13402
0.0016211 | 0.91898 |  | 367.7236 |  | -0.1383 | 0.10613
0.0016406 | 0.84494 |  | 338.6163 |  | -0.10161 | 0.077019
0.0016602 | 0.74424 |  | 298.5583 |  | -0.062569 | 0.046403
0.0016797 | 0.6164 |  | 247.2609 |  | -0.022886 | 0.015151
0.0016992 | 0.46455 |  | 186.6464 |  | 0.017055 | -0.016294
0.0017188 | 0.2958 |  | 119.4111 |  | 0.056965 | -0.047582
0.0017383 | 0.1164 |  | 47.6666 |  | 0.095505 | -0.077909
0.0017578 | -0.062893 |  | -24.187 |  | 0.13248 | -0.1069
0.0017773 | -0.23644 |  | -93.9383 |  | 0.16744 | -0.13422
0.0017969 | -0.4028 |  | -160.7703 |  | 0.19982 | -0.15961
0.0018164 | -0.55549 |  | -222.0595 |  | 0.22973 | -0.18292
0.0018359 | -0.69108 |  | -276.8483 |  | 0.25578 | -0.20332
0.0018555 | -0.80436 |  | -322.6582 |  | 0.27712 | -0.22008
0.001875 | -0.88767 |  | -356.3019 |  | 0.29485 | -0.23353
0.0018945 | -0.94259 |  | -378.8245 |  | 0.30842 | -0.24382
0.0019141 | -0.96873 |  | -389.5978 |  | 0.31738 | -0.25085
0.0019336 | -0.96093 |  | -386.428 |  | 0.32194 | -0.25424
0.0019531 | -0.91999 |  | -370.1126 |  | 0.32145 | -0.2535
0.0019727 | -0.84797 |  | -341.2066 |  | 0.31562 | -0.24859
0.0019922 | -0.74823 |  | -301.0822 |  | 0.30463 | -0.23978
0.0020117 | -0.62479 |  | -251.5245 |  | 0.28977 | -0.22804
0.0020313 | -0.47727 |  | -191.9129 |  | 0.27162 | -0.21358
0.0020508 | -0.30978 |  | -124.6824 |  | 0.24868 | -0.19542
0.0020703 | -0.13137 |  | -53.5918 |  | 0.22073 | -0.17346
0.0020898 | 0.0496 |  | 18.8731 |  | 0.18994 | -0.14896
0.0021094 | 0.22386 |  | 88.4594 |  | 0.15674 | -0.12272
0.0021289 | 0.38814 |  | 154.2657 |  | 0.12016 | -0.094303
0.0021484 | 0.54239 |  | 216.2535 |  | 0.082402 | -0.064465
0.002168 | 0.68078 |  | 271.286 |  | 0.044081 | -0.034001
0.0021875 | 0.79723 |  | 317.8088 |  | 0.0033788 | -0.0022125
0.002207 | 0.88612 |  | 353.5654 |  | -0.03753 | 0.029843
0.0022266 | 0.94368 |  | 376.8553 |  | -0.076401 | 0.060404
0.0022461 | 0.9707 |  | 388.1053 |  | -0.11429 | 0.089998
0.0022656 | 0.96503 |  | 385.816 |  | -0.15091 | 0.11856
0.0022852 | 0.92584 |  | 370.3698 |  | -0.18446 | 0.14479
0.0023047 | 0.85675 |  | 343.3673 |  | -0.21564 | 0.16924
0.0023242 | 0.75871 |  | 304.2521 |  | -0.245 | 0.192
0.0023437 | 0.6343 |  | 254.4874 |  | -0.26946 | 0.21103
0.0023633 | 0.48644 |  | 195.4867 |  | -0.28835 | 0.22591
0.0023828 | 0.31836 |  | 128.4171 |  | -0.30432 | 0.23796
0.0024023 | 0.14044 |  | 57.4679 |  | -0.3164 | 0.24714
0.0024219 | -0.039194 |  | -14.645 |  | -0.32337 | 0.25264
0.0024414 | -0.21503 |  | -85.2972 |  | -0.32583 | 0.25437
0.0024609 | -0.38098 |  | -151.7354 |  | -0.3231 | 0.25217
0.0024805 | -0.5362 |  | -214.3116 |  | -0.31505 | 0.24574
0.0025 | -0.67532 |  | -270.4399 |  | -0.30263 | 0.23582
0.0025195 | -0.79016 |  | -316.7673 |  | -0.28656 | 0.2231
0.0025391 | -0.87867 |  | -352.7862 |  | -0.26606 | 0.20702
0.0025586 | -0.9377 |  | -376.7751 |  | -0.24078 | 0.18728
0.0025781 | -0.96657 |  | -388.7079 |  | -0.21188 | 0.16433
0.0025977 | -0.96475 |  | -388.099 |  | -0.17973 | 0.1389
0.0026172 | -0.9274 |  | -372.9217 |  | -0.14536 | 0.1118
0.0026367 | -0.85885 |  | -345.5745 |  | -0.109 | 0.083137
0.0026563 | -0.76393 |  | -307.4537 |  | -0.07008 | 0.052576
0.0026758 | -0.64206 |  | -258.3377 |  | -0.03035 | 0.021085
0.0026953 | -0.49827 |  | -200.4529 |  | 0.0096446 | -0.010415
0.0027148 | -0.33412 |  | -134.3616 |  | 0.049783 | -0.041734
0.0027344 | -0.15451 |  | -62.6887 |  | 0.088013 | -0.071989
0.0027539 | 0.025584 |  | 9.1056 |  | 0.12509 | -0.10114
0.0027734 | 0.20055 |  | 79.1732 |  | 0.16139 | -0.12936
0.002793 | 0.36738 |  | 145.9901 |  | 0.19413 | -0.15517
0.0028125 | 0.52175 |  | 207.8839 |  | 0.22376 | -0.17827
0.002832 | 0.66358 |  | 264.5221 |  | 0.25111 | -0.19944
0.0028516 | 0.78384 |  | 312.4119 |  | 0.27379 | -0.21731
0.0028711 | 0.87533 |  | 349.2371 |  | 0.29168 | -0.23103
0.0028906 | 0.93834 |  | 374.8648 |  | 0.30612 | -0.24198
0.0029102 | 0.96835 |  | 387.0113 |  | 0.31632 | -0.24982
0.0029297 | 0.9663 |  | 386.3 |  | 0.32143 | -0.25349
0.0029492 | 0.93364 |  | 373.5689 |  | 0.32165 | -0.2535
0.0029688 | 0.86745 |  | 347.4814 |  | 0.31753 | -0.24997
0.0029883 | 0.77305 |  | 310.0956 |  | 0.30826 | -0.24241
0.0030078 | 0.65298 |  | 262.0686 |  | 0.29352 | -0.23095
0.0030273 | 0.50607 |  | 203.2426 |  | 0.27545 | -0.21656
0.0030469 | 0.34079 |  | 137.4645 |  | 0.2536 | -0.19928
0.0030664 | 0.1647 |  | 67.0829 |  | 0.22655 | -0.17822
0.0030859 | -0.015719 |  | -5.2861 |  | 0.19655 | -0.15442
0.0031055 | -0.19127 |  | -75.7309 |  | 0.16389 | -0.12847
0.003125 | -0.35983 |  | -143.4448 |  | 0.12773 | -0.10001
0.0031445 | -0.51733 |  | -206.6358 |  | 0.090437 | -0.070666
0.0031641 | -0.6575 |  | -263.2019 |  | 0.05152 | -0.04029
0.0031836 | -0.77732 |  | -311.7206 |  | 0.010829 | -0.0082176
0.0032031 | -0.86886 |  | -348.6534 |  | -0.028786 | 0.023295
0.0032227 | -0.93064 |  | -373.8736 |  | -0.068473 | 0.05408
0.0032422 | -0.96552 |  | -388.3226 |  | -0.10731 | 0.08438
0.0032617 | -0.96729 |  | -388.9978 |  | -0.14294 | 0.11258
0.0032812 | -0.93454 |  | -375.811 |  | -0.17818 | 0.13987
0.0033008 | -0.87069 |  | -350.2896 |  | -0.21128 | 0.16575
0.0033203 | -0.77742 |  | -312.7597 |  | -0.23915 | 0.18761
0.0033398 | -0.6598 |  | -265.5304 |  | -0.26433 | 0.20678
0.0033594 | -0.51884 |  | -208.6814 |  | -0.28574 | 0.22343
0.0033789 | -0.35593 |  | -143.0907 |  | -0.3018 | 0.23603
0.0033984 | -0.17985 |  | -72.954 |  | -0.31497 | 0.24608
0.003418 | 0.0015036 |  | -0.42151 |  | -0.32375 | 0.25288
0.0034375 | 0.17854 |  | 70.4226 |  | -0.32609 | 0.25468
0.003457 | 0.34518 |  | 136.9495 |  | -0.32403 | 0.25287
0.0034766 | 0.50276 |  | 200.3666 |  | -0.31751 | 0.24757
0.0034961 | 0.64623 |  | 257.6449 |  | -0.30608 | 0.23864
0.0035156 | 0.76836 |  | 306.2084 |  | -0.29069 | 0.22652
0.0035352 | 0.86514 |  | 345.211 |  | -0.27057 | 0.2107
0.0035547 | 0.93146 |  | 371.9723 |  | -0.2464 | 0.19172
0.0035742 | 0.96641 |  | 386.2909 |  | -0.21836 | 0.16949
0.0035938 | 0.96977 |  | 387.8088 |  | -0.18635 | 0.14423
0.0036133 | 0.93932 |  | 375.7229 |  | -0.15266 | 0.11749
0.0036328 | 0.87785 |  | 351.7651 |  | -0.11665 | 0.08898
0.0036523 | 0.78757 |  | 315.8899 |  | -0.077856 | 0.058548
0.0036719 | 0.66952 |  | 268.544 |  | -0.038503 | 0.027413
0.0036914 | 0.52777 |  | 212.0299 |  | 0.0011976 | -0.0039374
0.0037109 | 0.36472 |  | 146.8738 |  | 0.041414 | -0.035409
0.0037305 | 0.1881 |  | 76.3605 |  | 0.080556 | -0.066122
0.00375 | 0.0087731 |  | 4.6059 |  | 0.11795 | -0.095589
0.0037695 | -0.16881 |  | -66.8159 |  | 0.15387 | -0.12375
0.0037891 | -0.33837 |  | -134.6579 |  | 0.18732 | -0.14981
0.0038086 | -0.49589 |  | -197.952 |  | 0.21815 | -0.17382
0.0038281 | -0.63988 |  | -256.2279 |  | 0.24628 | -0.19579
0.0038477 | -0.76219 |  | -305.4903 |  | 0.26949 | -0.214
0.0038672 | -0.85791 |  | -344.2465 |  | 0.28825 | -0.22833
0.0038867 | -0.92488 |  | -371.4965 |  | 0.30391 | -0.24021
0.0039062 | -0.96126 |  | -386.4101 |  | 0.31459 | -0.24862
0.0039258 | -0.96802 |  | -389.4384 |  | 0.32062 | -0.25306
0.0039453 | -0.94065 |  | -378.3003 |  | 0.32265 | -0.25442
0.0039648 | -0.87934 |  | -353.677 |  | 0.31877 | -0.2513
0.0039844 | -0.79118 |  | -318.4802 |  | 0.30986 | -0.24395
0.0040039 | -0.67644 |  | -272.2904 |  | 0.29705 | -0.23383
0.0040234 | -0.53733 |  | -216.195 |  | 0.27965 | -0.21999
0.004043 | -0.37838 |  | -152.205 |  | 0.25826 | -0.20292
0.0040625 | -0.20253 |  | -81.8274 |  | 0.23276 | -0.18299
0.004082 | -0.021263 |  | -9.5468 |  | 0.20281 | -0.15942
0.0041016 | 0.15545 |  | 61.1354 |  | 0.17013 | -0.13348
0.0041211 | 0.32486 |  | 128.9995 |  | 0.1351 | -0.10581
0.0041406 | 0.48271 |  | 192.2067 |  | 0.09763 | -0.076355
0.0041602 | 0.62795 |  | 250.4011 |  | 0.059709 | -0.04632
0.0041797 | 0.75528 |  | 301.169 |  | 0.020215 | -0.015379
0.0041992 | 0.85436 |  | 340.6981 |  | -0.021223 | 0.016901
0.0042188 | 0.92474 |  | 369.3443 |  | -0.060945 | 0.048276
0.0042383 | 0.96478 |  | 385.6893 |  | -0.099325 | 0.078221
0.0042578 | 0.97073 |  | 388.0786 |  | -0.13663 | 0.10731
0.0042773 | 0.94571 |  | 378.3273 |  | -0.17126 | 0.13441
0.0042969 | 0.88887 |  | 355.9365 |  | -0.20392 | 0.15976
0.0043164 | 0.80129 |  | 321.2943 |  | -0.23362 | 0.18308
0.0043359 | 0.68805 |  | 276.0329 |  | -0.25965 | 0.20324
0.0043555 | 0.54813 |  | 219.8775 |  | -0.28175 | 0.22032
0.004375 | 0.38664 |  | 155.6594 |  | -0.29862 | 0.23348
0.0043945 | 0.21307 |  | 86.4661 |  | -0.31202 | 0.24361
0.0044141 | 0.0325 |  | 13.9996 |  | -0.32197 | 0.25135
0.0044336 | -0.1453 |  | -57.2168 |  | -0.32538 | 0.25421
0.0044531 | -0.31514 |  | -125.367 |  | -0.32434 | 0.25325
0.0044727 | -0.4767 |  | -190.3129 |  | -0.31985 | 0.24945
0.0044922 | -0.62205 |  | -248.8183 |  | -0.30828 | 0.24049
0.0045117 | -0.74687 |  | -299.3926 |  | -0.29267 | 0.22829
0.0045312 | -0.84725 |  | -339.9707 |  | -0.27481 | 0.21394
0.0045508 | -0.91683 |  | -368.1921 |  | -0.25113 | 0.19534
0.0045703 | -0.95832 |  | -385.4302 |  | -0.22403 | 0.17391
0.0045898 | -0.96964 |  | -390.0236 |  | -0.19388 | 0.15001
0.0046094 | -0.94534 |  | -380.1663 |  | -0.15926 | 0.12277
0.0046289 | -0.88945 |  | -357.9651 |  | -0.12347 | 0.094209
0.0046484 | -0.80412 |  | -323.5855 |  | -0.085788 | 0.064514
0.004668 | -0.69219 |  | -278.6135 |  | -0.046003 | 0.033332
0.0046875 | -0.55794 |  | -224.6335 |  | -0.0067036 | 0.0022932
0.004707 | -0.40049 |  | -160.9636 |  | 0.033416 | -0.029013
0.0047266 | -0.22617 |  | -91.3414 |  | 0.073421 | -0.060536
0.0047461 | -0.045861 |  | -19.4232 |  | 0.11102 | -0.090295
0.0047656 | 0.13296 |  | 52.2325 |  | 0.14744 | -0.1186
0.0047852 | 0.30271 |  | 119.9767 |  | 0.18154 | -0.14529
0.0048047 | 0.46211 |  | 184.0657 |  | 0.21244 | -0.16949
0.0048242 | 0.61012 |  | 243.3644 |  | 0.24142 | -0.192
0.0048437 | 0.73882 |  | 294.4401 |  | 0.2658 | -0.21113
0.0048633 | 0.8429 |  | 336.2242 |  | 0.28506 | -0.22603
0.0048828 | 0.91773 |  | 366.3459 |  | 0.30178 | -0.23855
0.0049023 | 0.96035 |  | 383.678 |  | 0.3136 | -0.24778
0.0049219 | 0.97225 |  | 388.7484 |  | 0.32006 | -0.25298
0.0049414 | 0.95096 |  | 380.1503 |  | 0.32274 | -0.25462
0.0049609 | 0.89708 |  | 359.055 |  | 0.32022 | -0.25231
0.0049805 | 0.81505 |  | 326.8019 |  | 0.31263 | -0.24623
0.005 | 0.7043 |  | 282.3897 |  | 0.30014 | -0.23631
0.0050195 | 0.56756 |  | 227.7199 |  | 0.2835 | -0.22306
0.0050391 | 0.40949 |  | 164.7468 |  | 0.26368 | -0.2072
0.0050586 | 0.23536 |  | 95.2556 |  | 0.23876 | -0.18764
0.0050781 | 0.056106 |  | 23.6138 |  | 0.2095 | -0.16453
0.0050977 | -0.1217 |  | -47.8529 |  | 0.17782 | -0.13922
0.0051172 | -0.29422 |  | -117.1707 |  | 0.14283 | -0.11173
0.0051367 | -0.45562 |  | -181.7737 |  | 0.10562 | -0.082589
0.0051563 | -0.60368 |  | -241.5192 |  | 0.067974 | -0.052842
0.0051758 | -0.73272 |  | -293.7358 |  | 0.028766 | -0.022061
0.0051953 | -0.83507 |  | -335.016 |  | -0.012158 | 0.010018
0.0052148 | -0.90955 |  | -365.3663 |  | -0.052443 | 0.041704
0.0052344 | -0.95489 |  | -383.9814 |  | -0.091095 | 0.072023
0.0052539 | -0.96945 |  | -390.0079 |  | -0.12873 | 0.10139
0.0052734 | -0.95123 |  | -382.7141 |  | -0.16445 | 0.12916
0.005293 | -0.8987 |  | -361.5736 |  | -0.19711 | 0.15458
0.0053125 | -0.81696 |  | -328.849 |  | -0.22727 | 0.17803
0.005332 | -0.70936 |  | -285.6001 |  | -0.25449 | 0.19924
0.0053516 | -0.57671 |  | -232.0905 |  | -0.27707 | 0.21705
0.0053711 | -0.42298 |  | -170.1713 |  | -0.29544 | 0.23116
0.0053906 | -0.25099 |  | -101.187 |  | -0.31002 | 0.2421
0.0054102 | -0.069431 |  | -28.7352 |  | -0.31982 | 0.24974
0.0054297 | 0.10898 |  | 42.4579 |  | -0.32477 | 0.25357
0.0054492 | 0.28025 |  | 111.0832 |  | -0.32501 | 0.25372
0.0054687 | 0.44179 |  | 175.9084 |  | -0.32024 | 0.25
0.0054883 | 0.59047 |  | 235.3861 |  | -0.31076 | 0.24241
0.0055078 | 0.72323 |  | 288.2853 |  | -0.29697 | 0.23153
0.0055273 | 0.83087 |  | 331.1956 |  | -0.27848 | 0.21708
0.0055469 | 0.90884 |  | 362.733 |  | -0.25587 | 0.19917
0.0055664 | 0.95734 |  | 382.5692 |  | -0.22945 | 0.17821
0.0055859 | 0.97254 |  | 388.605 |  | -0.19902 | 0.15431
0.0056055 | 0.95514 |  | 381.8239 |  | -0.16602 | 0.12822
0.005625 | 0.90682 |  | 362.9959 |  | -0.13096 | 0.10043
0.0056445 | 0.82684 |  | 331.3591 |  | -0.093364 | 0.070888
0.0056641 | 0.72004 |  | 288.8646 |  | -0.054021 | 0.039838
0.0056836 | 0.58797 |  | 235.9335 |  | -0.014155 | 0.0082389
0.0057031 | 0.43124 |  | 173.3631 |  | 0.02603 | -0.023347
0.0057227 | 0.2594 |  | 105.02 |  | 0.065858 | -0.054496
0.0057422 | 0.080172 |  | 33.2452 |  | 0.10356 | -0.084098
0.0057617 | -0.099146 |  | -38.7026 |  | 0.13992 | -0.11257
0.0057812 | -0.27108 |  | -107.7068 |  | 0.17501 | -0.14009
0.0058008 | -0.43468 |  | -173.4454 |  | 0.2065 | -0.16492
0.0058203 | -0.58487 |  | -233.8475 |  | 0.23528 | -0.18724
0.0058398 | -0.71561 |  | -286.751 |  | 0.26124 | -0.20737
0.0058594 | -0.82338 |  | -330.3632 |  | 0.2818 | -0.22347
0.0058789 | -0.90102 |  | -361.7327 |  | 0.29839 | -0.23605
0.0058984 | -0.9493 |  | -381.6374 |  | 0.31154 | -0.24609
0.005918 | -0.96963 |  | -390.1132 |  | 0.31907 | -0.2519
0.0059375 | -0.95471 |  | -383.9295 |  | 0.32216 | -0.25404
0.005957 | -0.90634 |  | -364.6038 |  | 0.32109 | -0.25309
0.0059766 | -0.8295 |  | -333.8497 |  | 0.31446 | -0.24766
0.0059961 | -0.7244 |  | -291.4912 |  | 0.30292 | -0.23842
0.0060156 | -0.59565 |  | -239.7158 |  | 0.28729 | -0.226
0.0060352 | -0.44442 |  | -178.5853 |  | 0.26754 | -0.21032
0.0060547 | -0.2731 |  | -109.8804 |  | 0.24332 | -0.1914
0.0060742 | -0.093386 |  | -38.385 |  | 0.21523 | -0.16912
0.0060938 | 0.086264 |  | 33.5757 |  | 0.18394 | -0.14422
0.0061133 | 0.25915 |  | 102.6985 |  | 0.14976 | -0.11736
0.0061328 | 0.42072 |  | 167.3316 |  | 0.11355 | -0.088808
0.0061523 | 0.57247 |  | 228.2925 |  | 0.075384 | -0.058657
0.0061719 | 0.70795 |  | 282.2003 |  | 0.035714 | -0.027406
0.0061914 | 0.81815 |  | 326.1717 |  | -0.0045874 | 0.0041979
0.0062109 | 0.90111 |  | 359.7302 |  | -0.044603 | 0.035562
0.0062305 | 0.95289 |  | 380.7267 |  | -0.083566 | 0.06608
0.00625 | 0.97222 |  | 388.649 |  | -0.12122 | 0.095609
0.0062695 | 0.95998 |  | 383.8182 |  | -0.1573 | 0.1237
0.0062891 | 0.91464 |  | 366.0503 |  | -0.19121 | 0.14993
0.0063086 | 0.83952 |  | 336.5704 |  | -0.2216 | 0.17374
0.0063281 | 0.73651 |  | 295.4326 |  | -0.2489 | 0.19492
0.0063477 | 0.6063 |  | 243.3146 |  | -0.27291 | 0.21348
0.0063672 | 0.45349 |  | 182.433 |  | -0.2918 | 0.22814
0.0063867 | 0.2828 |  | 114.3216 |  | -0.30666 | 0.23949
0.0064062 | 0.10356 |  | 42.6769 |  | -0.31794 | 0.24836
0.0064258 | -0.074926 |  | -28.8738 |  | -0.32429 | 0.25328
0.0064453 | -0.24907 |  | -98.9133 |  | -0.32513 | 0.25388
0.0064648 | -0.41409 |  | -165.1173 |  | -0.32081 | 0.25051
0.0064844 | -0.5658 |  | -226.135 |  | -0.3124 | 0.24361
0.0065039 | -0.70045 |  | -280.6002 |  | -0.29934 | 0.23343
0.0065234 | -0.81075 |  | -325.1163 |  | -0.28156 | 0.2196
0.006543 | -0.8926 |  | -358.3038 |  | -0.26065 | 0.20279
0.0065625 | -0.94566 |  | -380.095 |  | -0.23524 | 0.18271
0.006582 | -0.9687 |  | -389.6034 |  | -0.20485 | 0.15881
0.0066016 | -0.95936 |  | -385.9094 |  | -0.17243 | 0.13292
0.0066211 | -0.91558 |  | -368.3305 |  | -0.13795 | 0.10568
0.0066406 | -0.84104 |  | -338.3843 |  | -0.10044 | 0.076259
0.0066602 | -0.74056 |  | -298.051 |  | -0.061583 | 0.045644
0.0066797 | -0.61446 |  | -247.2614 |  | -0.021948 | 0.014441
0.0066992 | -0.46533 |  | -187.068 |  | 0.018275 | -0.017387
0.0067187 | -0.29732 |  | -119.6917 |  | 0.05805 | -0.048477
0.0067383 | -0.11726 |  | -47.8115 |  | 0.09654 | -0.078479
0.0067578 | 0.062409 |  | 23.9343 |  | 0.13307 | -0.10742
0.0067773 | 0.23543 |  | 93.0891 |  | 0.1682 | -0.13478
0.0067969 | 0.40021 |  | 159.1778 |  | 0.20111 | -0.16034
0.0068164 | 0.55273 |  | 220.235 |  | 0.23016 | -0.18315
0.0068359 | 0.6904 |  | 275.1362 |  | 0.2563 | -0.2035
0.0068555 | 0.80583 |  | 321.2739 |  | 0.27865 | -0.22109
0.006875 | 0.89135 |  | 355.5997 |  | 0.29553 | -0.23416
0.0068945 | 0.94724 |  | 378.3862 |  | 0.30856 | -0.24393
0.0069141 | 0.97156 |  | 388.3906 |  | 0.31806 | -0.25115
0.0069336 | 0.96263 |  | 384.7968 |  | 0.32243 | -0.25458
0.0069531 | 0.92265 |  | 369.2446 |  | 0.3215 | -0.25384
0.0069727 | 0.85131 |  | 341.1544 |  | 0.31574 | -0.24879
0.0069922 | 0.75103 |  | 301.169 |  | 0.30529 | -0.24017
0.0070117 | 0.62538 |  | 250.9878 |  | 0.29033 | -0.22853
0.0070313 | 0.47447 |  | 190.6079 |  | 0.27117 | -0.21349
0.0070508 | 0.30544 |  | 123.326 |  | 0.24864 | -0.19557
0.0070703 | 0.12821 |  | 52.5977 |  | 0.22169 | -0.1741
0.0070898 | -0.051728 |  | -19.7871 |  | 0.18948 | -0.14882
0.0071094 | -0.22646 |  | -89.853 |  | 0.15594 | -0.12229
0.0071289 | -0.39206 |  | -156.2935 |  | 0.12098 | -0.094606
0.0071484 | -0.54708 |  | -218.7106 |  | 0.082177 | -0.064419
0.007168 | -0.68383 |  | -273.8171 |  | 0.042979 | -0.033492
0.0071875 | -0.79712 |  | -319.7965 |  | 0.0033979 | -0.0021979
0.007207 | -0.88346 |  | -354.7811 |  | -0.03755 | 0.029795
0.0072266 | -0.93954 |  | -377.588 |  | -0.076683 | 0.06055
0.0072461 | -0.96711 |  | -389.1336 |  | -0.11441 | 0.090079
0.0072656 | -0.96269 |  | -387.245 |  | -0.151 | 0.11858
0.0072852 | -0.92271 |  | -371.1431 |  | -0.18496 | 0.14511
0.0073047 | -0.8528 |  | -343.2909 |  | -0.21714 | 0.17007
0.0073242 | -0.75498 |  | -303.777 |  | -0.2455 | 0.19221
0.0073437 | -0.63128 |  | -254.1116 |  | -0.26885 | 0.21059
0.0073633 | -0.48625 |  | -195.7094 |  | -0.28915 | 0.22608
0.0073828 | -0.32018 |  | -128.7547 |  | -0.30533 | 0.2384
0.0074023 | -0.14138 |  | -57.528 |  | -0.31718 | 0.24773
0.0074219 | 0.038401 |  | 14.3431 |  | -0.3245 | 0.25343
0.0074414 | 0.21381 |  | 84.5656 |  | -0.32625 | 0.25474
0.0074609 | 0.37933 |  | 150.6757 |  | -0.32363 | 0.2525
0.0074805 | 0.5336 |  | 212.7088 |  | -0.31556 | 0.2461
0.0075 | 0.67405 |  | 268.6684 |  | -0.30287 | 0.2361
0.0075195 | 0.79144 |  | 315.3811 |  | -0.28727 | 0.22361
0.0075391 | 0.88157 |  | 351.8185 |  | -0.26653 | 0.20747
0.0075586 | 0.9421 |  | 376.1802 |  | -0.2412 | 0.18759
0.0075781 | 0.9702 |  | 387.689 |  | -0.21247 | 0.16467
0.0075977 | 0.96685 |  | 386.5751 |  | -0.1798 | 0.13879
0.0076172 | 0.93025 |  | 372.0318 |  | -0.14512 | 0.11134
0.0076367 | 0.86161 |  | 345.2041 |  | -0.10929 | 0.083134
0.0076562 | 0.76606 |  | 307.3104 |  | -0.070905 | 0.052975
0.0076758 | 0.64331 |  | 258.0727 |  | -0.030903 | 0.021329
0.0076953 | 0.49575 |  | 199.2205 |  | 0.0096489 | -0.010577
0.0077148 | 0.32962 |  | 132.9662 |  | 0.049913 | -0.042096
0.0077344 | 0.15157 |  | 61.837 |  | 0.088221 | -0.072186
0.0077539 | -0.028147 |  | -10.1549 |  | 0.12513 | -0.10111
0.0077734 | -0.20369 |  | -80.7668 |  | 0.16031 | -0.12866
0.007793 | -0.37168 |  | -148.1423 |  | 0.19336 | -0.15446
0.0078125 | -0.52674 |  | -210.4286 |  | 0.22448 | -0.17867
0.007832 | -0.66626 |  | -266.947 |  | 0.25134 | -0.1998
0.0078516 | -0.784 |  | -314.4862 |  | 0.27345 | -0.21712
0.0078711 | -0.87319 |  | -350.4594 |  | 0.2917 | -0.23099
0.0078906 | -0.93432 |  | -375.4959 |  | 0.30581 | -0.2418
0.0079102 | -0.96611 |  | -388.5764 |  | 0.31605 | -0.24982
0.0079297 | -0.96472 |  | -388.0248 |  | 0.32147 | -0.25393
0.0079492 | -0.9299 |  | -374.0767 |  | 0.32171 | -0.25392
0.0079688 | -0.8637 |  | -347.5267 |  | 0.31758 | -0.25029
0.0079883 | -0.76952 |  | -309.6725 |  | 0.30727 | -0.24207
0.0080078 | -0.65025 |  | -261.7179 |  | 0.29247 | -0.23022
0.0080273 | -0.50716 |  | -203.9875 |  | 0.27593 | -0.21669
0.0080469 | -0.34347 |  | -138.1241 |  | 0.25378 | -0.19944
0.0080664 | -0.16591 |  | -67.1794 |  | 0.22626 | -0.17788
0.0080859 | 0.015111 |  | 5.0993 |  | 0.1967 | -0.15414
0.0081055 | 0.19034 |  | 75.0776 |  | 0.16329 | -0.1278
0.008125 | 0.35713 |  | 141.9047 |  | 0.12704 | -0.099471
0.0081445 | 0.5137 |  | 204.7455 |  | 0.090067 | -0.070413
0.0081641 | 0.65563 |  | 261.282 |  | 0.051301 | -0.039908
0.0081836 | 0.7772 |  | 309.7671 |  | 0.011116 | -0.0083231
0.0082031 | 0.87134 |  | 347.577 |  | -0.029625 | 0.023574
0.0082227 | 0.93494 |  | 373.2962 |  | -0.069456 | 0.054779
0.0082422 | 0.968 |  | 386.9434 |  | -0.10715 | 0.084464
0.0082617 | 0.96838 |  | 387.1107 |  | -0.14387 | 0.11315
0.0082813 | 0.93603 |  | 374.3311 |  | -0.17864 | 0.14018
0.0083008 | 0.87272 |  | 349.6795 |  | -0.21011 | 0.16485
0.0083203 | 0.7795 |  | 312.6087 |  | -0.23975 | 0.18785
0.0083398 | 0.66002 |  | 264.8267 |  | -0.26549 | 0.20789
0.0083594 | 0.51631 |  | 207.4713 |  | -0.2855 | 0.22365
0.0083789 | 0.35127 |  | 141.5559 |  | -0.30219 | 0.23631
0.0083984 | 0.17506 |  | 71.321 |  | -0.31494 | 0.24603
0.008418 | -0.0043261 |  | -0.62842 |  | -0.32292 | 0.25229
0.0084375 | -0.1817 |  | -71.9652 |  | -0.32625 | 0.25485
0.008457 | -0.35052 |  | -139.5083 |  | -0.3241 | 0.25319
0.0084766 | -0.50784 |  | -202.848 |  | -0.31783 | 0.24803
0.0084961 | -0.64981 |  | -260.2222 |  | -0.30644 | 0.239
0.0085156 | -0.76997 |  | -308.6811 |  | -0.28974 | 0.22586
0.0085352 | -0.86392 |  | -346.7899 |  | -0.27067 | 0.21062
0.0085547 | -0.92855 |  | -373.0072 |  | -0.24685 | 0.19207
0.0085742 | -0.96386 |  | -387.6 |  | -0.21766 | 0.16913
0.0085938 | -0.96827 |  | -389.572 |  | -0.18685 | 0.1444
0.0086133 | -0.93721 |  | -376.805 |  | -0.15293 | 0.11767
0.0086328 | -0.87441 |  | -351.7761 |  | -0.11587 | 0.08858
0.0086523 | -0.78457 |  | -315.7113 |  | -0.078088 | 0.058691
0.0086719 | -0.66781 |  | -268.5514 |  | -0.03855 | 0.027529
0.0086914 | -0.52823 |  | -212.445 |  | 0.0018343 | -0.0043221
0.0087109 | -0.36746 |  | -147.6264 |  | 0.041869 | -0.035652
0.0087305 | -0.19016 |  | -76.8289 |  | 0.081172 | -0.06638
0.00875 | -0.0096023 |  | -4.908 |  | 0.11829 | -0.095746
0.0087695 | 0.16733 |  | 66.0553 |  | 0.15404 | -0.1237
0.0087891 | 0.3361 |  | 133.4401 |  | 0.18813 | -0.15019
0.0088086 | 0.49265 |  | 196.1959 |  | 0.21863 | -0.17419
0.0088281 | 0.63754 |  | 254.2647 |  | 0.24606 | -0.19563
0.0088477 | 0.76262 |  | 303.8958 |  | 0.27013 | -0.21428
0.0088672 | 0.85954 |  | 342.8044 |  | 0.28919 | -0.22904
0.0088867 | 0.92851 |  | 370.8421 |  | 0.30391 | -0.2403
0.0089062 | 0.96578 |  | 385.9255 |  | 0.31488 | -0.24868
0.0089258 | 0.96943 |  | 387.5494 |  | 0.32107 | -0.25333
0.0089453 | 0.94178 |  | 376.6962 |  | 0.32254 | -0.25425
0.0089648 | 0.88211 |  | 353.295 |  | 0.31903 | -0.25137
0.0089844 | 0.79318 |  | 318.1814 |  | 0.31003 | -0.24411
0.0090039 | 0.6779 |  | 271.9726 |  | 0.29665 | -0.2334
0.0090234 | 0.53632 |  | 215.3355 |  | 0.27942 | -0.21969
0.009043 | 0.37431 |  | 150.9214 |  | 0.25835 | -0.20295
0.0090625 | 0.19912 |  | 80.9254 |  | 0.23298 | -0.18299
0.009082 | 0.01846 |  | 8.5286 |  | 0.20306 | -0.15941
0.0091016 | -0.15825 |  | -62.4005 |  | 0.17005 | -0.13319
0.0091211 | -0.32819 |  | -130.7327 |  | 0.13495 | -0.10544
0.0091406 | -0.488 |  | -194.8238 |  | 0.097989 | -0.076514
0.0091602 | -0.63155 |  | -252.7237 |  | 0.059349 | -0.046302
0.0091797 | -0.75565 |  | -302.9512 |  | 0.019619 | -0.01505
0.0091992 | -0.85343 |  | -342.3915 |  | -0.020414 | 0.016523
0.0092187 | -0.9213 |  | -370.084 |  | -0.061053 | 0.048254
0.0092383 | -0.96115 |  | -386.449 |  | -0.10043 | 0.078944
0.0092578 | -0.9692 |  | -389.7167 |  | -0.13636 | 0.10731
0.0092773 | -0.943 |  | -379.2638 |  | -0.17092 | 0.13423
0.0092969 | -0.88491 |  | -355.9352 |  | -0.20421 | 0.15999
0.0093164 | -0.79716 |  | -320.6506 |  | -0.23378 | 0.18327
0.0093359 | -0.68436 |  | -275.4503 |  | -0.25987 | 0.20356
0.0093555 | -0.54815 |  | -220.4938 |  | -0.28193 | 0.22065
0.009375 | -0.38855 |  | -156.0658 |  | -0.29918 | 0.23399
0.0093945 | -0.21355 |  | -86.2755 |  | -0.31232 | 0.24406
0.0094141 | -0.033038 |  | -14.2709 |  | -0.32101 | 0.25091
0.0094336 | 0.14503 |  | 57.0237 |  | -0.3256 | 0.25421
0.0094531 | 0.31417 |  | 124.5903 |  | -0.32543 | 0.25403
0.0094727 | 0.47318 |  | 188.418 |  | -0.31905 | 0.24927
0.0094922 | 0.61985 |  | 247.0859 |  | -0.30846 | 0.24056
0.0095117 | 0.74743 |  | 297.8796 |  | -0.29386 | 0.22887
0.0095312 | 0.84934 |  | 338.7528 |  | -0.27404 | 0.21339
0.0095508 | 0.92107 |  | 367.6233 |  | -0.25101 | 0.19511
0.0095703 | 0.96202 |  | 384.4283 |  | -0.22447 | 0.17418
0.0095898 | 0.97159 |  | 388.4773 |  | -0.19351 | 0.14965
0.0096094 | 0.94756 |  | 378.8648 |  | -0.15969 | 0.12288
0.0096289 | 0.89206 |  | 357.2182 |  | -0.12339 | 0.094522
0.0096484 | 0.80739 |  | 323.7302 |  | -0.085292 | 0.064419
0.009668 | 0.6944 |  | 278.5381 |  | -0.045961 | 0.033391
0.0096875 | 0.55645 |  | 223.3928 |  | -0.0060221 | 0.0020646
0.009707 | 0.3966 |  | 159.57 |  | 0.033034 | -0.028839
0.0097266 | 0.22229 |  | 90.1985 |  | 0.072577 | -0.05967
0.0097461 | 0.0432 |  | 18.5188 |  | 0.11166 | -0.090444
0.0097656 | -0.13544 |  | -53.4156 |  | 0.14716 | -0.11868
0.0097852 | -0.30697 |  | -122.136 |  | 0.18112 | -0.14474
0.0098047 | -0.4672 |  | -186.432 |  | 0.2129 | -0.16973
0.0098242 | -0.6143 |  | -245.8687 |  | 0.2404 | -0.19152
0.0098438 | -0.74066 |  | -296.8491 |  | 0.26526 | -0.21063
0.0098633 | -0.84143 |  | -337.6299 |  | 0.28557 | -0.22664
0.0098828 | -0.91474 |  | -367.4434 |  | 0.30084 | -0.23813
0.0099023 | -0.95782 |  | -385.0516 |  | 0.31299 | -0.24729
0.0099219 | -0.9704 |  | -390.3318 |  | 0.32012 | -0.25306
0.0099414 | -0.94893 |  | -381.6236 |  | 0.32226 | -0.25424
0.0099609 | -0.89348 |  | -359.4833 |  | 0.31979 | -0.25209
0.0099805 | -0.81047 |  | -326.2135 |  | 0.31155 | -0.24549
0.01 | -0.70081 |  | -281.9748 |  | 0.29953 | -0.23556
0.01002 | -0.56684 |  | -228.1717 |  | 0.28398 | -0.22326
0.010039 | -0.41176 |  | -165.6669 |  | 0.263 | -0.20673
0.010059 | -0.2376 |  | -95.8589 |  | 0.23786 | -0.18678
0.010078 | -0.056413 |  | -23.6693 |  | 0.20897 | -0.16405
0.010098 | 0.1214 |  | 47.4896 |  | 0.17646 | -0.13842
0.010117 | 0.29267 |  | 115.9747 |  | 0.14226 | -0.11157
0.010137 | 0.45279 |  | 180.143 |  | 0.10577 | -0.083045
0.010156 | 0.60056 |  | 239.3965 |  | 0.067103 | -0.052483
0.010176 | 0.73169 |  | 291.5865 |  | 0.027467 | -0.021313
0.010195 | 0.83703 |  | 333.7189 |  | -0.013611 | 0.01083
0.010215 | 0.91369 |  | 364.7 |  | -0.053742 | 0.042491
0.010234 | 0.95918 |  | 383.1597 |  | -0.091994 | 0.072395
0.010254 | 0.97144 |  | 388.283 |  | -0.12919 | 0.10162
0.010273 | 0.95247 |  | 380.8736 |  | -0.16408 | 0.12905
0.010293 | 0.90131 |  | 360.7896 |  | -0.19782 | 0.15505
0.010313 | 0.81968 |  | 328.5874 |  | -0.22896 | 0.17941
0.010332 | 0.71164 |  | 285.4986 |  | -0.25506 | 0.19976
0.010352 | 0.57653 |  | 231.384 |  | -0.27774 | 0.2172
0.010371 | 0.41838 |  | 168.27 |  | -0.29596 | 0.23143
0.010391 | 0.24612 |  | 99.6708 |  | -0.30947 | 0.24172
0.01041 | 0.066602 |  | 27.8533 |  | -0.32011 | 0.24986
0.01043 | -0.1118 |  | -43.8363 |  | -0.32556 | 0.25411
0.010449 | -0.2837 |  | -112.9015 |  | -0.32543 | 0.25397
0.010469 | -0.44681 |  | -178.319 |  | -0.32114 | 0.25059
0.010488 | -0.59533 |  | -238.0817 |  | -0.31075 | 0.24224
0.010508 | -0.72499 |  | -290.6113 |  | -0.29639 | 0.23069
0.010527 | -0.83047 |  | -333.2896 |  | -0.27929 | 0.21724
0.010547 | -0.90581 |  | -363.7456 |  | -0.2565 | 0.19955
0.010566 | -0.95285 |  | -383.106 |  | -0.23008 | 0.17874
0.010586 | -0.9706 |  | -390.4657 |  | -0.20028 | 0.15514
0.010605 | -0.95297 |  | -383.2594 |  | -0.16614 | 0.12817
0.010625 | -0.90233 |  | -363.045 |  | -0.13067 | 0.10017
0.010645 | -0.82313 |  | -331.2663 |  | -0.09366 | 0.070885
0.010664 | -0.71647 |  | -288.3395 |  | -0.05466 | 0.040118
0.010684 | -0.58602 |  | -235.8693 |  | -0.014816 | 0.0089375
0.010703 | -0.43309 |  | -174.1152 |  | 0.025861 | -0.02314
0.010723 | -0.26106 |  | -105.2548 |  | 0.065346 | -0.054283
0.010742 | -0.080837 |  | -33.3717 |  | 0.10314 | -0.08391
0.010762 | 0.098485 |  | 38.4653 |  | 0.14016 | -0.11292
0.010781 | 0.27035 |  | 107.0579 |  | 0.17427 | -0.13962
0.010801 | 0.43184 |  | 171.7913 |  | 0.20555 | -0.16429
0.01082 | 0.58256 |  | 232.2611 |  | 0.23518 | -0.18725
0.01084 | 0.71581 |  | 285.2454 |  | 0.26055 | -0.20678
0.010859 | 0.82459 |  | 328.7547 |  | 0.28116 | -0.223
0.010879 | 0.90534 |  | 361.3346 |  | 0.29812 | -0.23599
0.010898 | 0.95442 |  | 381.3358 |  | 0.3105 | -0.24547
0.010918 | 0.9716 |  | 388.4959 |  | 0.31859 | -0.2517
0.010937 | 0.95689 |  | 382.6336 |  | 0.32196 | -0.25386
0.010957 | 0.90958 |  | 364.127 |  | 0.32003 | -0.25218
0.010977 | 0.83239 |  | 333.7336 |  | 0.3137 | -0.2471
0.010996 | 0.72697 |  | 291.5799 |  | 0.30213 | -0.23785
0.011016 | 0.59513 |  | 238.89 |  | 0.28634 | -0.22531
0.011035 | 0.44078 |  | 177.316 |  | 0.26704 | -0.20992
0.011055 | 0.2692 |  | 108.8782 |  | 0.24262 | -0.19077
0.011074 | 0.090231 |  | 37.346 |  | 0.2146 | -0.16864
0.011094 | -0.088137 |  | -34.3143 |  | 0.18337 | -0.14388
0.011113 | -0.26177 |  | -104.0841 |  | 0.14872 | -0.11652
0.011133 | -0.42603 |  | -169.9464 |  | 0.11255 | -0.087967
0.011152 | -0.57696 |  | -230.6968 |  | 0.07467 | -0.058271
0.011172 | -0.70937 |  | -284.1974 |  | 0.034899 | -0.02705
0.011191 | -0.81773 |  | -328.0346 |  | -0.0053208 | 0.0046673
0.011211 | -0.89815 |  | -360.6459 |  | -0.04573 | 0.036416
0.01123 | -0.94863 |  | -381.2384 |  | -0.085233 | 0.067279
0.01125 | -0.96971 |  | -390.033 |  | -0.1221 | 0.096147
0.01127 | -0.95811 |  | -385.3871 |  | -0.15784 | 0.12404
0.011289 | -0.91139 |  | -366.5324 |  | -0.19191 | 0.15054
0.011309 | -0.8352 |  | -336.0245 |  | -0.22276 | 0.17467
0.011328 | -0.73264 |  | -294.7837 |  | -0.25081 | 0.1965
0.011348 | -0.60459 |  | -243.2793 |  | -0.27361 | 0.21427
0.011367 | -0.45469 |  | -182.8481 |  | -0.29229 | 0.22862
0.011387 | -0.28535 |  | -114.8174 |  | -0.3083 | 0.2407
0.011406 | -0.10496 |  | -42.9054 |  | -0.31881 | 0.24896
0.011426 | 0.074414 |  | 28.7703 |  | -0.32488 | 0.25377
0.011445 | 0.2478 |  | 98.1669 |  | -0.3264 | 0.25482
0.011465 | 0.41151 |  | 163.7098 |  | -0.32181 | 0.25117
0.011484 | 0.56272 |  | 224.324 |  | -0.31309 | 0.24427
0.011504 | 0.69912 |  | 278.7202 |  | -0.3003 | 0.23412
0.011523 | 0.81187 |  | 323.7233 |  | -0.28285 | 0.22043
0.011543 | 0.89562 |  | 357.4204 |  | -0.26147 | 0.20361
0.011562 | 0.94984 |  | 379.439 |  | -0.23559 | 0.18302
0.011582 | 0.97141 |  | 388.3802 |  | -0.20605 | 0.15961
0.011602 | 0.96044 |  | 384.1355 |  | -0.17347 | 0.13396
0.011621 | 0.91791 |  | 367.422 |  | -0.13771 | 0.10583
0.011641 | 0.84405 |  | 338.3258 |  | -0.10124 | 0.077006
0.01166 | 0.7423 |  | 297.8181 |  | -0.063183 | 0.046882
0.01168 | 0.61418 |  | 246.5085 |  | -0.022432 | 0.014857
0.011699 | 0.46188 |  | 185.6692 |  | 0.017502 | -0.016592
0.011719 | 0.29309 |  | 118.483 |  | 0.057212 | -0.047784
0.011738 | 0.11476 |  | 47.152 |  | 0.096203 | -0.07835
0.011758 | -0.065658 |  | -25.2832 |  | 0.13219 | -0.10663
0.011777 | -0.23961 |  | -95.0242 |  | 0.16719 | -0.13388
0.011797 | -0.40459 |  | -161.309 |  | 0.19988 | -0.15941
0.011816 | -0.55773 |  | -223.0258 |  | 0.22931 | -0.18246
0.011836 | -0.69275 |  | -277.5172 |  | 0.25622 | -0.20339
0.011855 | -0.80505 |  | -322.8921 |  | 0.27722 | -0.21991
0.011875 | -0.88918 |  | -356.9893 |  | 0.29397 | -0.23276
0.011895 | -0.94348 |  | -379.1827 |  | 0.30848 | -0.24356
0.011914 | -0.96906 |  | -389.7082 |  | 0.31699 | -0.25027
0.011934 | -0.96135 |  | -386.5421 |  | 0.32069 | -0.25316
0.011953 | -0.9193 |  | -369.6918 |  | 0.32062 | -0.25277
0.011973 | -0.84728 |  | -340.9104 |  | 0.31469 | -0.24783
0.011992 | -0.74738 |  | -300.6254 |  | 0.30411 | -0.23932
0.012012 | -0.62297 |  | -250.6176 |  | 0.2892 | -0.22745
0.012031 | -0.47599 |  | -191.4392 |  | 0.27026 | -0.21231
0.012051 | -0.30817 |  | -123.9662 |  | 0.24729 | -0.1943
0.01207 | -0.12899 |  | -52.5841 |  | 0.21916 | -0.17227
0.01209 | 0.051303 |  | 19.4572 |  | 0.18851 | -0.14772
0.012109 | 0.22572 |  | 89.2429 |  | 0.1554 | -0.12154
0.012129 | 0.39001 |  | 154.9646 |  | 0.11849 | -0.092771
0.012148 | 0.54366 |  | 216.7112 |  | 0.081137 | -0.063308
0.012168 | 0.68222 |  | 271.9417 |  | 0.042449 | -0.032794
0.012188 | 0.7982 |  | 318.1814 |  | 0.0011342 | -0.00041337
0.012207 | 0.88688 |  | 353.9119 |  | -0.039011 | 0.031145
0.012227 | 0.94421 |  | 377.116 |  | -0.078264 | 0.061766
0.012246 | 0.96972 |  | 387.6931 |  | -0.11653 | 0.091634
0.012266 | 0.96393 |  | 385.4871 |  | -0.15184 | 0.11947
0.012285 | 0.92497 |  | 370.0814 |  | -0.18624 | 0.14623
0.012305 | 0.85514 |  | 342.7157 |  | -0.21822 | 0.1711
0.012324 | 0.75759 |  | 303.905 |  | -0.24599 | 0.19274
0.012344 | 0.63269 |  | 253.8267 |  | -0.27094 | 0.21201
0.012363 | 0.48361 |  | 194.2847 |  | -0.29063 | 0.22754
0.012383 | 0.31617 |  | 127.5824 |  | -0.30572 | 0.23919
0.012402 | 0.13819 |  | 56.4391 |  | -0.31832 | 0.24859
0.012422 | -0.041668 |  | -15.7221 |  | -0.32537 | 0.25412
0.012441 | -0.21691 |  | -86.1011 |  | -0.32724 | 0.25552
0.012461 | -0.38324 |  | -152.7987 |  | -0.32476 | 0.25344
0.01248 | -0.53789 |  | -214.925 |  | -0.31651 | 0.24696
0.0125 | -0.67642 |  | -270.9592 |  | -0.30402 | 0.23693
0.01252 | -0.7919 |  | -317.5645 |  | -0.28744 | 0.22392
0.012539 | -0.87967 |  | -353.0371 |  | -0.26686 | 0.20783
0.012559 | -0.93838 |  | -377.1635 |  | -0.24233 | 0.18839
0.012578 | -0.9673 |  | -389.0299 |  | -0.21275 | 0.16505
0.012598 | -0.96408 |  | -387.7503 |  | -0.18085 | 0.13962
0.012617 | -0.92666 |  | -372.7987 |  | -0.14638 | 0.11243
0.012637 | -0.85797 |  | -345.227 |  | -0.10867 | 0.082982
0.012656 | -0.76202 |  | -306.7031 |  | -0.071373 | 0.053336
0.012676 | -0.6406 |  | -257.8356 |  | -0.032027 | 0.022328
0.012695 | -0.49607 |  | -199.5143 |  | 0.0094625 | -0.010241
0.012715 | -0.33128 |  | -133.3797 |  | 0.048505 | -0.041139
0.012734 | -0.15297 |  | -62.1592 |  | 0.087898 | -0.071753
0.012754 | 0.027687 |  | 10.0648 |  | 0.12602 | -0.10172
0.012773 | 0.20285 |  | 80.0497 |  | 0.15964 | -0.12837
0.012793 | 0.36934 |  | 146.7154 |  | 0.19299 | -0.15415
0.012812 | 0.52456 |  | 209.005 |  | 0.22406 | -0.17845
0.012832 | 0.66513 |  | 265.0527 |  | 0.25031 | -0.1991
0.012852 | 0.78481 |  | 312.8453 |  | 0.27352 | -0.21713
0.012871 | 0.87674 |  | 349.8201 |  | 0.29157 | -0.23097
0.012891 | 0.93833 |  | 374.7094 |  | 0.30531 | -0.24127
0.01291 | 0.96887 |  | 387.2497 |  | 0.31591 | -0.24952
0.01293 | 0.96703 |  | 386.6148 |  | 0.32058 | -0.25319
0.012949 | 0.93283 |  | 373.1321 |  | 0.3211 | -0.2532
0.012969 | 0.86697 |  | 347.2324 |  | 0.31719 | -0.24987
0.012988 | 0.77185 |  | 309.4479 |  | 0.30625 | -0.2413
0.013008 | 0.6509 |  | 261.1362 |  | 0.29246 | -0.23011
0.013027 | 0.50519 |  | 202.8339 |  | 0.27527 | -0.21637
0.013047 | 0.33937 |  | 136.7497 |  | 0.25227 | -0.19839
0.013066 | 0.16272 |  | 66.3064 |  | 0.22639 | -0.17779
0.013086 | -0.017619 |  | -6.0654 |  | 0.19598 | -0.15387
0.013105 | -0.19429 |  | -76.9742 |  | 0.16213 | -0.12709
0.013125 | -0.36184 |  | -144.1665 |  | 0.12716 | -0.099382
0.013145 | -0.51835 |  | -207.0945 |  | 0.088917 | -0.069654
0.013164 | -0.65872 |  | -263.7631 |  | 0.050633 | -0.039322
0.013184 | -0.77736 |  | -311.7841 |  | 0.011288 | -0.0083913
0.013203 | -0.8697 |  | -349.0968 |  | -0.030929 | 0.024537
0.013223 | -0.93202 |  | -374.4198 |  | -0.069909 | 0.055486
0.013242 | -0.96513 |  | -388.1343 |  | -0.10758 | 0.084798
0.013262 | -0.96681 |  | -388.9034 |  | -0.14523 | 0.11402
0.013281 | -0.93311 |  | -375.3113 |  | -0.17864 | 0.14027
0.013301 | -0.86808 |  | -349.349 |  | -0.21078 | 0.16524
0.01332 | -0.77584 |  | -312.299 |  | -0.24099 | 0.18877
0.01334 | -0.65784 |  | -264.813 |  | -0.26563 | 0.20804
0.013359 | -0.5168 |  | -207.9424 |  | -0.28641 | 0.22416
0.013379 | -0.35414 |  | -142.4324 |  | -0.3028 | 0.23661
0.013398 | -0.17668 |  | -71.6923 |  | -0.31493 | 0.24583
0.013418 | 0.0040786 |  | 0.53823 |  | -0.32388 | 0.25286
0.013437 | 0.18089 |  | 71.4114 |  | -0.3272 | 0.25542
0.013457 | 0.34815 |  | 138.2011 |  | -0.32537 | 0.25391
0.013477 | 0.50415 |  | 200.8573 |  | -0.31852 | 0.24852
0.013496 | 0.64778 |  | 258.2596 |  | -0.30578 | 0.23849
0.013516 | 0.77042 |  | 307.0312 |  | -0.29065 | 0.22638
0.013535 | 0.86627 |  | 345.6 |  | -0.27154 | 0.21142
0.013555 | 0.93307 |  | 372.5575 |  | -0.24687 | 0.19221
0.013574 | 0.96703 |  | 386.4223 |  | -0.21969 | 0.17042
0.013594 | 0.969 |  | 387.3871 |  | -0.18762 | 0.14503
0.013613 | 0.93918 |  | 375.5934 |  | -0.15238 | 0.11723
0.013633 | 0.87713 |  | 351.3418 |  | -0.11699 | 0.089147
0.013652 | 0.78686 |  | 315.6163 |  | -0.078675 | 0.059161
0.013672 | 0.66925 |  | 268.4729 |  | -0.039531 | 0.028232
0.013691 | 0.52561 |  | 211.0248 |  | 4.7972e-05 | -0.0030441
0.013711 | 0.36232 |  | 145.9874 |  | 0.040974 | -0.035138
0.01373 | 0.1859 |  | 75.559 |  | 0.080003 | -0.065802
0.01375 | 0.0058045 |  | 3.4164 |  | 0.11786 | -0.095363
0.01377 | -0.17007 |  | -67.1905 |  | 0.15372 | -0.12356
0.013789 | -0.33977 |  | -135.3414 |  | 0.18585 | -0.1488
0.013809 | -0.49845 |  | -199.008 |  | 0.21701 | -0.17286
0.013828 | -0.64108 |  | -256.6016 |  | 0.24536 | -0.19495
0.013848 | -0.76379 |  | -306.2393 |  | 0.26869 | -0.21331
0.013867 | -0.85899 |  | -344.6258 |  | 0.28845 | -0.22861
0.013887 | -0.92459 |  | -371.4484 |  | 0.30289 | -0.23964
0.013906 | -0.96238 |  | -387.011 |  | 0.31289 | -0.24722
0.013926 | -0.96796 |  | -389.2591 |  | 0.31972 | -0.25237
0.013945 | -0.93899 |  | -377.6994 |  | 0.32085 | -0.25318
0.013965 | -0.87889 |  | -353.6805 |  | 0.31811 | -0.25077
0.013984 | -0.78961 |  | -317.755 |  | 0.31006 | -0.24424
0.014004 | -0.67434 |  | -271.3995 |  | 0.29468 | -0.2322
0.014023 | -0.53634 |  | -215.8032 |  | 0.27791 | -0.21854
0.014043 | -0.37626 |  | -151.2926 |  | 0.25756 | -0.20235
0.014063 | -0.20054 |  | -81.0587 |  | 0.23077 | -0.18161
0.014082 | -0.019635 |  | -8.8225 |  | 0.20226 | -0.15878
0.014102 | 0.15802 |  | 62.2158 |  | 0.16965 | -0.13294
0.014121 | 0.32657 |  | 129.5958 |  | 0.1333 | -0.10441
0.014141 | 0.48478 |  | 193.1375 |  | 0.09693 | -0.075536
0.01416 | 0.63014 |  | 251.2104 |  | 0.057991 | -0.04513
0.01418 | 0.75563 |  | 301.1526 |  | 0.018152 | -0.013823
0.014199 | 0.85541 |  | 341.25 |  | -0.021527 | 0.017475
0.014219 | 0.9258 |  | 369.6928 |  | -0.062406 | 0.049269
0.014238 | 0.96454 |  | 385.4657 |  | -0.10061 | 0.079334
0.014258 | 0.9711 |  | 388.2141 |  | -0.13696 | 0.10773
0.014277 | 0.94516 |  | 378.0343 |  | -0.17291 | 0.13541
0.014297 | 0.88725 |  | 355.3651 |  | -0.20475 | 0.16053
0.014316 | 0.80001 |  | 320.7726 |  | -0.23423 | 0.18358
0.014336 | 0.68584 |  | 275.1853 |  | -0.26108 | 0.20426
0.014355 | 0.54597 |  | 219.2303 |  | -0.28195 | 0.22071
0.014375 | 0.3845 |  | 154.8551 |  | -0.29967 | 0.23419
0.014395 | 0.20989 |  | 85.2789 |  | -0.31349 | 0.24483
0.014414 | 0.030064 |  | 13.1351 |  | -0.32167 | 0.25148
0.014434 | -0.14778 |  | -58.2555 |  | -0.32625 | 0.25474
0.014453 | -0.31793 |  | -126.4442 |  | -0.32543 | 0.25404
0.014473 | -0.47819 |  | -190.8784 |  | -0.31938 | 0.24929
0.014492 | -0.62395 |  | -249.6391 |  | -0.3091 | 0.24112
0.014512 | -0.74878 |  | -300.0905 |  | -0.29344 | 0.22887
0.014531 | -0.84824 |  | -340.349 |  | -0.27464 | 0.2138
0.014551 | -0.91818 |  | -368.7887 |  | -0.25205 | 0.19592
0.01457 | -0.95862 |  | -385.4893 |  | -0.22399 | 0.1739
0.01459 | -0.96942 |  | -389.9877 |  | -0.19351 | 0.14965
0.014609 | -0.94558 |  | -380.2783 |  | -0.15988 | 0.12319
0.014629 | -0.88849 |  | -357.4522 |  | -0.12308 | 0.094274
0.014648 | -0.80332 |  | -323.2811 |  | -0.085861 | 0.064712
0.014668 | -0.6914 |  | -278.239 |  | -0.04653 | 0.033789
0.014687 | -0.55601 |  | -223.7448 |  | -0.0061594 | 0.0020578
0.014707 | -0.39925 |  | -160.4479 |  | 0.033518 | -0.029212
0.014727 | -0.22433 |  | -90.482 |  | 0.07305 | -0.06019
0.014746 | -0.043198 |  | -18.3558 |  | 0.1107 | -0.089789
0.014766 | 0.13462 |  | 52.8659 |  | 0.14707 | -0.11818
0.014785 | 0.30499 |  | 121.0036 |  | 0.18141 | -0.14503
0.014805 | 0.46387 |  | 184.7171 |  | 0.21199 | -0.16911
0.014824 | 0.61107 |  | 243.6837 |  | 0.24069 | -0.19143
0.014844 | 0.74114 |  | 295.3877 |  | 0.26532 | -0.21077
0.014863 | 0.84407 |  | 336.6264 |  | 0.28458 | -0.2257
0.014883 | 0.91783 |  | 366.4651 |  | 0.30102 | -0.23809
0.014902 | 0.96101 |  | 384.0645 |  | 0.31274 | -0.24724
0.014922 | 0.97145 |  | 388.438 |  | 0.31956 | -0.25235
0.014941 | 0.95018 |  | 379.9711 |  | 0.32237 | -0.25428
0.014961 | 0.89677 |  | 359.0868 |  | 0.31903 | -0.2516
0.01498 | 0.8131 |  | 326.0871 |  | 0.3114 | -0.24519
0.015 | 0.70254 |  | 281.7992 |  | 0.29923 | -0.23563
0.01502 | 0.56571 |  | 227.0394 |  | 0.28198 | -0.22195
0.015039 | 0.40688 |  | 163.7772 |  | 0.2625 | -0.20626
0.015059 | 0.23383 |  | 94.7612 |  | 0.2377 | -0.18695
0.015078 | 0.053595 |  | 22.5395 |  | 0.20787 | -0.16327
0.015098 | -0.12485 |  | -49.0866 |  | 0.17661 | -0.13835
0.015117 | -0.29584 |  | -117.6467 |  | 0.14151 | -0.11092
0.015137 | -0.45791 |  | -182.7064 |  | 0.1044 | -0.081672
0.015156 | -0.6056 |  | -242.2706 |  | 0.066966 | -0.052226
0.015176 | -0.73339 |  | -293.9324 |  | 0.02689 | -0.020718
0.015195 | -0.83664 |  | -335.6758 |  | -0.013521 | 0.011176
0.015215 | -0.91062 |  | -365.7132 |  | -0.053509 | 0.042392
0.015234 | -0.95546 |  | -384.1075 |  | -0.093229 | 0.073436
0.015254 | -0.97018 |  | -390.2415 |  | -0.12983 | 0.10221
0.015273 | -0.95055 |  | -382.2849 |  | -0.16492 | 0.1295
0.015293 | -0.89757 |  | -361.0698 |  | -0.19882 | 0.15584
0.015312 | -0.81565 |  | -328.2676 |  | -0.22833 | 0.17897
0.015332 | -0.70746 |  | -284.7317 |  | -0.25551 | 0.20007
0.015352 | -0.57545 |  | -231.5768 |  | -0.27886 | 0.21821
0.015371 | -0.42094 |  | -169.2421 |  | -0.29575 | 0.23131
0.015391 | -0.24808 |  | -100.0054 |  | -0.31057 | 0.24252
0.01541 | -0.067339 |  | -27.9613 |  | -0.32086 | 0.25066
0.01543 | 0.11153 |  | 43.5946 |  | -0.3247 | 0.25376
0.015449 | 0.2825 |  | 112.0354 |  | -0.32594 | 0.25433
0.015469 | 0.4434 |  | 176.5971 |  | -0.32105 | 0.25039
0.015488 | 0.59287 |  | 236.3917 |  | -0.3103 | 0.242
0.015508 | 0.72477 |  | 288.8843 |  | -0.29717 | 0.23152
0.015527 | 0.83202 |  | 331.8217 |  | -0.2789 | 0.21713
0.015547 | 0.91015 |  | 363.3355 |  | -0.25633 | 0.19943
0.015566 | 0.95707 |  | 382.4629 |  | -0.23008 | 0.17866
0.015586 | 0.97243 |  | 388.7302 |  | -0.199 | 0.15407
0.015605 | 0.95512 |  | 381.872 |  | -0.16604 | 0.12803
0.015625 | 0.9054 |  | 362.4821 |  | -0.1308 | 0.10033
0.015645 | 0.82605 |  | 331.1327 |  | -0.092913 | 0.070512
0.015664 | 0.71905 |  | 288.4046 |  | -0.054372 | 0.039892
0.015684 | 0.58576 |  | 235.0465 |  | -0.014032 | 0.0080855
0.015703 | 0.42908 |  | 172.5088 |  | 0.026152 | -0.02347
0.015723 | 0.25645 |  | 103.8218 |  | 0.064922 | -0.053916
0.015742 | 0.077515 |  | 32.2205 |  | 0.1039 | -0.084426
0.015762 | -0.10104 |  | -39.5862 |  | 0.14034 | -0.11322
0.015781 | -0.27387 |  | -108.913 |  | 0.17444 | -0.13996
0.015801 | -0.43675 |  | -174.2072 |  | 0.20698 | -0.16522
0.01582 | -0.5868 |  | -234.705 |  | 0.23522 | -0.1873
0.01584 | -0.71823 |  | -287.859 |  | 0.26059 | -0.20695
0.015859 | -0.82459 |  | -330.8201 |  | 0.28228 | -0.22379
0.015879 | -0.90251 |  | -362.4462 |  | 0.29832 | -0.23618
0.015898 | -0.95101 |  | -382.3151 |  | 0.31103 | -0.24568
0.015918 | -0.96975 |  | -390.0946 |  | 0.31914 | -0.25194
0.015938 | -0.95534 |  | -384.278 |  | 0.32201 | -0.25418
0.015957 | -0.90642 |  | -364.6446 |  | 0.32106 | -0.25314
0.015977 | -0.8283 |  | -333.3814 |  | 0.31435 | -0.24765
0.015996 | -0.72388 |  | -291.3536 |  | 0.30239 | -0.23805
0.016016 | -0.59423 |  | -239.13 |  | 0.28674 | -0.22548
0.016035 | -0.4427 |  | -177.989 |  | 0.26671 | -0.20976
0.016055 | -0.27224 |  | -109.6492 |  | 0.24315 | -0.19129
0.016074 | -0.091454 |  | -37.5819 |  | 0.21536 | -0.1693
0.016094 | 0.087741 |  | 34.1075 |  | 0.18311 | -0.1438
0.016113 | 0.25998 |  | 102.954 |  | 0.14903 | -0.11674
0.016133 | 0.42266 |  | 168.1685 |  | 0.1128 | -0.088291
0.016152 | 0.57364 |  | 228.7185 |  | 0.074649 | -0.058436
0.016172 | 0.70855 |  | 282.3907 |  | 0.035647 | -0.027538
0.016191 | 0.81891 |  | 326.4855 |  | -0.0055158 | 0.004738
0.016211 | 0.90082 |  | 359.5204 |  | -0.045867 | 0.036466
0.01623 | 0.95269 |  | 380.611 |  | -0.083928 | 0.066428
0.01625 | 0.97181 |  | 388.4428 |  | -0.1221 | 0.095907
0.01627 | 0.95871 |  | 383.2591 |  | -0.15783 | 0.12387
0.016289 | 0.91363 |  | 365.677 |  | -0.19131 | 0.15008
0.016309 | 0.8375 |  | 335.6707 |  | -0.22312 | 0.17481
0.016328 | 0.734 |  | 294.4051 |  | -0.24986 | 0.19581
0.016348 | 0.60458 |  | 242.5945 |  | -0.27336 | 0.21385
0.016367 | 0.45073 |  | 181.1052 |  | -0.29291 | 0.22901
0.016387 | 0.27999 |  | 113.1365 |  | -0.30692 | 0.23996
0.016406 | 0.1012 |  | 41.6612 |  | -0.31837 | 0.24853
0.016426 | -0.078315 |  | -30.4093 |  | -0.32474 | 0.25361
0.016445 | -0.25153 |  | -99.9112 |  | -0.32547 | 0.25412
0.016465 | -0.41588 |  | -165.9141 |  | -0.32239 | 0.2514
0.016484 | -0.56836 |  | -227.2683 |  | -0.31288 | 0.24408
0.016504 | -0.70228 |  | -281.3504 |  | -0.29917 | 0.23313
0.016523 | -0.8125 |  | -325.9481 |  | -0.28259 | 0.22003
0.016543 | -0.89432 |  | -359.1012 |  | -0.26075 | 0.20306
0.016563 | -0.94627 |  | -380.3865 |  | -0.23548 | 0.18292
0.016582 | -0.96928 |  | -389.9292 |  | -0.20577 | 0.15955
0.016602 | -0.95943 |  | -385.8868 |  | -0.17156 | 0.13253
0.016621 | -0.91513 |  | -368.1226 |  | -0.13713 | 0.10499
0.016641 | -0.84086 |  | -338.4163 |  | -0.10075 | 0.076528
0.01666 | -0.73943 |  | -297.5329 |  | -0.061577 | 0.045782
0.01668 | -0.61319 |  | -246.7894 |  | -0.022174 | 0.014501
0.016699 | -0.4643 |  | -186.7485 |  | 0.018661 | -0.017584
0.016719 | -0.29531 |  | -118.8622 |  | 0.058985 | -0.049325
0.016738 | -0.11573 |  | -47.3809 |  | 0.09658 | -0.078868
0.016758 | 0.063908 |  | 24.4711 |  | 0.13331 | -0.1076
0.016777 | 0.2375 |  | 93.9866 |  | 0.16816 | -0.13503
0.016797 | 0.40141 |  | 159.5783 |  | 0.20078 | -0.16038
0.016816 | 0.55449 |  | 221.0285 |  | 0.23122 | -0.18395
0.016836 | 0.69203 |  | 275.7901 |  | 0.25696 | -0.20417
0.016855 | 0.80572 |  | 321.1443 |  | 0.27821 | -0.22074
0.016875 | 0.89155 |  | 355.8349 |  | 0.29562 | -0.23403
0.016895 | 0.94726 |  | 378.3635 |  | 0.30905 | -0.24418
0.016914 | 0.97106 |  | 388.1116 |  | 0.31861 | -0.25159
0.016934 | 0.9628 |  | 384.9733 |  | 0.32279 | -0.25485
0.016953 | 0.9214 |  | 368.6673 |  | 0.32183 | -0.25387
0.016973 | 0.84889 |  | 340.2261 |  | 0.31644 | -0.24938
0.016992 | 0.7492 |  | 300.5221 |  | 0.30526 | -0.24053
0.017012 | 0.62283 |  | 249.8249 |  | 0.28988 | -0.22827
0.017031 | 0.47219 |  | 189.7788 |  | 0.27165 | -0.21372
0.017051 | 0.3037 |  | 122.5969 |  | 0.2488 | -0.19575
0.01707 | 0.12522 |  | 51.2772 |  | 0.22157 | -0.17417
0.01709 | -0.054505 |  | -20.7243 |  | 0.19055 | -0.14964
0.017109 | -0.22907 |  | -90.9337 |  | 0.15624 | -0.12247
0.017129 | -0.39509 |  | -157.5033 |  | 0.12041 | -0.094171
0.017148 | -0.54888 |  | -219.3238 |  | 0.082886 | -0.064828
0.017168 | -0.6854 |  | -274.5357 |  | 0.043802 | -0.034047
0.017188 | -0.7989 |  | -320.3786 |  | 0.0038215 | -0.0026227
0.017207 | -0.88449 |  | -355.0645 |  | -0.037423 | 0.02965
0.017227 | -0.94096 |  | -378.1305 |  | -0.077131 | 0.060834
0.017246 | -0.96818 |  | -389.3343 |  | -0.11382 | 0.089585
0.017266 | -0.96248 |  | -387.0569 |  | -0.15005 | 0.11765
0.017285 | -0.92251 |  | -371.0016 |  | -0.18461 | 0.14444
0.017305 | -0.85186 |  | -342.7352 |  | -0.21574 | 0.16902
0.017324 | -0.75356 |  | -303.2296 |  | -0.24425 | 0.19129
0.017344 | -0.6307 |  | -253.8224 |  | -0.26896 | 0.21029
0.017363 | -0.48519 |  | -195.0863 |  | -0.28869 | 0.22565
0.017383 | -0.31856 |  | -128.1312 |  | -0.30393 | 0.23752
0.017402 | -0.13934 |  | -56.7047 |  | -0.31557 | 0.2465
0.017422 | 0.040992 |  | 15.3555 |  | -0.32318 | 0.25231
0.017441 | 0.21556 |  | 85.193 |  | -0.32496 | 0.25381
0.017461 | 0.38081 |  | 151.4122 |  | -0.32164 | 0.25117
0.01748 | 0.53492 |  | 213.2259 |  | -0.31459 | 0.24523
0.0175 | 0.6747 |  | 268.8841 |  | -0.3021 | 0.23544
0.01752 | 0.79249 |  | 315.8814 |  | -0.2847 | 0.22184
0.017539 | 0.88229 |  | 352.0267 |  | -0.26475 | 0.20589
0.017559 | 0.94216 |  | 376.2676 |  | -0.24031 | 0.18666
0.017578 | 0.97007 |  | 387.6849 |  | -0.21062 | 0.16328
0.017598 | 0.96544 |  | 386.0031 |  | -0.17811 | 0.13741
0.017617 | 0.92865 |  | 371.6302 |  | -0.14356 | 0.11006
0.017637 | 0.86046 |  | 344.8069 |  | -0.10718 | 0.081472
0.017656 | 0.76417 |  | 306.5684 |  | -0.068798 | 0.051336
0.017676 | 0.64167 |  | 257.5617 |  | -0.029032 | 0.02
0.017695 | 0.49344 |  | 198.2566 |  | 0.010894 | -0.01161
0.017715 | 0.32599 |  | 131.5647 |  | 0.051418 | -0.043285
0.017734 | 0.14901 |  | 60.9314 |  | 0.090542 | -0.07378
0.017754 | -0.030915 |  | -11.31 |  | 0.12657 | -0.10239
0.017773 | -0.20657 |  | -81.8758 |  | 0.16197 | -0.1301
0.017793 | -0.37304 |  | -148.5957 |  | 0.19583 | -0.15638
0.017812 | -0.52903 |  | -211.3714 |  | 0.22573 | -0.17986
0.017832 | -0.66887 |  | -267.8716 |  | 0.25251 | -0.20069
0.017852 | -0.78568 |  | -315.0012 |  | 0.27504 | -0.21828
0.017871 | -0.87504 |  | -351.1764 |  | 0.29278 | -0.232
0.017891 | -0.93489 |  | -375.6434 |  | 0.30713 | -0.24296
0.01791 | -0.96614 |  | -388.5783 |  | 0.31735 | -0.2508
0.01793 | -0.96536 |  | -388.2431 |  | 0.32293 | -0.25488
0.017949 | -0.9295 |  | -373.7943 |  | 0.32327 | -0.25505
0.017969 | -0.86282 |  | -347.2157 |  | 0.31792 | -0.25064
0.017988 | -0.76811 |  | -309.086 |  | 0.30808 | -0.24258
0.018008 | -0.64809 |  | -260.7814 |  | 0.29409 | -0.2314
0.018027 | -0.50578 |  | -203.3952 |  | 0.27617 | -0.21706
0.018047 | -0.34156 |  | -137.2739 |  | 0.2542 | -0.19983
0.018066 | -0.16323 |  | -66.1707 |  | 0.22739 | -0.17872
0.018086 | 0.017399 |  | 5.9534 |  | 0.19693 | -0.15447
0.018105 | 0.19329 |  | 76.3385 |  | 0.1639 | -0.12832
0.018125 | 0.35955 |  | 142.8573 |  | 0.12807 | -0.10014
0.018145 | 0.51508 |  | 205.276 |  | 0.090772 | -0.070839
0.018164 | 0.65772 |  | 262.2164 |  | 0.051898 | -0.040304
0.018184 | 0.77863 |  | 310.375 |  | 0.011235 | -0.00844
0.018203 | 0.8722 |  | 347.9934 |  | -0.028896 | 0.023051
0.018223 | 0.93637 |  | 374.0006 |  | -0.068764 | 0.054136
0.018242 | 0.96818 |  | 386.9789 |  | -0.10726 | 0.08429
0.018262 | 0.96803 |  | 387.0516 |  | -0.14274 | 0.11227
0.018281 | 0.93585 |  | 374.4437 |  | -0.17775 | 0.13936
0.018301 | 0.87141 |  | 349.1563 |  | -0.21041 | 0.16483
0.01832 | 0.77853 |  | 312.25 |  | -0.23898 | 0.18721
0.01834 | 0.65923 |  | 264.4924 |  | -0.2647 | 0.20724
0.018359 | 0.51452 |  | 206.6865 |  | -0.28505 | 0.22324
0.018379 | 0.34969 |  | 140.9455 |  | -0.30107 | 0.23537
0.018398 | 0.17295 |  | 70.4186 |  | -0.31438 | 0.24556
0.018418 | -0.0069598 |  | -1.6574 |  | -0.32218 | 0.25179
0.018437 | -0.18317 |  | -72.4795 |  | -0.32529 | 0.25405
0.018457 | -0.35176 |  | -140.0585 |  | -0.32383 | 0.25289
0.018477 | -0.50932 |  | -203.3808 |  | -0.31636 | 0.24688
0.018496 | -0.65114 |  | -260.6852 |  | -0.30489 | 0.23761
0.018516 | -0.77133 |  | -309.2529 |  | -0.28923 | 0.22539
0.018535 | -0.86458 |  | -347.0248 |  | -0.26904 | 0.20956
0.018555 | -0.92866 |  | -373.0915 |  | -0.24563 | 0.19105
0.018574 | -0.96361 |  | -387.4959 |  | -0.21758 | 0.16885
0.018594 | -0.96724 |  | -389.122 |  | -0.18539 | 0.14337
0.018613 | -0.93624 |  | -376.5443 |  | -0.15124 | 0.11638
0.018633 | -0.87277 |  | -351.1402 |  | -0.11469 | 0.087638
0.018652 | -0.78198 |  | -314.7472 |  | -0.076697 | 0.057757
0.018672 | -0.66581 |  | -267.9962 |  | -0.0378 | 0.02706
0.018691 | -0.52572 |  | -211.4967 |  | 0.0027502 | -0.0047711
0.018711 | -0.36444 |  | -146.4706 |  | 0.042615 | -0.036092
0.01873 | -0.18743 |  | -75.763 |  | 0.081466 | -0.066687
0.01875 | -0.0061138 |  | -3.5316 |  | 0.12002 | -0.096883
0.01877 | 0.17 |  | 66.9235 |  | 0.15546 | -0.12475
0.018789 | 0.33794 |  | 134.2254 |  | 0.188 | -0.15032
0.018809 | 0.49543 |  | 197.3678 |  | 0.2191 | -0.17449
0.018828 | 0.63983 |  | 255.0393 |  | 0.24688 | -0.19611
0.018848 | 0.76457 |  | 304.7548 |  | 0.2703 | -0.2145
0.018867 | 0.86143 |  | 343.555 |  | 0.28941 | -0.22932
0.018887 | 0.92871 |  | 370.8302 |  | 0.30436 | -0.24068
0.018906 | 0.96592 |  | 386.0472 |  | 0.3152 | -0.24909
0.018926 | 0.97043 |  | 387.8915 |  | 0.32134 | -0.25376
0.018945 | 0.94225 |  | 376.8295 |  | 0.32269 | -0.25449
0.018965 | 0.8824 |  | 353.3726 |  | 0.31921 | -0.25149
0.018984 | 0.79253 |  | 317.7349 |  | 0.31039 | -0.24437
0.019004 | 0.67632 |  | 271.3245 |  | 0.29669 | -0.23353
0.019023 | 0.53521 |  | 214.899 |  | 0.27947 | -0.21964
0.019043 | 0.37229 |  | 149.9256 |  | 0.2585 | -0.20301
0.019062 | 0.19718 |  | 80.1058 |  | 0.23271 | -0.18291
0.019082 | 0.017628 |  | 8.1456 |  | 0.20272 | -0.15916
0.019102 | -0.16017 |  | -63.3084 |  | 0.17017 | -0.13334
0.019121 | -0.32979 |  | -131.3467 |  | 0.13499 | -0.10559
0.019141 | -0.48908 |  | -195.297 |  | 0.097369 | -0.076041
0.01916 | -0.63356 |  | -253.5964 |  | 0.059354 | -0.046139
0.01918 | -0.7564 |  | -303.2441 |  | 0.020025 | -0.015282
0.019199 | -0.8534 |  | -342.4783 |  | -0.021312 | 0.016945
0.019219 | -0.92127 |  | -370.1682 |  | -0.061331 | 0.048458
0.019238 | -0.96023 |  | -386.206 |  | -0.099442 | 0.078419
0.019258 | -0.96895 |  | -389.7623 |  | -0.13665 | 0.10735
0.019277 | -0.9423 |  | -378.9692 |  | -0.1717 | 0.13461
0.019297 | -0.88263 |  | -355.0987 |  | -0.20384 | 0.15971
0.019316 | -0.79524 |  | -320.0824 |  | -0.23297 | 0.1827
0.019336 | -0.682 |  | -274.5388 |  | -0.25941 | 0.20324
0.019355 | -0.54564 |  | -219.4824 |  | -0.28187 | 0.22048
0.019375 | -0.38702 |  | -155.5107 |  | -0.29851 | 0.23345
0.019395 | -0.21108 |  | -85.2832 |  | -0.31165 | 0.24345
0.019414 | -0.030009 |  | -13.0928 |  | -0.32132 | 0.25076
0.019434 | 0.14757 |  | 58.0517 |  | -0.32463 | 0.25355
0.019453 | 0.31689 |  | 125.7768 |  | -0.3236 | 0.25261
0.019473 | 0.47515 |  | 189.1755 |  | -0.31847 | 0.24829
0.019492 | 0.62133 |  | 247.6455 |  | -0.30753 | 0.23971
0.019512 | 0.74914 |  | 298.5534 |  | -0.29261 | 0.22788
0.019531 | 0.85052 |  | 339.156 |  | -0.27359 | 0.21292
0.019551 | 0.92247 |  | 368.2251 |  | -0.25012 | 0.19447
0.01957 | 0.96322 |  | 384.8695 |  | -0.2229 | 0.17284
0.01959 | 0.97159 |  | 388.378 |  | -0.19159 | 0.14816
0.019609 | 0.94753 |  | 378.8843 |  | -0.15804 | 0.1215
0.019629 | 0.89137 |  | 356.9057 |  | -0.12278 | 0.093654
0.019648 | 0.80613 |  | 323.2063 |  | -0.084212 | 0.063715
0.019668 | 0.69396 |  | 278.3658 |  | -0.044479 | 0.032242
0.019688 | 0.55521 |  | 222.8308 |  | -0.0051757 | 0.00098879
0.019707 | 0.39458 |  | 158.7737 |  | 0.035287 | -0.030592
0.019727 | 0.22048 |  | 89.4831 |  | 0.074878 | -0.061735
0.019746 | 0.04083 |  | 17.5344 |  | 0.11169 | -0.090767
0.019766 | -0.13713 |  | -54.0943 |  | 0.14798 | -0.11914
0.019785 | -0.3079 |  | -122.595 |  | 0.18278 | -0.14634
0.019805 | -0.46862 |  | -187.0774 |  | 0.21402 | -0.17071
0.019824 | -0.61553 |  | -246.3542 |  | 0.24217 | -0.19278
0.019844 | -0.74231 |  | -297.5676 |  | 0.26649 | -0.21172
0.019863 | -0.84289 |  | -338.227 |  | 0.28629 | -0.22697
0.019883 | -0.91458 |  | -367.3836 |  | 0.30174 | -0.23892
0.019902 | -0.95738 |  | -385.0255 |  | 0.31353 | -0.24786
0.019922 | -0.96954 |  | -390.0767 |  | 0.3216 | -0.25389
0.019941 | -0.94777 |  | -381.1808 |  | 0.32346 | -0.25534
0.019961 | -0.89305 |  | -359.2632 |  | 0.32011 | -0.25249
0.01998 | -0.80924 |  | -325.6601 |  | 0.31298 | -0.24659
0.02 | -0.6991 |  | -281.3724 |  | 0.30026 | -0.23651
0.02002 | -0.56508 |  | -227.3594 |  | 0.28354 | -0.22312
0.020039 | -0.4091 |  | -164.4034 |  | 0.26343 | -0.20721
0.020059 | -0.23546 |  | -95.0169 |  | 0.23839 | -0.18746
0.020078 | -0.054282 |  | -22.728 |  | 0.20939 | -0.16448
0.020098 | 0.12409 |  | 48.6164 |  | 0.17697 | -0.13899
0.020117 | 0.29431 |  | 116.5445 |  | 0.14207 | -0.11137
0.020137 | 0.45468 |  | 180.9932 |  | 0.10552 | -0.08258
0.020156 | 0.60312 |  | 240.4561 |  | 0.067038 | -0.052502
0.020176 | 0.73339 |  | 292.2079 |  | 0.027206 | -0.021214
0.020195 | 0.83843 |  | 334.3179 |  | -0.013094 | 0.010516
0.020215 | 0.9145 |  | 365.0336 |  | -0.053278 | 0.042004
0.020234 | 0.95928 |  | 383.3056 |  | -0.09245 | 0.072555
0.020254 | 0.97175 |  | 388.4921 |  | -0.1292 | 0.10146
0.020273 | 0.95208 |  | 380.716 |  | -0.16425 | 0.12879
0.020293 | 0.90073 |  | 360.6494 |  | -0.19806 | 0.15506
0.020313 | 0.8191 |  | 328.3207 |  | -0.22824 | 0.17886
0.020332 | 0.70968 |  | 284.6604 |  | -0.25464 | 0.19941
0.020352 | 0.57457 |  | 230.7234 |  | -0.27779 | 0.21732
0.020371 | 0.41654 |  | 167.5997 |  | -0.29598 | 0.23138
0.020391 | 0.24355 |  | 98.6706 |  | -0.30941 | 0.24172
0.02041 | 0.064604 |  | 27.1035 |  | -0.31944 | 0.24947
0.02043 | -0.11399 |  | -44.7176 |  | -0.32501 | 0.25369
0.020449 | -0.28614 |  | -113.7758 |  | -0.32498 | 0.25368
0.020469 | -0.4484 |  | -178.8958 |  | -0.32005 | 0.24974
0.020488 | -0.59754 |  | -239.0831 |  | -0.31044 | 0.24192
0.020508 | -0.7269 |  | -291.2412 |  | -0.29599 | 0.23056
0.020527 | -0.83113 |  | -333.3525 |  | -0.27737 | 0.216
0.020547 | -0.90707 |  | -364.3031 |  | -0.25522 | 0.19833
0.020566 | -0.95337 |  | -383.2556 |  | -0.22901 | 0.17762
0.020586 | -0.97014 |  | -390.2126 |  | -0.19862 | 0.15378
0.020605 | -0.95351 |  | -383.4597 |  | -0.16529 | 0.12734
0.020625 | -0.90202 |  | -362.766 |  | -0.12956 | 0.099102
0.020645 | -0.82166 |  | -330.6434 |  | -0.091974 | 0.069524
0.020664 | -0.7154 |  | -287.8603 |  | -0.053049 | 0.038939
0.020684 | -0.58425 |  | -235.0262 |  | -0.013064 | 0.0076152
0.020703 | -0.4311 |  | -173.3021 |  | 0.026819 | -0.023862
0.020723 | -0.25921 |  | -104.4354 |  | 0.066404 | -0.054992
0.020742 | -0.078333 |  | -32.3462 |  | 0.10505 | -0.085206
0.020762 | 0.10048 |  | 39.1722 |  | 0.14144 | -0.11383
0.020781 | 0.27222 |  | 107.841 |  | 0.17582 | -0.14078
0.020801 | 0.43397 |  | 172.6511 |  | 0.20757 | -0.16569
0.02082 | 0.58404 |  | 232.8196 |  | 0.23642 | -0.18815
0.02084 | 0.71755 |  | 285.9599 |  | 0.2619 | -0.20786
0.020859 | 0.82595 |  | 329.3129 |  | 0.28233 | -0.22395
0.020879 | 0.9056 |  | 361.5009 |  | 0.29932 | -0.23681
0.020898 | 0.95484 |  | 381.5047 |  | 0.31252 | -0.24677
0.020918 | 0.97183 |  | 388.5478 |  | 0.31945 | -0.25233
0.020938 | 0.95684 |  | 382.6544 |  | 0.32244 | -0.25429
0.020957 | 0.90913 |  | 363.927 |  | 0.32155 | -0.2533
0.020977 | 0.83074 |  | 333.0959 |  | 0.31446 | -0.2476
0.020996 | 0.72554 |  | 291.1244 |  | 0.30305 | -0.23834
0.021016 | 0.59369 |  | 238.2909 |  | 0.28763 | -0.22614
0.021035 | 0.43843 |  | 176.3328 |  | 0.26756 | -0.21017
0.021055 | 0.26757 |  | 108.2852 |  | 0.24361 | -0.19126
0.021074 | 0.088342 |  | 36.6212 |  | 0.21504 | -0.16889
0.021094 | -0.091097 |  | -35.4833 |  | 0.1834 | -0.14367
0.021113 | -0.26396 |  | -104.9009 |  | 0.1498 | -0.11706
0.021133 | -0.42762 |  | -170.5396 |  | 0.11292 | -0.088365
0.021152 | -0.57857 |  | -231.3904 |  | 0.074819 | -0.058326
0.021172 | -0.71102 |  | -284.8681 |  | 0.035827 | -0.027464
0.021191 | -0.81902 |  | -328.4229 |  | -0.0055339 | 0.004838
0.021211 | -0.89829 |  | -360.661 |  | -0.046088 | 0.036604
0.02123 | -0.94885 |  | -381.4412 |  | -0.084134 | 0.06652
0.02125 | -0.96994 |  | -390.1091 |  | -0.12152 | 0.095729
0.02127 | -0.95704 |  | -384.8286 |  | -0.15759 | 0.12389
0.021289 | -0.9103 |  | -366.1223 |  | -0.19154 | 0.15042
0.021309 | -0.83376 |  | -335.4953 |  | -0.22281 | 0.17485
0.021328 | -0.73011 |  | -293.7812 |  | -0.25017 | 0.19611
0.021348 | -0.60255 |  | -242.4768 |  | -0.27367 | 0.21431
0.021367 | -0.4526 |  | -181.9554 |  | -0.29189 | 0.22859
0.021387 | -0.28269 |  | -113.7835 |  | -0.30615 | 0.2395
0.021406 | -0.10204 |  | -41.7526 |  | -0.31874 | 0.24885
0.021426 | 0.077916 |  | 30.2235 |  | -0.32534 | 0.25418
0.021445 | 0.25036 |  | 99.0729 |  | -0.32527 | 0.25432
0.021465 | 0.41332 |  | 164.4085 |  | -0.32156 | 0.25094
0.021484 | 0.56508 |  | 225.3416 |  | -0.31231 | 0.24361
0.021504 | 0.70077 |  | 279.3199 |  | -0.29865 | 0.23298
0.021523 | 0.81345 |  | 324.3685 |  | -0.28236 | 0.22013
0.021543 | 0.89745 |  | 358.2308 |  | -0.26104 | 0.20341
0.021562 | 0.95031 |  | 379.7047 |  | -0.23491 | 0.18254
0.021582 | 0.97155 |  | 388.4701 |  | -0.20472 | 0.15879
0.021602 | 0.96049 |  | 384.0682 |  | -0.17158 | 0.13267
0.021621 | 0.91711 |  | 367.1047 |  | -0.13723 | 0.10516
0.021641 | 0.84318 |  | 338.0327 |  | -0.10046 | 0.076353
0.02166 | 0.74115 |  | 297.2882 |  | -0.061361 | 0.045677
0.02168 | 0.61298 |  | 246.0172 |  | -0.021803 | 0.014393
0.021699 | 0.46054 |  | 185.1692 |  | 0.01843 | -0.017235
0.021719 | 0.29021 |  | 117.3025 |  | 0.058954 | -0.049126
0.021738 | 0.11209 |  | 46.1647 |  | 0.097487 | -0.079387
0.021758 | -0.067107 |  | -25.8471 |  | 0.13354 | -0.10772
0.021777 | -0.24158 |  | -95.9443 |  | 0.16815 | -0.13478
0.021797 | -0.40618 |  | -161.8906 |  | 0.20075 | -0.16018
0.021816 | -0.55923 |  | -223.5527 |  | 0.23056 | -0.18346
0.021836 | -0.69533 |  | -278.5555 |  | 0.25719 | -0.20421
0.021855 | -0.80651 |  | -323.3909 |  | 0.27901 | -0.22129
0.021875 | -0.88951 |  | -357.1229 |  | 0.29553 | -0.234
0.021895 | -0.94376 |  | -379.3355 |  | 0.30822 | -0.24358
0.021914 | -0.96857 |  | -389.5767 |  | 0.31758 | -0.25067
0.021934 | -0.96111 |  | -386.5868 |  | 0.32222 | -0.25416
0.021953 | -0.91891 |  | -369.5261 |  | 0.32156 | -0.25359
0.021973 | -0.84579 |  | -340.3446 |  | 0.31594 | -0.24881
0.021992 | -0.74588 |  | -300.2365 |  | 0.30482 | -0.23979
0.022012 | -0.62079 |  | -249.7812 |  | 0.2895 | -0.22768
0.022031 | -0.47337 |  | -190.3614 |  | 0.27087 | -0.213
0.022051 | -0.3062 |  | -123.2477 |  | 0.24814 | -0.19518
0.02207 | -0.12655 |  | -51.5748 |  | 0.22116 | -0.1738
0.02209 | 0.053559 |  | 20.3952 |  | 0.18937 | -0.14874
0.022109 | 0.2274 |  | 89.9561 |  | 0.15537 | -0.1218
0.022129 | 0.3923 |  | 156.0252 |  | 0.12023 | -0.093967
0.022148 | 0.54591 |  | 217.6298 |  | 0.081826 | -0.064066
0.022168 | 0.68419 |  | 272.7086 |  | 0.042698 | -0.03315
0.022187 | 0.79957 |  | 318.7204 |  | 0.0029875 | -0.0018447
0.022207 | 0.88703 |  | 353.9446 |  | -0.038097 | 0.030137
0.022227 | 0.94489 |  | 377.4295 |  | -0.077107 | 0.060824
0.022246 | 0.97082 |  | 388.0141 |  | -0.11493 | 0.090368
0.022266 | 0.96397 |  | 385.3478 |  | -0.15152 | 0.11899
0.022285 | 0.92493 |  | 370.1079 |  | -0.18483 | 0.14507
0.022305 | 0.85453 |  | 342.4277 |  | -0.21693 | 0.16976
0.022324 | 0.75567 |  | 303.0392 |  | -0.24552 | 0.19211
0.022344 | 0.63107 |  | 253.2287 |  | -0.26891 | 0.21047
0.022363 | 0.48206 |  | 193.7342 |  | -0.28982 | 0.22653
0.022383 | 0.3141 |  | 126.7425 |  | -0.30543 | 0.2387
0.022402 | 0.13623 |  | 55.6738 |  | -0.31584 | 0.24672
0.022422 | -0.043578 |  | -16.4245 |  | -0.32396 | 0.25271
0.022441 | -0.21879 |  | -86.7959 |  | -0.32606 | 0.25449
0.022461 | -0.38544 |  | -153.671 |  | -0.32241 | 0.25174
0.02248 | -0.54 |  | -215.8242 |  | -0.31537 | 0.24589
0.0225 | -0.67761 |  | -271.4011 |  | -0.30278 | 0.23594
0.02252 | -0.79282 |  | -317.9641 |  | -0.28576 | 0.22252
0.022539 | -0.88014 |  | -353.3635 |  | -0.26542 | 0.20635
0.022559 | -0.93797 |  | -377.0038 |  | -0.24029 | 0.18655
0.022578 | -0.96686 |  | -388.9038 |  | -0.21144 | 0.16376
0.022598 | -0.96376 |  | -387.6748 |  | -0.17932 | 0.13842
0.022617 | -0.92601 |  | -372.544 |  | -0.14426 | 0.11081
0.022637 | -0.85673 |  | -344.7748 |  | -0.10828 | 0.082291
0.022656 | -0.76008 |  | -305.8785 |  | -0.069824 | 0.052018
0.022676 | -0.63864 |  | -257.1616 |  | -0.029076 | 0.020073
0.022695 | -0.49402 |  | -198.752 |  | 0.010271 | -0.011162
0.022715 | -0.32856 |  | -132.1019 |  | 0.049716 | -0.042188
0.022734 | -0.15058 |  | -61.2525 |  | 0.089456 | -0.07311
0.022754 | 0.029906 |  | 10.8818 |  | 0.12622 | -0.10214
0.022773 | 0.20575 |  | 81.3072 |  | 0.16121 | -0.12965
0.022793 | 0.37165 |  | 147.6416 |  | 0.1946 | -0.15561
0.022812 | 0.52631 |  | 209.688 |  | 0.22438 | -0.1789
0.022832 | 0.6672 |  | 265.9418 |  | 0.25135 | -0.19989
0.022852 | 0.78646 |  | 313.5011 |  | 0.27412 | -0.2177
0.022871 | 0.87778 |  | 350.1362 |  | 0.29179 | -0.23137
0.022891 | 0.93932 |  | 375.105 |  | 0.30646 | -0.24226
0.02291 | 0.96994 |  | 387.7195 |  | 0.3161 | -0.24967
0.02293 | 0.96734 |  | 386.666 |  | 0.32053 | -0.25306
0.022949 | 0.9316 |  | 372.6245 |  | 0.32199 | -0.25376
0.022969 | 0.86564 |  | 346.8409 |  | 0.31746 | -0.25011
0.022988 | 0.77098 |  | 309.2195 |  | 0.30665 | -0.24159
0.023008 | 0.64932 |  | 260.4521 |  | 0.29275 | -0.23026
0.023027 | 0.50324 |  | 202.1068 |  | 0.27477 | -0.21599
0.023047 | 0.33724 |  | 136.0835 |  | 0.25218 | -0.19832
0.023066 | 0.16013 |  | 65.3393 |  | 0.22617 | -0.17773
0.023086 | -0.019798 |  | -6.8895 |  | 0.19576 | -0.15376
0.023105 | -0.19611 |  | -77.6943 |  | 0.1616 | -0.1267
0.023125 | -0.36381 |  | -144.9102 |  | 0.12628 | -0.098678
0.023145 | -0.52022 |  | -207.7771 |  | 0.08913 | -0.069733
0.023164 | -0.66069 |  | -264.6342 |  | 0.049948 | -0.038983
0.023184 | -0.7789 |  | -312.3562 |  | 0.010182 | -0.0075222
0.023203 | -0.8702 |  | -349.2685 |  | -0.030782 | 0.024515
0.023223 | -0.93248 |  | -374.7736 |  | -0.070883 | 0.05604
0.023242 | -0.96531 |  | -388.1994 |  | -0.10799 | 0.08518
0.023262 | -0.96606 |  | -388.5446 |  | -0.14434 | 0.11332
0.023281 | -0.93255 |  | -375.1053 |  | -0.17936 | 0.14068
0.023301 | -0.86758 |  | -349.0418 |  | -0.21117 | 0.16576
0.02332 | -0.77468 |  | -311.7196 |  | -0.24064 | 0.18863
0.02334 | -0.65624 |  | -264.063 |  | -0.26595 | 0.20821
0.023359 | -0.5146 |  | -206.9702 |  | -0.28567 | 0.22355
0.023379 | -0.35185 |  | -141.5078 |  | -0.30214 | 0.2362
0.023398 | -0.17443 |  | -70.6702 |  | -0.31517 | 0.24638
0.023418 | 0.0063656 |  | 1.5473 |  | -0.3235 | 0.25281
0.023438 | 0.18248 |  | 71.9696 |  | -0.32667 | 0.25508
0.023457 | 0.34987 |  | 138.9189 |  | -0.32422 | 0.25314
0.023477 | 0.50615 |  | 201.6778 |  | -0.31734 | 0.24756
0.023496 | 0.64922 |  | 258.8114 |  | -0.30585 | 0.2385
0.023516 | 0.7722 |  | 307.7968 |  | -0.28965 | 0.22576
0.023535 | 0.86763 |  | 346.0874 |  | -0.27034 | 0.21044
0.023555 | 0.93314 |  | 372.6283 |  | -0.24679 | 0.19194
0.023574 | 0.9675 |  | 386.6862 |  | -0.2179 | 0.1692
0.023594 | 0.96905 |  | 387.3179 |  | -0.18618 | 0.14408
0.023613 | 0.9383 |  | 375.338 |  | -0.152 | 0.11702
0.023633 | 0.87669 |  | 351.2906 |  | -0.11489 | 0.087877
0.023652 | 0.7852 |  | 314.8824 |  | -0.077217 | 0.058198
0.023672 | 0.66671 |  | 267.5058 |  | -0.038419 | 0.02761
0.023691 | 0.52379 |  | 210.3933 |  | 0.002078 | -0.0042204
0.023711 | 0.35968 |  | 144.9661 |  | 0.042097 | -0.035839
0.02373 | 0.18368 |  | 74.7595 |  | 0.081521 | -0.066804
0.02375 | 0.0043893 |  | 2.8594 |  | 0.11927 | -0.096487
0.02377 | -0.17284 |  | -68.2956 |  | 0.15437 | -0.12399
0.023789 | -0.34239 |  | -136.2752 |  | 0.1879 | -0.15003
0.023809 | -0.50061 |  | -199.8694 |  | 0.21852 | -0.17415
0.023828 | -0.64339 |  | -257.533 |  | 0.24611 | -0.19566
0.023848 | -0.76473 |  | -306.5979 |  | 0.27046 | -0.21462
0.023867 | -0.85956 |  | -344.9138 |  | 0.28893 | -0.22909
0.023887 | -0.9254 |  | -371.6915 |  | 0.30348 | -0.23991
0.023906 | -0.9626 |  | -387.1085 |  | 0.31482 | -0.24852
0.023926 | -0.96857 |  | -389.6415 |  | 0.32038 | -0.25285
0.023945 | -0.93907 |  | -377.6318 |  | 0.32186 | -0.2536
0.023965 | -0.87749 |  | -352.9811 |  | 0.3188 | -0.25101
0.023984 | -0.78845 |  | -317.1909 |  | 0.30959 | -0.24359
0.024004 | -0.67317 |  | -270.8055 |  | 0.29622 | -0.23285
0.024023 | -0.53475 |  | -215.0767 |  | 0.27893 | -0.21922
0.024043 | -0.37491 |  | -150.6457 |  | 0.25731 | -0.20215
0.024063 | -0.19852 |  | -80.2003 |  | 0.23161 | -0.1819
0.024082 | -0.017197 |  | -7.8094 |  | 0.20203 | -0.15849
0.024102 | 0.16007 |  | 63.1013 |  | 0.16948 | -0.13277
0.024121 | 0.32838 |  | 130.333 |  | 0.1343 | -0.10517
0.024141 | 0.4861 |  | 193.7049 |  | 0.096605 | -0.075509
0.02416 | 0.6315 |  | 251.7932 |  | 0.05783 | -0.044892
0.02418 | 0.75717 |  | 301.7494 |  | 0.018493 | -0.013928
0.024199 | 0.85666 |  | 341.7097 |  | -0.022259 | 0.017908
0.024219 | 0.927 |  | 370.1141 |  | -0.062169 | 0.049219
0.024238 | 0.96516 |  | 385.6931 |  | -0.1 | 0.079089
0.024258 | 0.97062 |  | 388.0569 |  | -0.13752 | 0.1083
0.024277 | 0.94397 |  | 377.6091 |  | -0.17311 | 0.13593
0.024297 | 0.88588 |  | 354.9283 |  | -0.20524 | 0.1611
0.024316 | 0.79868 |  | 320.2921 |  | -0.23453 | 0.1839
0.024336 | 0.68427 |  | 274.5138 |  | -0.26034 | 0.204
0.024355 | 0.54446 |  | 218.7407 |  | -0.28205 | 0.22079
0.024375 | 0.38287 |  | 154.2777 |  | -0.29977 | 0.2343
0.024395 | 0.20712 |  | 84.1398 |  | -0.31355 | 0.24496
0.024414 | 0.027365 |  | 12.1686 |  | -0.32239 | 0.25188
0.024434 | -0.14977 |  | -59.0268 |  | -0.326 | 0.25463
0.024453 | -0.32026 |  | -127.4792 |  | -0.32511 | 0.25388
0.024473 | -0.47987 |  | -191.5552 |  | -0.31923 | 0.24911
0.024492 | -0.6249 |  | -250.1 |  | -0.30867 | 0.24061
0.024512 | -0.7503 |  | -300.831 |  | -0.29424 | 0.22925
0.024531 | -0.84918 |  | -340.7503 |  | -0.27506 | 0.21425
0.024551 | -0.91831 |  | -368.855 |  | -0.25155 | 0.19566
0.02457 | -0.95916 |  | -385.6943 |  | -0.22423 | 0.17397
0.02459 | -0.96943 |  | -389.928 |  | -0.19274 | 0.14915
0.024609 | -0.94478 |  | -379.9185 |  | -0.1591 | 0.12255
0.024629 | -0.8875 |  | -357.0009 |  | -0.12368 | 0.094593
0.024648 | -0.80178 |  | -322.6069 |  | -0.085829 | 0.064779
0.024668 | -0.68994 |  | -277.6174 |  | -0.046717 | 0.033931
0.024688 | -0.55423 |  | -222.9489 |  | -0.0061735 | 0.0021547
0.024707 | -0.39654 |  | -159.3772 |  | 0.034142 | -0.029653
0.024727 | -0.22214 |  | -89.6759 |  | 0.072817 | -0.060198
0.024746 | -0.041087 |  | -17.4668 |  | 0.11089 | -0.089847
0.024766 | 0.13695 |  | 53.765 |  | 0.14687 | -0.1181
0.024785 | 0.30666 |  | 121.591 |  | 0.18056 | -0.14454
0.024805 | 0.46616 |  | 185.5989 |  | 0.2123 | -0.16923
0.024824 | 0.61341 |  | 244.5792 |  | 0.24046 | -0.19135
0.024844 | 0.74231 |  | 295.8452 |  | 0.26491 | -0.21036
0.024863 | 0.84516 |  | 337.0333 |  | 0.28491 | -0.2258
0.024883 | 0.91884 |  | 366.8273 |  | 0.30008 | -0.23759
0.024902 | 0.96173 |  | 384.3459 |  | 0.31209 | -0.24658
0.024922 | 0.972 |  | 388.589 |  | 0.31956 | -0.25225
0.024941 | 0.94961 |  | 379.7034 |  | 0.32098 | -0.25347
0.024961 | 0.89567 |  | 358.6736 |  | 0.31878 | -0.25128
0.02498 | 0.81208 |  | 325.6585 |  | 0.31151 | -0.2454
0.025 | 0.70095 |  | 281.1867 |  | 0.2979 | -0.23482
0.02502 | 0.56411 |  | 226.4939 |  | 0.28175 | -0.22159
0.025039 | 0.40491 |  | 163.0054 |  | 0.26153 | -0.20558
0.025059 | 0.23101 |  | 93.6274 |  | 0.2363 | -0.18581
0.025078 | 0.051493 |  | 21.7428 |  | 0.2081 | -0.1634
0.025098 | -0.12657 |  | -49.7587 |  | 0.17535 | -0.13779
0.025117 | -0.29795 |  | -118.5075 |  | 0.1402 | -0.10988
0.025137 | -0.45953 |  | -183.3856 |  | 0.1039 | -0.081143
0.025156 | -0.60705 |  | -242.8931 |  | 0.064991 | -0.050809
0.025176 | -0.73471 |  | -294.4683 |  | 0.025927 | -0.019895
0.025195 | -0.83726 |  | -335.9358 |  | -0.013784 | 0.011333
0.025215 | -0.91096 |  | -365.9079 |  | -0.054921 | 0.043331
0.025234 | -0.95538 |  | -384.1028 |  | -0.094056 | 0.07408
0.025254 | -0.96957 |  | -390.006 |  | -0.13095 | 0.10304
0.025273 | -0.94987 |  | -382.0814 |  | -0.16646 | 0.13068
0.025293 | -0.89671 |  | -360.7619 |  | -0.1993 | 0.15628
0.025313 | -0.81468 |  | -327.8481 |  | -0.22944 | 0.17975
0.025332 | -0.70612 |  | -284.1564 |  | -0.25607 | 0.20052
0.025352 | -0.57315 |  | -230.6332 |  | -0.27854 | 0.21808
0.025371 | -0.41835 |  | -168.1921 |  | -0.2975 | 0.23259
0.025391 | -0.24554 |  | -98.979 |  | -0.31143 | 0.24328
0.02541 | -0.064915 |  | -27.0078 |  | -0.3206 | 0.25042
0.02543 | 0.1133 |  | 44.3235 |  | -0.32619 | 0.25453
0.025449 | 0.28454 |  | 112.8215 |  | -0.32615 | 0.25459
0.025469 | 0.44593 |  | 177.4805 |  | -0.32099 | 0.25063
0.025488 | 0.595 |  | 237.163 |  | -0.31197 | 0.24315
0.025508 | 0.72668 |  | 289.5965 |  | -0.29756 | 0.23178
0.025527 | 0.83334 |  | 332.2852 |  | -0.27891 | 0.21724
0.025547 | 0.9107 |  | 363.4409 |  | -0.25671 | 0.19974
0.025566 | 0.95762 |  | 382.5968 |  | -0.22981 | 0.17851
0.025586 | 0.97266 |  | 388.8692 |  | -0.19965 | 0.15453
0.025605 | 0.95461 |  | 381.6563 |  | -0.16635 | 0.12829
0.025625 | 0.90458 |  | 362.0896 |  | -0.13038 | 0.10003
0.025645 | 0.82485 |  | 330.6953 |  | -0.093454 | 0.070748
0.025664 | 0.71723 |  | 287.6987 |  | -0.05413 | 0.039748
0.025684 | 0.58337 |  | 234.1533 |  | -0.013592 | 0.0079497
0.025703 | 0.42686 |  | 171.7215 |  | 0.026018 | -0.023278
0.025723 | 0.2548 |  | 103.0954 |  | 0.065652 | -0.054406
0.025742 | 0.075634 |  | 31.4235 |  | 0.10401 | -0.084527
0.025762 | -0.10305 |  | -40.3158 |  | 0.14035 | -0.11308
0.025781 | -0.2759 |  | -109.728 |  | 0.17489 | -0.13999
0.025801 | -0.43922 |  | -175.2414 |  | 0.20675 | -0.16485
0.02582 | -0.58852 |  | -235.4163 |  | 0.23588 | -0.18768
0.02584 | -0.71901 |  | -288.1619 |  | 0.26096 | -0.20733
0.025859 | -0.82531 |  | -331.1157 |  | 0.28142 | -0.22312
0.025879 | -0.90293 |  | -362.6629 |  | 0.29847 | -0.23604
0.025898 | -0.95145 |  | -382.5497 |  | 0.31118 | -0.24595
0.025918 | -0.97004 |  | -390.2286 |  | 0.31884 | -0.25192
0.025937 | -0.95468 |  | -383.9934 |  | 0.32227 | -0.25414
0.025957 | -0.90566 |  | -364.3305 |  | 0.3204 | -0.25245
0.025977 | -0.82727 |  | -332.8663 |  | 0.3133 | -0.2468
0.025996 | -0.72187 |  | -290.4311 |  | 0.30237 | -0.23794
0.026016 | -0.59228 |  | -238.3376 |  | 0.2868 | -0.2256
0.026035 | -0.44051 |  | -177.0899 |  | 0.26676 | -0.20976
0.026055 | -0.26958 |  | -108.59 |  | 0.24259 | -0.19074
0.026074 | -0.089175 |  | -36.7333 |  | 0.2141 | -0.16822
0.026094 | 0.0904 |  | 35.1127 |  | 0.18262 | -0.14311
0.026113 | 0.2628 |  | 104.0598 |  | 0.1484 | -0.11618
0.026133 | 0.42509 |  | 169.1228 |  | 0.11192 | -0.087584
0.026152 | 0.57578 |  | 229.5374 |  | 0.074514 | -0.058094
0.026172 | 0.70986 |  | 282.9259 |  | 0.03511 | -0.027143
0.026191 | 0.82051 |  | 327.15 |  | -0.0061817 | 0.0053039
0.026211 | 0.90258 |  | 360.2283 |  | -0.046635 | 0.037095
0.02623 | 0.95323 |  | 380.7956 |  | -0.085333 | 0.06734
0.02625 | 0.97211 |  | 388.6141 |  | -0.12249 | 0.096415
0.02627 | 0.9585 |  | 383.2918 |  | -0.15817 | 0.12421
0.026289 | 0.91253 |  | 365.2217 |  | -0.1922 | 0.15063
0.026309 | 0.83713 |  | 335.5591 |  | -0.22344 | 0.17506
0.026328 | 0.73357 |  | 294.2343 |  | -0.25135 | 0.19678
0.026348 | 0.60283 |  | 241.8188 |  | -0.27454 | 0.21493
0.026367 | 0.44889 |  | 180.4867 |  | -0.2924 | 0.22889
0.026387 | 0.2781 |  | 112.4363 |  | -0.30765 | 0.2403
0.026406 | 0.099166 |  | 40.8244 |  | -0.31919 | 0.24928
0.026426 | -0.079586 |  | -30.9036 |  | -0.32494 | 0.25394
0.026445 | -0.25331 |  | -100.6781 |  | -0.32622 | 0.25473
0.026465 | -0.41809 |  | -166.7505 |  | -0.32215 | 0.25148
0.026484 | -0.56943 |  | -227.6284 |  | -0.31268 | 0.24394
0.026504 | -0.70301 |  | -281.68 |  | -0.29969 | 0.23368
0.026523 | -0.81308 |  | -326.1821 |  | -0.28287 | 0.22036
0.026543 | -0.89458 |  | -359.1827 |  | -0.26125 | 0.20319
0.026562 | -0.94663 |  | -380.4588 |  | -0.23492 | 0.18251
0.026582 | -0.96904 |  | -389.7902 |  | -0.20516 | 0.15892
0.026602 | -0.95862 |  | -385.6185 |  | -0.17267 | 0.1332
0.026621 | -0.91383 |  | -367.55 |  | -0.13738 | 0.10543
0.026641 | -0.83896 |  | -337.5855 |  | -0.10035 | 0.076089
0.02666 | -0.73774 |  | -296.9149 |  | -0.061869 | 0.045657
0.02668 | -0.61114 |  | -245.8998 |  | -0.021783 | 0.014221
0.026699 | -0.46144 |  | -185.4771 |  | 0.01846 | -0.017354
0.026719 | -0.29266 |  | -117.8012 |  | 0.058058 | -0.048489
0.026738 | -0.11312 |  | -46.2654 |  | 0.096852 | -0.078969
0.026758 | 0.066583 |  | 25.6552 |  | 0.13357 | -0.10782
0.026777 | 0.23989 |  | 94.9921 |  | 0.16832 | -0.13487
0.026797 | 0.40399 |  | 160.6285 |  | 0.20081 | -0.16021
0.026816 | 0.55695 |  | 221.9295 |  | 0.22996 | -0.18311
0.026836 | 0.69404 |  | 276.5916 |  | 0.25668 | -0.20384
0.026855 | 0.80767 |  | 321.9858 |  | 0.27866 | -0.22107
0.026875 | 0.89289 |  | 356.3295 |  | 0.29494 | -0.23371
0.026895 | 0.94803 |  | 378.7355 |  | 0.30876 | -0.2441
0.026914 | 0.97152 |  | 388.3924 |  | 0.31801 | -0.25127
0.026934 | 0.96242 |  | 384.8393 |  | 0.32134 | -0.25375
0.026953 | 0.92121 |  | 368.6811 |  | 0.32096 | -0.25321
0.026973 | 0.84904 |  | 340.2928 |  | 0.31548 | -0.24863
0.026992 | 0.74814 |  | 300.0912 |  | 0.3045 | -0.2397
0.027012 | 0.62094 |  | 249.2074 |  | 0.28974 | -0.22801
0.027031 | 0.47015 |  | 189.0755 |  | 0.27099 | -0.2131
0.027051 | 0.30182 |  | 121.9625 |  | 0.24766 | -0.19471
0.02707 | 0.12378 |  | 50.6822 |  | 0.21984 | -0.17283
0.02709 | -0.056197 |  | -21.5475 |  | 0.18858 | -0.14782
0.027109 | -0.23105 |  | -91.6781 |  | 0.15543 | -0.12148
0.027129 | -0.39732 |  | -158.3558 |  | 0.11967 | -0.093686
0.027148 | -0.55106 |  | -220.2252 |  | 0.081249 | -0.063673
0.027168 | -0.68646 |  | -274.9279 |  | 0.042392 | -0.032783
0.027187 | -0.79957 |  | -320.6484 |  | 0.0023651 | -0.0011988
0.027207 | -0.88542 |  | -355.4431 |  | -0.038658 | 0.030742
0.027227 | -0.94147 |  | -378.3299 |  | -0.07762 | 0.061095
0.027246 | -0.96851 |  | -389.4909 |  | -0.11494 | 0.0903
0.027266 | -0.96254 |  | -387.1006 |  | -0.15157 | 0.11899
0.027285 | -0.9216 |  | -370.6459 |  | -0.18633 | 0.14606
0.027305 | -0.85057 |  | -342.2635 |  | -0.21775 | 0.17064
0.027324 | -0.75251 |  | -302.7815 |  | -0.24544 | 0.19226
0.027344 | -0.62938 |  | -253.1985 |  | -0.26969 | 0.21102
0.027363 | -0.48323 |  | -194.3233 |  | -0.28932 | 0.22643
0.027383 | -0.31638 |  | -127.2792 |  | -0.30482 | 0.23843
0.027402 | -0.13746 |  | -55.9474 |  | -0.31689 | 0.24763
0.027422 | 0.042821 |  | 16.1489 |  | -0.32408 | 0.25326
0.027441 | 0.21765 |  | 86.1245 |  | -0.32607 | 0.25482
0.027461 | 0.38253 |  | 152.0296 |  | -0.32315 | 0.25237
0.02748 | 0.53644 |  | 213.8386 |  | -0.31506 | 0.24581
0.0275 | 0.6762 |  | 269.6006 |  | -0.30254 | 0.23591
0.02752 | 0.79337 |  | 316.2896 |  | -0.2858 | 0.22274
0.027539 | 0.88293 |  | 352.3553 |  | -0.26495 | 0.20622
0.027559 | 0.94248 |  | 376.406 |  | -0.24086 | 0.18704
0.027578 | 0.96972 |  | 387.6075 |  | -0.21178 | 0.1643
0.027598 | 0.96477 |  | 385.8163 |  | -0.17865 | 0.13826
0.027617 | 0.92752 |  | 371.1484 |  | -0.14437 | 0.11092
0.027637 | 0.85911 |  | 344.2984 |  | -0.10757 | 0.081984
0.027656 | 0.76244 |  | 305.8593 |  | -0.069091 | 0.051672
0.027676 | 0.63894 |  | 256.4108 |  | -0.029697 | 0.020715
0.027695 | 0.49088 |  | 197.2744 |  | 0.010953 | -0.011153
0.027715 | 0.32399 |  | 130.7515 |  | 0.05052 | -0.042491
0.027734 | 0.14627 |  | 59.7564 |  | 0.089153 | -0.07273
0.027754 | -0.033469 |  | -12.2878 |  | 0.12678 | -0.10223
0.027773 | -0.20865 |  | -82.6254 |  | 0.16177 | -0.12985
0.027793 | -0.37612 |  | -149.8625 |  | 0.19462 | -0.15544
0.027813 | -0.53168 |  | -212.3676 |  | 0.22522 | -0.17922
0.027832 | -0.67058 |  | -268.4783 |  | 0.25176 | -0.20003
0.027852 | -0.78748 |  | -315.7773 |  | 0.27398 | -0.2175
0.027871 | -0.87615 |  | -351.616 |  | 0.29286 | -0.23192
0.027891 | -0.93563 |  | -375.9163 |  | 0.30692 | -0.24269
0.02791 | -0.96671 |  | -388.7689 |  | 0.31612 | -0.24978
0.02793 | -0.96552 |  | -388.3283 |  | 0.32127 | -0.25345
0.027949 | -0.92952 |  | -373.8582 |  | 0.32141 | -0.25344
0.027969 | -0.86225 |  | -346.8972 |  | 0.31731 | -0.24987
0.027988 | -0.76733 |  | -308.7369 |  | 0.30766 | -0.24205
0.028008 | -0.64707 |  | -260.409 |  | 0.29276 | -0.23026
0.028027 | -0.50389 |  | -202.6542 |  | 0.27505 | -0.21594
0.028047 | -0.33955 |  | -136.4991 |  | 0.25253 | -0.19841
0.028066 | -0.16167 |  | -65.5494 |  | 0.22574 | -0.17736
0.028086 | 0.018766 |  | 6.5837 |  | 0.19584 | -0.15346
0.028105 | 0.19482 |  | 77.0011 |  | 0.16204 | -0.12689
0.028125 | 0.36147 |  | 143.5545 |  | 0.12621 | -0.098683
0.028145 | 0.51713 |  | 206.0611 |  | 0.089085 | -0.069474
0.028164 | 0.65909 |  | 262.7409 |  | 0.050355 | -0.039011
0.028184 | 0.7793 |  | 310.6481 |  | 0.010361 | -0.007516
0.028203 | 0.87269 |  | 348.2107 |  | -0.030449 | 0.024353
0.028223 | 0.93651 |  | 373.9707 |  | -0.070504 | 0.055661
0.028242 | 0.96817 |  | 386.9594 |  | -0.10856 | 0.085578
0.028262 | 0.96788 |  | 386.9946 |  | -0.14476 | 0.1139
0.028281 | 0.93488 |  | 373.9968 |  | -0.17934 | 0.14076
0.028301 | 0.86986 |  | 348.511 |  | -0.21129 | 0.16579
0.02832 | 0.77691 |  | 311.6302 |  | -0.24024 | 0.18837
0.02834 | 0.65735 |  | 263.8125 |  | -0.26578 | 0.20812
0.028359 | 0.51221 |  | 205.7801 |  | -0.28625 | 0.22405
0.028379 | 0.34741 |  | 140.0929 |  | -0.30238 | 0.2363
0.028398 | 0.17085 |  | 69.6035 |  | -0.31503 | 0.24601
0.028418 | -0.0095146 |  | -2.7453 |  | -0.32301 | 0.25234
0.028438 | -0.18591 |  | -73.56 |  | -0.3263 | 0.25475
0.028457 | -0.35414 |  | -141.0247 |  | -0.3246 | 0.25344
0.028477 | -0.51141 |  | -204.2469 |  | -0.31707 | 0.24746
0.028496 | -0.65266 |  | -261.2951 |  | -0.30532 | 0.238
0.028516 | -0.77262 |  | -309.7764 |  | -0.28989 | 0.22588
0.028535 | -0.86598 |  | -347.5255 |  | -0.26973 | 0.20994
0.028555 | -0.92973 |  | -373.5085 |  | -0.24575 | 0.19099
0.028574 | -0.96439 |  | -387.8387 |  | -0.21789 | 0.16918
0.028594 | -0.96717 |  | -388.9924 |  | -0.1859 | 0.1438
0.028613 | -0.93525 |  | -376.1031 |  | -0.15143 | 0.11642
0.028633 | -0.87233 |  | -351.0132 |  | -0.11509 | 0.087865
0.028652 | -0.78127 |  | -314.3859 |  | -0.076971 | 0.057803
0.028672 | -0.66403 |  | -267.2425 |  | -0.037489 | 0.026671
0.028691 | -0.52398 |  | -210.8928 |  | 0.0025234 | -0.0048863
0.028711 | -0.36218 |  | -145.6133 |  | 0.042287 | -0.036223
0.02873 | -0.18491 |  | -74.8058 |  | 0.081497 | -0.066879
0.02875 | -0.0042268 |  | -2.7997 |  | 0.11933 | -0.096592
0.02877 | 0.17209 |  | 67.8105 |  | 0.15506 | -0.1247
0.028789 | 0.33978 |  | 134.8848 |  | 0.18819 | -0.15069
0.028809 | 0.49681 |  | 197.9082 |  | 0.21895 | -0.17462
0.028828 | 0.64121 |  | 255.6867 |  | 0.24686 | -0.19615
0.028848 | 0.76552 |  | 305.0326 |  | 0.27007 | -0.21452
0.028867 | 0.86278 |  | 344.1057 |  | 0.28907 | -0.22934
0.028887 | 0.93017 |  | 371.4915 |  | 0.30449 | -0.24079
0.028906 | 0.96554 |  | 385.8594 |  | 0.31486 | -0.24878
0.028926 | 0.96925 |  | 387.534 |  | 0.32048 | -0.25313
0.028945 | 0.94136 |  | 376.5104 |  | 0.322 | -0.25417
0.028965 | 0.8811 |  | 352.7714 |  | 0.31855 | -0.25126
0.028984 | 0.7915 |  | 317.3409 |  | 0.30965 | -0.24391
0.029004 | 0.67492 |  | 270.7427 |  | 0.29615 | -0.2332
0.029023 | 0.5325 |  | 213.8002 |  | 0.27899 | -0.21951
0.029043 | 0.36992 |  | 149.0108 |  | 0.25772 | -0.20261
0.029063 | 0.19495 |  | 79.1443 |  | 0.23171 | -0.18218
0.029082 | 0.014845 |  | 6.9747 |  | 0.20174 | -0.15842
0.029102 | -0.16251 |  | -64.1852 |  | 0.169 | -0.1325
0.029121 | -0.33209 |  | -132.2436 |  | 0.13375 | -0.10475
0.029141 | -0.49115 |  | -196.1772 |  | 0.096584 | -0.075569
0.02916 | -0.63497 |  | -254.2456 |  | 0.05834 | -0.045492
0.02918 | -0.75787 |  | -303.9443 |  | 0.018305 | -0.01407
0.029199 | -0.85463 |  | -343.0358 |  | -0.022676 | 0.018006
0.029219 | -0.92238 |  | -370.6437 |  | -0.062518 | 0.049364
0.029238 | -0.9611 |  | -386.5638 |  | -0.10088 | 0.079485
0.029258 | -0.96855 |  | -389.5506 |  | -0.13747 | 0.10797
0.029277 | -0.94147 |  | -378.6726 |  | -0.17261 | 0.1352
0.029297 | -0.88213 |  | -354.9355 |  | -0.20572 | 0.16114
0.029316 | -0.7944 |  | -319.6204 |  | -0.2349 | 0.18417
0.029336 | -0.68062 |  | -273.9582 |  | -0.26072 | 0.20406
0.029355 | -0.54342 |  | -218.6832 |  | -0.28236 | 0.22067
0.029375 | -0.38441 |  | -154.5202 |  | -0.29905 | 0.23366
0.029395 | -0.20903 |  | -84.5213 |  | -0.31323 | 0.24457
0.029414 | -0.028091 |  | -12.2666 |  | -0.32278 | 0.25203
0.029434 | 0.14974 |  | 58.9324 |  | -0.32571 | 0.25424
0.029453 | 0.31891 |  | 126.4259 |  | -0.32471 | 0.25317
0.029473 | 0.47713 |  | 189.9809 |  | -0.31896 | 0.24873
0.029492 | 0.62325 |  | 248.5085 |  | -0.30789 | 0.24018
0.029512 | 0.75042 |  | 299.0229 |  | -0.29362 | 0.22873
0.029531 | 0.85135 |  | 339.5031 |  | -0.27468 | 0.21376
0.029551 | 0.92318 |  | 368.5286 |  | -0.25043 | 0.19473
0.02957 | 0.96325 |  | 384.8852 |  | -0.22313 | 0.17303
0.02959 | 0.97089 |  | 388.1711 |  | -0.19263 | 0.14891
0.029609 | 0.94655 |  | 378.5119 |  | -0.159 | 0.12244
0.029629 | 0.89021 |  | 356.4789 |  | -0.12313 | 0.094193
0.029648 | 0.80467 |  | 322.7189 |  | -0.084822 | 0.064103
0.029668 | 0.69186 |  | 277.504 |  | -0.045431 | 0.032919
0.029687 | 0.55268 |  | 221.8482 |  | -0.0054942 | 0.0014033
0.029707 | 0.39232 |  | 158.0031 |  | 0.034859 | -0.030141
0.029727 | 0.21823 |  | 88.5206 |  | 0.073609 | -0.060645
0.029746 | 0.038316 |  | 16.4284 |  | 0.11109 | -0.09012
0.029766 | -0.13957 |  | -54.9941 |  | 0.14768 | -0.11869
0.029785 | -0.31044 |  | -123.549 |  | 0.18162 | -0.14531
0.029805 | -0.47109 |  | -188.0517 |  | 0.21296 | -0.16987
0.029824 | -0.61709 |  | -246.9679 |  | 0.24151 | -0.19208
0.029844 | -0.7432 |  | -297.9473 |  | 0.26564 | -0.21089
0.029863 | -0.84386 |  | -338.5953 |  | 0.28498 | -0.22587
0.029883 | -0.91535 |  | -367.6645 |  | 0.30051 | -0.23766
0.029902 | -0.95778 |  | -385.1195 |  | 0.31277 | -0.24701
0.029922 | -0.96952 |  | -389.9751 |  | 0.31993 | -0.25259
0.029941 | -0.94707 |  | -380.9236 |  | 0.32132 | -0.25359
0.029961 | -0.89191 |  | -358.7934 |  | 0.31892 | -0.25135
0.02998 | -0.80772 |  | -324.9616 |  | 0.31138 | -0.24509
0.03 | -0.69725 |  | -280.5861 |  | 0.29812 | -0.2346
0.03002 | -0.56304 |  | -226.5183 |  | 0.28219 | -0.22187
0.030039 | -0.40654 |  | -163.3988 |  | 0.26215 | -0.20605
0.030059 | -0.23277 |  | -93.9235 |  | 0.23628 | -0.18584
0.030078 | -0.052038 |  | -21.7704 |  | 0.20709 | -0.16257
0.030098 | 0.12637 |  | 49.606 |  | 0.17521 | -0.13711
0.030117 | 0.29684 |  | 117.6918 |  | 0.14026 | -0.10966
0.030137 | 0.45684 |  | 181.9233 |  | 0.10357 | -0.081003
0.030156 | 0.605 |  | 241.247 |  | 0.065436 | -0.051021
0.030176 | 0.7354 |  | 293.0712 |  | 0.025547 | -0.019525
0.030195 | 0.83993 |  | 334.9547 |  | -0.015035 | 0.01237
0.030215 | 0.9153 |  | 365.4396 |  | -0.055258 | 0.043805
0.030234 | 0.95966 |  | 383.5182 |  | -0.093912 | 0.073988
0.030254 | 0.9719 |  | 388.6119 |  | -0.13085 | 0.103
0.030273 | 0.95221 |  | 380.828 |  | -0.16647 | 0.13096
0.030293 | 0.90008 |  | 360.4104 |  | -0.19944 | 0.15667
0.030312 | 0.8178 |  | 327.9236 |  | -0.22959 | 0.18007
0.030332 | 0.70831 |  | 284.197 |  | -0.25654 | 0.20097
0.030352 | 0.57273 |  | 229.9665 |  | -0.27891 | 0.21846
0.030371 | 0.41483 |  | 166.9496 |  | -0.29687 | 0.2324
0.030391 | 0.24212 |  | 98.1316 |  | -0.31095 | 0.2431
0.03041 | 0.062811 |  | 26.3594 |  | -0.32098 | 0.25093
0.03043 | -0.11598 |  | -45.4909 |  | -0.32601 | 0.25486
0.030449 | -0.28823 |  | -114.5713 |  | -0.32597 | 0.2546
0.030469 | -0.45018 |  | -179.5715 |  | -0.32114 | 0.25058
0.030488 | -0.59855 |  | -239.3928 |  | -0.31111 | 0.24263
0.030508 | -0.72779 |  | -291.5962 |  | -0.29673 | 0.23145
0.030527 | -0.83199 |  | -333.7116 |  | -0.27867 | 0.21715
0.030547 | -0.90738 |  | -364.3223 |  | -0.25646 | 0.19949
0.030566 | -0.9536 |  | -383.3173 |  | -0.22981 | 0.17856
0.030586 | -0.97001 |  | -390.149 |  | -0.19877 | 0.15412
0.030605 | -0.95242 |  | -382.9902 |  | -0.16515 | 0.12747
0.030625 | -0.90081 |  | -362.2701 |  | -0.13032 | 0.099915
0.030645 | -0.82035 |  | -330.0393 |  | -0.092791 | 0.070525
0.030664 | -0.71356 |  | -287.1221 |  | -0.053315 | 0.03947
0.030684 | -0.58213 |  | -234.2051 |  | -0.013864 | 0.008163
0.030703 | -0.42866 |  | -172.268 |  | 0.026461 | -0.023508
0.030723 | -0.25697 |  | -103.5221 |  | 0.066349 | -0.054732
0.030742 | -0.076202 |  | -31.4082 |  | 0.1044 | -0.08464
0.030762 | 0.10295 |  | 40.3251 |  | 0.1411 | -0.11349
0.030781 | 0.27425 |  | 108.7006 |  | 0.175 | -0.14016
0.030801 | 0.43575 |  | 173.4421 |  | 0.2067 | -0.16478
0.03082 | 0.58615 |  | 233.8172 |  | 0.23618 | -0.18761
0.03084 | 0.71918 |  | 286.6607 |  | 0.26106 | -0.20718
0.030859 | 0.82701 |  | 329.7462 |  | 0.28168 | -0.22337
0.030879 | 0.90651 |  | 361.9352 |  | 0.29854 | -0.23623
0.030898 | 0.95536 |  | 381.7748 |  | 0.31075 | -0.24541
0.030918 | 0.9718 |  | 388.4924 |  | 0.31855 | -0.2514
0.030937 | 0.95627 |  | 382.3953 |  | 0.32221 | -0.25407
0.030957 | 0.90854 |  | 363.7251 |  | 0.32035 | -0.25249
0.030977 | 0.82995 |  | 332.7327 |  | 0.31332 | -0.24674
0.030996 | 0.72385 |  | 290.3738 |  | 0.30187 | -0.23731
0.031016 | 0.59193 |  | 237.6037 |  | 0.2858 | -0.22464
0.031035 | 0.43677 |  | 175.7217 |  | 0.26639 | -0.20939
0.031055 | 0.26532 |  | 107.3757 |  | 0.24248 | -0.19061
0.031074 | 0.086236 |  | 35.7325 |  | 0.21385 | -0.16807
0.031094 | -0.092938 |  | -36.2041 |  | 0.18215 | -0.14274
0.031113 | -0.26603 |  | -105.6898 |  | 0.14708 | -0.11509
0.031133 | -0.42948 |  | -171.2695 |  | 0.11116 | -0.086907
0.031152 | -0.5801 |  | -231.9893 |  | 0.074438 | -0.057996
0.031172 | -0.71218 |  | -285.3695 |  | 0.034164 | -0.026531
0.031191 | -0.81983 |  | -328.8025 |  | -0.0069056 | 0.0058334
0.031211 | -0.89911 |  | -361.0211 |  | -0.046982 | 0.037402
0.03123 | -0.94927 |  | -381.6123 |  | -0.086355 | 0.068053
0.03125 | -0.96962 |  | -389.9761 |  | -0.12328 | 0.09696
0.03127 | -0.95644 |  | -384.6286 |  | -0.15858 | 0.12454
0.031289 | -0.90946 |  | -365.7962 |  | -0.19285 | 0.15114
0.031309 | -0.83277 |  | -335.0478 |  | -0.22378 | 0.17536
0.031328 | -0.72904 |  | -293.3447 |  | -0.25123 | 0.19678
0.031348 | -0.60098 |  | -241.8796 |  | -0.27481 | 0.21507
0.031367 | -0.45024 |  | -181.0771 |  | -0.29315 | 0.22929
0.031387 | -0.27987 |  | -112.7274 |  | -0.30773 | 0.24046
0.031406 | -0.099791 |  | -40.9335 |  | -0.31886 | 0.24904
0.031426 | 0.079699 |  | 30.8588 |  | -0.32519 | 0.25389
0.031445 | 0.25252 |  | 99.9397 |  | -0.32668 | 0.25498
0.031465 | 0.41543 |  | 165.1788 |  | -0.32269 | 0.25186
0.031484 | 0.56717 |  | 226.0381 |  | -0.31298 | 0.24415
0.031504 | 0.70293 |  | 280.0909 |  | -0.29914 | 0.23313
0.031523 | 0.81476 |  | 324.799 |  | -0.28224 | 0.21966
0.031543 | 0.89822 |  | 358.4487 |  | -0.26111 | 0.20316
0.031563 | 0.95082 |  | 379.7522 |  | -0.23537 | 0.18295
0.031582 | 0.97165 |  | 388.3726 |  | -0.20586 | 0.15936
0.031602 | 0.9606 |  | 384.0736 |  | -0.17237 | 0.13287
0.031621 | 0.91668 |  | 366.8428 |  | -0.13643 | 0.10443
0.031641 | 0.84224 |  | 337.539 |  | -0.1 | 0.075631
0.03166 | 0.74011 |  | 296.8109 |  | -0.062066 | 0.045958
0.03168 | 0.61101 |  | 245.1971 |  | -0.02179 | 0.01437
0.031699 | 0.4583 |  | 184.2412 |  | 0.018714 | -0.017684
0.031719 | 0.28873 |  | 116.6393 |  | 0.058257 | -0.048941
0.031738 | 0.1105 |  | 45.3861 |  | 0.097342 | -0.079368
0.031758 | -0.068895 |  | -26.6939 |  | 0.1342 | -0.10807
0.031777 | -0.24347 |  | -96.7452 |  | 0.16823 | -0.13494
0.031797 | -0.40865 |  | -162.9202 |  | 0.20091 | -0.16063
0.031816 | -0.56085 |  | -224.2774 |  | 0.23085 | -0.18392
0.031836 | -0.69569 |  | -278.8158 |  | 0.25659 | -0.20398
0.031855 | -0.80708 |  | -323.7226 |  | 0.27815 | -0.22079
0.031875 | -0.89008 |  | -357.328 |  | 0.29553 | -0.2341
0.031895 | -0.94433 |  | -379.6314 |  | 0.30892 | -0.24435
0.031914 | -0.96905 |  | -389.8402 |  | 0.31767 | -0.25105
0.031934 | -0.95996 |  | -386.072 |  | 0.32175 | -0.25397
0.031953 | -0.9172 |  | -368.9365 |  | 0.32123 | -0.25329
0.031973 | -0.84449 |  | -339.844 |  | 0.31543 | -0.24851
0.031992 | -0.74402 |  | -299.4112 |  | 0.3045 | -0.23978
0.032012 | -0.61903 |  | -249.1979 |  | 0.28923 | -0.22749
0.032031 | -0.47154 |  | -189.6785 |  | 0.27072 | -0.21271
0.032051 | -0.30348 |  | -122.1639 |  | 0.24765 | -0.19487
0.03207 | -0.12379 |  | -50.5844 |  | 0.21977 | -0.17292
0.03209 | 0.056222 |  | 21.3842 |  | 0.18911 | -0.14828
0.032109 | 0.22995 |  | 90.8571 |  | 0.15497 | -0.12142
0.032129 | 0.39417 |  | 156.6246 |  | 0.11848 | -0.092896
0.032148 | 0.54753 |  | 218.2275 |  | 0.081621 | -0.063819
0.032168 | 0.68609 |  | 273.403 |  | 0.042924 | -0.033378
0.032188 | 0.80138 |  | 319.3921 |  | 0.0019294 | -0.0011481
0.032207 | 0.88865 |  | 354.6333 |  | -0.039256 | 0.031172
0.032227 | 0.94582 |  | 377.7981 |  | -0.078595 | 0.061997
0.032246 | 0.97019 |  | 387.7566 |  | -0.11583 | 0.0912
0.032266 | 0.96296 |  | 384.9843 |  | -0.15164 | 0.11907
0.032285 | 0.92431 |  | 369.8632 |  | -0.18589 | 0.14574
0.032305 | 0.85366 |  | 342.038 |  | -0.21756 | 0.17063
0.032324 | 0.75473 |  | 302.6441 |  | -0.24609 | 0.19283
0.032344 | 0.62958 |  | 252.6415 |  | -0.27045 | 0.21165
0.032363 | 0.47936 |  | 192.602 |  | -0.28974 | 0.22664
0.032383 | 0.311 |  | 125.5198 |  | -0.30529 | 0.23856
0.032402 | 0.13371 |  | 54.727 |  | -0.31708 | 0.24764
0.032422 | -0.045631 |  | -17.2923 |  | -0.3239 | 0.253
0.032441 | -0.22072 |  | -87.5924 |  | -0.32635 | 0.25479
0.032461 | -0.38725 |  | -154.4442 |  | -0.32391 | 0.25272
0.03248 | -0.54217 |  | -216.7427 |  | -0.31561 | 0.24618
0.0325 | -0.67979 |  | -272.2645 |  | -0.30281 | 0.23613
0.03252 | -0.79443 |  | -318.6044 |  | -0.28568 | 0.22265
0.032539 | -0.88123 |  | -353.7619 |  | -0.2648 | 0.20617
0.032559 | -0.9385 |  | -377.2223 |  | -0.24136 | 0.18752
0.032578 | -0.96752 |  | -389.1899 |  | -0.21217 | 0.16467
0.032598 | -0.96417 |  | -387.7821 |  | -0.17852 | 0.13811
0.032617 | -0.9253 |  | -372.0962 |  | -0.14439 | 0.11075
0.032637 | -0.8558 |  | -344.3003 |  | -0.10734 | 0.081694
0.032656 | -0.75923 |  | -305.5756 |  | -0.068671 | 0.051341
0.032676 | -0.6372 |  | -256.4532 |  | -0.030217 | 0.021005
0.032695 | -0.49228 |  | -197.9553 |  | 0.010261 | -0.010742
0.032715 | -0.32679 |  | -131.4864 |  | 0.050801 | -0.042745
0.032734 | -0.14829 |  | -60.3079 |  | 0.089547 | -0.073126
0.032754 | 0.03225 |  | 11.878 |  | 0.12665 | -0.10221
0.032773 | 0.20736 |  | 81.933 |  | 0.1616 | -0.12965
0.032793 | 0.37286 |  | 148.1627 |  | 0.19461 | -0.15529
0.032813 | 0.52777 |  | 210.3707 |  | 0.22487 | -0.17897
0.032832 | 0.6688 |  | 266.6394 |  | 0.25109 | -0.19955
0.032852 | 0.78732 |  | 313.8646 |  | 0.2739 | -0.21719
0.032871 | 0.87828 |  | 350.4519 |  | 0.29261 | -0.23175
0.032891 | 0.93969 |  | 375.3792 |  | 0.30614 | -0.24233
0.03291 | 0.96886 |  | 387.3585 |  | 0.31603 | -0.24968
0.03293 | 0.96586 |  | 386.2025 |  | 0.32136 | -0.25358
0.032949 | 0.93093 |  | 372.4934 |  | 0.32126 | -0.25333
0.032969 | 0.86457 |  | 346.4651 |  | 0.31675 | -0.2496
0.032988 | 0.76958 |  | 308.6319 |  | 0.30689 | -0.24181
0.033008 | 0.64752 |  | 259.7989 |  | 0.29274 | -0.23024
0.033027 | 0.50059 |  | 201.1541 |  | 0.27463 | -0.21574
0.033047 | 0.33461 |  | 134.9858 |  | 0.25175 | -0.19792
0.033066 | 0.15765 |  | 64.3021 |  | 0.22557 | -0.17717
0.033086 | -0.021898 |  | -7.6728 |  | 0.19553 | -0.15334
0.033105 | -0.19763 |  | -78.2758 |  | 0.16167 | -0.12656
0.033125 | -0.36596 |  | -145.8204 |  | 0.12615 | -0.098539
0.033145 | -0.52281 |  | -208.7775 |  | 0.088821 | -0.069339
0.033164 | -0.6624 |  | -265.169 |  | 0.049502 | -0.038487
0.033184 | -0.7801 |  | -312.7856 |  | 0.009681 | -0.0070339
0.033203 | -0.87112 |  | -349.6126 |  | -0.030559 | 0.024582
0.033223 | -0.93274 |  | -374.7556 |  | -0.070697 | 0.055873
0.033242 | -0.96568 |  | -388.2736 |  | -0.10869 | 0.0856
0.033262 | -0.96648 |  | -388.7019 |  | -0.14475 | 0.11385
0.033281 | -0.9321 |  | -374.8906 |  | -0.17957 | 0.1409
0.033301 | -0.86624 |  | -348.4601 |  | -0.212 | 0.1662
0.03332 | -0.77287 |  | -310.9645 |  | -0.24084 | 0.18874
0.03334 | -0.65467 |  | -263.4639 |  | -0.26572 | 0.20806
0.033359 | -0.51303 |  | -206.369 |  | -0.28631 | 0.22416
0.033379 | -0.34943 |  | -140.4657 |  | -0.30228 | 0.23645
0.033398 | -0.17196 |  | -69.6178 |  | -0.31493 | 0.246
0.033418 | 0.0084632 |  | 2.3689 |  | -0.32364 | 0.25275
0.033438 | 0.18473 |  | 72.9835 |  | -0.32631 | 0.2548
0.033457 | 0.35202 |  | 139.9492 |  | -0.32414 | 0.25309
0.033477 | 0.50818 |  | 202.5217 |  | -0.31754 | 0.24772
0.033496 | 0.65113 |  | 259.6225 |  | -0.30565 | 0.23818
0.033516 | 0.77326 |  | 308.2787 |  | -0.28975 | 0.22576
0.033535 | 0.86785 |  | 346.2217 |  | -0.27007 | 0.21019
0.033555 | 0.93325 |  | 372.7711 |  | -0.2458 | 0.19097
0.033574 | 0.96771 |  | 386.9123 |  | -0.21733 | 0.16862
0.033594 | 0.96926 |  | 387.5676 |  | -0.18534 | 0.14329
0.033613 | 0.93768 |  | 375.116 |  | -0.15122 | 0.11623
0.033633 | 0.87486 |  | 350.4972 |  | -0.11519 | 0.087919
0.033652 | 0.78352 |  | 314.2797 |  | -0.076705 | 0.057698
0.033672 | 0.66536 |  | 266.9703 |  | -0.03729 | 0.02656
0.033691 | 0.52181 |  | 209.5085 |  | 0.0030418 | -0.0051319
0.033711 | 0.35789 |  | 144.2662 |  | 0.043516 | -0.03692
0.03373 | 0.18186 |  | 74.0469 |  | 0.082062 | -0.067267
0.03375 | 0.001397 |  | 1.61 |  | 0.11978 | -0.096797
0.03377 | -0.17567 |  | -69.4437 |  | 0.15545 | -0.12488
0.033789 | -0.34432 |  | -137.0344 |  | 0.18801 | -0.1504
0.033809 | -0.50244 |  | -200.6016 |  | 0.21949 | -0.17481
0.033828 | -0.64495 |  | -258.1474 |  | 0.24737 | -0.19671
0.033848 | -0.76601 |  | -307.0343 |  | 0.27005 | -0.21459
0.033867 | -0.86102 |  | -345.4818 |  | 0.28975 | -0.22966
0.033887 | -0.92693 |  | -372.3327 |  | 0.30464 | -0.24089
0.033906 | -0.96328 |  | -387.2818 |  | 0.31425 | -0.24838
0.033926 | -0.96795 |  | -389.3318 |  | 0.32113 | -0.25359
0.033945 | -0.93824 |  | -377.339 |  | 0.32281 | -0.25464
0.033965 | -0.87677 |  | -352.7415 |  | 0.31838 | -0.25104
0.033984 | -0.78727 |  | -316.7805 |  | 0.30981 | -0.24402
0.034004 | -0.67184 |  | -270.2851 |  | 0.29601 | -0.23303
0.034023 | -0.53299 |  | -214.4037 |  | 0.27843 | -0.21902
0.034043 | -0.37211 |  | -149.5471 |  | 0.25779 | -0.20265
0.034063 | -0.19555 |  | -79.0127 |  | 0.23169 | -0.18222
0.034082 | -0.015186 |  | -7.1203 |  | 0.20172 | -0.1584
0.034102 | 0.16153 |  | 63.6811 |  | 0.16915 | -0.13253
0.034121 | 0.33049 |  | 131.2353 |  | 0.1335 | -0.10458
0.034141 | 0.48859 |  | 194.6143 |  | 0.096505 | -0.075484
0.03416 | 0.63345 |  | 252.5856 |  | 0.058114 | -0.045295
0.03418 | 0.75873 |  | 302.4663 |  | 0.017739 | -0.013615
0.034199 | 0.85768 |  | 342.1358 |  | -0.02284 | 0.018328
0.034219 | 0.92712 |  | 370.1462 |  | -0.062267 | 0.04933
0.034238 | 0.96488 |  | 385.5453 |  | -0.10064 | 0.07925
0.034258 | 0.97036 |  | 387.9909 |  | -0.13782 | 0.10828
0.034277 | 0.94379 |  | 377.5041 |  | -0.17263 | 0.13562
0.034297 | 0.88534 |  | 354.5236 |  | -0.20528 | 0.16099
0.034316 | 0.79775 |  | 319.9123 |  | -0.23553 | 0.18438
0.034336 | 0.68329 |  | 274.1267 |  | -0.26107 | 0.2044
0.034355 | 0.54243 |  | 217.7137 |  | -0.28221 | 0.22094
0.034375 | 0.38013 |  | 153.0649 |  | -0.29997 | 0.23448
0.034395 | 0.20535 |  | 83.3654 |  | -0.31325 | 0.24464
0.034414 | 0.025839 |  | 11.4326 |  | -0.32195 | 0.25141
0.034434 | -0.15176 |  | -59.9047 |  | -0.32619 | 0.25461
0.034453 | -0.32214 |  | -128.2978 |  | -0.32529 | 0.25389
0.034473 | -0.48186 |  | -192.3376 |  | -0.31928 | 0.24908
0.034492 | -0.62684 |  | -250.8528 |  | -0.30837 | 0.2404
0.034512 | -0.75149 |  | -301.3438 |  | -0.29323 | 0.22846
0.034531 | -0.84989 |  | -341.0506 |  | -0.27428 | 0.21333
0.034551 | -0.91927 |  | -369.2179 |  | -0.25097 | 0.19503
0.03457 | -0.95985 |  | -385.9377 |  | -0.22332 | 0.17342
0.03459 | -0.96913 |  | -389.8641 |  | -0.19217 | 0.14862
0.034609 | -0.94398 |  | -379.6981 |  | -0.15846 | 0.12186
0.034629 | -0.88648 |  | -356.6654 |  | -0.12259 | 0.093664
0.034648 | -0.80045 |  | -322.1569 |  | -0.084616 | 0.063753
0.034668 | -0.68828 |  | -277.0247 |  | -0.04525 | 0.032734
0.034688 | -0.55219 |  | -222.2497 |  | -0.0055406 | 0.0014182
0.034707 | -0.39428 |  | -158.5795 |  | 0.034595 | -0.03016
0.034727 | -0.21992 |  | -88.8159 |  | 0.074403 | -0.061337
0.034746 | -0.038941 |  | -16.6012 |  | 0.11184 | -0.090895
0.034766 | 0.13931 |  | 54.6955 |  | 0.14788 | -0.11904
0.034785 | 0.30882 |  | 122.3881 |  | 0.18252 | -0.14589
0.034805 | 0.468 |  | 186.3185 |  | 0.21352 | -0.17034
0.034824 | 0.61523 |  | 245.2877 |  | 0.24151 | -0.19219
0.034844 | 0.74344 |  | 296.2415 |  | 0.26606 | -0.2112
0.034863 | 0.84599 |  | 337.3654 |  | 0.28586 | -0.22654
0.034883 | 0.91981 |  | 367.1638 |  | 0.30161 | -0.2386
0.034902 | 0.9618 |  | 384.2308 |  | 0.31345 | -0.24776
0.034922 | 0.97129 |  | 388.2575 |  | 0.3206 | -0.25326
0.034941 | 0.94914 |  | 379.5006 |  | 0.32264 | -0.25456
0.034961 | 0.89512 |  | 358.339 |  | 0.3197 | -0.25202
0.03498 | 0.81092 |  | 325.0569 |  | 0.31172 | -0.24563
0.035 | 0.69927 |  | 280.3948 |  | 0.29922 | -0.23553
0.03502 | 0.56187 |  | 225.4968 |  | 0.2828 | -0.22245
0.035039 | 0.40239 |  | 161.9126 |  | 0.26234 | -0.20629
0.035059 | 0.22868 |  | 92.642 |  | 0.23775 | -0.18674
0.035078 | 0.049305 |  | 20.8645 |  | 0.20842 | -0.16364
0.035098 | -0.12892 |  | -50.7726 |  | 0.17605 | -0.13802
0.035117 | -0.30061 |  | -119.6921 |  | 0.14176 | -0.11096
0.035137 | -0.46207 |  | -184.4261 |  | 0.10463 | -0.08197
0.035156 | -0.60914 |  | -243.7229 |  | 0.066015 | -0.051487
0.035176 | -0.73658 |  | -295.2503 |  | 0.026408 | -0.020197
0.035195 | -0.83891 |  | -336.6248 |  | -0.01412 | 0.011571
0.035215 | -0.91213 |  | -366.3811 |  | -0.054059 | 0.042775
0.035234 | -0.9561 |  | -384.4154 |  | -0.092603 | 0.072913
0.035254 | -0.97006 |  | -390.2773 |  | -0.12973 | 0.10208
0.035273 | -0.95002 |  | -382.1751 |  | -0.16561 | 0.13003
0.035293 | -0.89603 |  | -360.4707 |  | -0.19904 | 0.15605
0.035312 | -0.81331 |  | -327.366 |  | -0.22886 | 0.17939
0.035332 | -0.70492 |  | -283.8115 |  | -0.25533 | 0.19991
0.035352 | -0.57189 |  | -230.1863 |  | -0.27774 | 0.21736
0.035371 | -0.41654 |  | -167.5295 |  | -0.29561 | 0.23127
0.035391 | -0.24382 |  | -98.4199 |  | -0.30999 | 0.24229
0.03541 | -0.063058 |  | -26.2881 |  | -0.32012 | 0.25013
0.03543 | 0.11593 |  | 45.3245 |  | -0.32508 | 0.25389
0.035449 | 0.28698 |  | 113.6704 |  | -0.32517 | 0.2539
0.035469 | 0.44755 |  | 178.0823 |  | -0.31967 | 0.24957
0.035488 | 0.59649 |  | 237.7288 |  | -0.3099 | 0.24168
0.035508 | 0.72814 |  | 290.1813 |  | -0.2965 | 0.23099
0.035527 | 0.83431 |  | 332.6387 |  | -0.27782 | 0.21642
0.035547 | 0.91137 |  | 363.6516 |  | -0.25542 | 0.19874
0.035566 | 0.95786 |  | 382.7541 |  | -0.22898 | 0.17789
0.035586 | 0.97218 |  | 388.6654 |  | -0.19761 | 0.15312
0.035605 | 0.95403 |  | 381.4141 |  | -0.16448 | 0.12663
0.035625 | 0.90404 |  | 361.9717 |  | -0.12966 | 0.099274
0.035645 | 0.82371 |  | 330.1868 |  | -0.092009 | 0.069913
0.035664 | 0.71541 |  | 286.9521 |  | -0.053004 | 0.038991
0.035684 | 0.58141 |  | 233.4073 |  | -0.012698 | 0.0071962
0.035703 | 0.42488 |  | 170.8499 |  | 0.027891 | -0.02479
0.035723 | 0.25269 |  | 102.2713 |  | 0.067186 | -0.055721
0.035742 | 0.073307 |  | 30.4888 |  | 0.10537 | -0.085501
0.035762 | -0.10568 |  | -41.4438 |  | 0.14144 | -0.11385
0.035781 | -0.27812 |  | -110.5804 |  | 0.17562 | -0.14059
0.035801 | -0.4409 |  | -175.9388 |  | 0.2081 | -0.16583
0.03582 | -0.59053 |  | -236.2435 |  | 0.23676 | -0.18838
0.03584 | -0.72095 |  | -288.8714 |  | 0.26187 | -0.20796
0.035859 | -0.82674 |  | -331.6582 |  | 0.28316 | -0.22434
0.035879 | -0.90407 |  | -363.0563 |  | 0.29924 | -0.23683
0.035898 | -0.95175 |  | -382.6025 |  | 0.3112 | -0.24604
0.035918 | -0.96965 |  | -390.0808 |  | 0.31933 | -0.25207
0.035937 | -0.95423 |  | -383.7968 |  | 0.32281 | -0.25463
0.035957 | -0.90479 |  | -363.9484 |  | 0.32138 | -0.25339
0.035977 | -0.8262 |  | -332.4764 |  | 0.31446 | -0.24774
0.035996 | -0.7208 |  | -290.0447 |  | 0.30231 | -0.23808
0.036016 | -0.5906 |  | -237.6929 |  | 0.28651 | -0.22537
0.036035 | -0.4384 |  | -176.3198 |  | 0.26666 | -0.20968
0.036055 | -0.26711 |  | -107.6109 |  | 0.24281 | -0.19088
0.036074 | -0.086552 |  | -35.637 |  | 0.21546 | -0.16903
0.036094 | 0.092275 |  | 35.8728 |  | 0.18317 | -0.14375
0.036113 | 0.26442 |  | 104.702 |  | 0.14814 | -0.11602
0.036133 | 0.42689 |  | 169.8666 |  | 0.11211 | -0.087443
0.036152 | 0.5776 |  | 230.3535 |  | 0.074115 | -0.0579
0.036172 | 0.71186 |  | 283.809 |  | 0.034962 | -0.027009
0.036191 | 0.82166 |  | 327.656 |  | -0.0057312 | 0.0049649
0.036211 | 0.9028 |  | 360.3909 |  | -0.046305 | 0.036786
0.03623 | 0.95344 |  | 380.9981 |  | -0.084639 | 0.066935
0.03625 | 0.9717 |  | 388.5544 |  | -0.12237 | 0.096056
0.03627 | 0.95807 |  | 383.1626 |  | -0.15835 | 0.12426
0.036289 | 0.91246 |  | 365.2123 |  | -0.19145 | 0.15037
0.036309 | 0.83589 |  | 335.0421 |  | -0.22318 | 0.17482
0.036328 | 0.73171 |  | 293.541 |  | -0.25114 | 0.19654
0.036348 | 0.60102 |  | 241.2626 |  | -0.27338 | 0.21401
0.036367 | 0.44641 |  | 179.5008 |  | -0.29194 | 0.22833
0.036387 | 0.27563 |  | 111.4457 |  | -0.30719 | 0.23998
0.036406 | 0.097109 |  | 40.1366 |  | -0.31825 | 0.24841
0.036426 | -0.081962 |  | -31.8207 |  | -0.32424 | 0.2532
0.036445 | -0.25558 |  | -101.51 |  | -0.32502 | 0.25396
0.036465 | -0.41994 |  | -167.4017 |  | -0.32127 | 0.25066
0.036484 | -0.57168 |  | -228.5652 |  | -0.31234 | 0.2435
0.036504 | -0.70503 |  | -282.4001 |  | -0.29851 | 0.23282
0.036523 | -0.81403 |  | -326.4805 |  | -0.2812 | 0.219
0.036543 | -0.895 |  | -359.3783 |  | -0.25966 | 0.20198
0.036562 | -0.9469 |  | -380.5063 |  | -0.23372 | 0.18155
0.036582 | -0.96942 |  | -389.8755 |  | -0.2043 | 0.15815
0.036602 | -0.95869 |  | -385.588 |  | -0.17143 | 0.13226
0.036621 | -0.91321 |  | -367.2588 |  | -0.13606 | 0.10441
0.036641 | -0.83781 |  | -337.1324 |  | -0.098737 | 0.075053
0.03666 | -0.7357 |  | -296.0046 |  | -0.060104 | 0.0445
0.03668 | -0.60891 |  | -244.9936 |  | -0.020836 | 0.013448
0.036699 | -0.45992 |  | -184.9543 |  | 0.019715 | -0.018241
0.036719 | -0.29106 |  | -117.0858 |  | 0.059806 | -0.049862
0.036738 | -0.11093 |  | -45.347 |  | 0.097748 | -0.079851
0.036758 | 0.068775 |  | 26.5075 |  | 0.1347 | -0.10869
0.036777 | 0.24207 |  | 95.907 |  | 0.16952 | -0.13589
0.036797 | 0.40603 |  | 161.5113 |  | 0.20144 | -0.16076
0.036816 | 0.55806 |  | 222.5067 |  | 0.23152 | -0.18416
0.036836 | 0.69472 |  | 276.9561 |  | 0.25758 | -0.20472
0.036855 | 0.80849 |  | 322.3538 |  | 0.27895 | -0.22131
0.036875 | 0.89358 |  | 356.6814 |  | 0.29658 | -0.23465
0.036895 | 0.94831 |  | 378.8849 |  | 0.30925 | -0.24452
0.036914 | 0.97117 |  | 388.284 |  | 0.31802 | -0.25124
0.036934 | 0.96177 |  | 384.6245 |  | 0.32281 | -0.25475
0.036953 | 0.91994 |  | 368.1437 |  | 0.32182 | -0.25393
0.036973 | 0.84679 |  | 339.3626 |  | 0.31599 | -0.24902
0.036992 | 0.7461 |  | 299.3612 |  | 0.30504 | -0.24013
0.037012 | 0.61959 |  | 248.6813 |  | 0.28955 | -0.22769
0.037031 | 0.46826 |  | 188.123 |  | 0.27109 | -0.21304
0.037051 | 0.29897 |  | 120.6899 |  | 0.2479 | -0.19508
0.03707 | 0.12094 |  | 49.644 |  | 0.22002 | -0.17301
0.03709 | -0.058959 |  | -22.5548 |  | 0.18907 | -0.14833
0.037109 | -0.23378 |  | -92.8406 |  | 0.15497 | -0.12142
0.037129 | -0.39897 |  | -159.0843 |  | 0.11879 | -0.092982
0.037148 | -0.55225 |  | -220.7386 |  | 0.081488 | -0.063737
0.037168 | -0.68854 |  | -275.8406 |  | 0.042307 | -0.0329
0.037187 | -0.8014 |  | -321.3761 |  | 0.0016645 | -0.00092636
0.037207 | -0.88615 |  | -355.7402 |  | -0.038885 | 0.030833
0.037227 | -0.94202 |  | -378.6239 |  | -0.078107 | 0.061577
0.037246 | -0.96875 |  | -389.6245 |  | -0.11566 | 0.091
0.037266 | -0.96213 |  | -386.9519 |  | -0.15178 | 0.1192
0.037285 | -0.92076 |  | -370.2657 |  | -0.18585 | 0.14579
0.037305 | -0.84927 |  | -341.7648 |  | -0.21725 | 0.17029
0.037324 | -0.75092 |  | -302.2881 |  | -0.24565 | 0.1924
0.037344 | -0.62733 |  | -252.424 |  | -0.27008 | 0.2114
0.037363 | -0.48087 |  | -193.3684 |  | -0.28963 | 0.22654
0.037383 | -0.31424 |  | -126.4487 |  | -0.30487 | 0.23826
0.037402 | -0.13497 |  | -54.9338 |  | -0.31653 | 0.24722
0.037422 | 0.045781 |  | 17.3198 |  | -0.32371 | 0.25278
0.037441 | 0.22026 |  | 87.0994 |  | -0.32577 | 0.25447
0.037461 | 0.38485 |  | 152.9283 |  | -0.32304 | 0.25221
0.03748 | 0.53859 |  | 214.678 |  | -0.31514 | 0.24571
0.0375 | 0.67813 |  | 270.3261 |  | -0.30208 | 0.23536
0.03752 | 0.79525 |  | 316.9462 |  | -0.28504 | 0.22201
0.037539 | 0.88446 |  | 352.8135 |  | -0.26462 | 0.20587
0.037559 | 0.94344 |  | 376.766 |  | -0.24014 | 0.18655
0.037578 | 0.97042 |  | 387.9069 |  | -0.21122 | 0.16383
0.037598 | 0.96502 |  | 385.7531 |  | -0.17847 | 0.13792
0.037617 | 0.92717 |  | 370.8484 |  | -0.14322 | 0.10998
0.037637 | 0.85869 |  | 344.1012 |  | -0.10651 | 0.081123
0.037656 | 0.76187 |  | 305.5741 |  | -0.068326 | 0.051218
0.037676 | 0.638 |  | 255.9063 |  | -0.028948 | 0.020127
0.037695 | 0.48964 |  | 196.6573 |  | 0.011213 | -0.0117
0.037715 | 0.32214 |  | 129.9663 |  | 0.051648 | -0.043457
0.037734 | 0.14449 |  | 59.0432 |  | 0.090753 | -0.074104
0.037754 | -0.035025 |  | -13.0195 |  | 0.12751 | -0.10298
0.037773 | -0.21042 |  | -83.4985 |  | 0.16226 | -0.13017
0.037793 | -0.37736 |  | -150.4226 |  | 0.19517 | -0.15596
0.037812 | -0.53283 |  | -212.9178 |  | 0.22558 | -0.17969
0.037832 | -0.67177 |  | -269.0475 |  | 0.25236 | -0.20052
0.037852 | -0.78793 |  | -316.0079 |  | 0.27505 | -0.21824
0.037871 | -0.87663 |  | -351.9613 |  | 0.29357 | -0.23243
0.037891 | -0.93622 |  | -376.2959 |  | 0.30719 | -0.2429
0.03791 | -0.96656 |  | -388.7978 |  | 0.31639 | -0.25001
0.03793 | -0.96465 |  | -388.0509 |  | 0.32155 | -0.25369
0.037949 | -0.9282 |  | -373.3673 |  | 0.32184 | -0.25377
0.037969 | -0.86057 |  | -346.3163 |  | 0.31747 | -0.25015
0.037988 | -0.76548 |  | -308.0779 |  | 0.30811 | -0.24247
0.038008 | -0.64497 |  | -259.6097 |  | 0.2934 | -0.23077
0.038027 | -0.50152 |  | -201.7544 |  | 0.27462 | -0.21586
0.038047 | -0.33723 |  | -135.6297 |  | 0.25239 | -0.19831
0.038066 | -0.15901 |  | -64.584 |  | 0.22595 | -0.17753
0.038086 | 0.021731 |  | 7.6218 |  | 0.19574 | -0.15366
0.038105 | 0.19728 |  | 77.8513 |  | 0.16236 | -0.12729
0.038125 | 0.36361 |  | 144.335 |  | 0.12611 | -0.098735
0.038145 | 0.519 |  | 206.7584 |  | 0.088777 | -0.069279
0.038164 | 0.66087 |  | 263.4013 |  | 0.050137 | -0.038852
0.038184 | 0.78127 |  | 311.324 |  | 0.0096124 | -0.007075
0.038203 | 0.87396 |  | 348.5654 |  | -0.030576 | 0.024568
0.038223 | 0.93722 |  | 374.2572 |  | -0.069744 | 0.055324
0.038242 | 0.96865 |  | 387.1723 |  | -0.10814 | 0.08529
0.038262 | 0.96744 |  | 386.6547 |  | -0.14491 | 0.11399
0.038281 | 0.93429 |  | 373.6591 |  | -0.17958 | 0.14097
0.038301 | 0.86952 |  | 348.3434 |  | -0.21183 | 0.16614
0.03832 | 0.77576 |  | 310.999 |  | -0.24064 | 0.18864
0.03834 | 0.65568 |  | 263.015 |  | -0.26504 | 0.20763
0.038359 | 0.51059 |  | 205.0762 |  | -0.28527 | 0.22339
0.038379 | 0.34519 |  | 139.0698 |  | -0.30227 | 0.23629
0.038398 | 0.16844 |  | 68.5469 |  | -0.31556 | 0.24653
0.038418 | -0.011204 |  | -3.4379 |  | -0.32327 | 0.25275
0.038437 | -0.18767 |  | -74.3386 |  | -0.32582 | 0.25443
0.038457 | -0.35634 |  | -142.0291 |  | -0.32397 | 0.25279
0.038477 | -0.51325 |  | -205.0442 |  | -0.31667 | 0.24714
0.038496 | -0.65398 |  | -261.8625 |  | -0.30489 | 0.23784
0.038516 | -0.77352 |  | -310.2388 |  | -0.28951 | 0.22575
0.038535 | -0.8666 |  | -347.8579 |  | -0.26964 | 0.2099
0.038555 | -0.93005 |  | -373.6921 |  | -0.24535 | 0.19078
0.038574 | -0.96434 |  | -387.8424 |  | -0.21707 | 0.16868
0.038594 | -0.96716 |  | -389.0343 |  | -0.18501 | 0.1432
0.038613 | -0.93471 |  | -375.9601 |  | -0.15068 | 0.11597
0.038633 | -0.87061 |  | -350.3299 |  | -0.11469 | 0.087618
0.038652 | -0.77939 |  | -313.7032 |  | -0.076532 | 0.057639
0.038672 | -0.66232 |  | -266.6324 |  | -0.037206 | 0.026673
0.038691 | -0.52179 |  | -209.9297 |  | 0.0030048 | -0.0052
0.038711 | -0.35972 |  | -144.614 |  | 0.043477 | -0.037083
0.03873 | -0.18255 |  | -73.9435 |  | 0.082367 | -0.067556
0.03875 | -0.0016568 |  | -1.7279 |  | 0.11955 | -0.096793
0.03877 | 0.17481 |  | 68.9354 |  | 0.15495 | -0.12447
0.038789 | 0.34209 |  | 135.8058 |  | 0.18853 | -0.15055
0.038809 | 0.49898 |  | 198.7252 |  | 0.21963 | -0.17488
0.038828 | 0.64334 |  | 256.4147 |  | 0.24704 | -0.1963
0.038848 | 0.76702 |  | 305.7217 |  | 0.27058 | -0.21456
0.038867 | 0.86355 |  | 344.4273 |  | 0.28935 | -0.22913
0.038887 | 0.93052 |  | 371.5321 |  | 0.30389 | -0.24028
0.038906 | 0.96603 |  | 386.1289 |  | 0.31511 | -0.2487
0.038926 | 0.96945 |  | 387.5582 |  | 0.32114 | -0.25326
0.038945 | 0.94058 |  | 376.1758 |  | 0.32167 | -0.25378
0.038965 | 0.87979 |  | 352.3714 |  | 0.31813 | -0.25074
0.038984 | 0.78964 |  | 316.6846 |  | 0.3095 | -0.24356
0.039004 | 0.67294 |  | 270.0779 |  | 0.29565 | -0.23267
0.039023 | 0.53082 |  | 213.1752 |  | 0.27853 | -0.21907
0.039043 | 0.36744 |  | 148.0514 |  | 0.25714 | -0.20224
[5 empty] | 0.23107 | -0.1817
[5 empty] | 0.20145 | -0.15805
[5 empty] | 0.168 | -0.13177
[5 empty] | 0.13277 | -0.10397
[5 empty] | 0.096384 | -0.075178
[5 empty] | 0.05767 | -0.044819
[5 empty] | 0.017565 | -0.013197
[5 empty] | -0.023388 | 0.018891
[5 empty] | -0.063324 | 0.050183
[5 empty] | -0.10144 | 0.080022
[5 empty] | -0.13823 | 0.10867
[5 empty] | -0.17285 | 0.1357
[5 empty] | -0.20576 | 0.1612
[5 empty] | -0.2359 | 0.18468
[5 empty] | -0.26142 | 0.20472
[5 empty] | -0.28252 | 0.22112
[5 empty] | -0.2998 | 0.23426
[5 empty] | -0.3134 | 0.24461
[5 empty] | -0.32235 | 0.25181
[5 empty] | -0.32615 | 0.25474
[5 empty] | -0.32514 | 0.2538
[5 empty] | -0.31935 | 0.24923
[5 empty] | -0.30842 | 0.24055
[5 empty] | -0.29299 | 0.22838
[5 empty] | -0.27415 | 0.2133
[5 empty] | -0.25102 | 0.1951
[5 empty] | -0.22343 | 0.17354
[5 empty] | -0.19249 | 0.14893
[5 empty] | -0.15858 | 0.12201
[5 empty] | -0.12249 | 0.093512
[5 empty] | -0.084461 | 0.063669
[5 empty] | -0.045083 | 0.032679
[5 empty] | -0.005531 | 0.0012923
[5 empty] | 0.035186 | -0.030514
[5 empty] | 0.074979 | -0.061606
[5 empty] | 0.11187 | -0.09079
[5 empty] | 0.1483 | -0.11926
[5 empty] | 0.18268 | -0.14615
[5 empty] | 0.2134 | -0.17025
[5 empty] | 0.24175 | -0.19225
[5 empty] | 0.26599 | -0.21121
[5 empty] | 0.28578 | -0.22658
[5 empty] | 0.30197 | -0.23899
[5 empty] | 0.31352 | -0.24792
[5 empty] | 0.32057 | -0.25309
[5 empty] | 0.32261 | -0.2545
[5 empty] | 0.31894 | -0.25167
[5 empty] | 0.31153 | -0.24537