## EtaStar_Disp
η* 計算シート (変位入力版) Disp→Acc: a = -(2πf)²·d/1000
■ 入力パラメータ
サンプリング周波数 fs |  | Hz | A列全体平均から自動算出
データ点数 N |  | 点
加振周波数 f | 50 | Hz | 黄色: 加振周波数
粉体質量 m_p | 1.61 | g | 黄色: 粉体のみ(基準ジグなら 0)
容器質量 m_c | 2.1 | g | 黄色: 容器(ジグ)質量
合計質量 m_tot |  | g
角周波数 ω |  | rad/s
■ 使い方
1. 「TimeData」シート: A列=時刻[s], B列=力[N], C列=変位[mm] を貼り付け
2. 黄色セルに 加振周波数 f, 粉体質量 m_p, 容器質量 m_c を入力
3. ★ η* の行に答えが自動表示
※ 加速度は a = -(2πf)²·d/1000 でシート内部換算
■ 計算式
D(f) = Σ d[n]·exp(-j2πf·t[n]) ※d はmm単位の生DFT
X(f) = -(2πf)²·D/1000 ※加速度DFT [m/s²]
Y(f) = Σ F[n]·exp(-j2πf·t[n]) ※力DFT
η* = -2π·Im(X*·Y) / (m_tot · ¦X¦²) ※論文式(2)
■ 計算結果
項目 | 値 | 単位 | 備考
Re(D) [変位DFT, mm単位]
Im(D) [変位DFT, mm単位]
Re(Y) [力DFT]
Im(Y) [力DFT]
Re(X) [加速度DFT = -ω²·D/1000]
Im(X)
¦X¦² (加速度パワー)
Re(P_cross) = Re(X)·Re(Y)+Im(X)·Im(Y)
Im(P_cross) = Re(X)·Im(Y)-Im(X)·Re(Y)
A_disp (変位振幅) |  | mm
A_acc (加速度振幅) |  | m/s²
v_c,max (容器最大速度) |  | m/s
★ η* (Reduced Loss Factor) |  | - | 論文 式(2)
(検算) E_diss [J] |  | J
(検算) 基準KE ½·m_tot·v² [J] |  | J
(検算) E_diss / KE |  | - | η* と一致するはず

## EtaStar_Acc
η* 計算シート (加速度入力版) Acc 直接使用
■ 入力パラメータ
サンプリング周波数 fs |  | Hz | A列全体平均から自動算出
データ点数 N |  | 点
加振周波数 f | 200 | Hz | 黄色: 加振周波数
粉体質量 m_p | 0 | g | 黄色: 粉体のみ(基準ジグなら 0)
容器質量 m_c | 0.88 | g | 黄色: 容器(ジグ)質量
合計質量 m_tot |  | g
角周波数 ω |  | rad/s
■ 使い方
1. 「TimeData」シート: A列=時刻[s], B列=力[N], D列=加速度[m/s²] を貼り付け
2. 黄色セルに 加振周波数 f, 粉体質量 m_p, 容器質量 m_c を入力
3. ★ η* の行に答えが自動表示
※ 加速度を直接使用(微分・変換なし)
■ 計算式
X(f) = Σ a[n]·exp(-j2πf·t[n]) ※加速度DFT [m/s²]
Y(f) = Σ F[n]·exp(-j2πf·t[n]) ※力DFT
η* = -2π·Im(X*·Y) / (m_tot · ¦X¦²) ※論文式(2)
■ 計算結果
項目 | 値 | 単位 | 備考
Re(Y) [力DFT]
Im(Y) [力DFT]
Re(X) [加速度DFT]
Im(X) [加速度DFT]
¦X¦² (加速度パワー)
Re(P_cross) = Re(X)·Re(Y)+Im(X)·Im(Y)
Im(P_cross) = Re(X)·Im(Y)-Im(X)·Re(Y)
A_acc (加速度振幅) |  | m/s²
v_c,max (容器最大速度) |  | m/s
★ η* (Reduced Loss Factor) |  | - | 論文 式(2)
(検算) E_diss [J] |  | J
(検算) 基準KE ½·m_tot·v² [J] |  | J
(検算) E_diss / KE |  | - | η* と一致するはず

## TimeData
時刻 t [s] | 力 F [N] | 変位 d [mm] ← Disp版で使う | 加速度 a [m/s²] ← Acc版で使う
0 | -0.2021 |  | -79.3368 | ← A: 時刻[s], B: 力[N] は両方で使用 | 0.29988 | -0.236
0.00019531 | -0.23553 |  | -92.651 | ← C: 変位[mm] → EtaStar_Disp シート | 0.28336 | -0.22279
0.00039063 | -0.25519 |  | -100.5518 | ← D: 加速度[m/s²] → EtaStar_Acc シート | 0.26342 | -0.20692
0.00058594 | -0.25963 |  | -102.4456 | ※ どちらか片方のみ埋めればOK(使う方のシートで計算) | 0.23863 | -0.18741
0.00078125 | -0.24803 |  | -97.9934 |  | 0.20914 | -0.16401
0.00097656 | -0.22081 |  | -87.3845 |  | 0.17738 | -0.1388
0.0011719 | -0.18058 |  | -71.6022 |  | 0.14286 | -0.11167
0.0013672 | -0.13014 |  | -51.7558 |  | 0.10543 | -0.082425
0.0015625 | -0.072155 |  | -28.925 |  | 0.067588 | -0.052527
0.0017578 | -0.010126 |  | -4.4558 |  | 0.028356 | -0.021652
0.0019531 | 0.052555 |  | 20.2889 |  | -0.012634 | 0.010316
0.0021484 | 0.11217 |  | 43.8603 |  | -0.05252 | 0.041699
0.0023437 | 0.16504 |  | 64.801 |  | -0.091279 | 0.072059
0.0025391 | 0.20839 |  | 81.9974 |  | -0.12917 | 0.10154
0.0027344 | 0.23963 |  | 94.4512 |  | -0.16467 | 0.1293
0.0029297 | 0.25681 |  | 101.3658 |  | -0.19745 | 0.15492
0.003125 | 0.2585 |  | 102.1643 |  | -0.22773 | 0.17853
0.0033203 | 0.24374 |  | 96.4922 |  | -0.25454 | 0.19949
0.0035156 | 0.21364 |  | 84.7423 |  | -0.27725 | 0.2171
0.0037109 | 0.1707 |  | 67.8983 |  | -0.29603 | 0.23143
0.0039062 | 0.11779 |  | 47.1052 |  | -0.31029 | 0.24245
0.0041016 | 0.058162 |  | 23.603 |  | -0.31986 | 0.24993
0.0042969 | -0.0048397 |  | -1.2549 |  | -0.32511 | 0.25398
0.0044922 | -0.067402 |  | -25.9594 |  | -0.32545 | 0.2543
0.0046875 | -0.12559 |  | -48.9988 |  | -0.32072 | 0.25035
0.0048828 | -0.17625 |  | -69.07 |  | -0.31145 | 0.24284
0.0050781 | -0.21683 |  | -85.1889 |  | -0.29741 | 0.23188
0.0052734 | -0.24505 |  | -96.475 |  | -0.27917 | 0.21739
0.0054687 | -0.25896 |  | -102.0834 |  | -0.25722 | 0.20008
0.0056641 | -0.25707 |  | -101.4738 |  | -0.23028 | 0.17892
0.0058594 | -0.239 |  | -94.4887 |  | -0.19963 | 0.15465
0.0060547 | -0.2062 |  | -81.6429 |  | -0.16721 | 0.12898
0.00625 | -0.16132 |  | -64.0256 |  | -0.13183 | 0.10111
0.0064453 | -0.10725 |  | -42.7528 |  | -0.094003 | 0.071433
0.0066406 | -0.047198 |  | -19.0797 |  | -0.055219 | 0.040737
0.0068359 | 0.015518 |  | 5.6541 |  | -0.015514 | 0.0092554
0.0070313 | 0.077379 |  | 30.0765 |  | 0.024939 | -0.02229
0.0072266 | 0.13444 |  | 52.6437 |  | 0.064688 | -0.053567
0.0074219 | 0.1837 |  | 72.1538 |  | 0.10255 | -0.083583
0.0076172 | 0.22265 |  | 87.6361 |  | 0.13912 | -0.11203
0.0078125 | 0.24861 |  | 98.0237 |  | 0.17401 | -0.1393
0.0080078 | 0.25975 |  | 102.5524 |  | 0.20587 | -0.16433
0.0082031 | 0.25474 |  | 100.7263 |  | 0.23471 | -0.18674
0.0083984 | 0.23341 |  | 92.478 |  | 0.26033 | -0.20677
0.0085938 | 0.19782 |  | 78.5444 |  | 0.28121 | -0.22304
0.0087891 | 0.15066 |  | 60.0304 |  | 0.29746 | -0.23559
0.0089844 | 0.094849 |  | 38.0812 |  | 0.31039 | -0.2455
0.0091797 | 0.033759 |  | 13.9794 |  | 0.31851 | -0.25154
0.009375 | -0.02933 |  | -10.9279 |  | 0.32155 | -0.25374
0.0095703 | -0.090682 |  | -35.1714 |  | 0.32042 | -0.2527
0.0097656 | -0.14637 |  | -57.2431 |  | 0.31362 | -0.24716
0.0099609 | -0.19353 |  | -75.9572 |  | 0.30184 | -0.23773
0.010156 | -0.22966 |  | -90.3322 |  | 0.28639 | -0.22527
0.010352 | -0.25229 |  | -99.4113 |  | 0.26678 | -0.2097
0.010547 | -0.25983 |  | -102.4971 |  | 0.2431 | -0.19112
0.010742 | -0.25129 |  | -99.2442 |  | 0.21516 | -0.16895
0.010937 | -0.22709 |  | -89.8176 |  | 0.18329 | -0.14375
0.011133 | -0.18951 |  | -75.0674 |  | 0.14897 | -0.11675
0.011328 | -0.14092 |  | -55.9825 |  | 0.11279 | -0.0883
0.011523 | -0.083965 |  | -33.5735 |  | 0.074679 | -0.058432
0.011719 | -0.022169 |  | -9.205 |  | 0.035341 | -0.027324
0.011914 | 0.040918 |  | 15.6747 |  | -0.0046991 | 0.0041526
0.012109 | 0.10129 |  | 39.5307 |  | -0.045148 | 0.035578
0.012305 | 0.15533 |  | 60.9242 |  | -0.084764 | 0.066638
0.0125 | 0.20058 |  | 78.8589 |  | -0.12211 | 0.096026
0.012695 | 0.23444 |  | 92.3458 |  | -0.15729 | 0.1236
0.012891 | 0.25464 |  | 100.4668 |  | -0.19153 | 0.15017
0.013086 | 0.25956 |  | 102.5512 |  | -0.22271 | 0.17439
0.013281 | 0.24793 |  | 98.1269 |  | -0.24959 | 0.19548
0.013477 | 0.22055 |  | 87.4716 |  | -0.27382 | 0.21421
0.013672 | 0.18003 |  | 71.5659 |  | -0.2929 | 0.2291
0.013867 | 0.12908 |  | 51.5444 |  | -0.3071 | 0.24016
0.014063 | 0.070734 |  | 28.5721 |  | -0.31878 | 0.24891
0.014258 | 0.0083566 |  | 3.9494 |  | -0.325 | 0.25372
0.014453 | -0.05455 |  | -20.8781 |  | -0.32549 | 0.25412
0.014648 | -0.11403 |  | -44.4064 |  | -0.3221 | 0.25124
0.014844 | -0.16652 |  | -65.2241 |  | -0.31362 | 0.24445
0.015039 | -0.20948 |  | -82.2701 |  | -0.30022 | 0.23397
0.015234 | -0.24039 |  | -94.6018 |  | -0.28316 | 0.22039
0.01543 | -0.25704 |  | -101.3135 |  | -0.26147 | 0.20324
0.015625 | -0.25824 |  | -101.8937 |  | -0.23577 | 0.18302
0.01582 | -0.24327 |  | -96.1288 |  | -0.20675 | 0.16006
0.016016 | -0.21329 |  | -84.422 |  | -0.17353 | 0.13402
0.016211 | -0.17093 |  | -67.7827 |  | -0.1383 | 0.10613
0.016406 | -0.11852 |  | -47.2036 |  | -0.10161 | 0.077019
0.016602 | -0.059367 |  | -23.9034 |  | -0.062569 | 0.046403
0.016797 | 0.0030401 |  | 0.73079 |  | -0.022886 | 0.015151
0.016992 | 0.0654 |  | 25.3285 |  | 0.017055 | -0.016294
0.017188 | 0.12361 |  | 48.3548 |  | 0.056965 | -0.047582
0.017383 | 0.17458 |  | 68.5581 |  | 0.095505 | -0.077909
0.017578 | 0.21588 |  | 84.9503 |  | 0.13248 | -0.1069
0.017773 | 0.24465 |  | 96.4604 |  | 0.16744 | -0.13422
0.017969 | 0.25894 |  | 102.2511 |  | 0.19982 | -0.15961
0.018164 | 0.25738 |  | 101.7603 |  | 0.22973 | -0.18292
0.018359 | 0.23925 |  | 94.7592 |  | 0.25578 | -0.20332
0.018555 | 0.20622 |  | 81.8451 |  | 0.27712 | -0.22008
0.01875 | 0.1612 |  | 64.1479 |  | 0.29485 | -0.23353
0.018945 | 0.10679 |  | 42.7435 |  | 0.30842 | -0.24382
0.019141 | 0.046224 |  | 18.8687 |  | 0.31738 | -0.25085
0.019336 | -0.016904 |  | -6.0591 |  | 0.32194 | -0.25424
0.019531 | -0.079067 |  | -30.6057 |  | 0.32145 | -0.2535
0.019727 | -0.13622 |  | -53.2159 |  | 0.31562 | -0.24859
0.019922 | -0.18517 |  | -72.6206 |  | 0.30463 | -0.23978
0.020117 | -0.22365 |  | -87.8919 |  | 0.28977 | -0.22804
0.020313 | -0.24912 |  | -98.0684 |  | 0.27162 | -0.21358
0.020508 | -0.25983 |  | -102.4316 |  | 0.24868 | -0.19542
0.020703 | -0.25471 |  | -100.5322 |  | 0.22073 | -0.17346
0.020898 | -0.23348 |  | -92.2951 |  | 0.18994 | -0.14896
0.021094 | -0.19817 |  | -78.4869 |  | 0.15674 | -0.12272
0.021289 | -0.15155 |  | -60.1745 |  | 0.12016 | -0.094303
0.021484 | -0.095939 |  | -38.3147 |  | 0.082402 | -0.064465
0.02168 | -0.034714 |  | -14.1919 |  | 0.044081 | -0.034001
0.021875 | 0.028376 |  | 10.7101 |  | 0.0033788 | -0.0022125
0.02207 | 0.089561 |  | 34.8718 |  | -0.03753 | 0.029843
0.022266 | 0.14506 |  | 56.8425 |  | -0.076401 | 0.060404
0.022461 | 0.19227 |  | 75.5803 |  | -0.11429 | 0.089998
0.022656 | 0.22875 |  | 90.092 |  | -0.15091 | 0.11856
0.022852 | 0.25186 |  | 99.3636 |  | -0.18446 | 0.14479
0.023047 | 0.25983 |  | 102.6756 |  | -0.21564 | 0.16924
0.023242 | 0.25159 |  | 99.5561 |  | -0.245 | 0.192
0.023438 | 0.22737 |  | 90.1271 |  | -0.26946 | 0.21103
0.023633 | 0.18923 |  | 75.1888 |  | -0.28835 | 0.22591
0.023828 | 0.14007 |  | 55.8462 |  | -0.30432 | 0.23796
0.024023 | 0.082815 |  | 33.2984 |  | -0.3164 | 0.24714
0.024219 | 0.020693 |  | 8.8069 |  | -0.32337 | 0.25264
0.024414 | -0.042484 |  | -16.157 |  | -0.32583 | 0.25437
0.024609 | -0.10302 |  | -40.079 |  | -0.3231 | 0.25217
0.024805 | -0.15729 |  | -61.5578 |  | -0.31505 | 0.24574
0.025 | -0.20223 |  | -79.3985 |  | -0.30263 | 0.23582
0.025195 | -0.23563 |  | -92.6688 |  | -0.28656 | 0.2231
0.025391 | -0.25516 |  | -100.5084 |  | -0.26606 | 0.20702
0.025586 | -0.25926 |  | -102.274 |  | -0.24078 | 0.18728
0.025781 | -0.24743 |  | -97.7265 |  | -0.21188 | 0.16433
0.025977 | -0.22024 |  | -87.1394 |  | -0.17973 | 0.1389
0.026172 | -0.18009 |  | -71.4097 |  | -0.14536 | 0.1118
0.026367 | -0.12964 |  | -51.5705 |  | -0.109 | 0.083137
0.026562 | -0.07145 |  | -28.6829 |  | -0.07008 | 0.052576
0.026758 | -0.0092281 |  | -4.1534 |  | -0.03035 | 0.021085
0.026953 | 0.053306 |  | 20.5551 |  | 0.0096446 | -0.010415
0.027148 | 0.11262 |  | 43.9997 |  | 0.049783 | -0.041734
0.027344 | 0.16523 |  | 64.8422 |  | 0.088013 | -0.071989
0.027539 | 0.20856 |  | 82.0574 |  | 0.12509 | -0.10114
0.027734 | 0.24012 |  | 94.6281 |  | 0.16139 | -0.12936
0.02793 | 0.25746 |  | 101.6183 |  | 0.19413 | -0.15517
0.028125 | 0.25907 |  | 102.403 |  | 0.22376 | -0.17827
0.02832 | 0.24433 |  | 96.7071 |  | 0.25111 | -0.19944
0.028516 | 0.21423 |  | 84.9517 |  | 0.27379 | -0.21731
0.028711 | 0.17141 |  | 68.1454 |  | 0.29168 | -0.23103
0.028906 | 0.11867 |  | 47.3937 |  | 0.30612 | -0.24198
0.029102 | 0.058932 |  | 23.883 |  | 0.31632 | -0.24982
0.029297 | -0.0041022 |  | -0.9776 |  | 0.32143 | -0.25349
0.029492 | -0.066674 |  | -25.6867 |  | 0.32165 | -0.2535
0.029687 | -0.12508 |  | -48.7605 |  | 0.31753 | -0.24997
0.029883 | -0.1758 |  | -68.8694 |  | 0.30826 | -0.24241
0.030078 | -0.21653 |  | -85.0486 |  | 0.29352 | -0.23095
0.030273 | -0.24502 |  | -96.4099 |  | 0.27545 | -0.21656
0.030469 | -0.25889 |  | -102.0521 |  | 0.2536 | -0.19928
0.030664 | -0.25699 |  | -101.4479 |  | 0.22655 | -0.17822
0.030859 | -0.239 |  | -94.4901 |  | 0.19655 | -0.15442
0.031055 | -0.20616 |  | -81.6744 |  | 0.16389 | -0.12847
0.03125 | -0.16126 |  | -64.0393 |  | 0.12773 | -0.10001
0.031445 | -0.10714 |  | -42.7369 |  | 0.090437 | -0.070666
0.031641 | -0.046982 |  | -19.0342 |  | 0.05152 | -0.04029
0.031836 | 0.015765 |  | 5.744 |  | 0.010829 | -0.0082176
0.032031 | 0.077564 |  | 30.1619 |  | -0.028786 | 0.023295
0.032227 | 0.13448 |  | 52.6815 |  | -0.068473 | 0.05408
0.032422 | 0.18357 |  | 72.1614 |  | -0.10731 | 0.08438
0.032617 | 0.22253 |  | 87.6408 |  | -0.14294 | 0.11258
0.032813 | 0.24861 |  | 98.0591 |  | -0.17818 | 0.13987
0.033008 | 0.25978 |  | 102.6108 |  | -0.21128 | 0.16575
0.033203 | 0.25482 |  | 100.7727 |  | -0.23915 | 0.18761
0.033398 | 0.23358 |  | 92.5182 |  | -0.26433 | 0.20678
0.033594 | 0.19788 |  | 78.5466 |  | -0.28574 | 0.22343
0.033789 | 0.15061 |  | 59.9618 |  | -0.3018 | 0.23603
0.033984 | 0.094725 |  | 37.9779 |  | -0.31497 | 0.24608
0.03418 | 0.033448 |  | 13.8372 |  | -0.32375 | 0.25288
0.034375 | -0.029736 |  | -11.094 |  | -0.32609 | 0.25468
0.03457 | -0.091083 |  | -35.3221 |  | -0.32403 | 0.25287
0.034766 | -0.14686 |  | -57.387 |  | -0.31751 | 0.24757
0.034961 | -0.19395 |  | -76.0701 |  | -0.30608 | 0.23864
0.035156 | -0.22996 |  | -90.4039 |  | -0.29069 | 0.22652
0.035352 | -0.25261 |  | -99.4768 |  | -0.27057 | 0.2107
0.035547 | -0.25997 |  | -102.5349 |  | -0.2464 | 0.19172
0.035742 | -0.25121 |  | -99.2291 |  | -0.21836 | 0.16949
0.035937 | -0.2269 |  | -89.7663 |  | -0.18635 | 0.14423
0.036133 | -0.18908 |  | -74.9561 |  | -0.15266 | 0.11749
0.036328 | -0.14052 |  | -55.8703 |  | -0.11665 | 0.08898
0.036523 | -0.08385 |  | -33.5494 |  | -0.077856 | 0.058548
0.036719 | -0.022145 |  | -9.2277 |  | -0.038503 | 0.027413
0.036914 | 0.04086 |  | 15.6538 |  | 0.0011976 | -0.0039374
0.037109 | 0.10131 |  | 39.5619 |  | 0.041414 | -0.035409
0.037305 | 0.15557 |  | 61.0384 |  | 0.080556 | -0.066122
0.0375 | 0.20073 |  | 78.9577 |  | 0.11795 | -0.095589
0.037695 | 0.23451 |  | 92.3871 |  | 0.15387 | -0.12375
0.037891 | 0.25473 |  | 100.4792 |  | 0.18732 | -0.14981
0.038086 | 0.2596 |  | 102.5475 |  | 0.21815 | -0.17382
0.038281 | 0.24808 |  | 98.143 |  | 0.24628 | -0.19579
0.038477 | 0.22073 |  | 87.4888 |  | 0.26949 | -0.214
0.038672 | 0.18013 |  | 71.5886 |  | 0.28825 | -0.22833
0.038867 | 0.12921 |  | 51.5857 |  | 0.30391 | -0.24021
0.039062 | 0.070661 |  | 28.5445 |  | 0.31459 | -0.24862
0.039258 | 0.0078912 |  | 3.7944 |  | 0.32062 | -0.25306
0.039453 | -0.055273 |  | -21.1462 |  | 0.32265 | -0.25442
0.039648 | -0.11494 |  | -44.7514 |  | 0.31877 | -0.2513
0.039844 | -0.1675 |  | -65.589 |  | 0.30986 | -0.24395
0.040039 | -0.21033 |  | -82.6019 |  | 0.29705 | -0.23383
0.040234 | -0.24112 |  | -94.8949 |  | 0.27965 | -0.21999
0.04043 | -0.2578 |  | -101.6253 |  | 0.25826 | -0.20292
0.040625 | -0.25906 |  | -102.263 |  | 0.23276 | -0.18299
0.04082 | -0.24423 |  | -96.5659 |  | 0.20281 | -0.15942
0.041016 | -0.21436 |  | -84.8866 |  | 0.17013 | -0.13348
0.041211 | -0.17196 |  | -68.2361 |  | 0.1351 | -0.10581
0.041406 | -0.11967 |  | -47.6745 |  | 0.09763 | -0.076355
0.041602 | -0.060506 |  | -24.3379 |  | 0.059709 | -0.04632
0.041797 | 0.0022208 |  | 0.4271 |  | 0.020215 | -0.015379
0.041992 | 0.064896 |  | 25.1823 |  | -0.021223 | 0.016901
0.042188 | 0.12354 |  | 48.3865 |  | -0.060945 | 0.048276
0.042383 | 0.17484 |  | 68.7091 |  | -0.099325 | 0.078221
0.042578 | 0.21614 |  | 85.0986 |  | -0.13663 | 0.10731
0.042773 | 0.24484 |  | 96.5412 |  | -0.17126 | 0.13441
0.042969 | 0.25893 |  | 102.216 |  | -0.20392 | 0.15976
0.043164 | 0.25713 |  | 101.6234 |  | -0.23362 | 0.18308
0.043359 | 0.23916 |  | 94.6606 |  | -0.25965 | 0.20324
0.043555 | 0.20627 |  | 81.8 |  | -0.28175 | 0.22032
0.04375 | 0.16109 |  | 64.0775 |  | -0.29862 | 0.23348
0.043945 | 0.10666 |  | 42.6798 |  | -0.31202 | 0.24361
0.044141 | 0.04598 |  | 18.7749 |  | -0.32197 | 0.25135
0.044336 | -0.017369 |  | -6.2097 |  | -0.32538 | 0.25421
0.044531 | -0.079523 |  | -30.7622 |  | -0.32434 | 0.25325
0.044727 | -0.13679 |  | -53.4166 |  | -0.31985 | 0.24945
0.044922 | -0.18567 |  | -72.7909 |  | -0.30828 | 0.24049
0.045117 | -0.22372 |  | -87.9213 |  | -0.29267 | 0.22829
0.045312 | -0.24893 |  | -97.9937 |  | -0.27481 | 0.21394
0.045508 | -0.25939 |  | -102.2635 |  | -0.25113 | 0.19534
0.045703 | -0.25412 |  | -100.3272 |  | -0.22403 | 0.17391
0.045898 | -0.23285 |  | -92.0651 |  | -0.19388 | 0.15001
0.046094 | -0.19722 |  | -78.1253 |  | -0.15926 | 0.12277
0.046289 | -0.15035 |  | -59.7284 |  | -0.12347 | 0.094209
0.046484 | -0.094864 |  | -37.9032 |  | -0.085788 | 0.064514
0.04668 | -0.033796 |  | -13.8429 |  | -0.046003 | 0.033332
0.046875 | 0.029159 |  | 11.0041 |  | -0.0067036 | 0.0022932
0.04707 | 0.090327 |  | 35.1668 |  | 0.033416 | -0.029013
0.047266 | 0.14592 |  | 57.1627 |  | 0.073421 | -0.060536
0.047461 | 0.19306 |  | 75.869 |  | 0.11102 | -0.090295
0.047656 | 0.22948 |  | 90.3502 |  | 0.14744 | -0.1186
0.047852 | 0.25269 |  | 99.6421 |  | 0.18154 | -0.14529
0.048047 | 0.26071 |  | 102.9769 |  | 0.21244 | -0.16949
0.048242 | 0.25237 |  | 99.8335 |  | 0.24142 | -0.192
0.048438 | 0.2279 |  | 90.3233 |  | 0.2658 | -0.21113
0.048633 | 0.18959 |  | 75.3372 |  | 0.28506 | -0.22603
0.048828 | 0.1405 |  | 56.0313 |  | 0.30178 | -0.23855
0.049023 | 0.083339 |  | 33.5331 |  | 0.3136 | -0.24778
0.049219 | 0.021264 |  | 9.0536 |  | 0.32006 | -0.25298
0.049414 | -0.0421 |  | -15.9894 |  | 0.32274 | -0.25462
0.049609 | -0.10285 |  | -40.0017 |  | 0.32022 | -0.25231
0.049805 | -0.15703 |  | -61.4744 |  | 0.31263 | -0.24623
0.05 | -0.20192 |  | -79.3052 |  | 0.30014 | -0.23631
0.050195 | -0.23535 |  | -92.5949 |  | 0.2835 | -0.22306
0.050391 | -0.25503 |  | -100.4955 |  | 0.26368 | -0.2072
0.050586 | -0.25954 |  | -102.4045 |  | 0.23876 | -0.18764
0.050781 | -0.24793 |  | -97.9461 |  | 0.2095 | -0.16453
0.050977 | -0.22067 |  | -87.3277 |  | 0.17782 | -0.13922
0.051172 | -0.18034 |  | -71.5082 |  | 0.14283 | -0.11173
0.051367 | -0.12966 |  | -51.5661 |  | 0.10562 | -0.082589
0.051562 | -0.071414 |  | -28.6359 |  | 0.067974 | -0.052842
0.051758 | -0.0091614 |  | -4.0782 |  | 0.028766 | -0.022061
0.051953 | 0.053578 |  | 20.6892 |  | -0.012158 | 0.010018
0.052148 | 0.11295 |  | 44.1495 |  | -0.052443 | 0.041704
0.052344 | 0.16544 |  | 64.944 |  | -0.091095 | 0.072023
0.052539 | 0.20863 |  | 82.076 |  | -0.12873 | 0.10139
0.052734 | 0.23999 |  | 94.5537 |  | -0.16445 | 0.12916
0.05293 | 0.25709 |  | 101.4391 |  | -0.19711 | 0.15458
0.053125 | 0.25848 |  | 102.1169 |  | -0.22727 | 0.17803
0.05332 | 0.24351 |  | 96.3562 |  | -0.25449 | 0.19924
0.053516 | 0.21331 |  | 84.5902 |  | -0.27707 | 0.21705
0.053711 | 0.17053 |  | 67.8096 |  | -0.29544 | 0.23116
0.053906 | 0.11776 |  | 47.0763 |  | -0.31002 | 0.2421
0.054102 | 0.058003 |  | 23.5562 |  | -0.31982 | 0.24974
0.054297 | -0.0051056 |  | -1.338 |  | -0.32477 | 0.25357
0.054492 | -0.067826 |  | -26.1011 |  | -0.32501 | 0.25372
0.054688 | -0.12612 |  | -49.1647 |  | -0.32024 | 0.25
0.054883 | -0.17662 |  | -69.1948 |  | -0.31076 | 0.24241
0.055078 | -0.21714 |  | -85.3043 |  | -0.29697 | 0.23153
0.055273 | -0.24535 |  | -96.5797 |  | -0.27848 | 0.21708
0.055469 | -0.25899 |  | -102.1102 |  | -0.25587 | 0.19917
0.055664 | -0.25678 |  | -101.3926 |  | -0.22945 | 0.17821
0.055859 | -0.23849 |  | -94.3179 |  | -0.19902 | 0.15431
0.056055 | -0.20558 |  | -81.4497 |  | -0.16602 | 0.12822
0.05625 | -0.16084 |  | -63.8854 |  | -0.13096 | 0.10043
0.056445 | -0.10691 |  | -42.6546 |  | -0.093364 | 0.070888
0.056641 | -0.046718 |  | -18.9183 |  | -0.054021 | 0.039838
0.056836 | 0.016212 |  | 5.9148 |  | -0.014155 | 0.0082389
0.057031 | 0.078123 |  | 30.3805 |  | 0.02603 | -0.023347
0.057227 | 0.13518 |  | 52.9676 |  | 0.065858 | -0.054496
0.057422 | 0.18422 |  | 72.403 |  | 0.10356 | -0.084098
0.057617 | 0.22276 |  | 87.7306 |  | 0.13992 | -0.11257
0.057813 | 0.24858 |  | 98.0474 |  | 0.17501 | -0.14009
0.058008 | 0.25968 |  | 102.5404 |  | 0.2065 | -0.16492
0.058203 | 0.25462 |  | 100.6851 |  | 0.23528 | -0.18724
0.058398 | 0.23342 |  | 92.4541 |  | 0.26124 | -0.20737
0.058594 | 0.19784 |  | 78.5039 |  | 0.2818 | -0.22347
0.058789 | 0.15058 |  | 59.9526 |  | 0.29839 | -0.23605
0.058984 | 0.094658 |  | 37.9389 |  | 0.31154 | -0.24609
0.05918 | 0.033174 |  | 13.6952 |  | 0.31907 | -0.2519
0.059375 | -0.030207 |  | -11.2942 |  | 0.32216 | -0.25404
0.05957 | -0.091435 |  | -35.4934 |  | 0.32109 | -0.25309
0.059766 | -0.14695 |  | -57.4638 |  | 0.31446 | -0.24766
0.059961 | -0.19392 |  | -76.0619 |  | 0.30292 | -0.23842
0.060156 | -0.22982 |  | -90.3512 |  | 0.28729 | -0.226
0.060352 | -0.2524 |  | -99.3926 |  | 0.26754 | -0.21032
0.060547 | -0.25993 |  | -102.4888 |  | 0.24332 | -0.1914
0.060742 | -0.2513 |  | -99.2475 |  | 0.21523 | -0.16912
0.060937 | -0.22701 |  | -89.7944 |  | 0.18394 | -0.14422
0.061133 | -0.18918 |  | -74.9712 |  | 0.14976 | -0.11736
0.061328 | -0.14041 |  | -55.8289 |  | 0.11355 | -0.088808
0.061523 | -0.083583 |  | -33.4517 |  | 0.075384 | -0.058657
0.061719 | -0.021927 |  | -9.1366 |  | 0.035714 | -0.027406
0.061914 | 0.040973 |  | 15.6811 |  | -0.0045874 | 0.0041979
0.062109 | 0.1012 |  | 39.4931 |  | -0.044603 | 0.035562
0.062305 | 0.15545 |  | 60.9705 |  | -0.083566 | 0.06608
0.0625 | 0.20095 |  | 79.0086 |  | -0.12122 | 0.095609
0.062695 | 0.23485 |  | 92.5161 |  | -0.1573 | 0.1237
0.062891 | 0.25501 |  | 100.6076 |  | -0.19121 | 0.14993
0.063086 | 0.25975 |  | 102.6024 |  | -0.2216 | 0.17374
0.063281 | 0.24788 |  | 98.0685 |  | -0.2489 | 0.19492
0.063477 | 0.22035 |  | 87.3352 |  | -0.27291 | 0.21348
0.063672 | 0.17962 |  | 71.3684 |  | -0.2918 | 0.22814
0.063867 | 0.12836 |  | 51.2664 |  | -0.30666 | 0.23949
0.064062 | 0.069843 |  | 28.2323 |  | -0.31794 | 0.24836
0.064258 | 0.0073329 |  | 3.5808 |  | -0.32429 | 0.25328
0.064453 | -0.055476 |  | -21.2027 |  | -0.32513 | 0.25388
0.064648 | -0.11455 |  | -44.6 |  | -0.32081 | 0.25051
0.064844 | -0.16697 |  | -65.3734 |  | -0.3124 | 0.24361
0.065039 | -0.20993 |  | -82.4343 |  | -0.29934 | 0.23343
0.065234 | -0.24064 |  | -94.7378 |  | -0.28156 | 0.2196
0.06543 | -0.25725 |  | -101.4316 |  | -0.26065 | 0.20279
0.065625 | -0.25821 |  | -101.9536 |  | -0.23524 | 0.18271
0.06582 | -0.24307 |  | -96.1411 |  | -0.20485 | 0.15881
0.066016 | -0.21321 |  | -84.4412 |  | -0.17243 | 0.13292
0.066211 | -0.17087 |  | -67.8133 |  | -0.13795 | 0.10568
0.066406 | -0.11864 |  | -47.2827 |  | -0.10044 | 0.076259
0.066602 | -0.059605 |  | -23.9868 |  | -0.061583 | 0.045644
0.066797 | 0.0030759 |  | 0.73914 |  | -0.021948 | 0.014441
0.066992 | 0.065588 |  | 25.4302 |  | 0.018275 | -0.017387
0.067187 | 0.12381 |  | 48.4866 |  | 0.05805 | -0.048477
0.067383 | 0.17475 |  | 68.658 |  | 0.09654 | -0.078479
0.067578 | 0.2158 |  | 84.948 |  | 0.13307 | -0.10742
0.067773 | 0.24428 |  | 96.3164 |  | 0.1682 | -0.13478
0.067969 | 0.2584 |  | 101.9935 |  | 0.20111 | -0.16034
0.068164 | 0.25655 |  | 101.3897 |  | 0.23016 | -0.18315
0.068359 | 0.23841 |  | 94.383 |  | 0.2563 | -0.2035
0.068555 | 0.20583 |  | 81.6213 |  | 0.27865 | -0.22109
0.06875 | 0.16098 |  | 64.0099 |  | 0.29553 | -0.23416
0.068945 | 0.10656 |  | 42.6142 |  | 0.30856 | -0.24393
0.069141 | 0.045969 |  | 18.7319 |  | 0.31806 | -0.25115
0.069336 | -0.017366 |  | -6.2441 |  | 0.32243 | -0.25458
0.069531 | -0.079598 |  | -30.8054 |  | 0.3215 | -0.25384
0.069727 | -0.13667 |  | -53.3874 |  | 0.31574 | -0.24879
0.069922 | -0.18552 |  | -72.7428 |  | 0.30529 | -0.24017
0.070117 | -0.22381 |  | -87.9501 |  | 0.29033 | -0.22853
0.070312 | -0.24911 |  | -98.0674 |  | 0.27117 | -0.21349
0.070508 | -0.25971 |  | -102.3912 |  | 0.24864 | -0.19557
0.070703 | -0.2545 |  | -100.4826 |  | 0.22169 | -0.1741
0.070898 | -0.23318 |  | -92.2183 |  | 0.18948 | -0.14882
0.071094 | -0.19762 |  | -78.312 |  | 0.15594 | -0.12229
0.071289 | -0.15066 |  | -59.8693 |  | 0.12098 | -0.094606
0.071484 | -0.095044 |  | -37.9773 |  | 0.082177 | -0.064419
0.07168 | -0.034054 |  | -13.9324 |  | 0.042979 | -0.033492
0.071875 | 0.028885 |  | 10.9052 |  | 0.0033979 | -0.0021979
0.07207 | 0.090099 |  | 35.0864 |  | -0.03755 | 0.029795
0.072266 | 0.14587 |  | 57.1521 |  | -0.076683 | 0.06055
0.072461 | 0.1932 |  | 75.93 |  | -0.11441 | 0.090079
0.072656 | 0.22938 |  | 90.3322 |  | -0.151 | 0.11858
0.072852 | 0.25219 |  | 99.4704 |  | -0.18496 | 0.14511
0.073047 | 0.26012 |  | 102.744 |  | -0.21714 | 0.17007
0.073242 | 0.25183 |  | 99.6202 |  | -0.2455 | 0.19221
0.073438 | 0.22755 |  | 90.1758 |  | -0.26885 | 0.21059
0.073633 | 0.18949 |  | 75.272 |  | -0.28915 | 0.22608
0.073828 | 0.14029 |  | 55.9433 |  | -0.30533 | 0.2384
0.074023 | 0.082909 |  | 33.3552 |  | -0.31718 | 0.24773
0.074219 | 0.020799 |  | 8.8574 |  | -0.3245 | 0.25343
0.074414 | -0.042546 |  | -16.1593 |  | -0.32625 | 0.25474
0.074609 | -0.10317 |  | -40.1264 |  | -0.32363 | 0.2525
0.074805 | -0.1572 |  | -61.5304 |  | -0.31556 | 0.2461
0.075 | -0.20205 |  | -79.3386 |  | -0.30287 | 0.2361
0.075195 | -0.23548 |  | -92.6468 |  | -0.28727 | 0.22361
0.075391 | -0.25512 |  | -100.5281 |  | -0.26653 | 0.20747
0.075586 | -0.25946 |  | -102.386 |  | -0.2412 | 0.18759
0.075781 | -0.24778 |  | -97.9074 |  | -0.21247 | 0.16467
0.075977 | -0.22063 |  | -87.3154 |  | -0.1798 | 0.13879
0.076172 | -0.18035 |  | -71.5275 |  | -0.14512 | 0.11134
0.076367 | -0.12967 |  | -51.5981 |  | -0.10929 | 0.083134
0.076563 | -0.071424 |  | -28.6595 |  | -0.070905 | 0.052975
0.076758 | -0.0092036 |  | -4.116 |  | -0.030903 | 0.021329
0.076953 | 0.053454 |  | 20.6388 |  | 0.0096489 | -0.010577
0.077148 | 0.1129 |  | 44.1316 |  | 0.049913 | -0.042096
0.077344 | 0.16543 |  | 64.9347 |  | 0.088221 | -0.072186
0.077539 | 0.20859 |  | 82.0694 |  | 0.12513 | -0.10111
0.077734 | 0.24002 |  | 94.5798 |  | 0.16031 | -0.12866
0.07793 | 0.25729 |  | 101.5245 |  | 0.19336 | -0.15446
0.078125 | 0.2589 |  | 102.2877 |  | 0.22448 | -0.17867
0.07832 | 0.24398 |  | 96.5277 |  | 0.25134 | -0.1998
0.078516 | 0.21357 |  | 84.6682 |  | 0.27345 | -0.21712
0.078711 | 0.17061 |  | 67.8209 |  | 0.2917 | -0.23099
0.078906 | 0.11783 |  | 47.0603 |  | 0.30581 | -0.2418
0.079102 | 0.058023 |  | 23.5351 |  | 0.31605 | -0.24982
0.079297 | -0.0051165 |  | -1.3544 |  | 0.32147 | -0.25393
0.079492 | -0.06775 |  | -26.0939 |  | 0.32171 | -0.25392
0.079687 | -0.12609 |  | -49.1587 |  | 0.31758 | -0.25029
0.079883 | -0.17672 |  | -69.242 |  | 0.30727 | -0.24207
0.080078 | -0.21723 |  | -85.3613 |  | 0.29247 | -0.23022
0.080273 | -0.24539 |  | -96.6074 |  | 0.27593 | -0.21669
0.080469 | -0.259 |  | -102.1373 |  | 0.25378 | -0.19944
0.080664 | -0.25679 |  | -101.4124 |  | 0.22626 | -0.17788
0.080859 | -0.2385 |  | -94.3173 |  | 0.1967 | -0.15414
0.081055 | -0.20556 |  | -81.4415 |  | 0.16329 | -0.1278
0.08125 | -0.16078 |  | -63.8506 |  | 0.12704 | -0.099471
0.081445 | -0.1068 |  | -42.5872 |  | 0.090067 | -0.070413
0.081641 | -0.046588 |  | -18.8629 |  | 0.051301 | -0.039908
0.081836 | 0.016282 |  | 5.959 |  | 0.011116 | -0.0083231
0.082031 | 0.07815 |  | 30.4095 |  | -0.029625 | 0.023574
0.082227 | 0.13512 |  | 52.9365 |  | -0.069456 | 0.054779
0.082422 | 0.18426 |  | 72.4097 |  | -0.10715 | 0.084464
0.082617 | 0.22318 |  | 87.8653 |  | -0.14387 | 0.11315
0.082812 | 0.24918 |  | 98.2454 |  | -0.17864 | 0.14018
0.083008 | 0.26026 |  | 102.7493 |  | -0.21011 | 0.16485
0.083203 | 0.25508 |  | 100.8352 |  | -0.23975 | 0.18785
0.083398 | 0.23366 |  | 92.5214 |  | -0.26549 | 0.20789
0.083594 | 0.19797 |  | 78.5647 |  | -0.2855 | 0.22365
0.083789 | 0.15066 |  | 59.9958 |  | -0.30219 | 0.23631
0.083984 | 0.094684 |  | 37.9688 |  | -0.31494 | 0.24603
0.08418 | 0.033197 |  | 13.7464 |  | -0.32292 | 0.25229
0.084375 | -0.030356 |  | -11.3287 |  | -0.32625 | 0.25485
0.08457 | -0.09192 |  | -35.6599 |  | -0.3241 | 0.25319
0.084766 | -0.14756 |  | -57.6853 |  | -0.31783 | 0.24803
0.084961 | -0.19443 |  | -76.2892 |  | -0.30644 | 0.239
0.085156 | -0.2302 |  | -90.5288 |  | -0.28974 | 0.22586
0.085352 | -0.25265 |  | -99.5186 |  | -0.27067 | 0.21062
0.085547 | -0.26014 |  | -102.6216 |  | -0.24685 | 0.19207
0.085742 | -0.2516 |  | -99.3927 |  | -0.21766 | 0.16913
0.085938 | -0.22723 |  | -89.9106 |  | -0.18685 | 0.1444
0.086133 | -0.18921 |  | -75.0199 |  | -0.15293 | 0.11767
0.086328 | -0.1403 |  | -55.796 |  | -0.11587 | 0.08858
0.086523 | -0.083361 |  | -33.3697 |  | -0.078088 | 0.058691
0.086719 | -0.021727 |  | -9.0727 |  | -0.03855 | 0.027529
0.086914 | 0.041098 |  | 15.7249 |  | 0.0018343 | -0.0043221
0.087109 | 0.10138 |  | 39.5495 |  | 0.041869 | -0.035652
0.087305 | 0.15554 |  | 60.9839 |  | 0.081172 | -0.06638
0.0875 | 0.20085 |  | 78.9611 |  | 0.11829 | -0.095746
0.087695 | 0.23478 |  | 92.4722 |  | 0.15404 | -0.1237
0.087891 | 0.25499 |  | 100.5808 |  | 0.18813 | -0.15019
0.088086 | 0.25973 |  | 102.5912 |  | 0.21863 | -0.17419
0.088281 | 0.24797 |  | 98.1015 |  | 0.24606 | -0.19563
0.088477 | 0.22061 |  | 87.4399 |  | 0.27013 | -0.21428
0.088672 | 0.18001 |  | 71.5308 |  | 0.28919 | -0.22904
0.088867 | 0.12882 |  | 51.4249 |  | 0.30391 | -0.2403
0.089063 | 0.070109 |  | 28.3026 |  | 0.31488 | -0.24868
0.089258 | 0.0073261 |  | 3.5421 |  | 0.32107 | -0.25333
0.089453 | -0.055694 |  | -21.3402 |  | 0.32254 | -0.25425
0.089648 | -0.11511 |  | -44.8519 |  | 0.31903 | -0.25137
0.089844 | -0.16759 |  | -65.6443 |  | 0.31003 | -0.24411
0.090039 | -0.21035 |  | -82.6384 |  | 0.29665 | -0.2334
0.090234 | -0.24106 |  | -94.9043 |  | 0.27942 | -0.21969
0.09043 | -0.25764 |  | -101.5737 |  | 0.25835 | -0.20295
0.090625 | -0.25863 |  | -102.1042 |  | 0.23298 | -0.18299
0.09082 | -0.24352 |  | -96.2775 |  | 0.20306 | -0.15941
0.091016 | -0.21332 |  | -84.4607 |  | 0.17005 | -0.13319
0.091211 | -0.17059 |  | -67.6857 |  | 0.13495 | -0.10544
0.091406 | -0.11814 |  | -47.0554 |  | 0.097989 | -0.076514
0.091602 | -0.058916 |  | -23.7199 |  | 0.059349 | -0.046302
0.091797 | 0.0036595 |  | 0.95966 |  | 0.019619 | -0.01505
0.091992 | 0.065887 |  | 25.5306 |  | -0.020414 | 0.016523
0.092188 | 0.12396 |  | 48.4955 |  | -0.061053 | 0.048254
0.092383 | 0.17486 |  | 68.6485 |  | -0.10043 | 0.078944
0.092578 | 0.21601 |  | 84.9898 |  | -0.13636 | 0.10731
0.092773 | 0.24474 |  | 96.4606 |  | -0.17092 | 0.13423
0.092969 | 0.25897 |  | 102.2173 |  | -0.20421 | 0.15999
0.093164 | 0.25722 |  | 101.6768 |  | -0.23378 | 0.18327
0.093359 | 0.23913 |  | 94.6877 |  | -0.25987 | 0.20356
0.093555 | 0.20624 |  | 81.8142 |  | -0.28193 | 0.22065
0.09375 | 0.16109 |  | 64.093 |  | -0.29918 | 0.23399
0.093945 | 0.10667 |  | 42.694 |  | -0.31232 | 0.24406
0.094141 | 0.046108 |  | 18.8226 |  | -0.32101 | 0.25091
0.094336 | -0.017187 |  | -6.1424 |  | -0.3256 | 0.25421
0.094531 | -0.079265 |  | -30.6622 |  | -0.32543 | 0.25403
0.094727 | -0.13631 |  | -53.2459 |  | -0.31905 | 0.24927
0.094922 | -0.18522 |  | -72.6195 |  | -0.30846 | 0.24056
0.095117 | -0.22342 |  | -87.8037 |  | -0.29386 | 0.22887
0.095312 | -0.24873 |  | -97.9347 |  | -0.27404 | 0.21339
0.095508 | -0.25934 |  | -102.2491 |  | -0.25101 | 0.19511
0.095703 | -0.25398 |  | -100.2925 |  | -0.22447 | 0.17418
0.095898 | -0.23263 |  | -92.0192 |  | -0.19351 | 0.14965
0.096094 | -0.19701 |  | -78.0741 |  | -0.15969 | 0.12288
0.096289 | -0.15002 |  | -59.6298 |  | -0.12339 | 0.094522
0.096484 | -0.094626 |  | -37.8151 |  | -0.085292 | 0.064419
0.09668 | -0.033732 |  | -13.8129 |  | -0.045961 | 0.033391
0.096875 | 0.029176 |  | 10.9995 |  | -0.0060221 | 0.0020646
0.09707 | 0.090242 |  | 35.1434 |  | 0.033034 | -0.028839
0.097266 | 0.14587 |  | 57.1583 |  | 0.072577 | -0.05967
0.097461 | 0.19308 |  | 75.8876 |  | 0.11166 | -0.090444
0.097656 | 0.22934 |  | 90.336 |  | 0.14716 | -0.11868
0.097852 | 0.25236 |  | 99.553 |  | 0.18112 | -0.14474
0.098047 | 0.26025 |  | 102.8 |  | 0.2129 | -0.16973
0.098242 | 0.2517 |  | 99.5734 |  | 0.2404 | -0.19152
0.098437 | 0.22712 |  | 90.0043 |  | 0.26526 | -0.21063
0.098633 | 0.18885 |  | 75.0013 |  | 0.28557 | -0.22664
0.098828 | 0.13966 |  | 55.6689 |  | 0.30084 | -0.23813
0.099023 | 0.082401 |  | 33.1168 |  | 0.31299 | -0.24729
0.099219 | 0.0203 |  | 8.623 |  | 0.32012 | -0.25306
0.099414 | -0.043068 |  | -16.3907 |  | 0.32226 | -0.25424
0.099609 | -0.10368 |  | -40.3584 |  | 0.31979 | -0.25209
0.099805 | -0.15781 |  | -61.7831 |  | 0.31155 | -0.24549
0.1 | -0.2027 |  | -79.5727 |  | 0.29953 | -0.23556
0.1002 | -0.23596 |  | -92.8207 |  | 0.28398 | -0.22326
0.10039 | -0.2555 |  | -100.6547 |  | 0.263 | -0.20673
0.10059 | -0.25976 |  | -102.4567 |  | 0.23786 | -0.18678
0.10078 | -0.24776 |  | -97.8776 |  | 0.20897 | -0.16405
0.10098 | -0.22035 |  | -87.178 |  | 0.17646 | -0.13842
0.10117 | -0.17996 |  | -71.3492 |  | 0.14226 | -0.11157
0.10137 | -0.12927 |  | -51.4505 |  | 0.10577 | -0.083045
0.10156 | -0.071228 |  | -28.5956 |  | 0.067103 | -0.052483
0.10176 | -0.0090558 |  | -4.0956 |  | 0.027467 | -0.021313
0.10195 | 0.05377 |  | 20.6974 |  | -0.013611 | 0.01083
0.10215 | 0.11327 |  | 44.24 |  | -0.053742 | 0.042491
0.10234 | 0.16604 |  | 65.1353 |  | -0.091994 | 0.072395
0.10254 | 0.20928 |  | 82.31 |  | -0.12919 | 0.10162
0.10273 | 0.24035 |  | 94.7178 |  | -0.16408 | 0.12905
0.10293 | 0.25735 |  | 101.5691 |  | -0.19782 | 0.15505
0.10312 | 0.25873 |  | 102.2674 |  | -0.22896 | 0.17941
0.10332 | 0.2437 |  | 96.4915 |  | -0.25506 | 0.19976
0.10352 | 0.21347 |  | 84.6844 |  | -0.27774 | 0.2172
0.10371 | 0.17048 |  | 67.8125 |  | -0.29596 | 0.23143
0.10391 | 0.11758 |  | 47.0073 |  | -0.30947 | 0.24172
0.1041 | 0.057886 |  | 23.4883 |  | -0.32011 | 0.24986
0.1043 | -0.0051526 |  | -1.3872 |  | -0.32556 | 0.25411
0.10449 | -0.067672 |  | -26.089 |  | -0.32543 | 0.25397
0.10469 | -0.12586 |  | -49.1237 |  | -0.32114 | 0.25059
0.10488 | -0.17665 |  | -69.2574 |  | -0.31075 | 0.24224
0.10508 | -0.21747 |  | -85.4712 |  | -0.29639 | 0.23069
0.10527 | -0.24574 |  | -96.7622 |  | -0.27929 | 0.21724
0.10547 | -0.2594 |  | -102.2919 |  | -0.2565 | 0.19955
0.10566 | -0.25721 |  | -101.5575 |  | -0.23008 | 0.17874
0.10586 | -0.23888 |  | -94.4602 |  | -0.20028 | 0.15514
0.10605 | -0.20597 |  | -81.5718 |  | -0.16614 | 0.12817
0.10625 | -0.16102 |  | -63.92 |  | -0.13067 | 0.10017
0.10645 | -0.10688 |  | -42.6289 |  | -0.09366 | 0.070885
0.10664 | -0.046729 |  | -18.9157 |  | -0.05466 | 0.040118
0.10684 | 0.016271 |  | 5.9367 |  | -0.014816 | 0.0089375
0.10703 | 0.078313 |  | 30.4271 |  | 0.025861 | -0.02314
0.10723 | 0.13539 |  | 53.007 |  | 0.065346 | -0.054283
0.10742 | 0.18458 |  | 72.5006 |  | 0.10314 | -0.08391
0.10762 | 0.22325 |  | 87.8633 |  | 0.14016 | -0.11292
0.10781 | 0.249 |  | 98.1587 |  | 0.17427 | -0.13962
0.10801 | 0.26008 |  | 102.6771 |  | 0.20555 | -0.16429
0.1082 | 0.25499 |  | 100.8119 |  | 0.23518 | -0.18725
0.1084 | 0.2336 |  | 92.5195 |  | 0.26055 | -0.20678
0.10859 | 0.19775 |  | 78.4914 |  | 0.28116 | -0.223
0.10879 | 0.15013 |  | 59.7841 |  | 0.29812 | -0.23599
0.10898 | 0.093838 |  | 37.6293 |  | 0.3105 | -0.24547
0.10918 | 0.0323 |  | 13.3576 |  | 0.31859 | -0.2517
0.10938 | -0.030842 |  | -11.5737 |  | 0.32196 | -0.25386
0.10957 | -0.091889 |  | -35.688 |  | 0.32003 | -0.25218
0.10977 | -0.14723 |  | -57.5992 |  | 0.3137 | -0.2471
0.10996 | -0.19406 |  | -76.1679 |  | 0.30213 | -0.23785
0.11016 | -0.23007 |  | -90.4808 |  | 0.28634 | -0.22531
0.11035 | -0.25276 |  | -99.5647 |  | 0.26704 | -0.20992
0.11055 | -0.26026 |  | -102.6496 |  | 0.24262 | -0.19077
0.11074 | -0.25154 |  | -99.3361 |  | 0.2146 | -0.16864
0.11094 | -0.22684 |  | -89.7267 |  | 0.18337 | -0.14388
0.11113 | -0.18862 |  | -74.748 |  | 0.14872 | -0.11652
0.11133 | -0.1397 |  | -55.5322 |  | 0.11255 | -0.087967
0.11152 | -0.082753 |  | -33.1312 |  | 0.07467 | -0.058271
0.11172 | -0.021141 |  | -8.8502 |  | 0.034899 | -0.02705
0.11191 | 0.041775 |  | 15.9631 |  | -0.0053208 | 0.0046673
0.11211 | 0.10208 |  | 39.7805 |  | -0.04573 | 0.036416
0.1123 | 0.15603 |  | 61.1414 |  | -0.085233 | 0.067279
0.1125 | 0.20122 |  | 79.0788 |  | -0.1221 | 0.096147
0.1127 | 0.23508 |  | 92.5783 |  | -0.15784 | 0.12404
0.11289 | 0.25514 |  | 100.6663 |  | -0.19191 | 0.15054
0.11309 | 0.25987 |  | 102.6829 |  | -0.22276 | 0.17467
0.11328 | 0.24816 |  | 98.2108 |  | -0.25081 | 0.1965
0.11348 | 0.22074 |  | 87.5417 |  | -0.27361 | 0.21427
0.11367 | 0.18012 |  | 71.6085 |  | -0.29229 | 0.22862
0.11387 | 0.12895 |  | 51.4915 |  | -0.3083 | 0.2407
0.11406 | 0.070283 |  | 28.3874 |  | -0.31881 | 0.24896
0.11426 | 0.007601 |  | 3.6293 |  | -0.32488 | 0.25377
0.11445 | -0.055448 |  | -21.278 |  | -0.3264 | 0.25482
0.11465 | -0.11479 |  | -44.752 |  | -0.32181 | 0.25117
0.11484 | -0.16705 |  | -65.4738 |  | -0.31309 | 0.24427
0.11504 | -0.20979 |  | -82.4252 |  | -0.3003 | 0.23412
0.11523 | -0.24052 |  | -94.6752 |  | -0.28285 | 0.22043
0.11543 | -0.25718 |  | -101.3928 |  | -0.26147 | 0.20361
0.11563 | -0.25836 |  | -101.9799 |  | -0.23559 | 0.18302
0.11582 | -0.24339 |  | -96.2074 |  | -0.20605 | 0.15961
0.11602 | -0.21332 |  | -84.4652 |  | -0.17347 | 0.13396
0.11621 | -0.17059 |  | -67.6862 |  | -0.13771 | 0.10583
0.11641 | -0.11792 |  | -46.9794 |  | -0.10124 | 0.077006
0.1166 | -0.058539 |  | -23.588 |  | -0.063183 | 0.046882
0.1168 | 0.0040544 |  | 1.1115 |  | -0.022432 | 0.014857
0.11699 | 0.06634 |  | 25.7052 |  | 0.017502 | -0.016592
0.11719 | 0.12447 |  | 48.6936 |  | 0.057212 | -0.047784
0.11738 | 0.17521 |  | 68.8096 |  | 0.096203 | -0.07835
0.11758 | 0.21613 |  | 85.0558 |  | 0.13219 | -0.10663
0.11777 | 0.2447 |  | 96.4469 |  | 0.16719 | -0.13388
0.11797 | 0.25894 |  | 102.2018 |  | 0.19988 | -0.15941
0.11816 | 0.25726 |  | 101.6742 |  | 0.22931 | -0.18246
0.11836 | 0.23905 |  | 94.6232 |  | 0.25622 | -0.20339
0.11855 | 0.20594 |  | 81.6815 |  | 0.27722 | -0.21991
0.11875 | 0.16064 |  | 63.8947 |  | 0.29397 | -0.23276
0.11895 | 0.106 |  | 42.3975 |  | 0.30848 | -0.24356
0.11914 | 0.045336 |  | 18.5057 |  | 0.31699 | -0.25027
0.11934 | -0.017797 |  | -6.3988 |  | 0.32069 | -0.25316
0.11953 | -0.079751 |  | -30.8639 |  | 0.32062 | -0.25277
0.11973 | -0.13684 |  | -53.4347 |  | 0.31469 | -0.24783
0.11992 | -0.18595 |  | -72.9032 |  | 0.30411 | -0.23932
0.12012 | -0.22446 |  | -88.2111 |  | 0.2892 | -0.22745
0.12031 | -0.24983 |  | -98.3562 |  | 0.27026 | -0.21231
0.12051 | -0.26021 |  | -102.6068 |  | 0.24729 | -0.1943
0.1207 | -0.25458 |  | -100.5286 |  | 0.21916 | -0.17227
0.1209 | -0.23299 |  | -92.1572 |  | 0.18851 | -0.14772
0.12109 | -0.19741 |  | -78.2531 |  | 0.1554 | -0.12154
0.12129 | -0.15052 |  | -59.8331 |  | 0.11849 | -0.092771
0.12148 | -0.094883 |  | -37.9368 |  | 0.081137 | -0.063308
0.12168 | -0.033866 |  | -13.8972 |  | 0.042449 | -0.032794
0.12187 | 0.029001 |  | 10.9299 |  | 0.0011342 | -0.00041337
0.12207 | 0.090183 |  | 35.1167 |  | -0.039011 | 0.031145
0.12227 | 0.14577 |  | 57.1232 |  | -0.078264 | 0.061766
0.12246 | 0.19289 |  | 75.8427 |  | -0.11653 | 0.091634
0.12266 | 0.22925 |  | 90.309 |  | -0.15184 | 0.11947
0.12285 | 0.25224 |  | 99.5075 |  | -0.18624 | 0.14623
0.12305 | 0.26004 |  | 102.7329 |  | -0.21822 | 0.1711
0.12324 | 0.25156 |  | 99.5074 |  | -0.24599 | 0.19274
0.12344 | 0.22695 |  | 89.9199 |  | -0.27094 | 0.21201
0.12363 | 0.18846 |  | 74.8368 |  | -0.29063 | 0.22754
0.12383 | 0.13904 |  | 55.4038 |  | -0.30572 | 0.23919
0.12402 | 0.081619 |  | 32.804 |  | -0.31832 | 0.24859
0.12422 | 0.019535 |  | 8.3352 |  | -0.32537 | 0.25412
0.12441 | -0.043492 |  | -16.547 |  | -0.32724 | 0.25552
0.12461 | -0.10381 |  | -40.3725 |  | -0.32476 | 0.25344
0.1248 | -0.15784 |  | -61.7635 |  | -0.31651 | 0.24696
0.125 | -0.20263 |  | -79.5479 |  | -0.30402 | 0.23693
0.1252 | -0.23589 |  | -92.7968 |  | -0.28744 | 0.22392
0.12539 | -0.25537 |  | -100.6272 |  | -0.26686 | 0.20783
0.12559 | -0.25938 |  | -102.3656 |  | -0.24233 | 0.18839
0.12578 | -0.24732 |  | -97.7527 |  | -0.21275 | 0.16505
0.12598 | -0.2199 |  | -87.0607 |  | -0.18085 | 0.13962
0.12617 | -0.17947 |  | -71.2083 |  | -0.14638 | 0.11243
0.12637 | -0.12882 |  | -51.2897 |  | -0.10867 | 0.082982
0.12656 | -0.070711 |  | -28.3861 |  | -0.071373 | 0.053336
0.12676 | -0.0084773 |  | -3.8366 |  | -0.032027 | 0.022328
0.12695 | 0.0541 |  | 20.8727 |  | 0.0094625 | -0.010241
0.12715 | 0.11321 |  | 44.252 |  | 0.048505 | -0.041139
0.12734 | 0.16564 |  | 65.0049 |  | 0.087898 | -0.071753
0.12754 | 0.20878 |  | 82.117 |  | 0.12602 | -0.10172
0.12773 | 0.24013 |  | 94.6173 |  | 0.15964 | -0.12837
0.12793 | 0.25753 |  | 101.6025 |  | 0.19299 | -0.15415
0.12812 | 0.25905 |  | 102.3496 |  | 0.22406 | -0.17845
0.12832 | 0.24399 |  | 96.5551 |  | 0.25031 | -0.1991
0.12852 | 0.21368 |  | 84.7079 |  | 0.27352 | -0.21713
0.12871 | 0.17056 |  | 67.8102 |  | 0.29157 | -0.23097
0.12891 | 0.11759 |  | 46.9917 |  | 0.30531 | -0.24127
0.1291 | 0.057876 |  | 23.4619 |  | 0.31591 | -0.24952
0.1293 | -0.0052949 |  | -1.4381 |  | 0.32058 | -0.25319
0.12949 | -0.067902 |  | -26.1652 |  | 0.3211 | -0.2532
0.12969 | -0.12603 |  | -49.1756 |  | 0.31719 | -0.24987
0.12988 | -0.17653 |  | -69.1917 |  | 0.30625 | -0.2413
0.13008 | -0.21692 |  | -85.2582 |  | 0.29246 | -0.23011
0.13027 | -0.24502 |  | -96.4924 |  | 0.27527 | -0.21637
0.13047 | -0.25876 |  | -102.042 |  | 0.25227 | -0.19839
0.13066 | -0.25669 |  | -101.3712 |  | 0.22639 | -0.17779
0.13086 | -0.23859 |  | -94.365 |  | 0.19598 | -0.15387
0.13105 | -0.20576 |  | -81.5081 |  | 0.16213 | -0.12709
0.13125 | -0.1607 |  | -63.8216 |  | 0.12716 | -0.099382
0.13145 | -0.10641 |  | -42.4504 |  | 0.088917 | -0.069654
0.13164 | -0.046172 |  | -18.6918 |  | 0.050633 | -0.039322
0.13184 | 0.016673 |  | 6.0965 |  | 0.011288 | -0.0083913
0.13203 | 0.07848 |  | 30.5137 |  | -0.030929 | 0.024537
0.13223 | 0.13537 |  | 53.0278 |  | -0.069909 | 0.055486
0.13242 | 0.18441 |  | 72.4491 |  | -0.10758 | 0.084798
0.13262 | 0.22306 |  | 87.8158 |  | -0.14523 | 0.11402
0.13281 | 0.24885 |  | 98.1303 |  | -0.17864 | 0.14027
0.13301 | 0.25996 |  | 102.6364 |  | -0.21078 | 0.16524
0.1332 | 0.25484 |  | 100.7578 |  | -0.24099 | 0.18877
0.1334 | 0.23343 |  | 92.4462 |  | -0.26563 | 0.20804
0.13359 | 0.19779 |  | 78.4751 |  | -0.28641 | 0.22416
0.13379 | 0.15047 |  | 59.8997 |  | -0.3028 | 0.23661
0.13398 | 0.094372 |  | 37.8335 |  | -0.31493 | 0.24583
0.13418 | 0.032861 |  | 13.5762 |  | -0.32388 | 0.25286
0.13437 | -0.030562 |  | -11.4442 |  | -0.3272 | 0.25542
0.13457 | -0.091927 |  | -35.6824 |  | -0.32537 | 0.25391
0.13477 | -0.14743 |  | -57.6487 |  | -0.31852 | 0.24852
0.13496 | -0.19426 |  | -76.2035 |  | -0.30578 | 0.23849
0.13516 | -0.23005 |  | -90.4401 |  | -0.29065 | 0.22638
0.13535 | -0.25253 |  | -99.4498 |  | -0.27154 | 0.21142
0.13555 | -0.26004 |  | -102.5468 |  | -0.24687 | 0.19221
0.13574 | -0.2514 |  | -99.2989 |  | -0.21969 | 0.17042
0.13594 | -0.2268 |  | -89.7374 |  | -0.18762 | 0.14503
0.13613 | -0.18861 |  | -74.7697 |  | -0.15238 | 0.11723
0.13633 | -0.13969 |  | -55.561 |  | -0.11699 | 0.089147
0.13652 | -0.082787 |  | -33.165 |  | -0.078675 | 0.059161
0.13672 | -0.021188 |  | -8.8745 |  | -0.039531 | 0.028232
0.13691 | 0.041722 |  | 15.9462 |  | 4.7972e-05 | -0.0030441
0.13711 | 0.10206 |  | 39.7951 |  | 0.040974 | -0.035138
0.1373 | 0.15602 |  | 61.177 |  | 0.080003 | -0.065802
0.1375 | 0.20116 |  | 79.0816 |  | 0.11786 | -0.095363
0.1377 | 0.23495 |  | 92.5342 |  | 0.15372 | -0.12356
0.13789 | 0.25487 |  | 100.5568 |  | 0.18585 | -0.1488
0.13809 | 0.25954 |  | 102.5347 |  | 0.21701 | -0.17286
0.13828 | 0.24785 |  | 98.0675 |  | 0.24536 | -0.19495
0.13848 | 0.22031 |  | 87.3596 |  | 0.26869 | -0.21331
0.13867 | 0.17951 |  | 71.3521 |  | 0.28845 | -0.22861
0.13887 | 0.12814 |  | 51.1628 |  | 0.30289 | -0.23964
0.13906 | 0.069447 |  | 28.0571 |  | 0.31289 | -0.24722
0.13926 | 0.0070228 |  | 3.4045 |  | 0.31972 | -0.25237
0.13945 | -0.055885 |  | -21.444 |  | 0.32085 | -0.25318
0.13965 | -0.11529 |  | -44.9466 |  | 0.31811 | -0.25077
0.13984 | -0.16762 |  | -65.7098 |  | 0.31006 | -0.24424
0.14004 | -0.21054 |  | -82.7409 |  | 0.29468 | -0.2322
0.14023 | -0.24131 |  | -95.0053 |  | 0.27791 | -0.21854
0.14043 | -0.25773 |  | -101.6324 |  | 0.25756 | -0.20235
0.14062 | -0.25875 |  | -102.1424 |  | 0.23077 | -0.18161
0.14082 | -0.24361 |  | -96.2853 |  | 0.20226 | -0.15878
0.14102 | -0.21336 |  | -84.4713 |  | 0.16965 | -0.13294
0.14121 | -0.17072 |  | -67.7078 |  | 0.1333 | -0.10441
0.14141 | -0.11822 |  | -47.0527 |  | 0.09693 | -0.075536
0.1416 | -0.05886 |  | -23.6879 |  | 0.057991 | -0.04513
0.1418 | 0.0038001 |  | 1.0472 |  | 0.018152 | -0.013823
0.14199 | 0.066306 |  | 25.7103 |  | -0.021527 | 0.017475
0.14219 | 0.12463 |  | 48.7499 |  | -0.062406 | 0.049269
0.14238 | 0.1754 |  | 68.8733 |  | -0.10061 | 0.079334
0.14258 | 0.21629 |  | 85.0819 |  | -0.13696 | 0.10773
0.14277 | 0.24474 |  | 96.4188 |  | -0.17291 | 0.13541
0.14297 | 0.25871 |  | 102.0874 |  | -0.20475 | 0.16053
0.14316 | 0.25694 |  | 101.5236 |  | -0.23423 | 0.18358
0.14336 | 0.23884 |  | 94.5446 |  | -0.26108 | 0.20426
0.14355 | 0.20573 |  | 81.6327 |  | -0.28195 | 0.22071
0.14375 | 0.16036 |  | 63.8222 |  | -0.29967 | 0.23419
0.14395 | 0.1057 |  | 42.3407 |  | -0.31349 | 0.24483
0.14414 | 0.044958 |  | 18.4306 |  | -0.32167 | 0.25148
0.14434 | -0.018258 |  | -6.5423 |  | -0.32625 | 0.25474
0.14453 | -0.080308 |  | -31.0616 |  | -0.32543 | 0.25404
0.14473 | -0.13735 |  | -53.6334 |  | -0.31938 | 0.24929
0.14492 | -0.18602 |  | -72.9794 |  | -0.3091 | 0.24112
0.14512 | -0.22413 |  | -88.1422 |  | -0.29344 | 0.22887
0.14531 | -0.24935 |  | -98.2354 |  | -0.27464 | 0.2138
0.14551 | -0.25959 |  | -102.441 |  | -0.25205 | 0.19592
0.1457 | -0.25393 |  | -100.3218 |  | -0.22399 | 0.1739
0.1459 | -0.23235 |  | -91.9301 |  | -0.19351 | 0.14965
0.14609 | -0.19674 |  | -77.9939 |  | -0.15988 | 0.12319
0.14629 | -0.15004 |  | -59.6139 |  | -0.12308 | 0.094274
0.14648 | -0.094687 |  | -37.8155 |  | -0.085861 | 0.064712
0.14668 | -0.033723 |  | -13.7945 |  | -0.04653 | 0.033789
0.14688 | 0.029278 |  | 11.1034 |  | -0.0061594 | 0.0020578
0.14707 | 0.090663 |  | 35.3556 |  | 0.033518 | -0.029212
0.14727 | 0.14636 |  | 57.3694 |  | 0.07305 | -0.06019
0.14746 | 0.19342 |  | 76.0408 |  | 0.1107 | -0.089789
0.14766 | 0.22968 |  | 90.4292 |  | 0.14707 | -0.11818
0.14785 | 0.25257 |  | 99.5678 |  | 0.18141 | -0.14503
0.14805 | 0.26029 |  | 102.7745 |  | 0.21199 | -0.16911
0.14824 | 0.25186 |  | 99.5646 |  | 0.24069 | -0.19143
0.14844 | 0.22736 |  | 90.0275 |  | 0.26532 | -0.21077
0.14863 | 0.18901 |  | 75.0441 |  | 0.28458 | -0.2257
0.14883 | 0.13986 |  | 55.7194 |  | 0.30102 | -0.23809
0.14902 | 0.08244 |  | 33.1393 |  | 0.31274 | -0.24724
0.14922 | 0.020193 |  | 8.6393 |  | 0.31956 | -0.25235
0.14941 | -0.042891 |  | -16.2909 |  | 0.32237 | -0.25428
0.14961 | -0.10333 |  | -40.1709 |  | 0.31903 | -0.2516
0.1498 | -0.15735 |  | -61.5477 |  | 0.3114 | -0.24519
0.15 | -0.2021 |  | -79.3542 |  | 0.29923 | -0.23563
0.1502 | -0.23559 |  | -92.683 |  | 0.28198 | -0.22195
0.15039 | -0.25514 |  | -100.5314 |  | 0.2625 | -0.20626
0.15059 | -0.25916 |  | -102.3072 |  | 0.2377 | -0.18695
0.15078 | -0.2473 |  | -97.7498 |  | 0.20787 | -0.16327
0.15098 | -0.21994 |  | -87.077 |  | 0.17661 | -0.13835
0.15117 | -0.17951 |  | -71.2469 |  | 0.14151 | -0.11092
0.15137 | -0.12889 |  | -51.3059 |  | 0.1044 | -0.081672
0.15156 | -0.070725 |  | -28.3935 |  | 0.066966 | -0.052226
0.15176 | -0.0085347 |  | -3.865 |  | 0.02689 | -0.020718
0.15195 | 0.054056 |  | 20.887 |  | -0.013521 | 0.011176
0.15215 | 0.11326 |  | 44.2613 |  | -0.053509 | 0.042392
0.15234 | 0.16552 |  | 64.9513 |  | -0.093229 | 0.073436
0.15254 | 0.20851 |  | 82.043 |  | -0.12983 | 0.10221
0.15273 | 0.23983 |  | 94.4889 |  | -0.16492 | 0.1295
0.15293 | 0.25695 |  | 101.3808 |  | -0.19882 | 0.15584
0.15313 | 0.25828 |  | 102.0741 |  | -0.22833 | 0.17897
0.15332 | 0.24335 |  | 96.2882 |  | -0.25551 | 0.20007
0.15352 | 0.21311 |  | 84.4888 |  | -0.27886 | 0.21821
0.15371 | 0.17007 |  | 67.6445 |  | -0.29575 | 0.23131
0.15391 | 0.11728 |  | 46.8675 |  | -0.31057 | 0.24252
0.1541 | 0.057497 |  | 23.3337 |  | -0.32086 | 0.25066
0.1543 | -0.0057411 |  | -1.6105 |  | -0.3247 | 0.25376
0.15449 | -0.068442 |  | -26.4333 |  | -0.32594 | 0.25433
0.15469 | -0.12702 |  | -49.5883 |  | -0.32105 | 0.25039
0.15488 | -0.17771 |  | -69.6745 |  | -0.3103 | 0.242
0.15508 | -0.21788 |  | -85.6783 |  | -0.29717 | 0.23152
0.15527 | -0.24571 |  | -96.7508 |  | -0.2789 | 0.21713
0.15547 | -0.25895 |  | -102.1125 |  | -0.25633 | 0.19943
0.15566 | -0.25655 |  | -101.3207 |  | -0.23008 | 0.17866
0.15586 | -0.23835 |  | -94.2155 |  | -0.199 | 0.15407
0.15605 | -0.20536 |  | -81.3168 |  | -0.16604 | 0.12803
0.15625 | -0.16043 |  | -63.6832 |  | -0.1308 | 0.10033
0.15645 | -0.10635 |  | -42.3696 |  | -0.092913 | 0.070512
0.15664 | -0.046079 |  | -18.6519 |  | -0.054372 | 0.039892
0.15684 | 0.016801 |  | 6.1338 |  | -0.014032 | 0.0080855
0.15703 | 0.078614 |  | 30.5622 |  | 0.026152 | -0.02347
0.15723 | 0.1357 |  | 53.1071 |  | 0.064922 | -0.053916
0.15742 | 0.18494 |  | 72.609 |  | 0.1039 | -0.084426
0.15762 | 0.22359 |  | 87.9819 |  | 0.14034 | -0.11322
0.15781 | 0.24929 |  | 98.2198 |  | 0.17444 | -0.13996
0.15801 | 0.26014 |  | 102.6411 |  | 0.20698 | -0.16522
0.1582 | 0.2548 |  | 100.7194 |  | 0.23522 | -0.1873
0.1584 | 0.23337 |  | 92.4039 |  | 0.26059 | -0.20695
0.15859 | 0.19751 |  | 78.3909 |  | 0.28228 | -0.22379
0.15879 | 0.15008 |  | 59.8058 |  | 0.29832 | -0.23618
0.15898 | 0.094209 |  | 37.8117 |  | 0.31103 | -0.24568
0.15918 | 0.032799 |  | 13.6284 |  | 0.31914 | -0.25194
0.15937 | -0.030501 |  | -11.3315 |  | 0.32201 | -0.25418
0.15957 | -0.091713 |  | -35.5541 |  | 0.32106 | -0.25314
0.15977 | -0.14724 |  | -57.5469 |  | 0.31435 | -0.24765
0.15996 | -0.19394 |  | -76.0908 |  | 0.30239 | -0.23805
0.16016 | -0.22951 |  | -90.2983 |  | 0.28674 | -0.22548
0.16035 | -0.25202 |  | -99.3249 |  | 0.26671 | -0.20976
0.16055 | -0.25951 |  | -102.4245 |  | 0.24315 | -0.19129
0.16074 | -0.25078 |  | -99.1514 |  | 0.21536 | -0.1693
0.16094 | -0.2263 |  | -89.6078 |  | 0.18311 | -0.1438
0.16113 | -0.18827 |  | -74.6804 |  | 0.14903 | -0.11674
0.16133 | -0.13948 |  | -55.4967 |  | 0.1128 | -0.088291
0.16152 | -0.082734 |  | -33.1003 |  | 0.074649 | -0.058436
0.16172 | -0.021113 |  | -8.7713 |  | 0.035647 | -0.027538
0.16191 | 0.041826 |  | 16.0698 |  | -0.0055158 | 0.004738
0.16211 | 0.10207 |  | 39.8989 |  | -0.045867 | 0.036466
0.1623 | 0.15612 |  | 61.2877 |  | -0.083928 | 0.066428
0.1625 | 0.20129 |  | 79.183 |  | -0.1221 | 0.095907
0.1627 | 0.23502 |  | 92.6143 |  | -0.15783 | 0.12387
0.16289 | 0.25522 |  | 100.6873 |  | -0.19131 | 0.15008
0.16309 | 0.26006 |  | 102.6889 |  | -0.22312 | 0.17481
0.16328 | 0.24833 |  | 98.2047 |  | -0.24986 | 0.19581
0.16348 | 0.22093 |  | 87.5038 |  | -0.27336 | 0.21385
0.16367 | 0.18005 |  | 71.4743 |  | -0.29291 | 0.22901
0.16387 | 0.12859 |  | 51.2813 |  | -0.30692 | 0.23996
0.16406 | 0.06987 |  | 28.1502 |  | -0.31837 | 0.24853
0.16426 | 0.007092 |  | 3.4065 |  | -0.32474 | 0.25361
0.16445 | -0.056005 |  | -21.4531 |  | -0.32547 | 0.25412
0.16465 | -0.11537 |  | -44.9339 |  | -0.32239 | 0.2514
0.16484 | -0.16779 |  | -65.6859 |  | -0.31288 | 0.24408
0.16504 | -0.21059 |  | -82.6502 |  | -0.29917 | 0.23313
0.16523 | -0.24117 |  | -94.8791 |  | -0.28259 | 0.22003
0.16543 | -0.25756 |  | -101.4879 |  | -0.26075 | 0.20306
0.16562 | -0.25844 |  | -101.9715 |  | -0.23548 | 0.18292
0.16582 | -0.24321 |  | -96.1536 |  | -0.20577 | 0.15955
0.16602 | -0.2131 |  | -84.4022 |  | -0.17156 | 0.13253
0.16621 | -0.17051 |  | -67.7072 |  | -0.13713 | 0.10499
0.16641 | -0.11799 |  | -47.0951 |  | -0.10075 | 0.076528
0.1666 | -0.058642 |  | -23.694 |  | -0.061577 | 0.045782
0.1668 | 0.004157 |  | 1.0881 |  | -0.022174 | 0.014501
0.16699 | 0.066641 |  | 25.7699 |  | 0.018661 | -0.017584
0.16719 | 0.12477 |  | 48.7969 |  | 0.058985 | -0.049325
0.16738 | 0.1754 |  | 68.873 |  | 0.09658 | -0.078868
0.16758 | 0.21608 |  | 85.0413 |  | 0.13331 | -0.1076
0.16777 | 0.24442 |  | 96.3725 |  | 0.16816 | -0.13503
0.16797 | 0.25848 |  | 102.0648 |  | 0.20078 | -0.16038
0.16816 | 0.25671 |  | 101.5023 |  | 0.23122 | -0.18395
0.16836 | 0.23848 |  | 94.4512 |  | 0.25696 | -0.20417
0.16855 | 0.20535 |  | 81.4719 |  | 0.27821 | -0.22074
0.16875 | 0.16007 |  | 63.6744 |  | 0.29562 | -0.23403
0.16895 | 0.10549 |  | 42.2071 |  | 0.30905 | -0.24418
0.16914 | 0.044872 |  | 18.2987 |  | 0.31861 | -0.25159
0.16934 | -0.018268 |  | -6.6316 |  | 0.32279 | -0.25485
0.16953 | -0.080296 |  | -31.134 |  | 0.32183 | -0.25387
0.16973 | -0.13739 |  | -53.7387 |  | 0.31644 | -0.24938
0.16992 | -0.18636 |  | -73.1459 |  | 0.30526 | -0.24053
0.17012 | -0.2247 |  | -88.3724 |  | 0.28988 | -0.22827
0.17031 | -0.24996 |  | -98.4698 |  | 0.27165 | -0.21372
0.17051 | -0.26028 |  | -102.6589 |  | 0.2488 | -0.19575
0.1707 | -0.25466 |  | -100.551 |  | 0.22157 | -0.17417
0.1709 | -0.23311 |  | -92.179 |  | 0.19055 | -0.14964
0.17109 | -0.19758 |  | -78.2574 |  | 0.15624 | -0.12247
0.17129 | -0.15074 |  | -59.8433 |  | 0.12041 | -0.094171
0.17148 | -0.095056 |  | -37.9508 |  | 0.082886 | -0.064828
0.17168 | -0.03386 |  | -13.845 |  | 0.043802 | -0.034047
0.17188 | 0.029205 |  | 11.0422 |  | 0.0038215 | -0.0026227
0.17207 | 0.090521 |  | 35.2376 |  | -0.037423 | 0.02965
0.17227 | 0.14613 |  | 57.2363 |  | -0.077131 | 0.060834
0.17246 | 0.19314 |  | 75.8846 |  | -0.11382 | 0.089585
0.17266 | 0.22936 |  | 90.2729 |  | -0.15005 | 0.11765
0.17285 | 0.25235 |  | 99.4918 |  | -0.18461 | 0.14444
0.17305 | 0.26026 |  | 102.7628 |  | -0.21574 | 0.16902
0.17324 | 0.2518 |  | 99.5598 |  | -0.24425 | 0.19129
0.17344 | 0.22715 |  | 90.0012 |  | -0.26896 | 0.21029
0.17363 | 0.18871 |  | 74.9518 |  | -0.28869 | 0.22565
0.17383 | 0.13935 |  | 55.5516 |  | -0.30393 | 0.23752
0.17402 | 0.081863 |  | 32.9479 |  | -0.31557 | 0.2465
0.17422 | 0.019685 |  | 8.4247 |  | -0.32318 | 0.25231
0.17441 | -0.043451 |  | -16.5189 |  | -0.32496 | 0.25381
0.17461 | -0.10379 |  | -40.3594 |  | -0.32164 | 0.25117
0.1748 | -0.15767 |  | -61.7147 |  | -0.31459 | 0.24523
0.175 | -0.20249 |  | -79.5182 |  | -0.3021 | 0.23544
0.1752 | -0.236 |  | -92.8499 |  | -0.2847 | 0.22184
0.17539 | -0.25562 |  | -100.7509 |  | -0.26475 | 0.20589
0.17559 | -0.25981 |  | -102.5543 |  | -0.24031 | 0.18666
0.17578 | -0.24775 |  | -97.9124 |  | -0.21062 | 0.16328
0.17598 | -0.21994 |  | -87.0836 |  | -0.17811 | 0.13741
0.17617 | -0.17929 |  | -71.1322 |  | -0.14356 | 0.11006
0.17637 | -0.12856 |  | -51.1633 |  | -0.10718 | 0.081472
0.17656 | -0.070326 |  | -28.2444 |  | -0.068798 | 0.051336
0.17676 | -0.0082063 |  | -3.7296 |  | -0.029032 | 0.02
0.17695 | 0.054362 |  | 20.988 |  | 0.010894 | -0.01161
0.17715 | 0.11371 |  | 44.435 |  | 0.051418 | -0.043285
0.17734 | 0.16621 |  | 65.2452 |  | 0.090542 | -0.07378
0.17754 | 0.20935 |  | 82.3735 |  | 0.12657 | -0.10239
0.17773 | 0.24057 |  | 94.7817 |  | 0.16197 | -0.1301
0.17793 | 0.25746 |  | 101.5862 |  | 0.19583 | -0.15638
0.17813 | 0.25866 |  | 102.1963 |  | 0.22573 | -0.17986
0.17832 | 0.24351 |  | 96.3314 |  | 0.25251 | -0.20069
0.17852 | 0.21304 |  | 84.4492 |  | 0.27504 | -0.21828
0.17871 | 0.17009 |  | 67.6052 |  | 0.29278 | -0.232
0.17891 | 0.11742 |  | 46.8794 |  | 0.30713 | -0.24296
0.1791 | 0.057721 |  | 23.3955 |  | 0.31735 | -0.2508
0.1793 | -0.0053729 |  | -1.4738 |  | 0.32293 | -0.25488
0.17949 | -0.068042 |  | -26.2242 |  | 0.32327 | -0.25505
0.17969 | -0.12642 |  | -49.2951 |  | 0.31792 | -0.25064
0.17988 | -0.1769 |  | -69.3138 |  | 0.30808 | -0.24258
0.18008 | -0.21718 |  | -85.3327 |  | 0.29409 | -0.2314
0.18027 | -0.24514 |  | -96.4801 |  | 0.27617 | -0.21706
0.18047 | -0.25858 |  | -101.9459 |  | 0.2542 | -0.19983
0.18066 | -0.25633 |  | -101.216 |  | 0.22739 | -0.17872
0.18086 | -0.23791 |  | -94.0813 |  | 0.19693 | -0.15447
0.18105 | -0.20472 |  | -81.1202 |  | 0.1639 | -0.12832
0.18125 | -0.15982 |  | -63.4962 |  | 0.12807 | -0.10014
0.18145 | -0.10585 |  | -42.2442 |  | 0.090772 | -0.070839
0.18164 | -0.045655 |  | -18.5347 |  | 0.051898 | -0.040304
0.18184 | 0.017231 |  | 6.2814 |  | 0.011235 | -0.00844
0.18203 | 0.079143 |  | 30.7533 |  | -0.028896 | 0.023051
0.18223 | 0.13622 |  | 53.3309 |  | -0.068764 | 0.054136
0.18242 | 0.18532 |  | 72.8147 |  | -0.10726 | 0.08429
0.18262 | 0.22392 |  | 88.1649 |  | -0.14274 | 0.11227
0.18281 | 0.24949 |  | 98.3768 |  | -0.17775 | 0.13936
0.18301 | 0.26025 |  | 102.7732 |  | -0.21041 | 0.16483
0.1832 | 0.25494 |  | 100.8217 |  | -0.23898 | 0.18721
0.1834 | 0.23336 |  | 92.4386 |  | -0.2647 | 0.20724
0.18359 | 0.19737 |  | 78.3667 |  | -0.28505 | 0.22324
0.18379 | 0.14987 |  | 59.7005 |  | -0.30107 | 0.23537
0.18398 | 0.093745 |  | 37.5906 |  | -0.31438 | 0.24556
0.18418 | 0.032269 |  | 13.3546 |  | -0.32218 | 0.25179
0.18438 | -0.030988 |  | -11.6174 |  | -0.32529 | 0.25405
0.18457 | -0.092213 |  | -35.823 |  | -0.32383 | 0.25289
0.18477 | -0.14762 |  | -57.7613 |  | -0.31636 | 0.24688
0.18496 | -0.19441 |  | -76.333 |  | -0.30489 | 0.23761
0.18516 | -0.23022 |  | -90.5875 |  | -0.28923 | 0.22539
0.18535 | -0.25267 |  | -99.5691 |  | -0.26904 | 0.20956
0.18555 | -0.26014 |  | -102.6458 |  | -0.24563 | 0.19105
0.18574 | -0.25145 |  | -99.3371 |  | -0.21758 | 0.16885
0.18594 | -0.22673 |  | -89.6867 |  | -0.18539 | 0.14337
0.18613 | -0.18838 |  | -74.6531 |  | -0.15124 | 0.11638
0.18633 | -0.13931 |  | -55.3713 |  | -0.11469 | 0.087638
0.18652 | -0.082458 |  | -32.9793 |  | -0.076697 | 0.057757
0.18672 | -0.021013 |  | -8.767 |  | -0.0378 | 0.02706
0.18691 | 0.04177 |  | 15.9872 |  | 0.0027502 | -0.0047711
0.18711 | 0.10207 |  | 39.8028 |  | 0.042615 | -0.036092
0.1873 | 0.15628 |  | 61.2407 |  | 0.081466 | -0.066687
0.1875 | 0.20156 |  | 79.1916 |  | 0.12002 | -0.096883
0.1877 | 0.2352 |  | 92.6 |  | 0.15546 | -0.12475
0.18789 | 0.25513 |  | 100.592 |  | 0.188 | -0.15032
0.18809 | 0.25964 |  | 102.5204 |  | 0.2191 | -0.17449
0.18828 | 0.24768 |  | 97.974 |  | 0.24688 | -0.19611
0.18848 | 0.22022 |  | 87.2713 |  | 0.2703 | -0.2145
0.18867 | 0.17943 |  | 71.2994 |  | 0.28941 | -0.22932
0.18887 | 0.12801 |  | 51.1077 |  | 0.30436 | -0.24068
0.18906 | 0.069169 |  | 27.9299 |  | 0.3152 | -0.24909
0.18926 | 0.0063001 |  | 3.1422 |  | 0.32134 | -0.25376
0.18945 | -0.05673 |  | -21.7474 |  | 0.32269 | -0.25449
0.18965 | -0.11602 |  | -45.2213 |  | 0.31921 | -0.25149
0.18984 | -0.16825 |  | -65.9178 |  | 0.31039 | -0.24437
0.19004 | -0.2107 |  | -82.7822 |  | 0.29669 | -0.23353
0.19023 | -0.24111 |  | -94.9327 |  | 0.27947 | -0.21964
0.19043 | -0.25749 |  | -101.5214 |  | 0.2585 | -0.20301
0.19062 | -0.25842 |  | -102.0233 |  | 0.23271 | -0.18291
0.19082 | -0.24327 |  | -96.1987 |  | 0.20272 | -0.15916
0.19102 | -0.21301 |  | -84.3676 |  | 0.17017 | -0.13334
0.19121 | -0.17028 |  | -67.5981 |  | 0.13499 | -0.10559
0.19141 | -0.11772 |  | -46.9317 |  | 0.097369 | -0.076041
0.1916 | -0.058326 |  | -23.5075 |  | 0.059354 | -0.046139
0.1918 | 0.0043866 |  | 1.2366 |  | 0.020025 | -0.015282
0.19199 | 0.066851 |  | 25.8983 |  | -0.021312 | 0.016945
0.19219 | 0.12506 |  | 48.9312 |  | -0.061331 | 0.048458
0.19238 | 0.17578 |  | 69.0164 |  | -0.099442 | 0.078419
0.19258 | 0.2166 |  | 85.2256 |  | -0.13665 | 0.10735
0.19277 | 0.24493 |  | 96.5528 |  | -0.1717 | 0.13461
0.19297 | 0.25878 |  | 102.1502 |  | -0.20384 | 0.15971
0.19316 | 0.25677 |  | 101.4983 |  | -0.23297 | 0.1827
0.19336 | 0.2385 |  | 94.4415 |  | -0.25941 | 0.20324
0.19355 | 0.20551 |  | 81.5153 |  | -0.28187 | 0.22048
0.19375 | 0.16028 |  | 63.763 |  | -0.29851 | 0.23345
0.19395 | 0.10567 |  | 42.2812 |  | -0.31165 | 0.24345
0.19414 | 0.044845 |  | 18.2919 |  | -0.32132 | 0.25076
0.19434 | -0.018567 |  | -6.7229 |  | -0.32463 | 0.25355
0.19453 | -0.080585 |  | -31.2323 |  | -0.3236 | 0.25261
0.19473 | -0.13742 |  | -53.7345 |  | -0.31847 | 0.24829
0.19492 | -0.18606 |  | -73.001 |  | -0.30753 | 0.23971
0.19512 | -0.22419 |  | -88.1603 |  | -0.29261 | 0.22788
0.19531 | -0.24948 |  | -98.2632 |  | -0.27359 | 0.21292
0.19551 | -0.25992 |  | -102.499 |  | -0.25012 | 0.19447
0.1957 | -0.25436 |  | -100.4452 |  | -0.2229 | 0.17284
0.1959 | -0.23276 |  | -92.0447 |  | -0.19159 | 0.14816
0.19609 | -0.19701 |  | -78.0438 |  | -0.15804 | 0.1215
0.19629 | -0.14999 |  | -59.5856 |  | -0.12278 | 0.093654
0.19648 | -0.094411 |  | -37.7148 |  | -0.084212 | 0.063715
0.19668 | -0.033447 |  | -13.7017 |  | -0.044479 | 0.032242
0.19687 | 0.029561 |  | 11.1404 |  | -0.0051757 | 0.00098879
0.19707 | 0.090877 |  | 35.3671 |  | 0.035287 | -0.030592
0.19727 | 0.14655 |  | 57.3965 |  | 0.074878 | -0.061735
0.19746 | 0.19379 |  | 76.1219 |  | 0.11169 | -0.090767
0.19766 | 0.23003 |  | 90.5555 |  | 0.14798 | -0.11914
0.19785 | 0.25281 |  | 99.6778 |  | 0.18278 | -0.14634
0.19805 | 0.26055 |  | 102.8786 |  | 0.21402 | -0.17071
0.19824 | 0.25209 |  | 99.7069 |  | 0.24217 | -0.19278
0.19844 | 0.22754 |  | 90.1516 |  | 0.26649 | -0.21172
0.19863 | 0.18897 |  | 75.04 |  | 0.28629 | -0.22697
0.19883 | 0.1393 |  | 55.527 |  | 0.30174 | -0.23892
0.19902 | 0.081722 |  | 32.8424 |  | 0.31353 | -0.24786
0.19922 | 0.019626 |  | 8.3592 |  | 0.3216 | -0.25389
0.19941 | -0.043432 |  | -16.5308 |  | 0.32346 | -0.25534
0.19961 | -0.10373 |  | -40.3852 |  | 0.32011 | -0.25249
0.1998 | -0.15778 |  | -61.7851 |  | 0.31298 | -0.24659
0.2 | -0.2027 |  | -79.6046 |  | 0.30026 | -0.23651
0.2002 | -0.2361 |  | -92.9196 |  | 0.28354 | -0.22312
0.20039 | -0.25576 |  | -100.8035 |  | 0.26343 | -0.20721
0.20059 | -0.25989 |  | -102.562 |  | 0.23839 | -0.18746
0.20078 | -0.24773 |  | -97.8997 |  | 0.20939 | -0.16448
0.20098 | -0.22006 |  | -87.0902 |  | 0.17697 | -0.13899
0.20117 | -0.17941 |  | -71.1497 |  | 0.14207 | -0.11137
0.20137 | -0.12866 |  | -51.2017 |  | 0.10552 | -0.08258
0.20156 | -0.070488 |  | -28.2839 |  | 0.067038 | -0.052502
0.20176 | -0.0082575 |  | -3.7554 |  | 0.027206 | -0.021214
0.20195 | 0.05441 |  | 20.9757 |  | -0.013094 | 0.010516
0.20215 | 0.11376 |  | 44.4397 |  | -0.053278 | 0.042004
0.20234 | 0.16629 |  | 65.2385 |  | -0.09245 | 0.072555
0.20254 | 0.20951 |  | 82.388 |  | -0.1292 | 0.10146
0.20273 | 0.24075 |  | 94.8391 |  | -0.16425 | 0.12879
0.20293 | 0.25764 |  | 101.6468 |  | -0.19806 | 0.15506
0.20312 | 0.25882 |  | 102.2557 |  | -0.22824 | 0.17886
0.20332 | 0.24359 |  | 96.3863 |  | -0.25464 | 0.19941
0.20352 | 0.21317 |  | 84.52 |  | -0.27779 | 0.21732
0.20371 | 0.17015 |  | 67.6574 |  | -0.29598 | 0.23138
0.20391 | 0.11715 |  | 46.8176 |  | -0.30941 | 0.24172
0.2041 | 0.05731 |  | 23.2337 |  | -0.31944 | 0.24947
0.2043 | -0.0058878 |  | -1.699 |  | -0.32501 | 0.25369
0.20449 | -0.068579 |  | -26.4655 |  | -0.32498 | 0.25368
0.20469 | -0.12677 |  | -49.4981 |  | -0.32005 | 0.24974
0.20488 | -0.17732 |  | -69.5276 |  | -0.31044 | 0.24192
0.20508 | -0.21764 |  | -85.5538 |  | -0.29599 | 0.23056
0.20527 | -0.2454 |  | -96.6377 |  | -0.27737 | 0.216
0.20547 | -0.25875 |  | -102.029 |  | -0.25522 | 0.19833
0.20566 | -0.25638 |  | -101.2306 |  | -0.22901 | 0.17762
0.20586 | -0.23798 |  | -94.1055 |  | -0.19862 | 0.15378
0.20605 | -0.20503 |  | -81.2106 |  | -0.16529 | 0.12734
0.20625 | -0.16006 |  | -63.557 |  | -0.12956 | 0.099102
0.20645 | -0.10578 |  | -42.2049 |  | -0.091974 | 0.069524
0.20664 | -0.045466 |  | -18.4476 |  | -0.053049 | 0.038939
0.20684 | 0.017276 |  | 6.2943 |  | -0.013064 | 0.0076152
0.20703 | 0.078945 |  | 30.6404 |  | 0.026819 | -0.023862
0.20723 | 0.13584 |  | 53.1426 |  | 0.066404 | -0.054992
0.20742 | 0.18485 |  | 72.5751 |  | 0.10505 | -0.085206
0.20762 | 0.22353 |  | 87.9552 |  | 0.14144 | -0.11383
0.20781 | 0.24938 |  | 98.2869 |  | 0.17582 | -0.14078
0.20801 | 0.26026 |  | 102.735 |  | 0.20757 | -0.16569
0.2082 | 0.25491 |  | 100.7875 |  | 0.23642 | -0.18815
0.2084 | 0.23338 |  | 92.435 |  | 0.2619 | -0.20786
0.20859 | 0.19747 |  | 78.3773 |  | 0.28233 | -0.22395
0.20879 | 0.15002 |  | 59.7381 |  | 0.29932 | -0.23681
0.20898 | 0.093956 |  | 37.6668 |  | 0.31252 | -0.24677
0.20918 | 0.032437 |  | 13.4129 |  | 0.31945 | -0.25233
0.20938 | -0.030954 |  | -11.6045 |  | 0.32244 | -0.25429
0.20957 | -0.092398 |  | -35.8915 |  | 0.32155 | -0.2533
0.20977 | -0.148 |  | -57.9109 |  | 0.31446 | -0.2476
0.20996 | -0.19474 |  | -76.4584 |  | 0.30305 | -0.23834
0.21016 | -0.2304 |  | -90.6544 |  | 0.28763 | -0.22614
0.21035 | -0.25269 |  | -99.5722 |  | 0.26756 | -0.21017
0.21055 | -0.2599 |  | -102.5456 |  | 0.24361 | -0.19126
0.21074 | -0.2512 |  | -99.2497 |  | 0.21504 | -0.16889
0.21094 | -0.22679 |  | -89.7492 |  | 0.1834 | -0.14367
0.21113 | -0.18867 |  | -74.8135 |  | 0.1498 | -0.11706
0.21133 | -0.13953 |  | -55.5004 |  | 0.11292 | -0.088365
0.21152 | -0.082321 |  | -32.9672 |  | 0.074819 | -0.058326
0.21172 | -0.020517 |  | -8.5945 |  | 0.035827 | -0.027464
0.21191 | 0.042374 |  | 16.231 |  | -0.0055339 | 0.004838
0.21211 | 0.1026 |  | 40.031 |  | -0.046088 | 0.036604
0.2123 | 0.15666 |  | 61.4235 |  | -0.084134 | 0.06652
0.2125 | 0.20188 |  | 79.3569 |  | -0.12152 | 0.095729
0.2127 | 0.23567 |  | 92.8097 |  | -0.15759 | 0.12389
0.21289 | 0.25566 |  | 100.8404 |  | -0.19154 | 0.15042
0.21309 | 0.26009 |  | 102.7308 |  | -0.22281 | 0.17485
0.21328 | 0.24804 |  | 98.1173 |  | -0.25017 | 0.19611
0.21348 | 0.22037 |  | 87.3297 |  | -0.27367 | 0.21431
0.21367 | 0.17954 |  | 71.3205 |  | -0.29189 | 0.22859
0.21387 | 0.12834 |  | 51.1965 |  | -0.30615 | 0.2395
0.21406 | 0.069638 |  | 28.0878 |  | -0.31874 | 0.24885
0.21426 | 0.0068158 |  | 3.3109 |  | -0.32534 | 0.25418
0.21445 | -0.056428 |  | -21.6641 |  | -0.32527 | 0.25432
0.21465 | -0.116 |  | -45.2231 |  | -0.32156 | 0.25094
0.21484 | -0.16826 |  | -65.9271 |  | -0.31231 | 0.24361
0.21504 | -0.21082 |  | -82.8247 |  | -0.29865 | 0.23298
0.21523 | -0.24135 |  | -94.9917 |  | -0.28236 | 0.22013
0.21543 | -0.25764 |  | -101.5503 |  | -0.26104 | 0.20341
0.21563 | -0.25846 |  | -102.0113 |  | -0.23491 | 0.18254
0.21582 | -0.24317 |  | -96.131 |  | -0.20472 | 0.15879
0.21602 | -0.21285 |  | -84.2976 |  | -0.17158 | 0.13267
0.21621 | -0.17012 |  | -67.5295 |  | -0.13723 | 0.10516
0.21641 | -0.11738 |  | -46.8075 |  | -0.10046 | 0.076353
0.2166 | -0.057851 |  | -23.3663 |  | -0.061361 | 0.045677
0.2168 | 0.0046961 |  | 1.3187 |  | -0.021803 | 0.014393
0.21699 | 0.066928 |  | 25.8901 |  | 0.01843 | -0.017235
0.21719 | 0.12494 |  | 48.8504 |  | 0.058954 | -0.049126
0.21738 | 0.17563 |  | 68.9588 |  | 0.097487 | -0.079387
0.21758 | 0.21672 |  | 85.284 |  | 0.13354 | -0.10772
0.21777 | 0.24526 |  | 96.6888 |  | 0.16815 | -0.13478
0.21797 | 0.25911 |  | 102.2971 |  | 0.20075 | -0.16018
0.21816 | 0.25707 |  | 101.616 |  | 0.23056 | -0.18346
0.21836 | 0.23862 |  | 94.4762 |  | 0.25719 | -0.20421
0.21855 | 0.2054 |  | 81.4694 |  | 0.27901 | -0.22129
0.21875 | 0.16 |  | 63.6181 |  | 0.29553 | -0.234
0.21895 | 0.10517 |  | 42.0463 |  | 0.30822 | -0.24358
0.21914 | 0.044412 |  | 18.0929 |  | 0.31758 | -0.25067
0.21934 | -0.018709 |  | -6.8197 |  | 0.32222 | -0.25416
0.21953 | -0.080628 |  | -31.2468 |  | 0.32156 | -0.25359
0.21973 | -0.13749 |  | -53.7367 |  | 0.31594 | -0.24881
0.21992 | -0.18624 |  | -73.0524 |  | 0.30482 | -0.23979
0.22012 | -0.22445 |  | -88.2047 |  | 0.2895 | -0.22768
0.22031 | -0.24956 |  | -98.2493 |  | 0.27087 | -0.213
0.22051 | -0.25984 |  | -102.4451 |  | 0.24814 | -0.19518
0.2207 | -0.25431 |  | -100.3955 |  | 0.22116 | -0.1738
0.2209 | -0.23277 |  | -92.075 |  | 0.18937 | -0.14874
0.22109 | -0.19709 |  | -78.1352 |  | 0.15537 | -0.1218
0.22129 | -0.15 |  | -59.6489 |  | 0.12023 | -0.093967
0.22148 | -0.094124 |  | -37.6924 |  | 0.081826 | -0.064066
0.22168 | -0.032932 |  | -13.5612 |  | 0.042698 | -0.03315
0.22187 | 0.030088 |  | 11.3224 |  | 0.0029875 | -0.0018447
0.22207 | 0.091324 |  | 35.5125 |  | -0.038097 | 0.030137
0.22227 | 0.14679 |  | 57.5025 |  | -0.077107 | 0.060824
0.22246 | 0.19374 |  | 76.1542 |  | -0.11493 | 0.090368
0.22266 | 0.22981 |  | 90.5159 |  | -0.15152 | 0.11899
0.22285 | 0.25243 |  | 99.6104 |  | -0.18483 | 0.14507
0.22305 | 0.26003 |  | 102.744 |  | -0.21693 | 0.16976
0.22324 | 0.25146 |  | 99.4829 |  | -0.24552 | 0.19211
0.22344 | 0.22686 |  | 89.9159 |  | -0.26891 | 0.21047
0.22363 | 0.18847 |  | 74.8479 |  | -0.28982 | 0.22653
0.22383 | 0.13896 |  | 55.3734 |  | -0.30543 | 0.2387
0.22402 | 0.081367 |  | 32.6914 |  | -0.31584 | 0.24672
0.22422 | 0.019209 |  | 8.142 |  | -0.32396 | 0.25271
0.22441 | -0.043997 |  | -16.8114 |  | -0.32606 | 0.25449
0.22461 | -0.10429 |  | -40.6238 |  | -0.32241 | 0.25174
0.2248 | -0.15799 |  | -61.8985 |  | -0.31537 | 0.24589
0.225 | -0.2026 |  | -79.5818 |  | -0.30278 | 0.23594
0.2252 | -0.23574 |  | -92.7532 |  | -0.28576 | 0.22252
0.22539 | -0.25513 |  | -100.5387 |  | -0.26542 | 0.20635
0.22559 | -0.25922 |  | -102.2772 |  | -0.24029 | 0.18655
0.22578 | -0.24704 |  | -97.5998 |  | -0.21144 | 0.16376
0.22598 | -0.21934 |  | -86.8117 |  | -0.17932 | 0.13842
0.22617 | -0.17875 |  | -70.8975 |  | -0.14426 | 0.11081
0.22637 | -0.12788 |  | -50.9086 |  | -0.10828 | 0.082291
0.22656 | -0.06968 |  | -28.0182 |  | -0.069824 | 0.052018
0.22676 | -0.0076704 |  | -3.5645 |  | -0.029076 | 0.020073
0.22695 | 0.054958 |  | 21.1526 |  | 0.010271 | -0.011162
0.22715 | 0.11434 |  | 44.6163 |  | 0.049716 | -0.042188
0.22734 | 0.16675 |  | 65.4002 |  | 0.089456 | -0.07311
0.22754 | 0.20977 |  | 82.4829 |  | 0.12622 | -0.10214
0.22773 | 0.2408 |  | 94.8505 |  | 0.16121 | -0.12965
0.22793 | 0.25757 |  | 101.6328 |  | 0.1946 | -0.15561
0.22812 | 0.25879 |  | 102.2486 |  | 0.22438 | -0.1789
0.22832 | 0.24355 |  | 96.3683 |  | 0.25135 | -0.19989
0.22852 | 0.21283 |  | 84.3861 |  | 0.27412 | -0.2177
0.22871 | 0.16955 |  | 67.3931 |  | 0.29179 | -0.23137
0.22891 | 0.11651 |  | 46.5426 |  | 0.30646 | -0.24226
0.2291 | 0.056721 |  | 22.9994 |  | 0.3161 | -0.24967
0.2293 | -0.0062625 |  | -1.8661 |  | 0.32053 | -0.25306
0.22949 | -0.06892 |  | -26.5936 |  | 0.32199 | -0.25376
0.22969 | -0.12717 |  | -49.6358 |  | 0.31746 | -0.25011
0.22988 | -0.17758 |  | -69.6435 |  | 0.30665 | -0.24159
0.23008 | -0.21798 |  | -85.6684 |  | 0.29275 | -0.23026
0.23027 | -0.24581 |  | -96.7812 |  | 0.27477 | -0.21599
0.23047 | -0.2591 |  | -102.1954 |  | 0.25218 | -0.19832
0.23066 | -0.25681 |  | -101.4163 |  | 0.22617 | -0.17773
0.23086 | -0.2383 |  | -94.2665 |  | 0.19576 | -0.15376
0.23105 | -0.20512 |  | -81.3126 |  | 0.1616 | -0.1267
0.23125 | -0.16006 |  | -63.5978 |  | 0.12628 | -0.098678
0.23145 | -0.10574 |  | -42.2251 |  | 0.08913 | -0.069733
0.23164 | -0.045532 |  | -18.4906 |  | 0.049948 | -0.038983
0.23184 | 0.017115 |  | 6.2525 |  | 0.010182 | -0.0075222
0.23203 | 0.078797 |  | 30.6104 |  | -0.030782 | 0.024515
0.23223 | 0.13563 |  | 53.0998 |  | -0.070883 | 0.05604
0.23242 | 0.18454 |  | 72.51 |  | -0.10799 | 0.08518
0.23262 | 0.22312 |  | 87.8396 |  | -0.14434 | 0.11332
0.23281 | 0.2488 |  | 98.1011 |  | -0.17936 | 0.14068
0.23301 | 0.2596 |  | 102.509 |  | -0.21117 | 0.16576
0.2332 | 0.25421 |  | 100.5117 |  | -0.24064 | 0.18863
0.2334 | 0.23251 |  | 92.078 |  | -0.26595 | 0.20821
0.23359 | 0.19662 |  | 78.0267 |  | -0.28567 | 0.22355
0.23379 | 0.14938 |  | 59.4615 |  | -0.30214 | 0.2362
0.23398 | 0.093362 |  | 37.4138 |  | -0.31517 | 0.24638
0.23418 | 0.031866 |  | 13.1677 |  | -0.3235 | 0.25281
0.23438 | -0.031414 |  | -11.8182 |  | -0.32667 | 0.25508
0.23457 | -0.092711 |  | -36.037 |  | -0.32422 | 0.25314
0.23477 | -0.14808 |  | -57.9586 |  | -0.31734 | 0.24756
0.23496 | -0.19467 |  | -76.4338 |  | -0.30585 | 0.2385
0.23516 | -0.23032 |  | -90.6039 |  | -0.28965 | 0.22576
0.23535 | -0.25267 |  | -99.5432 |  | -0.27034 | 0.21044
0.23555 | -0.25987 |  | -102.5083 |  | -0.24679 | 0.19194
0.23574 | -0.25095 |  | -99.1208 |  | -0.2179 | 0.1692
0.23594 | -0.22627 |  | -89.5058 |  | -0.18618 | 0.14408
0.23613 | -0.18799 |  | -74.5228 |  | -0.152 | 0.11702
0.23633 | -0.139 |  | -55.281 |  | -0.11489 | 0.087877
0.23652 | -0.08196 |  | -32.8361 |  | -0.077217 | 0.058198
0.23672 | -0.020097 |  | -8.4641 |  | -0.038419 | 0.02761
0.23691 | 0.042912 |  | 16.4073 |  | 0.002078 | -0.0042204
0.23711 | 0.10325 |  | 40.2472 |  | 0.042097 | -0.035839
0.2373 | 0.15725 |  | 61.6217 |  | 0.081521 | -0.066804
0.2375 | 0.20219 |  | 79.4662 |  | 0.11927 | -0.096487
0.2377 | 0.23565 |  | 92.7913 |  | 0.15437 | -0.12399
0.23789 | 0.25543 |  | 100.7407 |  | 0.1879 | -0.15003
0.23809 | 0.25992 |  | 102.6634 |  | 0.21852 | -0.17415
0.23828 | 0.24802 |  | 98.1089 |  | 0.24611 | -0.19566
0.23848 | 0.22042 |  | 87.3462 |  | 0.27046 | -0.21462
0.23867 | 0.17937 |  | 71.2681 |  | 0.28893 | -0.22909
0.23887 | 0.12786 |  | 51.0158 |  | 0.30348 | -0.23991
0.23906 | 0.069093 |  | 27.8702 |  | 0.31482 | -0.24852
0.23926 | 0.0063896 |  | 3.1546 |  | 0.32038 | -0.25285
0.23945 | -0.056463 |  | -21.6731 |  | 0.32186 | -0.2536
0.23965 | -0.11566 |  | -45.0882 |  | 0.3188 | -0.25101
0.23984 | -0.16794 |  | -65.782 |  | 0.30959 | -0.24359
0.24004 | -0.21057 |  | -82.7251 |  | 0.29622 | -0.23285
0.24023 | -0.24123 |  | -94.9602 |  | 0.27893 | -0.21922
0.24043 | -0.25768 |  | -101.593 |  | 0.25731 | -0.20215
0.24063 | -0.25838 |  | -102.0397 |  | 0.23161 | -0.1819
0.24082 | -0.24295 |  | -96.0924 |  | 0.20203 | -0.15849
0.24102 | -0.21249 |  | -84.1815 |  | 0.16948 | -0.13277
0.24121 | -0.16967 |  | -67.3819 |  | 0.1343 | -0.10517
0.24141 | -0.11726 |  | -46.755 |  | 0.096605 | -0.075509
0.2416 | -0.058103 |  | -23.4272 |  | 0.05783 | -0.044892
0.2418 | 0.0043616 |  | 1.2181 |  | 0.018493 | -0.013928
0.24199 | 0.066683 |  | 25.8444 |  | -0.022259 | 0.017908
0.24219 | 0.12498 |  | 48.9179 |  | -0.062169 | 0.049219
0.24238 | 0.17572 |  | 69.0211 |  | -0.1 | 0.079089
0.24258 | 0.21652 |  | 85.2297 |  | -0.13752 | 0.1083
0.24277 | 0.24494 |  | 96.5625 |  | -0.17311 | 0.13593
0.24297 | 0.25885 |  | 102.1618 |  | -0.20524 | 0.1611
0.24316 | 0.25689 |  | 101.5118 |  | -0.23453 | 0.1839
0.24336 | 0.23859 |  | 94.4184 |  | -0.26034 | 0.204
0.24355 | 0.20547 |  | 81.4608 |  | -0.28205 | 0.22079
0.24375 | 0.16013 |  | 63.6693 |  | -0.29977 | 0.2343
0.24395 | 0.10534 |  | 42.1204 |  | -0.31355 | 0.24496
0.24414 | 0.044403 |  | 18.1107 |  | -0.32239 | 0.25188
0.24434 | -0.019077 |  | -6.9284 |  | -0.326 | 0.25463
0.24453 | -0.081185 |  | -31.4584 |  | -0.32511 | 0.25388
0.24473 | -0.13806 |  | -53.9579 |  | -0.31923 | 0.24911
0.24492 | -0.18663 |  | -73.2051 |  | -0.30867 | 0.24061
0.24512 | -0.22444 |  | -88.2399 |  | -0.29424 | 0.22925
0.24531 | -0.24938 |  | -98.2114 |  | -0.27506 | 0.21425
0.24551 | -0.25971 |  | -102.4133 |  | -0.25155 | 0.19566
0.2457 | -0.25415 |  | -100.3753 |  | -0.22423 | 0.17397
0.2459 | -0.23257 |  | -92.002 |  | -0.19274 | 0.14915
0.24609 | -0.19672 |  | -77.9735 |  | -0.1591 | 0.12255
0.24629 | -0.14946 |  | -59.4341 |  | -0.12368 | 0.094593
0.24648 | -0.09366 |  | -37.4698 |  | -0.085829 | 0.064779
0.24668 | -0.032658 |  | -13.4189 |  | -0.046717 | 0.033931
0.24688 | 0.030186 |  | 11.3675 |  | -0.0061735 | 0.0021547
0.24707 | 0.091326 |  | 35.5277 |  | 0.034142 | -0.029653
0.24727 | 0.1468 |  | 57.4862 |  | 0.072817 | -0.060198
0.24746 | 0.19374 |  | 76.1016 |  | 0.11089 | -0.089847
0.24766 | 0.22968 |  | 90.4119 |  | 0.14687 | -0.1181
0.24785 | 0.25235 |  | 99.4914 |  | 0.18056 | -0.14454
0.24805 | 0.26014 |  | 102.7025 |  | 0.2123 | -0.16923
0.24824 | 0.25157 |  | 99.4758 |  | 0.24046 | -0.19135
0.24844 | 0.22689 |  | 89.8818 |  | 0.26491 | -0.21036
0.24863 | 0.18835 |  | 74.7874 |  | 0.28491 | -0.2258
0.24883 | 0.13878 |  | 55.3161 |  | 0.30008 | -0.23759
0.24902 | 0.081344 |  | 32.7019 |  | 0.31209 | -0.24658
0.24922 | 0.019263 |  | 8.2162 |  | 0.31956 | -0.25225
0.24941 | -0.043967 |  | -16.7446 |  | 0.32098 | -0.25347
0.24961 | -0.1044 |  | -40.6406 |  | 0.31878 | -0.25128
0.2498 | -0.15833 |  | -62.004 |  | 0.31151 | -0.2454
0.25 | -0.20295 |  | -79.7114 |  | 0.2979 | -0.23482
0.2502 | -0.23598 |  | -92.876 |  | 0.28175 | -0.22159
0.25039 | -0.25518 |  | -100.5977 |  | 0.26153 | -0.20558
0.25059 | -0.25896 |  | -102.232 |  | 0.2363 | -0.18581
0.25078 | -0.24671 |  | -97.5363 |  | 0.2081 | -0.1634
0.25098 | -0.21922 |  | -86.8075 |  | 0.17535 | -0.13779
0.25117 | -0.17882 |  | -70.9572 |  | 0.1402 | -0.10988
0.25137 | -0.12807 |  | -51.005 |  | 0.1039 | -0.081143
0.25156 | -0.069834 |  | -28.0589 |  | 0.064991 | -0.050809
0.25176 | -0.0075462 |  | -3.4858 |  | 0.025927 | -0.019895
0.25195 | 0.055184 |  | 21.2909 |  | -0.013784 | 0.011333
0.25215 | 0.11442 |  | 44.7179 |  | -0.054921 | 0.043331
0.25234 | 0.16679 |  | 65.4518 |  | -0.094056 | 0.07408
0.25254 | 0.2098 |  | 82.5177 |  | -0.13095 | 0.10304
0.25273 | 0.24084 |  | 94.878 |  | -0.16646 | 0.13068
0.25293 | 0.25762 |  | 101.6295 |  | -0.1993 | 0.15628
0.25312 | 0.25869 |  | 102.1879 |  | -0.22944 | 0.17975
0.25332 | 0.24334 |  | 96.2678 |  | -0.25607 | 0.20052
0.25352 | 0.21262 |  | 84.2745 |  | -0.27854 | 0.21808
0.25371 | 0.16929 |  | 67.2846 |  | -0.2975 | 0.23259
0.25391 | 0.11637 |  | 46.4819 |  | -0.31143 | 0.24328
0.2541 | 0.056738 |  | 22.9984 |  | -0.3206 | 0.25042
0.2543 | -0.0061826 |  | -1.8178 |  | -0.32619 | 0.25453
0.25449 | -0.06864 |  | -26.4864 |  | -0.32615 | 0.25459
0.25469 | -0.12689 |  | -49.5387 |  | -0.32099 | 0.25063
0.25488 | -0.17742 |  | -69.5683 |  | -0.31197 | 0.24315
0.25508 | -0.21761 |  | -85.5414 |  | -0.29756 | 0.23178
0.25527 | -0.24536 |  | -96.6205 |  | -0.27891 | 0.21724
0.25547 | -0.25867 |  | -102.0033 |  | -0.25671 | 0.19974
0.25566 | -0.25625 |  | -101.1814 |  | -0.22981 | 0.17851
0.25586 | -0.23774 |  | -94.0082 |  | -0.19965 | 0.15453
0.25605 | -0.20455 |  | -81.0325 |  | -0.16635 | 0.12829
0.25625 | -0.15955 |  | -63.3741 |  | -0.13038 | 0.10003
0.25645 | -0.10553 |  | -42.1236 |  | -0.093454 | 0.070748
0.25664 | -0.045441 |  | -18.4671 |  | -0.05413 | 0.039748
0.25684 | 0.017306 |  | 6.2749 |  | -0.013592 | 0.0079497
0.25703 | 0.079078 |  | 30.6803 |  | 0.026018 | -0.023278
0.25723 | 0.13605 |  | 53.2091 |  | 0.065652 | -0.054406
0.25742 | 0.18499 |  | 72.6276 |  | 0.10401 | -0.084527
0.25762 | 0.22353 |  | 87.9617 |  | 0.14035 | -0.11308
0.25781 | 0.24916 |  | 98.2164 |  | 0.17489 | -0.13999
0.25801 | 0.25976 |  | 102.5736 |  | 0.20675 | -0.16485
0.2582 | 0.25426 |  | 100.5508 |  | 0.23588 | -0.18768
0.2584 | 0.2327 |  | 92.1831 |  | 0.26096 | -0.20733
0.25859 | 0.19683 |  | 78.1503 |  | 0.28142 | -0.22312
0.25879 | 0.14938 |  | 59.4909 |  | 0.29847 | -0.23604
0.25898 | 0.093225 |  | 37.3765 |  | 0.31118 | -0.24595
0.25918 | 0.031745 |  | 13.1258 |  | 0.31884 | -0.25192
0.25938 | -0.031558 |  | -11.878 |  | 0.32227 | -0.25414
0.25957 | -0.092928 |  | -36.1364 |  | 0.3204 | -0.25245
0.25977 | -0.14842 |  | -58.1145 |  | 0.3133 | -0.2468
0.25996 | -0.19512 |  | -76.6396 |  | 0.30237 | -0.23794
0.26016 | -0.23067 |  | -90.7718 |  | 0.2868 | -0.2256
0.26035 | -0.25283 |  | -99.6385 |  | 0.26676 | -0.20976
0.26055 | -0.26004 |  | -102.6067 |  | 0.24259 | -0.19074
0.26074 | -0.25121 |  | -99.2486 |  | 0.2141 | -0.16822
0.26094 | -0.22657 |  | -89.6553 |  | 0.18262 | -0.14311
0.26113 | -0.18823 |  | -74.6258 |  | 0.1484 | -0.11618
0.26133 | -0.13894 |  | -55.2539 |  | 0.11192 | -0.087584
0.26152 | -0.081825 |  | -32.7745 |  | 0.074514 | -0.058094
0.26172 | -0.020269 |  | -8.5048 |  | 0.03511 | -0.027143
0.26191 | 0.042512 |  | 16.2771 |  | -0.0061817 | 0.0053039
0.26211 | 0.10293 |  | 40.1389 |  | -0.046635 | 0.037095
0.2623 | 0.15723 |  | 61.6359 |  | -0.085333 | 0.06734
0.2625 | 0.20238 |  | 79.5548 |  | -0.12249 | 0.096415
0.2627 | 0.23576 |  | 92.8452 |  | -0.15817 | 0.12421
0.26289 | 0.25537 |  | 100.7297 |  | -0.1922 | 0.15063
0.26309 | 0.25977 |  | 102.6021 |  | -0.22344 | 0.17506
0.26328 | 0.24785 |  | 98.0281 |  | -0.25135 | 0.19678
0.26348 | 0.22022 |  | 87.2634 |  | -0.27454 | 0.21493
0.26367 | 0.17935 |  | 71.2414 |  | -0.2924 | 0.22889
0.26387 | 0.12807 |  | 51.0871 |  | -0.30765 | 0.2403
0.26406 | 0.06941 |  | 27.9878 |  | -0.31919 | 0.24928
0.26426 | 0.0067226 |  | 3.2549 |  | -0.32494 | 0.25394
0.26445 | -0.056337 |  | -21.6419 |  | -0.32622 | 0.25473
0.26465 | -0.11569 |  | -45.1102 |  | -0.32215 | 0.25148
0.26484 | -0.1679 |  | -65.7977 |  | -0.31268 | 0.24394
0.26504 | -0.21053 |  | -82.7193 |  | -0.29969 | 0.23368
0.26523 | -0.24118 |  | -94.9387 |  | -0.28287 | 0.22036
0.26543 | -0.25766 |  | -101.5828 |  | -0.26125 | 0.20319
0.26562 | -0.25848 |  | -102.0441 |  | -0.23492 | 0.18251
0.26582 | -0.24296 |  | -96.0718 |  | -0.20516 | 0.15892
0.26602 | -0.21228 |  | -84.1021 |  | -0.17267 | 0.1332
0.26621 | -0.16921 |  | -67.2113 |  | -0.13738 | 0.10543
0.26641 | -0.11663 |  | -46.5364 |  | -0.10035 | 0.076089
0.2666 | -0.05742 |  | -23.2093 |  | -0.061869 | 0.045657
0.2668 | 0.0051427 |  | 1.4736 |  | -0.021783 | 0.014221
0.26699 | 0.067398 |  | 26.0654 |  | 0.01846 | -0.017354
0.26719 | 0.12547 |  | 49.0498 |  | 0.058058 | -0.048489
0.26738 | 0.17615 |  | 69.152 |  | 0.096852 | -0.078969
0.26758 | 0.21685 |  | 85.3363 |  | 0.13357 | -0.10782
0.26777 | 0.24512 |  | 96.6295 |  | 0.16832 | -0.13487
0.26797 | 0.25895 |  | 102.2247 |  | 0.20081 | -0.16021
0.26816 | 0.25679 |  | 101.5038 |  | 0.22996 | -0.18311
0.26836 | 0.23827 |  | 94.3174 |  | 0.25668 | -0.20384
0.26855 | 0.205 |  | 81.2982 |  | 0.27866 | -0.22107
0.26875 | 0.15972 |  | 63.5014 |  | 0.29494 | -0.23371
0.26895 | 0.10524 |  | 42.0532 |  | 0.30876 | -0.2441
0.26914 | 0.044612 |  | 18.1556 |  | 0.31801 | -0.25127
0.26934 | -0.018699 |  | -6.8248 |  | 0.32134 | -0.25375
0.26953 | -0.080825 |  | -31.3546 |  | 0.32096 | -0.25321
0.26973 | -0.13783 |  | -53.8981 |  | 0.31548 | -0.24863
0.26992 | -0.18651 |  | -73.1883 |  | 0.3045 | -0.2397
0.27012 | -0.22439 |  | -88.2388 |  | 0.28974 | -0.22801
0.27031 | -0.24931 |  | -98.1982 |  | 0.27099 | -0.2131
0.27051 | -0.25952 |  | -102.354 |  | 0.24766 | -0.19471
0.2707 | -0.25373 |  | -100.2123 |  | 0.21984 | -0.17283
0.2709 | -0.23207 |  | -91.8071 |  | 0.18858 | -0.14782
0.27109 | -0.19639 |  | -77.8445 |  | 0.15543 | -0.12148
0.27129 | -0.14924 |  | -59.3365 |  | 0.11967 | -0.093686
0.27148 | -0.09344 |  | -37.3802 |  | 0.081249 | -0.063673
0.27168 | -0.032233 |  | -13.2493 |  | 0.042392 | -0.032783
0.27187 | 0.030804 |  | 11.6306 |  | 0.0023651 | -0.0011988
0.27207 | 0.091769 |  | 35.7253 |  | -0.038658 | 0.030742
0.27227 | 0.14714 |  | 57.6384 |  | -0.07762 | 0.061095
0.27246 | 0.1942 |  | 76.2921 |  | -0.11494 | 0.0903
0.27266 | 0.23023 |  | 90.6215 |  | -0.15157 | 0.11899
0.27285 | 0.25277 |  | 99.642 |  | -0.18633 | 0.14606
0.27305 | 0.26011 |  | 102.6744 |  | -0.21775 | 0.17064
0.27324 | 0.25118 |  | 99.2954 |  | -0.24544 | 0.19226
0.27344 | 0.22642 |  | 89.6646 |  | -0.26969 | 0.21102
0.27363 | 0.18795 |  | 74.6104 |  | -0.28932 | 0.22643
0.27383 | 0.13845 |  | 55.1856 |  | -0.30482 | 0.23843
0.27402 | 0.080828 |  | 32.5086 |  | -0.31689 | 0.24763
0.27422 | 0.018422 |  | 7.9044 |  | -0.32408 | 0.25326
0.27441 | -0.044974 |  | -17.1099 |  | -0.32607 | 0.25482
0.27461 | -0.10533 |  | -40.9808 |  | -0.32315 | 0.25237
0.2748 | -0.15908 |  | -62.2727 |  | -0.31506 | 0.24581
0.275 | -0.20356 |  | -79.928 |  | -0.30254 | 0.23591
0.2752 | -0.23652 |  | -93.085 |  | -0.2858 | 0.22274
0.27539 | -0.25577 |  | -100.8365 |  | -0.26495 | 0.20622
0.27559 | -0.25967 |  | -102.5325 |  | -0.24086 | 0.18704
0.27578 | -0.24745 |  | -97.8769 |  | -0.21178 | 0.1643
0.27598 | -0.2199 |  | -87.1212 |  | -0.17865 | 0.13826
0.27617 | -0.17931 |  | -71.2019 |  | -0.14437 | 0.11092
0.27637 | -0.12843 |  | -51.1935 |  | -0.10757 | 0.081984
0.27656 | -0.070191 |  | -28.2201 |  | -0.069091 | 0.051672
0.27676 | -0.0078172 |  | -3.5983 |  | -0.029697 | 0.020715
0.27695 | 0.055138 |  | 21.2867 |  | 0.010953 | -0.011153
0.27715 | 0.11464 |  | 44.8356 |  | 0.05052 | -0.042491
0.27734 | 0.1671 |  | 65.6123 |  | 0.089153 | -0.07273
0.27754 | 0.20991 |  | 82.5983 |  | 0.12678 | -0.10223
0.27773 | 0.24071 |  | 94.8547 |  | 0.16177 | -0.12985
0.27793 | 0.25758 |  | 101.6158 |  | 0.19462 | -0.15544
0.27813 | 0.25893 |  | 102.2598 |  | 0.22522 | -0.17922
0.27832 | 0.24382 |  | 96.4236 |  | 0.25176 | -0.20003
0.27852 | 0.21341 |  | 84.5343 |  | 0.27398 | -0.2175
0.27871 | 0.1702 |  | 67.5872 |  | 0.29286 | -0.23192
0.27891 | 0.11708 |  | 46.7088 |  | 0.30692 | -0.24269
0.2791 | 0.057209 |  | 23.1278 |  | 0.31612 | -0.24978
0.2793 | -0.0061204 |  | -1.8268 |  | 0.32127 | -0.25345
0.27949 | -0.068902 |  | -26.6064 |  | 0.32141 | -0.25344
0.27969 | -0.12705 |  | -49.6006 |  | 0.31731 | -0.24987
0.27988 | -0.17745 |  | -69.5518 |  | 0.30766 | -0.24205
0.28008 | -0.21758 |  | -85.4974 |  | 0.29276 | -0.23026
0.28027 | -0.24521 |  | -96.5321 |  | 0.27505 | -0.21594
0.28047 | -0.25845 |  | -101.9016 |  | 0.25253 | -0.19841
0.28066 | -0.25601 |  | -101.0919 |  | 0.22574 | -0.17736
0.28086 | -0.23763 |  | -93.9843 |  | 0.19584 | -0.15346
0.28105 | -0.20478 |  | -81.1477 |  | 0.16204 | -0.12689
0.28125 | -0.15996 |  | -63.5619 |  | 0.12621 | -0.098683
0.28145 | -0.10575 |  | -42.2384 |  | 0.089085 | -0.069474
0.28164 | -0.045375 |  | -18.4443 |  | 0.050355 | -0.039011
0.28184 | 0.01747 |  | 6.3578 |  | 0.010361 | -0.007516
0.28203 | 0.079158 |  | 30.7275 |  | -0.030449 | 0.024353
0.28223 | 0.13597 |  | 53.2027 |  | -0.070504 | 0.055661
0.28242 | 0.18491 |  | 72.6054 |  | -0.10856 | 0.085578
0.28262 | 0.22347 |  | 87.9312 |  | -0.14476 | 0.1139
0.28281 | 0.24901 |  | 98.1468 |  | -0.17934 | 0.14076
0.28301 | 0.25971 |  | 102.5239 |  | -0.21129 | 0.16579
0.2832 | 0.25439 |  | 100.5761 |  | -0.24024 | 0.18837
0.2834 | 0.2328 |  | 92.2075 |  | -0.26578 | 0.20812
0.28359 | 0.19683 |  | 78.1279 |  | -0.28625 | 0.22405
0.28379 | 0.14935 |  | 59.4682 |  | -0.30238 | 0.2363
0.28398 | 0.093253 |  | 37.3985 |  | -0.31503 | 0.24601
0.28418 | 0.031803 |  | 13.1759 |  | -0.32301 | 0.25234
0.28437 | -0.031408 |  | -11.7885 |  | -0.3263 | 0.25475
0.28457 | -0.092567 |  | -35.9689 |  | -0.3246 | 0.25344
0.28477 | -0.14792 |  | -57.9129 |  | -0.31707 | 0.24746
0.28496 | -0.19452 |  | -76.4215 |  | -0.30532 | 0.238
0.28516 | -0.23001 |  | -90.5469 |  | -0.28989 | 0.22588
0.28535 | -0.25222 |  | -99.4461 |  | -0.26973 | 0.20994
0.28555 | -0.25946 |  | -102.4217 |  | -0.24575 | 0.19099
0.28574 | -0.25064 |  | -99.0721 |  | -0.21789 | 0.16918
0.28594 | -0.22607 |  | -89.4997 |  | -0.1859 | 0.1438
0.28613 | -0.18797 |  | -74.5453 |  | -0.15143 | 0.11642
0.28633 | -0.13905 |  | -55.3003 |  | -0.11509 | 0.087865
0.28652 | -0.081975 |  | -32.8095 |  | -0.076971 | 0.057803
0.28672 | -0.020217 |  | -8.4512 |  | -0.037489 | 0.026671
0.28691 | 0.042676 |  | 16.3586 |  | 0.0025234 | -0.0048863
0.28711 | 0.10304 |  | 40.2031 |  | 0.042287 | -0.036223
0.2873 | 0.15709 |  | 61.5902 |  | 0.081497 | -0.066879
0.2875 | 0.20208 |  | 79.4233 |  | 0.11933 | -0.096592
0.2877 | 0.23561 |  | 92.7591 |  | 0.15506 | -0.1247
0.28789 | 0.25543 |  | 100.702 |  | 0.18819 | -0.15069
0.28809 | 0.25999 |  | 102.6208 |  | 0.21895 | -0.17462
0.28828 | 0.24812 |  | 98.0752 |  | 0.24686 | -0.19615
0.28848 | 0.22034 |  | 87.2614 |  | 0.27007 | -0.21452
0.28867 | 0.17919 |  | 71.1317 |  | 0.28907 | -0.22934
0.28887 | 0.12758 |  | 50.8674 |  | 0.30449 | -0.24079
0.28906 | 0.068709 |  | 27.7041 |  | 0.31486 | -0.24878
0.28926 | 0.0060362 |  | 2.9904 |  | 0.32048 | -0.25313
0.28945 | -0.056874 |  | -21.8277 |  | 0.322 | -0.25417
0.28965 | -0.11614 |  | -45.2546 |  | 0.31855 | -0.25126
0.28984 | -0.16834 |  | -65.9368 |  | 0.30965 | -0.24391
0.29004 | -0.21093 |  | -82.8481 |  | 0.29615 | -0.2332
0.29023 | -0.24141 |  | -95.0286 |  | 0.27899 | -0.21951
0.29043 | -0.25764 |  | -101.5887 |  | 0.25772 | -0.20261
0.29063 | -0.25827 |  | -101.988 |  | 0.23171 | -0.18218
0.29082 | -0.24266 |  | -95.9855 |  | 0.20174 | -0.15842
0.29102 | -0.21192 |  | -83.9815 |  | 0.169 | -0.1325
0.29121 | -0.1688 |  | -67.0523 |  | 0.13375 | -0.10475
0.29141 | -0.11607 |  | -46.3212 |  | 0.096584 | -0.075569
0.2916 | -0.05682 |  | -22.9777 |  | 0.05834 | -0.045492
0.2918 | 0.005529 |  | 1.6346 |  | 0.018305 | -0.01407
0.29199 | 0.06766 |  | 26.1773 |  | -0.022676 | 0.018006
0.29219 | 0.12573 |  | 49.1508 |  | -0.062518 | 0.049364
0.29238 | 0.17634 |  | 69.2212 |  | -0.10088 | 0.079485
0.29258 | 0.21711 |  | 85.4199 |  | -0.13747 | 0.10797
0.29277 | 0.24542 |  | 96.7294 |  | -0.17261 | 0.1352
0.29297 | 0.25913 |  | 102.2899 |  | -0.20572 | 0.16114
0.29316 | 0.25703 |  | 101.59 |  | -0.2349 | 0.18417
0.29336 | 0.23858 |  | 94.4449 |  | -0.26072 | 0.20406
0.29355 | 0.20522 |  | 81.4035 |  | -0.28236 | 0.22067
0.29375 | 0.15972 |  | 63.5197 |  | -0.29905 | 0.23366
0.29395 | 0.10485 |  | 41.9389 |  | -0.31323 | 0.24457
0.29414 | 0.044036 |  | 17.9724 |  | -0.32278 | 0.25203
0.29434 | -0.019239 |  | -7.0132 |  | -0.32571 | 0.25424
0.29453 | -0.08131 |  | -31.5305 |  | -0.32471 | 0.25317
0.29473 | -0.13816 |  | -54.0232 |  | -0.31896 | 0.24873
0.29492 | -0.18676 |  | -73.2987 |  | -0.30789 | 0.24018
0.29512 | -0.22478 |  | -88.4036 |  | -0.29362 | 0.22873
0.29531 | -0.24974 |  | -98.39 |  | -0.27468 | 0.21376
0.29551 | -0.25988 |  | -102.5394 |  | -0.25043 | 0.19473
0.2957 | -0.2541 |  | -100.3835 |  | -0.22313 | 0.17303
0.2959 | -0.23222 |  | -91.8858 |  | -0.19263 | 0.14891
0.29609 | -0.19629 |  | -77.8188 |  | -0.159 | 0.12244
0.29629 | -0.14912 |  | -59.2751 |  | -0.12313 | 0.094193
0.29648 | -0.093274 |  | -37.3091 |  | -0.084822 | 0.064103
0.29668 | -0.032142 |  | -13.206 |  | -0.045431 | 0.032919
0.29688 | 0.030818 |  | 11.6522 |  | -0.0054942 | 0.0014033
0.29707 | 0.091965 |  | 35.7951 |  | 0.034859 | -0.030141
0.29727 | 0.1473 |  | 57.6999 |  | 0.073609 | -0.060645
0.29746 | 0.19406 |  | 76.2482 |  | 0.11109 | -0.09012
0.29766 | 0.22993 |  | 90.4932 |  | 0.14768 | -0.11869
0.29785 | 0.25236 |  | 99.4795 |  | 0.18162 | -0.14531
0.29805 | 0.25978 |  | 102.5436 |  | 0.21296 | -0.16987
0.29824 | 0.25104 |  | 99.2143 |  | 0.24151 | -0.19208
0.29844 | 0.22625 |  | 89.5873 |  | 0.26564 | -0.21089
0.29863 | 0.18796 |  | 74.5931 |  | 0.28498 | -0.22587
0.29883 | 0.1387 |  | 55.2377 |  | 0.30051 | -0.23766
0.29902 | 0.081004 |  | 32.5561 |  | 0.31277 | -0.24701
0.29922 | 0.018613 |  | 7.9583 |  | 0.31993 | -0.25259
0.29941 | -0.044839 |  | -17.0911 |  | 0.32132 | -0.25359
0.29961 | -0.10538 |  | -41.0025 |  | 0.31892 | -0.25135
0.2998 | -0.15907 |  | -62.2769 |  | 0.31138 | -0.24509
0.3 | -0.20347 |  | -79.9108 |  | 0.29812 | -0.2346
0.3002 | -0.2363 |  | -92.9851 |  | 0.28219 | -0.22187
0.30039 | -0.25534 |  | -100.6533 |  | 0.26215 | -0.20605
0.30059 | -0.25923 |  | -102.3374 |  | 0.23628 | -0.18584
0.30078 | -0.24707 |  | -97.6863 |  | 0.20709 | -0.16257
0.30098 | -0.21943 |  | -86.9275 |  | 0.17521 | -0.13711
0.30117 | -0.17875 |  | -70.9681 |  | 0.14026 | -0.10966
0.30137 | -0.12782 |  | -50.933 |  | 0.10357 | -0.081003
0.30156 | -0.069423 |  | -27.9395 |  | 0.065436 | -0.051021
0.30176 | -0.0070404 |  | -3.3206 |  | 0.025547 | -0.019525
0.30195 | 0.055569 |  | 21.4225 |  | -0.015035 | 0.01237
0.30215 | 0.11477 |  | 44.8274 |  | -0.055258 | 0.043805
0.30234 | 0.167 |  | 65.5281 |  | -0.093912 | 0.073988
0.30254 | 0.20964 |  | 82.4714 |  | -0.13085 | 0.103
0.30273 | 0.24052 |  | 94.7714 |  | -0.16647 | 0.13096
0.30293 | 0.2574 |  | 101.5752 |  | -0.19944 | 0.15667
0.30312 | 0.25858 |  | 102.1799 |  | -0.22959 | 0.18007
0.30332 | 0.24325 |  | 96.2363 |  | -0.25654 | 0.20097
0.30352 | 0.2125 |  | 84.2298 |  | -0.27891 | 0.21846
0.30371 | 0.16914 |  | 67.2048 |  | -0.29687 | 0.2324
0.30391 | 0.11604 |  | 46.297 |  | -0.31095 | 0.2431
0.3041 | 0.05621 |  | 22.7483 |  | -0.32098 | 0.25093
0.3043 | -0.0067951 |  | -2.1049 |  | -0.32601 | 0.25486
0.30449 | -0.069203 |  | -26.756 |  | -0.32597 | 0.2546
0.30469 | -0.12728 |  | -49.7032 |  | -0.32114 | 0.25058
0.30488 | -0.17772 |  | -69.7018 |  | -0.31111 | 0.24263
0.30508 | -0.21805 |  | -85.7296 |  | -0.29673 | 0.23145
0.30527 | -0.24598 |  | -96.8526 |  | -0.27867 | 0.21715
0.30547 | -0.25914 |  | -102.1974 |  | -0.25646 | 0.19949
0.30566 | -0.25639 |  | -101.2558 |  | -0.22981 | 0.17856
0.30586 | -0.23776 |  | -94.0176 |  | -0.19877 | 0.15412
0.30605 | -0.20461 |  | -81.0853 |  | -0.16515 | 0.12747
0.30625 | -0.15981 |  | -63.4992 |  | -0.13032 | 0.099915
0.30645 | -0.10578 |  | -42.2325 |  | -0.092791 | 0.070525
0.30664 | -0.045318 |  | -18.4428 |  | -0.053315 | 0.03947
0.30684 | 0.017689 |  | 6.4216 |  | -0.013864 | 0.008163
0.30703 | 0.079513 |  | 30.8512 |  | 0.026461 | -0.023508
0.30723 | 0.13639 |  | 53.3384 |  | 0.066349 | -0.054732
0.30742 | 0.18523 |  | 72.7125 |  | 0.1044 | -0.08464
0.30762 | 0.22365 |  | 87.9902 |  | 0.1411 | -0.11349
0.30781 | 0.24919 |  | 98.1926 |  | 0.175 | -0.14016
0.30801 | 0.25985 |  | 102.5621 |  | 0.2067 | -0.16478
0.3082 | 0.25441 |  | 100.5684 |  | 0.23618 | -0.18761
0.3084 | 0.23281 |  | 92.176 |  | 0.26106 | -0.20718
0.30859 | 0.19687 |  | 78.1233 |  | 0.28168 | -0.22337
0.30879 | 0.14943 |  | 59.4934 |  | 0.29854 | -0.23623
0.30898 | 0.093218 |  | 37.3613 |  | 0.31075 | -0.24541
0.30918 | 0.031442 |  | 13.0128 |  | 0.31855 | -0.2514
0.30938 | -0.031946 |  | -12.0167 |  | 0.32221 | -0.25407
0.30957 | -0.093101 |  | -36.1931 |  | 0.32035 | -0.25249
0.30977 | -0.14842 |  | -58.0933 |  | 0.31332 | -0.24674
0.30996 | -0.19499 |  | -76.5791 |  | 0.30187 | -0.23731
0.31016 | -0.23056 |  | -90.7343 |  | 0.2858 | -0.22464
0.31035 | -0.25268 |  | -99.5961 |  | 0.26639 | -0.20939
0.31055 | -0.25954 |  | -102.4521 |  | 0.24248 | -0.19061
0.31074 | -0.25043 |  | -98.9946 |  | 0.21385 | -0.16807
0.31094 | -0.22574 |  | -89.3667 |  | 0.18215 | -0.14274
0.31113 | -0.18756 |  | -74.4066 |  | 0.14708 | -0.11509
0.31133 | -0.13851 |  | -55.1178 |  | 0.11116 | -0.086907
0.31152 | -0.081198 |  | -32.5408 |  | 0.074438 | -0.057996
0.31172 | -0.019266 |  | -8.1235 |  | 0.034164 | -0.026531
0.31191 | 0.043638 |  | 16.7242 |  | -0.0069056 | 0.0058334
0.31211 | 0.10392 |  | 40.5519 |  | -0.046982 | 0.037402
0.3123 | 0.15778 |  | 61.868 |  | -0.086355 | 0.068053
0.3125 | 0.20261 |  | 79.6588 |  | -0.12328 | 0.09696
0.3127 | 0.23607 |  | 92.9699 |  | -0.15858 | 0.12454
0.31289 | 0.25577 |  | 100.868 |  | -0.19285 | 0.15114
0.31309 | 0.26014 |  | 102.7213 |  | -0.22378 | 0.17536
0.31328 | 0.24815 |  | 98.1177 |  | -0.25123 | 0.19678
0.31348 | 0.22046 |  | 87.3194 |  | -0.27481 | 0.21507
0.31367 | 0.17953 |  | 71.2647 |  | -0.29315 | 0.22929
0.31387 | 0.12801 |  | 51.0311 |  | -0.30773 | 0.24046
0.31406 | 0.069013 |  | 27.8117 |  | -0.31886 | 0.24904
0.31426 | 0.006111 |  | 3.0036 |  | -0.32519 | 0.25389
0.31445 | -0.056951 |  | -21.8841 |  | -0.32668 | 0.25498
0.31465 | -0.11627 |  | -45.3323 |  | -0.32269 | 0.25186
0.31484 | -0.16852 |  | -66.0167 |  | -0.31298 | 0.24415
0.31504 | -0.21105 |  | -82.901 |  | -0.29914 | 0.23313
0.31523 | -0.2415 |  | -95.0514 |  | -0.28224 | 0.21966
0.31543 | -0.25779 |  | -101.6208 |  | -0.26111 | 0.20316
0.31562 | -0.25835 |  | -101.9998 |  | -0.23537 | 0.18295
0.31582 | -0.24266 |  | -95.9621 |  | -0.20586 | 0.15936
0.31602 | -0.212 |  | -83.9923 |  | -0.17237 | 0.13287
0.31621 | -0.169 |  | -67.1399 |  | -0.13643 | 0.10443
0.31641 | -0.11635 |  | -46.4411 |  | -0.1 | 0.075631
0.3166 | -0.05697 |  | -23.0476 |  | -0.062066 | 0.045958
0.3168 | 0.0056465 |  | 1.6552 |  | -0.02179 | 0.01437
0.31699 | 0.067957 |  | 26.2705 |  | 0.018714 | -0.017684
0.31719 | 0.12609 |  | 49.2652 |  | 0.058257 | -0.048941
0.31738 | 0.17666 |  | 69.3261 |  | 0.097342 | -0.079368
0.31758 | 0.21722 |  | 85.455 |  | 0.1342 | -0.10807
0.31777 | 0.24523 |  | 96.6411 |  | 0.16823 | -0.13494
0.31797 | 0.2587 |  | 102.113 |  | 0.20091 | -0.16063
0.31816 | 0.25631 |  | 101.3171 |  | 0.23085 | -0.18392
0.31836 | 0.23763 |  | 94.0828 |  | 0.25659 | -0.20398
0.31855 | 0.2043 |  | 81.0502 |  | 0.27815 | -0.22079
0.31875 | 0.15902 |  | 63.2681 |  | 0.29553 | -0.2341
0.31895 | 0.10457 |  | 41.8324 |  | 0.30892 | -0.24435
0.31914 | 0.044026 |  | 17.9558 |  | 0.31767 | -0.25105
0.31934 | -0.019193 |  | -7.0082 |  | 0.32175 | -0.25397
0.31953 | -0.081231 |  | -31.5383 |  | 0.32123 | -0.25329
0.31973 | -0.13807 |  | -54.0475 |  | 0.31543 | -0.24851
0.31992 | -0.18651 |  | -73.2559 |  | 0.3045 | -0.23978
0.32012 | -0.22435 |  | -88.2884 |  | 0.28923 | -0.22749
0.32031 | -0.2494 |  | -98.2876 |  | 0.27072 | -0.21271
0.32051 | -0.25974 |  | -102.4825 |  | 0.24765 | -0.19487
0.3207 | -0.25412 |  | -100.3837 |  | 0.21977 | -0.17292
0.3209 | -0.23241 |  | -91.9346 |  | 0.18911 | -0.14828
0.32109 | -0.19654 |  | -77.8683 |  | 0.15497 | -0.12142
0.32129 | -0.14925 |  | -59.2847 |  | 0.11848 | -0.092896
0.32148 | -0.093429 |  | -37.3237 |  | 0.081621 | -0.063819
0.32168 | -0.032489 |  | -13.3096 |  | 0.042924 | -0.033378
0.32188 | 0.030417 |  | 11.4853 |  | 0.0019294 | -0.0011481
0.32207 | 0.091642 |  | 35.6525 |  | -0.039256 | 0.031172
0.32227 | 0.1473 |  | 57.668 |  | -0.078595 | 0.061997
0.32246 | 0.19442 |  | 76.3353 |  | -0.11583 | 0.0912
0.32266 | 0.23024 |  | 90.5808 |  | -0.15164 | 0.11907
0.32285 | 0.25255 |  | 99.5132 |  | -0.18589 | 0.14574
0.32305 | 0.25982 |  | 102.522 |  | -0.21756 | 0.17063
0.32324 | 0.25086 |  | 99.1493 |  | -0.24609 | 0.19283
0.32344 | 0.22607 |  | 89.5299 |  | -0.27045 | 0.21165
0.32363 | 0.18752 |  | 74.4651 |  | -0.28974 | 0.22664
0.32383 | 0.13798 |  | 55.0232 |  | -0.30529 | 0.23856
0.32402 | 0.080473 |  | 32.3902 |  | -0.31708 | 0.24764
0.32422 | 0.018284 |  | 7.8734 |  | -0.3239 | 0.253
0.32441 | -0.044888 |  | -17.0741 |  | -0.32635 | 0.25479
0.32461 | -0.10529 |  | -40.9699 |  | -0.32391 | 0.25272
0.3248 | -0.1592 |  | -62.3485 |  | -0.31561 | 0.24618
0.325 | -0.20357 |  | -79.9996 |  | -0.30281 | 0.23613
0.3252 | -0.23628 |  | -93.0572 |  | -0.28568 | 0.22265
0.32539 | -0.25522 |  | -100.6792 |  | -0.2648 | 0.20617
0.32559 | -0.25895 |  | -102.2897 |  | -0.24136 | 0.18752
0.32578 | -0.24686 |  | -97.644 |  | -0.21217 | 0.16467
0.32598 | -0.21945 |  | -86.9457 |  | -0.17852 | 0.13811
0.32617 | -0.17905 |  | -71.0958 |  | -0.14439 | 0.11075
0.32637 | -0.1281 |  | -51.0357 |  | -0.10734 | 0.081694
0.32656 | -0.069389 |  | -27.8917 |  | -0.068671 | 0.051341
0.32676 | -0.0069179 |  | -3.2377 |  | -0.030217 | 0.021005
0.32695 | 0.055635 |  | 21.4763 |  | 0.010261 | -0.010742
0.32715 | 0.11467 |  | 44.8125 |  | 0.050801 | -0.042745
0.32734 | 0.1669 |  | 65.4927 |  | 0.089547 | -0.073126
0.32754 | 0.20982 |  | 82.5214 |  | 0.12665 | -0.10221
0.32773 | 0.24082 |  | 94.8579 |  | 0.1616 | -0.12965
0.32793 | 0.25761 |  | 101.6148 |  | 0.19461 | -0.15529
0.32812 | 0.25858 |  | 102.126 |  | 0.22487 | -0.17897
0.32832 | 0.24312 |  | 96.1503 |  | 0.25109 | -0.19955
0.32852 | 0.21247 |  | 84.1693 |  | 0.2739 | -0.21719
0.32871 | 0.16916 |  | 67.1578 |  | 0.29261 | -0.23175
0.32891 | 0.11603 |  | 46.2596 |  | 0.30614 | -0.24233
0.3291 | 0.056192 |  | 22.7051 |  | 0.31603 | -0.24968
0.3293 | -0.0067882 |  | -2.1342 |  | 0.32136 | -0.25358
0.32949 | -0.069266 |  | -26.795 |  | 0.32126 | -0.25333
0.32969 | -0.12741 |  | -49.757 |  | 0.31675 | -0.2496
0.32988 | -0.17785 |  | -69.7307 |  | 0.30689 | -0.24181
0.33008 | -0.21827 |  | -85.7814 |  | 0.29274 | -0.23024
0.33027 | -0.24624 |  | -96.9288 |  | 0.27463 | -0.21574
0.33047 | -0.25953 |  | -102.322 |  | 0.25175 | -0.19792
0.33066 | -0.25692 |  | -101.4437 |  | 0.22557 | -0.17717
0.33086 | -0.23804 |  | -94.1475 |  | 0.19553 | -0.15334
0.33105 | -0.20448 |  | -81.0557 |  | 0.16167 | -0.12656
0.33125 | -0.15907 |  | -63.2428 |  | 0.12615 | -0.098539
0.33145 | -0.10454 |  | -41.8043 |  | 0.088821 | -0.069339
0.33164 | -0.044173 |  | -18.0338 |  | 0.049502 | -0.038487
0.33184 | 0.018505 |  | 6.7055 |  | 0.009681 | -0.0070339
0.33203 | 0.080041 |  | 31.0266 |  | -0.030559 | 0.024582
0.33223 | 0.13683 |  | 53.5042 |  | -0.070697 | 0.055873
0.33242 | 0.18589 |  | 72.9835 |  | -0.10869 | 0.0856
0.33262 | 0.22449 |  | 88.3615 |  | -0.14475 | 0.11385
0.33281 | 0.25006 |  | 98.5943 |  | -0.17957 | 0.1409
0.33301 | 0.2607 |  | 102.952 |  | -0.212 | 0.1662
0.3332 | 0.25503 |  | 100.8635 |  | -0.24084 | 0.18874
0.3334 | 0.23312 |  | 92.334 |  | -0.26572 | 0.20806
0.33359 | 0.19704 |  | 78.2025 |  | -0.28631 | 0.22416
0.33379 | 0.14952 |  | 59.5227 |  | -0.30228 | 0.23645
0.33398 | 0.093351 |  | 37.382 |  | -0.31493 | 0.246
0.33418 | 0.031612 |  | 13.0364 |  | -0.32364 | 0.25275
0.33437 | -0.031903 |  | -12.0511 |  | -0.32631 | 0.2548
0.33457 | -0.093149 |  | -36.2731 |  | -0.32414 | 0.25309
0.33477 | -0.14852 |  | -58.1758 |  | -0.31754 | 0.24772
0.33496 | -0.19499 |  | -76.6054 |  | -0.30565 | 0.23818
0.33516 | -0.23037 |  | -90.6711 |  | -0.28975 | 0.22576
0.33535 | -0.25251 |  | -99.5108 |  | -0.27007 | 0.21019
0.33555 | -0.25938 |  | -102.3575 |  | -0.2458 | 0.19097
0.33574 | -0.2503 |  | -98.9005 |  | -0.21733 | 0.16862
0.33594 | -0.22564 |  | -89.2807 |  | -0.18534 | 0.14329
0.33613 | -0.18724 |  | -74.2424 |  | -0.15122 | 0.11623
0.33633 | -0.13808 |  | -54.9167 |  | -0.11519 | 0.087919
0.33652 | -0.080879 |  | -32.3944 |  | -0.076705 | 0.057698
0.33672 | -0.018917 |  | -7.9886 |  | -0.03729 | 0.02656
0.33691 | 0.044009 |  | 16.8477 |  | 0.0030418 | -0.0051319
0.33711 | 0.10419 |  | 40.6193 |  | 0.043516 | -0.03692
0.3373 | 0.15805 |  | 61.9186 |  | 0.082062 | -0.067267
0.3375 | 0.20293 |  | 79.727 |  | 0.11978 | -0.096797
0.3377 | 0.23636 |  | 93.0269 |  | 0.15545 | -0.12488
0.33789 | 0.25599 |  | 100.8899 |  | 0.18801 | -0.1504
0.33809 | 0.26011 |  | 102.6709 |  | 0.21949 | -0.17481
0.33828 | 0.24779 |  | 97.9576 |  | 0.24737 | -0.19671
0.33848 | 0.2199 |  | 87.0822 |  | 0.27005 | -0.21459
0.33867 | 0.17872 |  | 70.9701 |  | 0.28975 | -0.22966
0.33887 | 0.12715 |  | 50.7168 |  | 0.30464 | -0.24089
0.33906 | 0.068319 |  | 27.5558 |  | 0.31425 | -0.24838
0.33926 | 0.00538 |  | 2.7617 |  | 0.32113 | -0.25359
0.33945 | -0.057669 |  | -22.1272 |  | 0.32281 | -0.25464
0.33965 | -0.11676 |  | -45.5117 |  | 0.31838 | -0.25104
0.33984 | -0.1688 |  | -66.1276 |  | 0.30981 | -0.24402
0.34004 | -0.21102 |  | -82.9241 |  | 0.29601 | -0.23303
0.34023 | -0.24123 |  | -95.005 |  | 0.27843 | -0.21902
0.34043 | -0.25749 |  | -101.5606 |  | 0.25779 | -0.20265
0.34063 | -0.25804 |  | -101.9392 |  | 0.23169 | -0.18222
0.34082 | -0.24252 |  | -95.9685 |  | 0.20172 | -0.1584
0.34102 | -0.21211 |  | -84.0762 |  | 0.16915 | -0.13253
0.34121 | -0.16906 |  | -67.1828 |  | 0.1335 | -0.10458
0.34141 | -0.11623 |  | -46.3902 |  | 0.096505 | -0.075484
0.3416 | -0.056753 |  | -22.9203 |  | 0.058114 | -0.045295
0.3418 | 0.0059289 |  | 1.8192 |  | 0.017739 | -0.013615
0.34199 | 0.068099 |  | 26.3846 |  | -0.02284 | 0.018328
0.34219 | 0.12599 |  | 49.2952 |  | -0.062267 | 0.04933
0.34238 | 0.17649 |  | 69.2782 |  | -0.10064 | 0.07925
0.34258 | 0.21694 |  | 85.3424 |  | -0.13782 | 0.10828
0.34277 | 0.24501 |  | 96.5573 |  | -0.17263 | 0.13562
0.34297 | 0.25888 |  | 102.1411 |  | -0.20528 | 0.16099
0.34316 | 0.25677 |  | 101.4556 |  | -0.23553 | 0.18438
0.34336 | 0.23818 |  | 94.2757 |  | -0.26107 | 0.2044
0.34355 | 0.20471 |  | 81.1629 |  | -0.28221 | 0.22094
0.34375 | 0.15892 |  | 63.1964 |  | -0.29997 | 0.23448
0.34395 | 0.10402 |  | 41.603 |  | -0.31325 | 0.24464
0.34414 | 0.043285 |  | 17.6427 |  | -0.32195 | 0.25141
0.34434 | -0.019968 |  | -7.3115 |  | -0.32619 | 0.25461
0.34453 | -0.08183 |  | -31.7506 |  | -0.32529 | 0.25389
0.34473 | -0.13856 |  | -54.2225 |  | -0.31928 | 0.24908
0.34492 | -0.18716 |  | -73.4829 |  | -0.30837 | 0.2404
0.34512 | -0.22502 |  | -88.5292 |  | -0.29323 | 0.22846
0.34531 | -0.24989 |  | -98.4834 |  | -0.27428 | 0.21333
0.34551 | -0.26013 |  | -102.6298 |  | -0.25097 | 0.19503
0.3457 | -0.25442 |  | -100.5072 |  | -0.22332 | 0.17342
0.3459 | -0.23268 |  | -92.0676 |  | -0.19217 | 0.14862
0.34609 | -0.19684 |  | -78.0165 |  | -0.15846 | 0.12186
0.34629 | -0.14953 |  | -59.4427 |  | -0.12259 | 0.093664
0.34648 | -0.09354 |  | -37.4261 |  | -0.084616 | 0.063753
0.34668 | -0.032335 |  | -13.2983 |  | -0.04525 | 0.032734
0.34687 | 0.030736 |  | 11.5645 |  | -0.0055406 | 0.0014182
0.34707 | 0.091923 |  | 35.7211 |  | 0.034595 | -0.03016
0.34727 | 0.14731 |  | 57.6569 |  | 0.074403 | -0.061337
0.34746 | 0.19429 |  | 76.2758 |  | 0.11184 | -0.090895
0.34766 | 0.23027 |  | 90.5895 |  | 0.14788 | -0.11904
0.34785 | 0.25271 |  | 99.6115 |  | 0.18252 | -0.14589
0.34805 | 0.26007 |  | 102.6466 |  | 0.21352 | -0.17034
0.34824 | 0.25106 |  | 99.256 |  | 0.24151 | -0.19219
0.34844 | 0.22617 |  | 89.602 |  | 0.26606 | -0.2112
0.34863 | 0.18776 |  | 74.5329 |  | 0.28586 | -0.22654
0.34883 | 0.13832 |  | 55.12 |  | 0.30161 | -0.2386
0.34902 | 0.080855 |  | 32.4948 |  | 0.31345 | -0.24776
0.34922 | 0.018753 |  | 7.9675 |  | 0.3206 | -0.25326
0.34941 | -0.0445 |  | -16.9936 |  | 0.32264 | -0.25456
0.34961 | -0.10486 |  | -40.864 |  | 0.3197 | -0.25202
0.3498 | -0.15867 |  | -62.1987 |  | 0.31172 | -0.24563
0.35 | -0.20322 |  | -79.8576 |  | 0.29922 | -0.23553
0.3502 | -0.23603 |  | -92.931 |  | 0.2828 | -0.22245
0.35039 | -0.25508 |  | -100.5911 |  | 0.26234 | -0.20629
0.35059 | -0.25893 |  | -102.218 |  | 0.23775 | -0.18674
0.35078 | -0.2466 |  | -97.4876 |  | 0.20842 | -0.16364
0.35098 | -0.2189 |  | -86.6919 |  | 0.17605 | -0.13802
0.35117 | -0.17827 |  | -70.7437 |  | 0.14176 | -0.11096
0.35137 | -0.12719 |  | -50.683 |  | 0.10463 | -0.08197
0.35156 | -0.068751 |  | -27.6761 |  | 0.066015 | -0.051487
0.35176 | -0.0064821 |  | -3.1008 |  | 0.026408 | -0.020197
0.35195 | 0.056174 |  | 21.6086 |  | -0.01412 | 0.011571
0.35215 | 0.1152 |  | 44.9474 |  | -0.054059 | 0.042775
0.35234 | 0.16736 |  | 65.6265 |  | -0.092603 | 0.072913
0.35254 | 0.2102 |  | 82.6168 |  | -0.12973 | 0.10208
0.35273 | 0.24092 |  | 94.8944 |  | -0.16561 | 0.13003
0.35293 | 0.2576 |  | 101.6369 |  | -0.19904 | 0.15605
0.35313 | 0.25874 |  | 102.2064 |  | -0.22886 | 0.17939
0.35332 | 0.24328 |  | 96.2609 |  | -0.25533 | 0.19991
0.35352 | 0.21248 |  | 84.2366 |  | -0.27774 | 0.21736
0.35371 | 0.16908 |  | 67.1892 |  | -0.29561 | 0.23127
0.35391 | 0.11597 |  | 46.3063 |  | -0.30999 | 0.24229
0.3541 | 0.056239 |  | 22.76 |  | -0.32012 | 0.25013
0.3543 | -0.0067741 |  | -2.1213 |  | -0.32508 | 0.25389
0.35449 | -0.069383 |  | -26.8344 |  | -0.32517 | 0.2539
0.35469 | -0.12752 |  | -49.8399 |  | -0.31967 | 0.24957
0.35488 | -0.17777 |  | -69.7574 |  | -0.3099 | 0.24168
0.35508 | -0.21774 |  | -85.6109 |  | -0.2965 | 0.23099
0.35527 | -0.24525 |  | -96.6029 |  | -0.27782 | 0.21642
0.35547 | -0.25851 |  | -101.9609 |  | -0.25542 | 0.19874
0.35566 | -0.25605 |  | -101.1108 |  | -0.22898 | 0.17789
0.35586 | -0.23729 |  | -93.8571 |  | -0.19761 | 0.15312
0.35605 | -0.20393 |  | -80.8073 |  | -0.16448 | 0.12663
0.35625 | -0.15877 |  | -63.0902 |  | -0.12966 | 0.099274
0.35645 | -0.1045 |  | -41.7635 |  | -0.092009 | 0.069913
0.35664 | -0.04429 |  | -18.0481 |  | -0.053004 | 0.038991
0.35684 | 0.018524 |  | 6.7169 |  | -0.012698 | 0.0071962
0.35703 | 0.080327 |  | 31.1208 |  | 0.027891 | -0.02479
0.35723 | 0.13716 |  | 53.6198 |  | 0.067186 | -0.055721
0.35742 | 0.18588 |  | 72.957 |  | 0.10537 | -0.085501
0.35762 | 0.22403 |  | 88.1418 |  | 0.14144 | -0.11385
0.35781 | 0.24931 |  | 98.2723 |  | 0.17562 | -0.14059
0.35801 | 0.25977 |  | 102.5553 |  | 0.2081 | -0.16583
0.3582 | 0.25396 |  | 100.398 |  | 0.23676 | -0.18838
0.3584 | 0.23194 |  | 91.8481 |  | 0.26187 | -0.20796
0.35859 | 0.19578 |  | 77.6835 |  | 0.28316 | -0.22434
0.35879 | 0.14833 |  | 59.0359 |  | 0.29924 | -0.23683
0.35898 | 0.092417 |  | 37.0217 |  | 0.3112 | -0.24604
0.35918 | 0.031032 |  | 12.8034 |  | 0.31933 | -0.25207
0.35938 | -0.032251 |  | -12.178 |  | 0.32281 | -0.25463
0.35957 | -0.093491 |  | -36.3809 |  | 0.32138 | -0.25339
0.35977 | -0.14894 |  | -58.3402 |  | 0.31446 | -0.24774
0.35996 | -0.19555 |  | -76.822 |  | 0.30231 | -0.23808
0.36016 | -0.2309 |  | -90.8875 |  | 0.28651 | -0.22537
0.36035 | -0.25282 |  | -99.664 |  | 0.26666 | -0.20968
0.36055 | -0.25964 |  | -102.4691 |  | 0.24281 | -0.19088
0.36074 | -0.25038 |  | -98.9461 |  | 0.21546 | -0.16903
0.36094 | -0.22545 |  | -89.2362 |  | 0.18317 | -0.14375
0.36113 | -0.1871 |  | -74.2113 |  | 0.14814 | -0.11602
0.36133 | -0.138 |  | -54.9277 |  | 0.11211 | -0.087443
0.36152 | -0.08098 |  | -32.4815 |  | 0.074115 | -0.0579
0.36172 | -0.019351 |  | -8.1843 |  | 0.034962 | -0.027009
0.36191 | 0.043515 |  | 16.6285 |  | -0.0057312 | 0.0049649
0.36211 | 0.10378 |  | 40.4469 |  | -0.046305 | 0.036786
0.3623 | 0.15778 |  | 61.8293 |  | -0.084639 | 0.066935
0.3625 | 0.20273 |  | 79.6658 |  | -0.12237 | 0.096056
0.3627 | 0.23614 |  | 92.9686 |  | -0.15835 | 0.12426
0.36289 | 0.25577 |  | 100.8545 |  | -0.19145 | 0.15037
0.36309 | 0.25978 |  | 102.5777 |  | -0.22318 | 0.17482
0.36328 | 0.24737 |  | 97.8211 |  | -0.25114 | 0.19654
0.36348 | 0.21949 |  | 86.9508 |  | -0.27338 | 0.21401
0.36367 | 0.1785 |  | 70.8778 |  | -0.29194 | 0.22833
0.36387 | 0.1273 |  | 50.7478 |  | -0.30719 | 0.23998
0.36406 | 0.068632 |  | 27.6499 |  | -0.31825 | 0.24841
0.36426 | 0.005829 |  | 2.8823 |  | -0.32424 | 0.2532
0.36445 | -0.057207 |  | -22.0121 |  | -0.32502 | 0.25396
0.36465 | -0.11672 |  | -45.5371 |  | -0.32127 | 0.25066
0.36484 | -0.16906 |  | -66.272 |  | -0.31234 | 0.2435
0.36504 | -0.21144 |  | -83.1079 |  | -0.29851 | 0.23282
0.36523 | -0.2417 |  | -95.1697 |  | -0.2812 | 0.219
0.36543 | -0.25764 |  | -101.6063 |  | -0.25966 | 0.20198
0.36562 | -0.25785 |  | -101.8441 |  | -0.23372 | 0.18155
0.36582 | -0.24212 |  | -95.7621 |  | -0.2043 | 0.15815
0.36602 | -0.21154 |  | -83.832 |  | -0.17143 | 0.13226
0.36621 | -0.16866 |  | -67.0183 |  | -0.13606 | 0.10441
0.36641 | -0.11611 |  | -46.3371 |  | -0.098737 | 0.075053
0.3666 | -0.056648 |  | -22.9216 |  | -0.060104 | 0.0445
0.3668 | 0.0061039 |  | 1.8385 |  | -0.020836 | 0.013448
0.36699 | 0.068473 |  | 26.4912 |  | 0.019715 | -0.018241
0.36719 | 0.12661 |  | 49.4828 |  | 0.059806 | -0.049862
0.36738 | 0.17689 |  | 69.4171 |  | 0.097748 | -0.079851
0.36758 | 0.21714 |  | 85.4136 |  | 0.1347 | -0.10869
0.36777 | 0.24536 |  | 96.6517 |  | 0.16952 | -0.13589
0.36797 | 0.25914 |  | 102.2289 |  | 0.20144 | -0.16076
0.36816 | 0.25691 |  | 101.5052 |  | 0.23152 | -0.18416
0.36836 | 0.23831 |  | 94.2759 |  | 0.25758 | -0.20472
0.36855 | 0.20471 |  | 81.1377 |  | 0.27895 | -0.22131
0.36875 | 0.15908 |  | 63.2332 |  | 0.29658 | -0.23465
0.36895 | 0.10426 |  | 41.6477 |  | 0.30925 | -0.24452
0.36914 | 0.043248 |  | 17.6285 |  | 0.31802 | -0.25124
0.36934 | -0.020063 |  | -7.3351 |  | 0.32281 | -0.25475
0.36953 | -0.081915 |  | -31.7771 |  | 0.32182 | -0.25393
0.36973 | -0.13871 |  | -54.2332 |  | 0.31599 | -0.24902
0.36992 | -0.18721 |  | -73.4626 |  | 0.30504 | -0.24013
0.37012 | -0.22513 |  | -88.5502 |  | 0.28955 | -0.22769
0.37031 | -0.25009 |  | -98.5304 |  | 0.27109 | -0.21304
0.37051 | -0.25997 |  | -102.5895 |  | 0.2479 | -0.19508
0.3707 | -0.25385 |  | -100.3269 |  | 0.22002 | -0.17301
0.3709 | -0.23186 |  | -91.7806 |  | 0.18907 | -0.14833
0.37109 | -0.19591 |  | -77.7289 |  | 0.15497 | -0.12142
0.37129 | -0.14887 |  | -59.2428 |  | 0.11879 | -0.092982
0.37148 | -0.093174 |  | -37.3106 |  | 0.081488 | -0.063737
0.37168 | -0.031907 |  | -13.1636 |  | 0.042307 | -0.0329
0.37188 | 0.031261 |  | 11.7852 |  | 0.0016645 | -0.00092636
0.37207 | 0.092371 |  | 35.9504 |  | -0.038885 | 0.030833
0.37227 | 0.14759 |  | 57.8188 |  | -0.078107 | 0.061577
0.37246 | 0.19428 |  | 76.3459 |  | -0.11566 | 0.091
0.37266 | 0.23005 |  | 90.5587 |  | -0.15178 | 0.1192
0.37285 | 0.25255 |  | 99.5532 |  | -0.18585 | 0.14579
0.37305 | 0.26003 |  | 102.6386 |  | -0.21725 | 0.17029
0.37324 | 0.25119 |  | 99.2802 |  | -0.24565 | 0.1924
0.37344 | 0.22644 |  | 89.6412 |  | -0.27008 | 0.2114
0.37363 | 0.188 |  | 74.5893 |  | -0.28963 | 0.22654
0.37383 | 0.13854 |  | 55.1596 |  | -0.30487 | 0.23826
0.37402 | 0.080954 |  | 32.5055 |  | -0.31653 | 0.24722
0.37422 | 0.018579 |  | 7.9372 |  | -0.32371 | 0.25278
0.37441 | -0.044831 |  | -17.0949 |  | -0.32577 | 0.25447
0.37461 | -0.10532 |  | -41.0064 |  | -0.32304 | 0.25221
0.3748 | -0.15915 |  | -62.3426 |  | -0.31514 | 0.24571
0.375 | -0.20354 |  | -79.9906 |  | -0.30208 | 0.23536
0.3752 | -0.23629 |  | -93.0319 |  | -0.28504 | 0.22201
0.37539 | -0.25522 |  | -100.6502 |  | -0.26462 | 0.20587
0.37559 | -0.25883 |  | -102.2287 |  | -0.24014 | 0.18655
0.37578 | -0.24639 |  | -97.4405 |  | -0.21122 | 0.16383
0.37598 | -0.21861 |  | -86.603 |  | -0.17847 | 0.13792
0.37617 | -0.17793 |  | -70.645 |  | -0.14322 | 0.10998
0.37637 | -0.12694 |  | -50.5632 |  | -0.10651 | 0.081123
0.37656 | -0.068488 |  | -27.5391 |  | -0.068326 | 0.051218
0.37676 | -0.0062254 |  | -2.975 |  | -0.028948 | 0.020127
0.37695 | 0.056449 |  | 21.7781 |  | 0.011213 | -0.0117
0.37715 | 0.11567 |  | 45.1594 |  | 0.051648 | -0.043457
0.37734 | 0.16784 |  | 65.8172 |  | 0.090753 | -0.074104
0.37754 | 0.21064 |  | 82.7997 |  | 0.12751 | -0.10298
0.37773 | 0.24139 |  | 95.02 |  | 0.16226 | -0.13017
0.37793 | 0.25783 |  | 101.6473 |  | 0.19517 | -0.15596
0.37812 | 0.25865 |  | 102.1163 |  | 0.22558 | -0.17969
0.37832 | 0.24308 |  | 96.1022 |  | 0.25236 | -0.20052
0.37852 | 0.21224 |  | 84.0927 |  | 0.27505 | -0.21824
0.37871 | 0.16879 |  | 67.0718 |  | 0.29357 | -0.23243
0.37891 | 0.11564 |  | 46.1845 |  | 0.30719 | -0.2429
0.3791 | 0.055935 |  | 22.6963 |  | 0.31639 | -0.25001
0.3793 | -0.0069439 |  | -2.1111 |  | 0.32155 | -0.25369
0.37949 | -0.069459 |  | -26.8206 |  | 0.32184 | -0.25377
0.37969 | -0.12783 |  | -49.9186 |  | 0.31747 | -0.25015
0.37988 | -0.17848 |  | -70.0208 |  | 0.30811 | -0.24247
0.38008 | -0.21879 |  | -86.0633 |  | 0.2934 | -0.23077
0.38027 | -0.24646 |  | -97.1242 |  | 0.27462 | -0.21586
0.38047 | -0.25944 |  | -102.4019 |  | 0.25239 | -0.19831
0.38066 | -0.25671 |  | -101.46 |  | 0.22595 | -0.17753
0.38086 | -0.23804 |  | -94.2094 |  | 0.19574 | -0.15366
0.38105 | -0.20472 |  | -81.1745 |  | 0.16236 | -0.12729
0.38125 | -0.15954 |  | -63.414 |  | 0.12611 | -0.098735
0.38145 | -0.10515 |  | -41.9941 |  | 0.088777 | -0.069279
0.38164 | -0.044692 |  | -18.1571 |  | 0.050137 | -0.038852
0.38184 | 0.018173 |  | 6.6627 |  | 0.0096124 | -0.007075
0.38203 | 0.079944 |  | 31.0604 |  | -0.030576 | 0.024568
0.38223 | 0.13682 |  | 53.546 |  | -0.069744 | 0.055324
0.38242 | 0.18558 |  | 72.869 |  | -0.10814 | 0.08529
0.38262 | 0.22388 |  | 88.0748 |  | -0.14491 | 0.11399
0.38281 | 0.24928 |  | 98.2123 |  | -0.17958 | 0.14097
0.38301 | 0.25987 |  | 102.5292 |  | -0.21183 | 0.16614
0.3832 | 0.25433 |  | 100.4768 |  | -0.24064 | 0.18864
0.3834 | 0.23247 |  | 91.991 |  | -0.26504 | 0.20763
0.38359 | 0.19627 |  | 77.8422 |  | -0.28527 | 0.22339
0.38379 | 0.14857 |  | 59.1036 |  | -0.30227 | 0.23629
0.38398 | 0.092191 |  | 36.9263 |  | -0.31556 | 0.24653
0.38418 | 0.030587 |  | 12.6522 |  | -0.32327 | 0.25275
0.38438 | -0.032589 |  | -12.2915 |  | -0.32582 | 0.25443
0.38457 | -0.093615 |  | -36.3998 |  | -0.32397 | 0.25279
0.38477 | -0.14882 |  | -58.2578 |  | -0.31667 | 0.24714
0.38496 | -0.19539 |  | -76.7476 |  | -0.30489 | 0.23784
0.38516 | -0.23094 |  | -90.8993 |  | -0.28951 | 0.22575
0.38535 | -0.25304 |  | -99.7542 |  | -0.26964 | 0.2099
0.38555 | -0.25981 |  | -102.5609 |  | -0.24535 | 0.19078
0.38574 | -0.25031 |  | -98.9415 |  | -0.21707 | 0.16868
0.38594 | -0.22516 |  | -89.1383 |  | -0.18501 | 0.1432
0.38613 | -0.18678 |  | -74.103 |  | -0.15068 | 0.11597
0.38633 | -0.13779 |  | -54.8564 |  | -0.11469 | 0.087618
0.38652 | -0.080746 |  | -32.4027 |  | -0.076532 | 0.057639
0.38672 | -0.018996 |  | -8.0697 |  | -0.037206 | 0.026673
0.38691 | 0.043892 |  | 16.7447 |  | 0.0030048 | -0.0052
0.38711 | 0.10412 |  | 40.5376 |  | 0.043477 | -0.037083
0.3873 | 0.158 |  | 61.869 |  | 0.082367 | -0.067556
0.3875 | 0.20297 |  | 79.7152 |  | 0.11955 | -0.096793
0.3877 | 0.2365 |  | 93.0751 |  | 0.15495 | -0.12447
0.38789 | 0.25618 |  | 100.9948 |  | 0.18853 | -0.15055
0.38809 | 0.26036 |  | 102.8032 |  | 0.21963 | -0.17488
0.38828 | 0.24801 |  | 98.0866 |  | 0.24704 | -0.1963
0.38848 | 0.21992 |  | 87.1513 |  | 0.27058 | -0.21456
0.38867 | 0.17883 |  | 71.0427 |  | 0.28935 | -0.22913
0.38887 | 0.12757 |  | 50.8989 |  | 0.30389 | -0.24028
0.38906 | 0.068963 |  | 27.8072 |  | 0.31511 | -0.2487
0.38926 | 0.0062718 |  | 3.0576 |  | 0.32114 | -0.25326
0.38945 | -0.056823 |  | -21.8786 |  | 0.32167 | -0.25378
0.38965 | -0.11629 |  | -45.4255 |  | 0.31813 | -0.25074
0.38984 | -0.16849 |  | -66.1234 |  | 0.3095 | -0.24356
0.39004 | -0.21081 |  | -82.9341 |  | 0.29565 | -0.23267
0.39023 | -0.241 |  | -94.9787 |  | 0.27853 | -0.21907
0.39043 | -0.25705 |  | -101.4313 |  | 0.25714 | -0.20224
0.39062 | -0.25762 |  | -101.7675 |  | 0.23107 | -0.1817
0.39082 | -0.24207 |  | -95.7511 |  | 0.20145 | -0.15805
0.39102 | -0.21148 |  | -83.7773 |  | 0.168 | -0.13177
0.39121 | -0.16851 |  | -66.8926 |  | 0.13277 | -0.10397
0.39141 | -0.1158 |  | -46.1591 |  | 0.096384 | -0.075178
0.3916 | -0.056485 |  | -22.7806 |  | 0.05767 | -0.044819
0.3918 | 0.0060339 |  | 1.8792 |  | 0.017565 | -0.013197
0.39199 | 0.068393 |  | 26.4776 |  | -0.023388 | 0.018891
0.39219 | 0.12644 |  | 49.4201 |  | -0.063324 | 0.050183
0.39238 | 0.17698 |  | 69.4123 |  | -0.10144 | 0.080022
0.39258 | 0.21763 |  | 85.517 |  | -0.13823 | 0.10867
0.39277 | 0.24556 |  | 96.6702 |  | -0.17285 | 0.1357
0.39297 | 0.2591 |  | 102.142 |  | -0.20576 | 0.1612
0.39316 | 0.25682 |  | 101.3966 |  | -0.2359 | 0.18468
0.39336 | 0.238 |  | 94.1522 |  | -0.26142 | 0.20472
0.39355 | 0.2045 |  | 81.0591 |  | -0.28252 | 0.22112
0.39375 | 0.15888 |  | 63.1796 |  | -0.2998 | 0.23426
0.39395 | 0.10389 |  | 41.5864 |  | -0.3134 | 0.24461
0.39414 | 0.042942 |  | 17.5554 |  | -0.32235 | 0.25181
0.39434 | -0.020543 |  | -7.4893 |  | -0.32615 | 0.25474
0.39453 | -0.082527 |  | -31.9742 |  | -0.32514 | 0.2538
0.39473 | -0.13899 |  | -54.353 |  | -0.31935 | 0.24923
0.39492 | -0.18731 |  | -73.5235 |  | -0.30842 | 0.24055
0.39512 | -0.22522 |  | -88.606 |  | -0.29299 | 0.22838
0.39531 | -0.25007 |  | -98.5772 |  | -0.27415 | 0.2133
0.39551 | -0.26007 |  | -102.6534 |  | -0.25102 | 0.1951
0.3957 | -0.25398 |  | -100.3937 |  | -0.22343 | 0.17354
0.3959 | -0.23181 |  | -91.7927 |  | -0.19249 | 0.14893
0.39609 | -0.19581 |  | -77.6849 |  | -0.15858 | 0.12201
0.39629 | -0.14863 |  | -59.1465 |  | -0.12249 | 0.093512
0.39648 | -0.092726 |  | -37.1542 |  | -0.084461 | 0.063669
0.39668 | -0.031444 |  | -12.9815 |  | -0.045083 | 0.032679
0.39687 | 0.03178 |  | 11.9706 |  | -0.005531 | 0.0012923
0.39707 | 0.093044 |  | 36.1758 |  | 0.035186 | -0.030514
0.39727 | 0.14835 |  | 58.09 |  | 0.074979 | -0.061606
0.39746 | 0.19497 |  | 76.586 |  | 0.11187 | -0.09079
0.39766 | 0.23054 |  | 90.7351 |  | 0.1483 | -0.11926
0.39785 | 0.25286 |  | 99.7021 |  | 0.18268 | -0.14615
0.39805 | 0.2603 |  | 102.778 |  | 0.2134 | -0.17025
0.39824 | 0.25135 |  | 99.3852 |  | 0.24175 | -0.19225
0.39844 | 0.22624 |  | 89.6143 |  | 0.26599 | -0.21121
0.39863 | 0.18741 |  | 74.3767 |  | 0.28578 | -0.22658
0.39883 | 0.13788 |  | 54.8963 |  | 0.30197 | -0.23899
0.39902 | 0.080457 |  | 32.2778 |  | 0.31352 | -0.24792
0.39922 | 0.018264 |  | 7.7307 |  | 0.32057 | -0.25309
0.39941 | -0.044901 |  | -17.2142 |  | 0.32261 | -0.2545
0.39961 | -0.10521 |  | -41.058 |  | 0.31894 | -0.25167
0.3998 | -0.15914 |  | -62.4034 |  | 0.31153 | -0.24537