## EtaStar_Disp
η* 計算シート (変位入力版) Disp→Acc: a = -(2πf)²·d/1000
■ 入力パラメータ
サンプリング周波数 fs |  | Hz | A列全体平均から自動算出
データ点数 N |  | 点
加振周波数 f | 50 | Hz | 黄色: 加振周波数
粉体質量 m_p | 1.61 | g | 黄色: 粉体のみ(基準ジグなら 0)
容器質量 m_c | 2.1 | g | 黄色: 容器(ジグ)質量
合計質量 m_tot |  | g
角周波数 ω |  | rad/s
■ 使い方
1. 「TimeData」シート: A列=時刻[s], B列=力[N], C列=変位[mm] を貼り付け
2. 黄色セルに 加振周波数 f, 粉体質量 m_p, 容器質量 m_c を入力
3. ★ η* の行に答えが自動表示
※ 加速度は a = -(2πf)²·d/1000 でシート内部換算
■ 計算式
D(f) = Σ d[n]·exp(-j2πf·t[n]) ※d はmm単位の生DFT
X(f) = -(2πf)²·D/1000 ※加速度DFT [m/s²]
Y(f) = Σ F[n]·exp(-j2πf·t[n]) ※力DFT
η* = -2π·Im(X*·Y) / (m_tot · ¦X¦²) ※論文式(2)
■ 計算結果
項目 | 値 | 単位 | 備考
Re(D) [変位DFT, mm単位]
Im(D) [変位DFT, mm単位]
Re(Y) [力DFT]
Im(Y) [力DFT]
Re(X) [加速度DFT = -ω²·D/1000]
Im(X)
¦X¦² (加速度パワー)
Re(P_cross) = Re(X)·Re(Y)+Im(X)·Im(Y)
Im(P_cross) = Re(X)·Im(Y)-Im(X)·Re(Y)
A_disp (変位振幅) |  | mm
A_acc (加速度振幅) |  | m/s²
v_c,max (容器最大速度) |  | m/s
★ η* (Reduced Loss Factor) |  | - | 論文 式(2)
(検算) E_diss [J] |  | J
(検算) 基準KE ½·m_tot·v² [J] |  | J
(検算) E_diss / KE |  | - | η* と一致するはず

## EtaStar_Acc
η* 計算シート (加速度入力版) Acc 直接使用
■ 入力パラメータ
サンプリング周波数 fs |  | Hz | A列全体平均から自動算出
データ点数 N |  | 点
加振周波数 f | 200 | Hz | 黄色: 加振周波数
粉体質量 m_p | 0 | g | 黄色: 粉体のみ(基準ジグなら 0)
容器質量 m_c | 0.88 | g | 黄色: 容器(ジグ)質量
合計質量 m_tot |  | g
角周波数 ω |  | rad/s
■ 使い方
1. 「TimeData」シート: A列=時刻[s], B列=力[N], D列=加速度[m/s²] を貼り付け
2. 黄色セルに 加振周波数 f, 粉体質量 m_p, 容器質量 m_c を入力
3. ★ η* の行に答えが自動表示
※ 加速度を直接使用(微分・変換なし)
■ 計算式
X(f) = Σ a[n]·exp(-j2πf·t[n]) ※加速度DFT [m/s²]
Y(f) = Σ F[n]·exp(-j2πf·t[n]) ※力DFT
η* = -2π·Im(X*·Y) / (m_tot · ¦X¦²) ※論文式(2)
■ 計算結果
項目 | 値 | 単位 | 備考
Re(Y) [力DFT]
Im(Y) [力DFT]
Re(X) [加速度DFT]
Im(X) [加速度DFT]
¦X¦² (加速度パワー)
Re(P_cross) = Re(X)·Re(Y)+Im(X)·Im(Y)
Im(P_cross) = Re(X)·Im(Y)-Im(X)·Re(Y)
A_acc (加速度振幅) |  | m/s²
v_c,max (容器最大速度) |  | m/s
★ η* (Reduced Loss Factor) |  | - | 論文 式(2)
(検算) E_diss [J] |  | J
(検算) 基準KE ½·m_tot·v² [J] |  | J
(検算) E_diss / KE |  | - | η* と一致するはず

## TimeData
時刻 t [s] | 力 F [N] | 変位 d [mm] ← Disp版で使う | 加速度 a [m/s²] ← Acc版で使う
0 | -0.44455 |  | -177.0021 | ← A: 時刻[s], B: 力[N] は両方で使用 | 0.29988 | -0.236
0.00019531 | -0.28265 |  | -113.2739 | ← C: 変位[mm] → EtaStar_Disp シート | 0.28336 | -0.22279
0.00039063 | -0.1056 |  | -43.5329 | ← D: 加速度[m/s²] → EtaStar_Acc シート | 0.26342 | -0.20692
0.00058594 | 0.078025 |  | 28.8814 | ※ どちらか片方のみ埋めればOK(使う方のシートで計算) | 0.23863 | -0.18741
0.00078125 | 0.2575 |  | 99.7471 |  | 0.20914 | -0.16401
0.00097656 | 0.4232 |  | 165.2568 |  | 0.17738 | -0.1388
0.0011719 | 0.5671 |  | 222.2621 |  | 0.14286 | -0.11167
0.0013672 | 0.68014 |  | 267.1632 |  | 0.10543 | -0.082425
0.0015625 | 0.75383 |  | 296.594 |  | 0.067588 | -0.052527
0.0017578 | 0.78052 |  | 307.513 |  | 0.028356 | -0.021652
0.0019531 | 0.75527 |  | 297.9462 |  | -0.012634 | 0.010316
0.0021484 | 0.68064 |  | 268.889 |  | -0.05252 | 0.041699
0.0023437 | 0.56476 |  | 223.4871 |  | -0.091279 | 0.072059
0.0025391 | 0.41725 |  | 165.5682 |  | -0.12917 | 0.10154
0.0027344 | 0.24783 |  | 98.9559 |  | -0.16467 | 0.1293
0.0029297 | 0.065238 |  | 27.0619 |  | -0.19745 | 0.15492
0.003125 | -0.12048 |  | -46.1452 |  | -0.22773 | 0.17853
0.0033203 | -0.29823 |  | -116.3191 |  | -0.25454 | 0.19949
0.0035156 | -0.45906 |  | -179.9327 |  | -0.27725 | 0.2171
0.0037109 | -0.59479 |  | -233.753 |  | -0.29603 | 0.23143
0.0039062 | -0.69698 |  | -274.4357 |  | -0.31029 | 0.24245
0.0041016 | -0.75817 |  | -298.991 |  | -0.31986 | 0.24993
0.0042969 | -0.77184 |  | -304.83 |  | -0.32511 | 0.25398
0.0044922 | -0.73529 |  | -290.8423 |  | -0.32545 | 0.2543
0.0046875 | -0.65255 |  | -258.5946 |  | -0.32072 | 0.25035
0.0048828 | -0.53191 |  | -211.3173 |  | -0.31145 | 0.24284
0.0050781 | -0.38253 |  | -152.6114 |  | -0.29741 | 0.23188
0.0052734 | -0.21314 |  | -85.9592 |  | -0.27917 | 0.21739
0.0054687 | -0.032053 |  | -14.6151 |  | -0.25722 | 0.20008
0.0056641 | 0.15119 |  | 57.6689 |  | -0.23028 | 0.17892
0.0058594 | 0.32591 |  | 126.6909 |  | -0.19963 | 0.15465
0.0060547 | 0.48366 |  | 189.1077 |  | -0.16721 | 0.12898
0.00625 | 0.61623 |  | 241.6995 |  | -0.13183 | 0.10111
0.0064453 | 0.71432 |  | 280.7683 |  | -0.094003 | 0.071433
0.0066406 | 0.76986 |  | 303.0624 |  | -0.055219 | 0.040737
0.0068359 | 0.7754 |  | 305.6674 |  | -0.015514 | 0.0092554
0.0070313 | 0.72923 |  | 287.8996 |  | 0.024939 | -0.02229
0.0072266 | 0.63784 |  | 252.2068 |  | 0.064688 | -0.053567
0.0074219 | 0.5088 |  | 201.6027 |  | 0.10255 | -0.083583
0.0076172 | 0.35114 |  | 139.668 |  | 0.13912 | -0.11203
0.0078125 | 0.17533 |  | 70.4661 |  | 0.17401 | -0.1393
0.0080078 | -0.0097595 |  | -2.4525 |  | 0.20587 | -0.16433
0.0082031 | -0.19339 |  | -74.8947 |  | 0.23471 | -0.18674
0.0083984 | -0.36489 |  | -142.7193 |  | 0.26033 | -0.20677
0.0085938 | -0.51636 |  | -202.7027 |  | 0.28121 | -0.22304
0.0087891 | -0.63943 |  | -251.5847 |  | 0.29746 | -0.23559
0.0089844 | -0.72603 |  | -286.1881 |  | 0.31039 | -0.2455
0.0091797 | -0.76904 |  | -303.5456 |  | 0.31851 | -0.25154
0.009375 | -0.76252 |  | -301.4073 |  | 0.32155 | -0.25374
0.0095703 | -0.70645 |  | -279.6911 |  | 0.32042 | -0.2527
0.0097656 | -0.60735 |  | -240.8764 |  | 0.31362 | -0.24716
0.0099609 | -0.47444 |  | -188.6999 |  | 0.30184 | -0.23773
0.010156 | -0.31674 |  | -126.6525 |  | 0.28639 | -0.22527
0.010352 | -0.142 |  | -57.8203 |  | 0.26678 | -0.2097
0.010547 | 0.041337 |  | 14.4163 |  | 0.2431 | -0.19112
0.010742 | 0.22258 |  | 85.9489 |  | 0.21516 | -0.16895
0.010937 | 0.39151 |  | 152.6924 |  | 0.18329 | -0.14375
0.011133 | 0.5402 |  | 211.5253 |  | 0.14897 | -0.11675
0.011328 | 0.66005 |  | 259.1097 |  | 0.11279 | -0.0883
0.011523 | 0.74198 |  | 291.7737 |  | 0.074679 | -0.058432
0.011719 | 0.77801 |  | 306.3544 |  | 0.035341 | -0.027324
0.011914 | 0.76262 |  | 300.7294 |  | -0.0046991 | 0.0041526
0.012109 | 0.69765 |  | 275.5143 |  | -0.045148 | 0.035578
0.012305 | 0.59011 |  | 233.4292 |  | -0.084764 | 0.066638
0.0125 | 0.44844 |  | 177.8928 |  | -0.12211 | 0.096026
0.012695 | 0.28285 |  | 112.8288 |  | -0.15729 | 0.1236
0.012891 | 0.10222 |  | 41.707 |  | -0.19153 | 0.15017
0.013086 | -0.083847 |  | -31.583 |  | -0.22271 | 0.17439
0.013281 | -0.26384 |  | -102.6634 |  | -0.24959 | 0.19548
0.013477 | -0.4285 |  | -167.8378 |  | -0.27382 | 0.21421
0.013672 | -0.56963 |  | -223.7641 |  | -0.2929 | 0.2291
0.013867 | -0.67891 |  | -267.2945 |  | -0.3071 | 0.24016
0.014063 | -0.74874 |  | -295.287 |  | -0.31878 | 0.24891
0.014258 | -0.77228 |  | -304.9813 |  | -0.325 | 0.25372
0.014453 | -0.74569 |  | -294.9729 |  | -0.32549 | 0.25412
0.014648 | -0.67147 |  | -266.0643 |  | -0.3221 | 0.25124
0.014844 | -0.55766 |  | -221.4371 |  | -0.31362 | 0.24445
0.015039 | -0.41357 |  | -164.8464 |  | -0.30022 | 0.23397
0.015234 | -0.24783 |  | -99.5859 |  | -0.28316 | 0.22039
0.01543 | -0.068523 |  | -28.9216 |  | -0.26147 | 0.20324
0.015625 | 0.11526 |  | 43.5295 |  | -0.23577 | 0.18302
0.01582 | 0.29246 |  | 113.5222 |  | -0.20675 | 0.16006
0.016016 | 0.45387 |  | 177.3841 |  | -0.17353 | 0.13402
0.016211 | 0.59201 |  | 232.1124 |  | -0.1383 | 0.10613
0.016406 | 0.69773 |  | 274.174 |  | -0.10161 | 0.077019
0.016602 | 0.76246 |  | 300.086 |  | -0.062569 | 0.046403
0.016797 | 0.77851 |  | 306.8016 |  | -0.022886 | 0.015151
0.016992 | 0.74266 |  | 293.1081 |  | 0.017055 | -0.016294
0.017188 | 0.65979 |  | 260.7834 |  | 0.056965 | -0.047582
0.017383 | 0.53743 |  | 212.7971 |  | 0.095505 | -0.077909
0.017578 | 0.38483 |  | 152.8644 |  | 0.13248 | -0.1069
0.017773 | 0.21222 |  | 84.9266 |  | 0.16744 | -0.13422
0.017969 | 0.028193 |  | 12.4299 |  | 0.19982 | -0.15961
0.018164 | -0.15681 |  | -60.5057 |  | 0.22973 | -0.18292
0.018359 | -0.33187 |  | -129.6856 |  | 0.25578 | -0.20332
0.018555 | -0.48834 |  | -191.6099 |  | 0.27712 | -0.22008
0.01875 | -0.61785 |  | -242.9832 |  | 0.29485 | -0.23353
0.018945 | -0.71232 |  | -280.6503 |  | 0.30842 | -0.24382
0.019141 | -0.76417 |  | -301.4817 |  | 0.31738 | -0.25085
0.019336 | -0.76707 |  | -303.0241 |  | 0.32194 | -0.25424
0.019531 | -0.72036 |  | -285.0264 |  | 0.32145 | -0.2535
0.019727 | -0.62989 |  | -249.6645 |  | 0.31562 | -0.24859
0.019922 | -0.5034 |  | -200.0515 |  | 0.30463 | -0.23978
0.020117 | -0.34952 |  | -139.5773 |  | 0.28977 | -0.22804
0.020313 | -0.17729 |  | -71.7714 |  | 0.27162 | -0.21358
0.020508 | 0.0050064 |  | 0.033837 |  | 0.24868 | -0.19542
0.020703 | 0.18728 |  | 71.9244 |  | 0.22073 | -0.17346
0.020898 | 0.3592 |  | 139.8501 |  | 0.18994 | -0.14896
0.021094 | 0.51274 |  | 200.602 |  | 0.15674 | -0.12272
0.021289 | 0.63919 |  | 250.7833 |  | 0.12016 | -0.094303
0.021484 | 0.72945 |  | 286.7668 |  | 0.082402 | -0.064465
0.02168 | 0.77543 |  | 305.2976 |  | 0.044081 | -0.034001
0.021875 | 0.7703 |  | 303.7146 |  | 0.0033788 | -0.0022125
0.02207 | 0.71417 |  | 281.9918 |  | -0.03753 | 0.029843
0.022266 | 0.61427 |  | 242.9388 |  | -0.076401 | 0.060404
0.022461 | 0.47864 |  | 189.7792 |  | -0.11429 | 0.089998
0.022656 | 0.31672 |  | 126.1535 |  | -0.15091 | 0.11856
0.022852 | 0.13853 |  | 56.0129 |  | -0.18446 | 0.14479
0.023047 | -0.047031 |  | -17.067 |  | -0.21564 | 0.16924
0.023242 | -0.22892 |  | -88.8744 |  | -0.245 | 0.192
0.023438 | -0.39703 |  | -155.3638 |  | -0.26946 | 0.21103
0.023633 | -0.54355 |  | -213.3936 |  | -0.28835 | 0.22591
0.023828 | -0.6598 |  | -259.6627 |  | -0.30432 | 0.23796
0.024023 | -0.73813 |  | -290.9994 |  | -0.3164 | 0.24714
0.024219 | -0.77121 |  | -304.4792 |  | -0.32337 | 0.25264
0.024414 | -0.75379 |  | -298.0794 |  | -0.32583 | 0.25437
0.024609 | -0.68844 |  | -272.6773 |  | -0.3231 | 0.25217
0.024805 | -0.58259 |  | -231.2326 |  | -0.31505 | 0.24574
0.025 | -0.44412 |  | -176.8576 |  | -0.30263 | 0.23582
0.025195 | -0.28194 |  | -113.0055 |  | -0.28656 | 0.2231
0.025391 | -0.10474 |  | -43.1997 |  | -0.26606 | 0.20702
0.025586 | 0.078837 |  | 29.1703 |  | -0.24078 | 0.18728
0.025781 | 0.25802 |  | 99.9352 |  | -0.21188 | 0.16433
0.025977 | 0.42329 |  | 165.2732 |  | -0.17973 | 0.1389
0.026172 | 0.56695 |  | 222.1798 |  | -0.14536 | 0.1118
0.026367 | 0.67984 |  | 267.0624 |  | -0.109 | 0.083137
0.026562 | 0.75348 |  | 296.4581 |  | -0.07008 | 0.052576
0.026758 | 0.78021 |  | 307.4003 |  | -0.03035 | 0.021085
0.026953 | 0.75489 |  | 297.8443 |  | 0.0096446 | -0.010415
0.027148 | 0.68011 |  | 268.6988 |  | 0.049783 | -0.041734
0.027344 | 0.56385 |  | 223.1678 |  | 0.088013 | -0.071989
0.027539 | 0.41604 |  | 165.1431 |  | 0.12509 | -0.10114
0.027734 | 0.24672 |  | 98.5188 |  | 0.16139 | -0.12936
0.02793 | 0.064406 |  | 26.7399 |  | 0.19413 | -0.15517
0.028125 | -0.12098 |  | -46.323 |  | 0.22376 | -0.17827
0.02832 | -0.29838 |  | -116.3964 |  | 0.25111 | -0.19944
0.028516 | -0.45889 |  | -179.8952 |  | 0.27379 | -0.21731
0.028711 | -0.59452 |  | -233.6822 |  | 0.29168 | -0.23103
0.028906 | -0.69687 |  | -274.4579 |  | 0.30612 | -0.24198
0.029102 | -0.75821 |  | -299.062 |  | 0.31632 | -0.24982
0.029297 | -0.77199 |  | -304.9238 |  | 0.32143 | -0.25349
0.029492 | -0.73536 |  | -290.9058 |  | 0.32165 | -0.2535
0.029687 | -0.65232 |  | -258.486 |  | 0.31753 | -0.24997
0.029883 | -0.53154 |  | -211.128 |  | 0.30826 | -0.24241
0.030078 | -0.3823 |  | -152.4761 |  | 0.29352 | -0.23095
0.030273 | -0.21299 |  | -85.8226 |  | 0.27545 | -0.21656
0.030469 | -0.031768 |  | -14.4631 |  | 0.2536 | -0.19928
0.030664 | 0.15144 |  | 57.7844 |  | 0.22655 | -0.17822
0.030859 | 0.32614 |  | 126.7897 |  | 0.19655 | -0.15442
0.031055 | 0.48386 |  | 189.1531 |  | 0.16389 | -0.12847
0.03125 | 0.61624 |  | 241.6662 |  | 0.12773 | -0.10001
0.031445 | 0.71428 |  | 280.7195 |  | 0.090437 | -0.070666
0.031641 | 0.76965 |  | 302.9278 |  | 0.05152 | -0.04029
0.031836 | 0.77487 |  | 305.4365 |  | 0.010829 | -0.0082176
0.032031 | 0.72877 |  | 287.7109 |  | -0.028786 | 0.023295
0.032227 | 0.6374 |  | 252.0364 |  | -0.068473 | 0.05408
0.032422 | 0.50807 |  | 201.3707 |  | -0.10731 | 0.08438
0.032617 | 0.35041 |  | 139.4366 |  | -0.14294 | 0.11258
0.032813 | 0.17478 |  | 70.282 |  | -0.17818 | 0.13987
0.033008 | -0.010264 |  | -2.6062 |  | -0.21128 | 0.16575
0.033203 | -0.19373 |  | -75.0151 |  | -0.23915 | 0.18761
0.033398 | -0.3651 |  | -142.801 |  | -0.26433 | 0.20678
0.033594 | -0.51653 |  | -202.7648 |  | -0.28574 | 0.22343
0.033789 | -0.63948 |  | -251.6282 |  | -0.3018 | 0.23603
0.033984 | -0.72597 |  | -286.1773 |  | -0.31497 | 0.24608
0.03418 | -0.76886 |  | -303.491 |  | -0.32375 | 0.25288
0.034375 | -0.76231 |  | -301.3334 |  | -0.32609 | 0.25468
0.03457 | -0.70637 |  | -279.6547 |  | -0.32403 | 0.25287
0.034766 | -0.6073 |  | -240.8641 |  | -0.31751 | 0.24757
0.034961 | -0.4741 |  | -188.5703 |  | -0.30608 | 0.23864
0.035156 | -0.31593 |  | -126.3398 |  | -0.29069 | 0.22652
0.035352 | -0.141 |  | -57.4392 |  | -0.27057 | 0.2107
0.035547 | 0.042279 |  | 14.7753 |  | -0.2464 | 0.19172
0.035742 | 0.2234 |  | 86.243 |  | -0.21836 | 0.16949
0.035937 | 0.39222 |  | 152.956 |  | -0.18635 | 0.14423
0.036133 | 0.54098 |  | 211.8253 |  | -0.15266 | 0.11749
0.036328 | 0.66085 |  | 259.4184 |  | -0.11665 | 0.08898
0.036523 | 0.74275 |  | 292.1024 |  | -0.077856 | 0.058548
0.036719 | 0.77881 |  | 306.7026 |  | -0.038503 | 0.027413
0.036914 | 0.76312 |  | 300.9577 |  | 0.0011976 | -0.0039374
0.037109 | 0.69781 |  | 275.622 |  | 0.041414 | -0.035409
0.037305 | 0.5902 |  | 233.5065 |  | 0.080556 | -0.066122
0.0375 | 0.44829 |  | 177.844 |  | 0.11795 | -0.095589
0.037695 | 0.28245 |  | 112.6426 |  | 0.15387 | -0.12375
0.037891 | 0.10196 |  | 41.556 |  | 0.18732 | -0.14981
0.038086 | -0.083981 |  | -31.7079 |  | 0.21815 | -0.17382
0.038281 | -0.26391 |  | -102.7698 |  | 0.24628 | -0.19579
0.038477 | -0.42853 |  | -167.9042 |  | 0.26949 | -0.214
0.038672 | -0.5697 |  | -223.8376 |  | 0.28825 | -0.22833
0.038867 | -0.67889 |  | -267.3122 |  | 0.30391 | -0.24021
0.039062 | -0.74856 |  | -295.2163 |  | 0.31459 | -0.24862
0.039258 | -0.77145 |  | -304.6395 |  | 0.32062 | -0.25306
0.039453 | -0.74408 |  | -294.282 |  | 0.32265 | -0.25442
0.039648 | -0.67021 |  | -265.5004 |  | 0.31877 | -0.2513
0.039844 | -0.5571 |  | -221.1491 |  | 0.30986 | -0.24395
0.040039 | -0.41296 |  | -164.5368 |  | 0.29705 | -0.23383
0.040234 | -0.24712 |  | -99.2726 |  | 0.27965 | -0.21999
0.04043 | -0.068017 |  | -28.7234 |  | 0.25826 | -0.20292
0.040625 | 0.11544 |  | 43.5812 |  | 0.23276 | -0.18299
0.04082 | 0.29258 |  | 113.5306 |  | 0.20281 | -0.15942
0.041016 | 0.45433 |  | 177.4894 |  | 0.17013 | -0.13348
0.041211 | 0.59254 |  | 232.2599 |  | 0.1351 | -0.10581
0.041406 | 0.69814 |  | 274.2797 |  | 0.09763 | -0.076355
0.041602 | 0.76252 |  | 300.075 |  | 0.059709 | -0.04632
0.041797 | 0.77804 |  | 306.6162 |  | 0.020215 | -0.015379
0.041992 | 0.7416 |  | 292.709 |  | -0.021223 | 0.016901
0.042188 | 0.6583 |  | 260.224 |  | -0.060945 | 0.048276
0.042383 | 0.53603 |  | 212.2862 |  | -0.099325 | 0.078221
0.042578 | 0.38327 |  | 152.3199 |  | -0.13663 | 0.10731
0.042773 | 0.2105 |  | 84.3162 |  | -0.17126 | 0.13441
0.042969 | 0.026835 |  | 11.9606 |  | -0.20392 | 0.15976
0.043164 | -0.15792 |  | -60.8748 |  | -0.23362 | 0.18308
0.043359 | -0.33249 |  | -129.8914 |  | -0.25965 | 0.20324
0.043555 | -0.48858 |  | -191.6742 |  | -0.28175 | 0.22032
0.04375 | -0.61813 |  | -243.0732 |  | -0.29862 | 0.23348
0.043945 | -0.7125 |  | -280.7312 |  | -0.31202 | 0.24361
0.044141 | -0.76461 |  | -301.6883 |  | -0.32197 | 0.25135
0.044336 | -0.76814 |  | -303.4916 |  | -0.32538 | 0.25421
0.044531 | -0.72152 |  | -285.5351 |  | -0.32434 | 0.25325
0.044727 | -0.6302 |  | -249.8324 |  | -0.31985 | 0.24945
0.044922 | -0.5028 |  | -199.8397 |  | -0.30828 | 0.24049
0.045117 | -0.3488 |  | -139.2965 |  | -0.29267 | 0.22829
0.045312 | -0.17655 |  | -71.4686 |  | -0.27481 | 0.21394
0.045508 | 0.005947 |  | 0.42375 |  | -0.25113 | 0.19534
0.045703 | 0.18841 |  | 72.3705 |  | -0.22403 | 0.17391
0.045898 | 0.36032 |  | 140.3031 |  | -0.19388 | 0.15001
0.046094 | 0.51357 |  | 200.9489 |  | -0.15926 | 0.12277
0.046289 | 0.6397 |  | 250.9902 |  | -0.12347 | 0.094209
0.046484 | 0.72959 |  | 286.854 |  | -0.085788 | 0.064514
0.04668 | 0.77533 |  | 305.2789 |  | -0.046003 | 0.033332
0.046875 | 0.77014 |  | 303.6478 |  | -0.0067036 | 0.0022932
0.04707 | 0.71408 |  | 282.0035 |  | 0.033416 | -0.029013
0.047266 | 0.6143 |  | 242.9818 |  | 0.073421 | -0.060536
0.047461 | 0.47839 |  | 189.6874 |  | 0.11102 | -0.090295
0.047656 | 0.31625 |  | 125.9813 |  | 0.14744 | -0.1186
0.047852 | 0.13804 |  | 55.7671 |  | 0.18154 | -0.14529
0.048047 | -0.047726 |  | -17.4203 |  | 0.21244 | -0.16949
0.048242 | -0.22972 |  | -89.2468 |  | 0.24142 | -0.192
0.048438 | -0.39768 |  | -155.7209 |  | 0.2658 | -0.21113
0.048633 | -0.54413 |  | -213.7174 |  | 0.28506 | -0.22603
0.048828 | -0.66043 |  | -259.9605 |  | 0.30178 | -0.23855
0.049023 | -0.73859 |  | -291.2454 |  | 0.3136 | -0.24778
0.049219 | -0.77194 |  | -304.7622 |  | 0.32006 | -0.25298
0.049414 | -0.75528 |  | -298.6069 |  | 0.32274 | -0.25462
0.049609 | -0.68971 |  | -273.1366 |  | 0.32022 | -0.25231
0.049805 | -0.58274 |  | -231.1928 |  | 0.31263 | -0.24623
0.05 | -0.44363 |  | -176.5718 |  | 0.30014 | -0.23631
0.050195 | -0.28139 |  | -112.7487 |  | 0.2835 | -0.22306
0.050391 | -0.1043 |  | -42.9756 |  | 0.26368 | -0.2072
0.050586 | 0.079246 |  | 29.336 |  | 0.23876 | -0.18764
0.050781 | 0.25866 |  | 100.1355 |  | 0.2095 | -0.16453
0.050977 | 0.42401 |  | 165.5119 |  | 0.17782 | -0.13922
0.051172 | 0.56771 |  | 222.3948 |  | 0.14283 | -0.11173
0.051367 | 0.68064 |  | 267.2719 |  | 0.10562 | -0.082589
0.051562 | 0.75369 |  | 296.4975 |  | 0.067974 | -0.052842
0.051758 | 0.77951 |  | 307.0646 |  | 0.028766 | -0.022061
0.051953 | 0.75336 |  | 297.1975 |  | -0.012158 | 0.010018
0.052148 | 0.67873 |  | 268.1883 |  | -0.052443 | 0.041704
0.052344 | 0.5636 |  | 223.0857 |  | -0.091095 | 0.072023
0.052539 | 0.41607 |  | 165.2055 |  | -0.12873 | 0.10139
0.052734 | 0.24659 |  | 98.5621 |  | -0.16445 | 0.12916
0.05293 | 0.064411 |  | 26.782 |  | -0.19711 | 0.15458
0.053125 | -0.12119 |  | -46.364 |  | -0.22727 | 0.17803
0.05332 | -0.29874 |  | -116.5087 |  | -0.25449 | 0.19924
0.053516 | -0.45924 |  | -180.0396 |  | -0.27707 | 0.21705
0.053711 | -0.59473 |  | -233.7462 |  | -0.29544 | 0.23116
0.053906 | -0.69656 |  | -274.3349 |  | -0.31002 | 0.2421
0.054102 | -0.75737 |  | -298.7559 |  | -0.31982 | 0.24974
0.054297 | -0.7708 |  | -304.4621 |  | -0.32477 | 0.25357
0.054492 | -0.73382 |  | -290.339 |  | -0.32501 | 0.25372
0.054688 | -0.65056 |  | -257.8567 |  | -0.32024 | 0.25
0.054883 | -0.52983 |  | -210.4917 |  | -0.31076 | 0.24241
0.055078 | -0.38068 |  | -151.8864 |  | -0.29697 | 0.23153
0.055273 | -0.21162 |  | -85.3296 |  | -0.27848 | 0.21708
0.055469 | -0.030799 |  | -14.0809 |  | -0.25587 | 0.19917
0.055664 | 0.15245 |  | 58.1731 |  | -0.22945 | 0.17821
0.055859 | 0.32713 |  | 127.1916 |  | -0.19902 | 0.15431
0.056055 | 0.48455 |  | 189.4939 |  | -0.16602 | 0.12822
0.05625 | 0.61689 |  | 241.9607 |  | -0.13096 | 0.10043
0.056445 | 0.71468 |  | 280.9158 |  | -0.093364 | 0.070888
0.056641 | 0.76968 |  | 303.009 |  | -0.054021 | 0.039838
0.056836 | 0.77486 |  | 305.4436 |  | -0.014155 | 0.0082389
0.057031 | 0.72848 |  | 287.618 |  | 0.02603 | -0.023347
0.057227 | 0.6368 |  | 251.8122 |  | 0.065858 | -0.054496
0.057422 | 0.50764 |  | 201.1267 |  | 0.10356 | -0.084098
0.057617 | 0.35009 |  | 139.2516 |  | 0.13992 | -0.11257
0.057813 | 0.1744 |  | 70.0803 |  | 0.17501 | -0.14009
0.058008 | -0.010627 |  | -2.8406 |  | 0.2065 | -0.16492
0.058203 | -0.1944 |  | -75.3141 |  | 0.23528 | -0.18724
0.058398 | -0.366 |  | -143.1774 |  | 0.26124 | -0.20737
0.058594 | -0.51731 |  | -203.101 |  | 0.2818 | -0.22347
0.058789 | -0.64025 |  | -251.9007 |  | 0.29839 | -0.23605
0.058984 | -0.72661 |  | -286.4124 |  | 0.31154 | -0.24609
0.05918 | -0.76942 |  | -303.6901 |  | 0.31907 | -0.2519
0.059375 | -0.76294 |  | -301.5376 |  | 0.32216 | -0.25404
0.05957 | -0.70668 |  | -279.7605 |  | 0.32109 | -0.25309
0.059766 | -0.60713 |  | -240.7829 |  | 0.31446 | -0.24766
0.059961 | -0.47376 |  | -188.4112 |  | 0.30292 | -0.23842
0.060156 | -0.31571 |  | -126.2609 |  | 0.28729 | -0.226
0.060352 | -0.14103 |  | -57.4644 |  | 0.26754 | -0.21032
0.060547 | 0.042214 |  | 14.7377 |  | 0.24332 | -0.1914
0.060742 | 0.22352 |  | 86.2513 |  | 0.21523 | -0.16912
0.060937 | 0.39224 |  | 152.9333 |  | 0.18394 | -0.14422
0.061133 | 0.54057 |  | 211.6457 |  | 0.14976 | -0.11736
0.061328 | 0.66011 |  | 259.0999 |  | 0.11355 | -0.088808
0.061523 | 0.74176 |  | 291.689 |  | 0.075384 | -0.058657
0.061719 | 0.77758 |  | 306.2251 |  | 0.035714 | -0.027406
0.061914 | 0.76221 |  | 300.5982 |  | -0.0045874 | 0.0041979
0.062109 | 0.69715 |  | 275.381 |  | -0.044603 | 0.035562
0.062305 | 0.58928 |  | 233.2038 |  | -0.083566 | 0.06608
0.0625 | 0.44747 |  | 177.5566 |  | -0.12122 | 0.095609
0.062695 | 0.28167 |  | 112.3866 |  | -0.1573 | 0.1237
0.062891 | 0.10102 |  | 41.2434 |  | -0.19121 | 0.14993
0.063086 | -0.084844 |  | -32.0499 |  | -0.2216 | 0.17374
0.063281 | -0.26495 |  | -103.1581 |  | -0.2489 | 0.19492
0.063477 | -0.42948 |  | -168.2704 |  | -0.27291 | 0.21348
0.063672 | -0.57038 |  | -224.1459 |  | -0.2918 | 0.22814
0.063867 | -0.67947 |  | -267.5338 |  | -0.30666 | 0.23949
0.064062 | -0.74871 |  | -295.291 |  | -0.31794 | 0.24836
0.064258 | -0.77188 |  | -304.8457 |  | -0.32429 | 0.25328
0.064453 | -0.74514 |  | -294.6825 |  | -0.32513 | 0.25388
0.064648 | -0.67072 |  | -265.7123 |  | -0.32081 | 0.25051
0.064844 | -0.55688 |  | -221.0804 |  | -0.3124 | 0.24361
0.065039 | -0.41259 |  | -164.3627 |  | -0.29934 | 0.23343
0.065234 | -0.24661 |  | -99.0718 |  | -0.28156 | 0.2196
0.06543 | -0.067422 |  | -28.4726 |  | -0.26065 | 0.20279
0.065625 | 0.11613 |  | 43.9022 |  | -0.23524 | 0.18271
0.06582 | 0.2933 |  | 113.8186 |  | -0.20485 | 0.15881
0.066016 | 0.45484 |  | 177.7213 |  | -0.17243 | 0.13292
0.066211 | 0.59308 |  | 232.5075 |  | -0.13795 | 0.10568
0.066406 | 0.69874 |  | 274.4994 |  | -0.10044 | 0.076259
0.066602 | 0.76292 |  | 300.2186 |  | -0.061583 | 0.045644
0.066797 | 0.77835 |  | 306.7201 |  | -0.021948 | 0.014441
0.066992 | 0.74226 |  | 292.8882 |  | 0.018275 | -0.017387
0.067187 | 0.65897 |  | 260.4482 |  | 0.05805 | -0.048477
0.067383 | 0.53637 |  | 212.4016 |  | 0.09654 | -0.078479
0.067578 | 0.38388 |  | 152.4844 |  | 0.13307 | -0.10742
0.067773 | 0.21117 |  | 84.5891 |  | 0.1682 | -0.13478
0.067969 | 0.027269 |  | 12.1788 |  | 0.20111 | -0.16034
0.068164 | -0.1575 |  | -60.716 |  | 0.23016 | -0.18315
0.068359 | -0.33255 |  | -129.8475 |  | 0.2563 | -0.2035
0.068555 | -0.48876 |  | -191.7069 |  | 0.27865 | -0.22109
0.06875 | -0.61815 |  | -243.107 |  | 0.29553 | -0.23416
0.068945 | -0.7126 |  | -280.7244 |  | 0.30856 | -0.24393
0.069141 | -0.76421 |  | -301.5337 |  | 0.31806 | -0.25115
0.069336 | -0.76736 |  | -303.2283 |  | 0.32243 | -0.25458
0.069531 | -0.72065 |  | -285.1721 |  | 0.3215 | -0.25384
0.069727 | -0.62906 |  | -249.4322 |  | 0.31574 | -0.24879
0.069922 | -0.50196 |  | -199.5681 |  | 0.30529 | -0.24017
0.070117 | -0.34818 |  | -139.0608 |  | 0.29033 | -0.22853
0.070312 | -0.17573 |  | -71.2029 |  | 0.27117 | -0.21349
0.070508 | 0.0067445 |  | 0.72609 |  | 0.24864 | -0.19557
0.070703 | 0.18907 |  | 72.6886 |  | 0.22169 | -0.1741
0.070898 | 0.36074 |  | 140.4746 |  | 0.18948 | -0.14882
0.071094 | 0.51361 |  | 201.0178 |  | 0.15594 | -0.12229
0.071289 | 0.63967 |  | 251.055 |  | 0.12098 | -0.094606
0.071484 | 0.7295 |  | 286.8111 |  | 0.082177 | -0.064419
0.07168 | 0.77459 |  | 305.0332 |  | 0.042979 | -0.033492
0.071875 | 0.76926 |  | 303.3406 |  | 0.0033979 | -0.0021979
0.07207 | 0.71364 |  | 281.7751 |  | -0.03755 | 0.029795
0.072266 | 0.61341 |  | 242.6529 |  | -0.076683 | 0.06055
0.072461 | 0.47762 |  | 189.3568 |  | -0.11441 | 0.090079
0.072656 | 0.31606 |  | 125.8199 |  | -0.151 | 0.11858
0.072852 | 0.13753 |  | 55.6056 |  | -0.18496 | 0.14511
0.073047 | -0.048018 |  | -17.5468 |  | -0.21714 | 0.17007
0.073242 | -0.23002 |  | -89.3804 |  | -0.2455 | 0.19221
0.073438 | -0.39849 |  | -155.9523 |  | -0.26885 | 0.21059
0.073633 | -0.54469 |  | -213.9301 |  | -0.28915 | 0.22608
0.073828 | -0.66093 |  | -260.1262 |  | -0.30533 | 0.2384
0.074023 | -0.73899 |  | -291.2963 |  | -0.31718 | 0.24773
0.074219 | -0.77173 |  | -304.6934 |  | -0.3245 | 0.25343
0.074414 | -0.7549 |  | -298.4499 |  | -0.32625 | 0.25474
0.074609 | -0.68924 |  | -272.9281 |  | -0.32363 | 0.2525
0.074805 | -0.58214 |  | -231.0477 |  | -0.31556 | 0.2461
0.075 | -0.4433 |  | -176.4693 |  | -0.30287 | 0.2361
0.075195 | -0.28115 |  | -112.6844 |  | -0.28727 | 0.22361
0.075391 | -0.10385 |  | -42.8951 |  | -0.26653 | 0.20747
0.075586 | 0.079692 |  | 29.5122 |  | -0.2412 | 0.18759
0.075781 | 0.25909 |  | 100.2976 |  | -0.21247 | 0.16467
0.075977 | 0.42445 |  | 165.6523 |  | -0.1798 | 0.13879
0.076172 | 0.5679 |  | 222.5388 |  | -0.14512 | 0.11134
0.076367 | 0.68066 |  | 267.3291 |  | -0.10929 | 0.083134
0.076563 | 0.75354 |  | 296.4518 |  | -0.070905 | 0.052975
0.076758 | 0.77897 |  | 306.9307 |  | -0.030903 | 0.021329
0.076953 | 0.753 |  | 297.0636 |  | 0.0096489 | -0.010577
0.077148 | 0.67859 |  | 268.1084 |  | 0.049913 | -0.042096
0.077344 | 0.56307 |  | 222.907 |  | 0.088221 | -0.072186
0.077539 | 0.41559 |  | 164.9583 |  | 0.12513 | -0.10111
0.077734 | 0.24609 |  | 98.3134 |  | 0.16031 | -0.12866
0.07793 | 0.063532 |  | 26.4472 |  | 0.19336 | -0.15446
0.078125 | -0.12195 |  | -46.7415 |  | 0.22448 | -0.17867
0.07832 | -0.29959 |  | -116.8741 |  | 0.25134 | -0.1998
0.078516 | -0.46016 |  | -180.3973 |  | 0.27345 | -0.21712
0.078711 | -0.59542 |  | -234.0925 |  | 0.2917 | -0.23099
0.078906 | -0.69738 |  | -274.6522 |  | 0.30581 | -0.2418
0.079102 | -0.75813 |  | -299.0432 |  | 0.31605 | -0.24982
0.079297 | -0.77128 |  | -304.6872 |  | 0.32147 | -0.25393
0.079492 | -0.73427 |  | -290.4604 |  | 0.32171 | -0.25392
0.079687 | -0.65081 |  | -257.9129 |  | 0.31758 | -0.25029
0.079883 | -0.52978 |  | -210.4597 |  | 0.30727 | -0.24207
0.080078 | -0.38053 |  | -151.7538 |  | 0.29247 | -0.23022
0.080273 | -0.21129 |  | -85.1768 |  | 0.27593 | -0.21669
0.080469 | -0.030237 |  | -13.8605 |  | 0.25378 | -0.19944
0.080664 | 0.15308 |  | 58.4652 |  | 0.22626 | -0.17788
0.080859 | 0.32785 |  | 127.463 |  | 0.1967 | -0.15414
0.081055 | 0.48524 |  | 189.7518 |  | 0.16329 | -0.1278
0.08125 | 0.61733 |  | 242.1692 |  | 0.12704 | -0.099471
0.081445 | 0.71513 |  | 281.0619 |  | 0.090067 | -0.070413
0.081641 | 0.77011 |  | 303.1449 |  | 0.051301 | -0.039908
0.081836 | 0.77521 |  | 305.5968 |  | 0.011116 | -0.0083231
0.082031 | 0.72922 |  | 287.8586 |  | -0.029625 | 0.023574
0.082227 | 0.63734 |  | 252.0086 |  | -0.069456 | 0.054779
0.082422 | 0.50755 |  | 201.1266 |  | -0.10715 | 0.084464
0.082617 | 0.34999 |  | 139.1941 |  | -0.14387 | 0.11315
0.082812 | 0.17418 |  | 70.0324 |  | -0.17864 | 0.14018
0.083008 | -0.010847 |  | -2.8575 |  | -0.21011 | 0.16485
0.083203 | -0.19432 |  | -75.2559 |  | -0.23975 | 0.18785
0.083398 | -0.36606 |  | -143.1159 |  | -0.26549 | 0.20789
0.083594 | -0.51739 |  | -203.0639 |  | -0.2855 | 0.22365
0.083789 | -0.64022 |  | -251.8663 |  | -0.30219 | 0.23631
0.083984 | -0.72639 |  | -286.2536 |  | -0.31494 | 0.24603
0.08418 | -0.76815 |  | -303.1806 |  | -0.32292 | 0.25229
0.084375 | -0.7605 |  | -300.6064 |  | -0.32625 | 0.25485
0.08457 | -0.70421 |  | -278.7904 |  | -0.3241 | 0.25319
0.084766 | -0.60558 |  | -240.2396 |  | -0.31783 | 0.24803
0.084961 | -0.47284 |  | -188.1204 |  | -0.30644 | 0.239
0.085156 | -0.31464 |  | -125.8731 |  | -0.28974 | 0.22586
0.085352 | -0.13956 |  | -56.9382 |  | -0.27067 | 0.21062
0.085547 | 0.04368 |  | 15.3204 |  | -0.24685 | 0.19207
0.085742 | 0.22462 |  | 86.7495 |  | -0.21766 | 0.16913
0.085938 | 0.39328 |  | 153.4083 |  | -0.18685 | 0.1444
0.086133 | 0.54164 |  | 212.1715 |  | -0.15293 | 0.11767
0.086328 | 0.661 |  | 259.5606 |  | -0.11587 | 0.08858
0.086523 | 0.74264 |  | 292.0944 |  | -0.078088 | 0.058691
0.086719 | 0.77863 |  | 306.6867 |  | -0.03855 | 0.027529
0.086914 | 0.76332 |  | 301.0518 |  | 0.0018343 | -0.0043221
0.087109 | 0.69775 |  | 275.5491 |  | 0.041869 | -0.035652
0.087305 | 0.5891 |  | 233.0395 |  | 0.081172 | -0.06638
0.0875 | 0.44691 |  | 177.2531 |  | 0.11829 | -0.095746
0.087695 | 0.28101 |  | 112.0255 |  | 0.15404 | -0.1237
0.087891 | 0.10027 |  | 40.8989 |  | 0.18813 | -0.15019
0.088086 | -0.085646 |  | -32.3665 |  | 0.21863 | -0.17419
0.088281 | -0.26566 |  | -103.4309 |  | 0.24606 | -0.19563
0.088477 | -0.43021 |  | -168.4877 |  | 0.27013 | -0.21428
0.088672 | -0.57121 |  | -224.3959 |  | 0.28919 | -0.22904
0.088867 | -0.68038 |  | -267.8281 |  | 0.30391 | -0.2403
0.089063 | -0.7498 |  | -295.637 |  | 0.31488 | -0.24868
0.089258 | -0.77245 |  | -305.0365 |  | 0.32107 | -0.25333
0.089453 | -0.74458 |  | -294.4689 |  | 0.32254 | -0.25425
0.089648 | -0.67002 |  | -265.4521 |  | 0.31903 | -0.25137
0.089844 | -0.55685 |  | -221.1306 |  | 0.31003 | -0.24411
0.090039 | -0.4126 |  | -164.4366 |  | 0.29665 | -0.2334
0.090234 | -0.24633 |  | -99.0089 |  | 0.27942 | -0.21969
0.09043 | -0.067204 |  | -28.4566 |  | 0.25835 | -0.20295
0.090625 | 0.11636 |  | 43.9536 |  | 0.23298 | -0.18299
0.09082 | 0.29349 |  | 113.8997 |  | 0.20306 | -0.15941
0.091016 | 0.45487 |  | 177.7375 |  | 0.17005 | -0.13319
0.091211 | 0.59298 |  | 232.5175 |  | 0.13495 | -0.10544
0.091406 | 0.69841 |  | 274.4394 |  | 0.097989 | -0.076514
0.091602 | 0.76276 |  | 300.2063 |  | 0.059349 | -0.046302
0.091797 | 0.7787 |  | 306.9321 |  | 0.019619 | -0.01505
0.091992 | 0.74247 |  | 293.0399 |  | -0.020414 | 0.016523
0.092188 | 0.6583 |  | 260.2181 |  | -0.061053 | 0.048254
0.092383 | 0.53493 |  | 211.8846 |  | -0.10043 | 0.078944
0.092578 | 0.38235 |  | 151.9015 |  | -0.13636 | 0.10731
0.092773 | 0.20972 |  | 83.9908 |  | -0.17092 | 0.13423
0.092969 | 0.025784 |  | 11.5449 |  | -0.20421 | 0.15999
0.093164 | -0.15889 |  | -61.325 |  | -0.23378 | 0.18327
0.093359 | -0.33375 |  | -130.3855 |  | -0.25987 | 0.20356
0.093555 | -0.48987 |  | -192.1949 |  | -0.28193 | 0.22065
0.09375 | -0.61914 |  | -243.513 |  | -0.29918 | 0.23399
0.093945 | -0.71335 |  | -281.0262 |  | -0.31232 | 0.24406
0.094141 | -0.76452 |  | -301.6483 |  | -0.32101 | 0.25091
0.094336 | -0.7668 |  | -302.9612 |  | -0.3256 | 0.25421
0.094531 | -0.71959 |  | -284.7198 |  | -0.32543 | 0.25403
0.094727 | -0.62881 |  | -249.2782 |  | -0.31905 | 0.24927
0.094922 | -0.50232 |  | -199.6347 |  | -0.30846 | 0.24056
0.095117 | -0.3483 |  | -139.0697 |  | -0.29386 | 0.22887
0.095312 | -0.17608 |  | -71.3066 |  | -0.27404 | 0.21339
0.095508 | 0.0060273 |  | 0.46395 |  | -0.25101 | 0.19511
0.095703 | 0.18843 |  | 72.4189 |  | -0.22447 | 0.17418
0.095898 | 0.36027 |  | 140.2704 |  | -0.19351 | 0.14965
0.096094 | 0.51359 |  | 200.9716 |  | -0.15969 | 0.12288
0.096289 | 0.63999 |  | 251.1268 |  | -0.12339 | 0.094522
0.096484 | 0.72993 |  | 286.9395 |  | -0.085292 | 0.064419
0.09668 | 0.77561 |  | 305.3839 |  | -0.045961 | 0.033391
0.096875 | 0.77069 |  | 303.8673 |  | -0.0060221 | 0.0020646
0.09707 | 0.7145 |  | 282.1 |  | 0.033034 | -0.028839
0.097266 | 0.61352 |  | 242.6743 |  | 0.072577 | -0.05967
0.097461 | 0.47723 |  | 189.2109 |  | 0.11166 | -0.090444
0.097656 | 0.31539 |  | 125.6095 |  | 0.14716 | -0.11868
0.097852 | 0.13693 |  | 55.4084 |  | 0.18112 | -0.14474
0.098047 | -0.048705 |  | -17.7789 |  | 0.2129 | -0.16973
0.098242 | -0.23072 |  | -89.6119 |  | 0.2404 | -0.19152
0.098437 | -0.39901 |  | -156.1436 |  | 0.26526 | -0.21063
0.098633 | -0.54529 |  | -214.1484 |  | 0.28557 | -0.22664
0.098828 | -0.66151 |  | -260.3499 |  | 0.30084 | -0.23813
0.099023 | -0.73948 |  | -291.5292 |  | 0.31299 | -0.24729
0.099219 | -0.77219 |  | -304.9051 |  | 0.32012 | -0.25306
0.099414 | -0.75517 |  | -298.5936 |  | 0.32226 | -0.25424
0.099609 | -0.6894 |  | -273.0323 |  | 0.31979 | -0.25209
0.099805 | -0.58222 |  | -231.0878 |  | 0.31155 | -0.24549
0.1 | -0.44318 |  | -176.441 |  | 0.29953 | -0.23556
0.1002 | -0.28092 |  | -112.6036 |  | 0.28398 | -0.22326
0.10039 | -0.10362 |  | -42.7712 |  | 0.263 | -0.20673
0.10059 | 0.079937 |  | 29.6346 |  | 0.23786 | -0.18678
0.10078 | 0.25928 |  | 100.4162 |  | 0.20897 | -0.16405
0.10098 | 0.42444 |  | 165.7132 |  | 0.17646 | -0.13842
0.10117 | 0.5677 |  | 222.4937 |  | 0.14226 | -0.11157
0.10137 | 0.68054 |  | 267.3064 |  | 0.10577 | -0.083045
0.10156 | 0.75357 |  | 296.4887 |  | 0.067103 | -0.052483
0.10176 | 0.77894 |  | 306.9245 |  | 0.027467 | -0.021313
0.10195 | 0.75259 |  | 296.9239 |  | -0.013611 | 0.01083
0.10215 | 0.67778 |  | 267.7981 |  | -0.053742 | 0.042491
0.10234 | 0.56229 |  | 222.5819 |  | -0.091994 | 0.072395
0.10254 | 0.4147 |  | 164.5892 |  | -0.12919 | 0.10162
0.10273 | 0.24501 |  | 97.8569 |  | -0.16408 | 0.12905
0.10293 | 0.062645 |  | 26.0664 |  | -0.19782 | 0.15505
0.10312 | -0.12287 |  | -47.0881 |  | -0.22896 | 0.17941
0.10332 | -0.30038 |  | -117.1684 |  | -0.25506 | 0.19976
0.10352 | -0.4607 |  | -180.5842 |  | -0.27774 | 0.2172
0.10371 | -0.59595 |  | -234.2382 |  | -0.29596 | 0.23143
0.10391 | -0.69765 |  | -274.7111 |  | -0.30947 | 0.24172
0.1041 | -0.75818 |  | -299.0091 |  | -0.32011 | 0.24986
0.1043 | -0.77115 |  | -304.5673 |  | -0.32556 | 0.25411
0.10449 | -0.73385 |  | -290.2568 |  | -0.32543 | 0.25397
0.10469 | -0.65032 |  | -257.708 |  | -0.32114 | 0.25059
0.10488 | -0.5293 |  | -210.2895 |  | -0.31075 | 0.24224
0.10508 | -0.38002 |  | -151.6022 |  | -0.29639 | 0.23069
0.10527 | -0.21069 |  | -84.9739 |  | -0.27929 | 0.21724
0.10547 | -0.029613 |  | -13.6377 |  | -0.2565 | 0.19955
0.10566 | 0.15346 |  | 58.587 |  | -0.23008 | 0.17874
0.10586 | 0.32807 |  | 127.5298 |  | -0.20028 | 0.15514
0.10605 | 0.48553 |  | 189.8478 |  | -0.16614 | 0.12817
0.10625 | 0.61767 |  | 242.2939 |  | -0.13067 | 0.10017
0.10645 | 0.7153 |  | 281.147 |  | -0.09366 | 0.070885
0.10664 | 0.76998 |  | 303.1366 |  | -0.05466 | 0.040118
0.10684 | 0.77477 |  | 305.4598 |  | -0.014816 | 0.0089375
0.10703 | 0.72843 |  | 287.5685 |  | 0.025861 | -0.02314
0.10723 | 0.63666 |  | 251.7702 |  | 0.065346 | -0.054283
0.10742 | 0.50714 |  | 200.9821 |  | 0.10314 | -0.08391
0.10762 | 0.34941 |  | 138.9774 |  | 0.14016 | -0.11292
0.10781 | 0.17344 |  | 69.7532 |  | 0.17427 | -0.13962
0.10801 | -0.011671 |  | -3.192 |  | 0.20555 | -0.16429
0.1082 | -0.19509 |  | -75.5819 |  | 0.23518 | -0.18725
0.1084 | -0.36649 |  | -143.3222 |  | 0.26055 | -0.20678
0.10859 | -0.51757 |  | -203.1881 |  | 0.28116 | -0.223
0.10879 | -0.6402 |  | -251.9085 |  | 0.29812 | -0.23599
0.10898 | -0.72639 |  | -286.3051 |  | 0.3105 | -0.24547
0.10918 | -0.76852 |  | -303.3723 |  | 0.31859 | -0.2517
0.10938 | -0.76097 |  | -300.8007 |  | 0.32196 | -0.25386
0.10957 | -0.70433 |  | -278.8245 |  | 0.32003 | -0.25218
0.10977 | -0.60553 |  | -240.1796 |  | 0.3137 | -0.2471
0.10996 | -0.47267 |  | -187.9793 |  | 0.30213 | -0.23785
0.11016 | -0.31407 |  | -125.575 |  | 0.28634 | -0.22531
0.11035 | -0.13914 |  | -56.6912 |  | 0.26704 | -0.20992
0.11055 | 0.043881 |  | 15.4608 |  | 0.24262 | -0.19077
0.11074 | 0.22514 |  | 86.9784 |  | 0.2146 | -0.16864
0.11094 | 0.39389 |  | 153.6463 |  | 0.18337 | -0.14388
0.11113 | 0.54237 |  | 212.4283 |  | 0.14872 | -0.11652
0.11133 | 0.66191 |  | 259.8666 |  | 0.11255 | -0.087967
0.11152 | 0.74351 |  | 292.3911 |  | 0.07467 | -0.058271
0.11172 | 0.77961 |  | 307.0311 |  | 0.034899 | -0.02705
0.11191 | 0.76413 |  | 301.3361 |  | -0.0053208 | 0.0046673
0.11211 | 0.69809 |  | 275.697 |  | -0.04573 | 0.036416
0.1123 | 0.58904 |  | 233.0453 |  | -0.085233 | 0.067279
0.1125 | 0.44648 |  | 177.091 |  | -0.1221 | 0.096147
0.1127 | 0.28039 |  | 111.8255 |  | -0.15784 | 0.12404
0.11289 | 0.099653 |  | 40.7007 |  | -0.19191 | 0.15054
0.11309 | -0.0862 |  | -32.5545 |  | -0.22276 | 0.17467
0.11328 | -0.26608 |  | -103.5466 |  | -0.25081 | 0.1965
0.11348 | -0.43044 |  | -168.5645 |  | -0.27361 | 0.21427
0.11367 | -0.57129 |  | -224.4269 |  | -0.29229 | 0.22862
0.11387 | -0.68034 |  | -267.8209 |  | -0.3083 | 0.2407
0.11406 | -0.74979 |  | -295.664 |  | -0.31881 | 0.24896
0.11426 | -0.77295 |  | -305.2539 |  | -0.32488 | 0.25377
0.11445 | -0.74589 |  | -295.0075 |  | -0.3264 | 0.25482
0.11465 | -0.67112 |  | -265.8964 |  | -0.32181 | 0.25117
0.11484 | -0.5567 |  | -221.0592 |  | -0.31309 | 0.24427
0.11504 | -0.41199 |  | -164.1621 |  | -0.3003 | 0.23412
0.11523 | -0.24582 |  | -98.7648 |  | -0.28285 | 0.22043
0.11543 | -0.066415 |  | -28.0864 |  | -0.26147 | 0.20361
0.11563 | 0.11723 |  | 44.3527 |  | -0.23559 | 0.18302
0.11582 | 0.29434 |  | 114.2655 |  | -0.20605 | 0.15961
0.11602 | 0.45572 |  | 178.0922 |  | -0.17347 | 0.13396
0.11621 | 0.59368 |  | 232.7788 |  | -0.13771 | 0.10583
0.11641 | 0.69896 |  | 274.6246 |  | -0.10124 | 0.077006
0.1166 | 0.76304 |  | 300.2927 |  | -0.063183 | 0.046882
0.1168 | 0.77855 |  | 306.8149 |  | -0.022432 | 0.014857
0.11699 | 0.74172 |  | 292.7131 |  | 0.017502 | -0.016592
0.11719 | 0.6577 |  | 259.9726 |  | 0.057212 | -0.047784
0.11738 | 0.53492 |  | 211.8434 |  | 0.096203 | -0.07835
0.11758 | 0.38173 |  | 151.6662 |  | 0.13219 | -0.10663
0.11777 | 0.20866 |  | 83.586 |  | 0.16719 | -0.13388
0.11797 | 0.024981 |  | 11.236 |  | 0.19988 | -0.15941
0.11816 | -0.15972 |  | -61.6043 |  | 0.22931 | -0.18246
0.11836 | -0.33414 |  | -130.5098 |  | 0.25622 | -0.20339
0.11855 | -0.48989 |  | -192.1774 |  | 0.27722 | -0.21991
0.11875 | -0.61913 |  | -243.4704 |  | 0.29397 | -0.23276
0.11895 | -0.71311 |  | -280.9348 |  | 0.30848 | -0.24356
0.11914 | -0.76448 |  | -301.6401 |  | 0.31699 | -0.25027
0.11934 | -0.76682 |  | -302.9812 |  | 0.32069 | -0.25316
0.11953 | -0.71922 |  | -284.5961 |  | 0.32062 | -0.25277
0.11973 | -0.62818 |  | -249.0408 |  | 0.31469 | -0.24783
0.11992 | -0.50165 |  | -199.3709 |  | 0.30411 | -0.23932
0.12012 | -0.34753 |  | -138.7724 |  | 0.2892 | -0.22745
0.12031 | -0.17502 |  | -70.8765 |  | 0.27026 | -0.21231
0.12051 | 0.007321 |  | 0.9934 |  | 0.24729 | -0.1943
0.1207 | 0.1898 |  | 72.9698 |  | 0.21916 | -0.17227
0.1209 | 0.36165 |  | 140.8397 |  | 0.18851 | -0.14772
0.12109 | 0.51465 |  | 201.4007 |  | 0.1554 | -0.12154
0.12129 | 0.64046 |  | 251.3123 |  | 0.11849 | -0.092771
0.12148 | 0.72999 |  | 286.9828 |  | 0.081137 | -0.063308
0.12168 | 0.77555 |  | 305.3691 |  | 0.042449 | -0.032794
0.12187 | 0.77062 |  | 303.848 |  | 0.0011342 | -0.00041337
0.12207 | 0.71436 |  | 282.0805 |  | -0.039011 | 0.031145
0.12227 | 0.61328 |  | 242.6087 |  | -0.078264 | 0.061766
0.12246 | 0.47676 |  | 189.0624 |  | -0.11653 | 0.091634
0.12266 | 0.31465 |  | 125.3549 |  | -0.15184 | 0.11947
0.12285 | 0.13609 |  | 55.098 |  | -0.18624 | 0.14623
0.12305 | -0.04952 |  | -18.059 |  | -0.21822 | 0.1711
0.12324 | -0.2313 |  | -89.8186 |  | -0.24599 | 0.19274
0.12344 | -0.39933 |  | -156.2732 |  | -0.27094 | 0.21201
0.12363 | -0.54545 |  | -214.2022 |  | -0.29063 | 0.22754
0.12383 | -0.66139 |  | -260.3146 |  | -0.30572 | 0.23919
0.12402 | -0.73913 |  | -291.4127 |  | -0.31832 | 0.24859
0.12422 | -0.77135 |  | -304.5659 |  | -0.32537 | 0.25412
0.12441 | -0.75343 |  | -297.919 |  | -0.32724 | 0.25552
0.12461 | -0.68774 |  | -272.371 |  | -0.32476 | 0.25344
0.1248 | -0.58149 |  | -230.7553 |  | -0.31651 | 0.24696
0.125 | -0.44261 |  | -176.1808 |  | -0.30402 | 0.23693
0.1252 | -0.28009 |  | -112.2107 |  | -0.28744 | 0.22392
0.12539 | -0.10266 |  | -42.3294 |  | -0.26686 | 0.20783
0.12559 | 0.081055 |  | 30.1086 |  | -0.24233 | 0.18839
0.12578 | 0.26029 |  | 100.8569 |  | -0.21275 | 0.16505
0.12598 | 0.42536 |  | 166.0842 |  | -0.18085 | 0.13962
0.12617 | 0.56852 |  | 222.7846 |  | -0.14638 | 0.11243
0.12637 | 0.68095 |  | 267.4463 |  | -0.10867 | 0.082982
0.12656 | 0.75404 |  | 296.6239 |  | -0.071373 | 0.053336
0.12676 | 0.78 |  | 307.2782 |  | -0.032027 | 0.022328
0.12695 | 0.75401 |  | 297.4441 |  | 0.0094625 | -0.010241
0.12715 | 0.67859 |  | 268.0887 |  | 0.048505 | -0.041139
0.12734 | 0.56193 |  | 222.4409 |  | 0.087898 | -0.071753
0.12754 | 0.41409 |  | 164.4033 |  | 0.12602 | -0.10172
0.12773 | 0.24445 |  | 97.7135 |  | 0.15964 | -0.12837
0.12793 | 0.061805 |  | 25.8265 |  | 0.19299 | -0.15415
0.12812 | -0.12354 |  | -47.2723 |  | 0.22406 | -0.17845
0.12832 | -0.30094 |  | -117.3405 |  | 0.25031 | -0.1991
0.12852 | -0.46124 |  | -180.7803 |  | 0.27352 | -0.21713
0.12871 | -0.5963 |  | -234.3956 |  | 0.29157 | -0.23097
0.12891 | -0.69804 |  | -274.9126 |  | 0.30531 | -0.24127
0.1291 | -0.75838 |  | -299.1537 |  | 0.31591 | -0.24952
0.1293 | -0.77075 |  | -304.4865 |  | 0.32058 | -0.25319
0.12949 | -0.73307 |  | -290.0159 |  | 0.3211 | -0.2532
0.12969 | -0.65008 |  | -257.6424 |  | 0.31719 | -0.24987
0.12988 | -0.52983 |  | -210.4871 |  | 0.30625 | -0.2413
0.13008 | -0.38035 |  | -151.6969 |  | 0.29246 | -0.23011
0.13027 | -0.21086 |  | -84.9863 |  | 0.27527 | -0.21637
0.13047 | -0.029857 |  | -13.6775 |  | 0.25227 | -0.19839
0.13066 | 0.15357 |  | 58.6754 |  | 0.22639 | -0.17779
0.13086 | 0.32809 |  | 127.5914 |  | 0.19598 | -0.15387
0.13105 | 0.48514 |  | 189.7318 |  | 0.16213 | -0.12709
0.13125 | 0.61709 |  | 242.0805 |  | 0.12716 | -0.099382
0.13145 | 0.71467 |  | 280.9202 |  | 0.088917 | -0.069654
0.13164 | 0.76955 |  | 302.9582 |  | 0.050633 | -0.039322
0.13184 | 0.77441 |  | 305.2977 |  | 0.011288 | -0.0083913
0.13203 | 0.72756 |  | 287.2357 |  | -0.030929 | 0.024537
0.13223 | 0.63537 |  | 251.2385 |  | -0.069909 | 0.055486
0.13242 | 0.50596 |  | 200.5074 |  | -0.10758 | 0.084798
0.13262 | 0.34806 |  | 138.4579 |  | -0.14523 | 0.11402
0.13281 | 0.17206 |  | 69.1894 |  | -0.17864 | 0.14027
0.13301 | -0.012684 |  | -3.5918 |  | -0.21078 | 0.16524
0.1332 | -0.19605 |  | -75.9524 |  | -0.24099 | 0.18877
0.1334 | -0.36728 |  | -143.6294 |  | -0.26563 | 0.20804
0.13359 | -0.51827 |  | -203.4253 |  | -0.28641 | 0.22416
0.13379 | -0.64095 |  | -252.1728 |  | -0.3028 | 0.23661
0.13398 | -0.72702 |  | -286.5266 |  | -0.31493 | 0.24583
0.13418 | -0.76938 |  | -303.6555 |  | -0.32388 | 0.25286
0.13437 | -0.76225 |  | -301.2734 |  | -0.3272 | 0.25542
0.13457 | -0.70572 |  | -279.3508 |  | -0.32537 | 0.25391
0.13477 | -0.60607 |  | -240.3469 |  | -0.31852 | 0.24852
0.13496 | -0.47229 |  | -187.8286 |  | -0.30578 | 0.23849
0.13516 | -0.31377 |  | -125.4619 |  | -0.29065 | 0.22638
0.13535 | -0.13867 |  | -56.5328 |  | -0.27154 | 0.21142
0.13555 | 0.044455 |  | 15.6191 |  | -0.24687 | 0.19221
0.13574 | 0.22536 |  | 86.9973 |  | -0.21969 | 0.17042
0.13594 | 0.39416 |  | 153.6815 |  | -0.18762 | 0.14503
0.13613 | 0.54264 |  | 212.4661 |  | -0.15238 | 0.11723
0.13633 | 0.66202 |  | 259.8814 |  | -0.11699 | 0.089147
0.13652 | 0.74338 |  | 292.3468 |  | -0.078675 | 0.059161
0.13672 | 0.77864 |  | 306.6752 |  | -0.039531 | 0.028232
0.13691 | 0.76216 |  | 300.6358 |  | 4.7972e-05 | -0.0030441
0.13711 | 0.69625 |  | 275.0545 |  | 0.040974 | -0.035138
0.1373 | 0.58819 |  | 232.7954 |  | 0.080003 | -0.065802
0.1375 | 0.446 |  | 177.0151 |  | 0.11786 | -0.095363
0.1377 | 0.28007 |  | 111.7513 |  | 0.15372 | -0.12356
0.13789 | 0.099694 |  | 40.7304 |  | 0.18585 | -0.1488
0.13809 | -0.086041 |  | -32.5075 |  | 0.21701 | -0.17286
0.13828 | -0.26589 |  | -103.5644 |  | 0.24536 | -0.19495
0.13848 | -0.43041 |  | -168.652 |  | 0.26869 | -0.21331
0.13867 | -0.5714 |  | -224.5629 |  | 0.28845 | -0.22861
0.13887 | -0.68035 |  | -267.9227 |  | 0.30289 | -0.23964
0.13906 | -0.74969 |  | -295.665 |  | 0.31289 | -0.24722
0.13926 | -0.77244 |  | -305.0421 |  | 0.31972 | -0.25237
0.13945 | -0.74486 |  | -294.5667 |  | 0.32085 | -0.25318
0.13965 | -0.66998 |  | -265.3605 |  | 0.31811 | -0.25077
0.13984 | -0.55575 |  | -220.5753 |  | 0.31006 | -0.24424
0.14004 | -0.41137 |  | -163.8434 |  | 0.29468 | -0.2322
0.14023 | -0.2454 |  | -98.5347 |  | 0.27791 | -0.21854
0.14043 | -0.065822 |  | -27.8292 |  | 0.25756 | -0.20235
0.14062 | 0.11799 |  | 44.6228 |  | 0.23077 | -0.18161
0.14082 | 0.29507 |  | 114.527 |  | 0.20226 | -0.15878
0.14102 | 0.45644 |  | 178.3224 |  | 0.16965 | -0.13294
0.14121 | 0.59436 |  | 232.9883 |  | 0.1333 | -0.10441
0.14141 | 0.69949 |  | 274.8149 |  | 0.09693 | -0.075536
0.1416 | 0.76315 |  | 300.3116 |  | 0.057991 | -0.04513
0.1418 | 0.77804 |  | 306.6117 |  | 0.018152 | -0.013823
0.14199 | 0.7413 |  | 292.5724 |  | -0.021527 | 0.017475
0.14219 | 0.65762 |  | 259.9622 |  | -0.062406 | 0.049269
0.14238 | 0.53463 |  | 211.7897 |  | -0.10061 | 0.079334
0.14258 | 0.38166 |  | 151.7149 |  | -0.13696 | 0.10773
0.14277 | 0.20881 |  | 83.7075 |  | -0.17291 | 0.13541
0.14297 | 0.024952 |  | 11.2779 |  | -0.20475 | 0.16053
0.14316 | -0.15971 |  | -61.5642 |  | -0.23423 | 0.18358
0.14336 | -0.33441 |  | -130.5932 |  | -0.26108 | 0.20426
0.14355 | -0.49034 |  | -192.3439 |  | -0.28195 | 0.22071
0.14375 | -0.61949 |  | -243.61 |  | -0.29967 | 0.23419
0.14395 | -0.71349 |  | -281.084 |  | -0.31349 | 0.24483
0.14414 | -0.76475 |  | -301.7541 |  | -0.32167 | 0.25148
0.14434 | -0.76758 |  | -303.2888 |  | -0.32625 | 0.25474
0.14453 | -0.72035 |  | -285.0646 |  | -0.32543 | 0.25404
0.14473 | -0.62853 |  | -249.1923 |  | -0.31938 | 0.24929
0.14492 | -0.5012 |  | -199.2208 |  | -0.3091 | 0.24112
0.14512 | -0.3471 |  | -138.6246 |  | -0.29344 | 0.22887
0.14531 | -0.17466 |  | -70.731 |  | -0.27464 | 0.2138
0.14551 | 0.0077328 |  | 1.1582 |  | -0.25205 | 0.19592
0.1457 | 0.19014 |  | 73.1191 |  | -0.22399 | 0.1739
0.1459 | 0.36201 |  | 141.0249 |  | -0.19351 | 0.14965
0.14609 | 0.51507 |  | 201.6285 |  | -0.15988 | 0.12319
0.14629 | 0.64096 |  | 251.5751 |  | -0.12308 | 0.094274
0.14648 | 0.73043 |  | 287.2187 |  | -0.085861 | 0.064712
0.14668 | 0.77535 |  | 305.3501 |  | -0.04653 | 0.033789
0.14688 | 0.76966 |  | 303.5036 |  | -0.0061594 | 0.0020578
0.14707 | 0.7134 |  | 281.7249 |  | 0.033518 | -0.029212
0.14727 | 0.61284 |  | 242.4335 |  | 0.07305 | -0.06019
0.14746 | 0.4766 |  | 188.9422 |  | 0.1107 | -0.089789
0.14766 | 0.31457 |  | 125.2634 |  | 0.14707 | -0.11818
0.14785 | 0.13623 |  | 55.0846 |  | 0.18141 | -0.14503
0.14805 | -0.049203 |  | -18.0279 |  | 0.21199 | -0.16911
0.14824 | -0.23114 |  | -89.7937 |  | 0.24069 | -0.19143
0.14844 | -0.39926 |  | -156.2687 |  | 0.26532 | -0.21077
0.14863 | -0.54542 |  | -214.1991 |  | 0.28458 | -0.2257
0.14883 | -0.66157 |  | -260.3181 |  | 0.30102 | -0.23809
0.14902 | -0.73918 |  | -291.3774 |  | 0.31274 | -0.24724
0.14922 | -0.77129 |  | -304.4762 |  | 0.31956 | -0.25235
0.14941 | -0.75326 |  | -297.7445 |  | 0.32237 | -0.25428
0.14961 | -0.687 |  | -272.0258 |  | 0.31903 | -0.2516
0.1498 | -0.58079 |  | -230.4362 |  | 0.3114 | -0.24519
0.15 | -0.44226 |  | -176.0213 |  | 0.29923 | -0.23563
0.1502 | -0.27953 |  | -112.0419 |  | 0.28198 | -0.22195
0.15039 | -0.10206 |  | -42.1351 |  | 0.2625 | -0.20626
0.15059 | 0.081746 |  | 30.3264 |  | 0.2377 | -0.18695
0.15078 | 0.2611 |  | 101.1 |  | 0.20787 | -0.16327
0.15098 | 0.426 |  | 166.3074 |  | 0.17661 | -0.13835
0.15117 | 0.56925 |  | 223.0713 |  | 0.14151 | -0.11092
0.15137 | 0.68163 |  | 267.7069 |  | 0.1044 | -0.081672
0.15156 | 0.75423 |  | 296.7474 |  | 0.066966 | -0.052226
0.15176 | 0.77999 |  | 307.3332 |  | 0.02689 | -0.020718
0.15195 | 0.75388 |  | 297.4441 |  | -0.013521 | 0.011176
0.15215 | 0.6782 |  | 268.0425 |  | -0.053509 | 0.042392
0.15234 | 0.5616 |  | 222.368 |  | -0.093229 | 0.073436
0.15254 | 0.41374 |  | 164.2704 |  | -0.12983 | 0.10221
0.15273 | 0.24403 |  | 97.5778 |  | -0.16492 | 0.1295
0.15293 | 0.061635 |  | 25.7174 |  | -0.19882 | 0.15584
0.15313 | -0.12375 |  | -47.4047 |  | -0.22833 | 0.17897
0.15332 | -0.30128 |  | -117.4736 |  | -0.25551 | 0.20007
0.15352 | -0.46146 |  | -180.911 |  | -0.27886 | 0.21821
0.15371 | -0.59662 |  | -234.5267 |  | -0.29575 | 0.23131
0.15391 | -0.69838 |  | -275.0134 |  | -0.31057 | 0.24252
0.1541 | -0.75874 |  | -299.3098 |  | -0.32086 | 0.25066
0.1543 | -0.77162 |  | -304.7934 |  | -0.3247 | 0.25376
0.15449 | -0.73403 |  | -290.3491 |  | -0.32594 | 0.25433
0.15469 | -0.64998 |  | -257.6005 |  | -0.32105 | 0.25039
0.15488 | -0.52877 |  | -210.0312 |  | -0.3103 | 0.242
0.15508 | -0.37929 |  | -151.2735 |  | -0.29717 | 0.23152
0.15527 | -0.20986 |  | -84.6184 |  | -0.2789 | 0.21713
0.15547 | -0.028874 |  | -13.2708 |  | -0.25633 | 0.19943
0.15566 | 0.15433 |  | 58.9806 |  | -0.23008 | 0.17866
0.15586 | 0.32888 |  | 127.8964 |  | -0.199 | 0.15407
0.15605 | 0.48605 |  | 190.1172 |  | -0.16604 | 0.12803
0.15625 | 0.61811 |  | 242.4795 |  | -0.1308 | 0.10033
0.15645 | 0.71571 |  | 281.3143 |  | -0.092913 | 0.070512
0.15664 | 0.77054 |  | 303.3651 |  | -0.054372 | 0.039892
0.15684 | 0.77579 |  | 305.8387 |  | -0.014032 | 0.0080855
0.15703 | 0.72911 |  | 287.8248 |  | 0.026152 | -0.02347
0.15723 | 0.6359 |  | 251.4495 |  | 0.064922 | -0.053916
0.15742 | 0.50558 |  | 200.3175 |  | 0.1039 | -0.084426
0.15762 | 0.34783 |  | 138.3313 |  | 0.14034 | -0.11322
0.15781 | 0.17188 |  | 69.1327 |  | 0.17444 | -0.13996
0.15801 | -0.013054 |  | -3.7527 |  | 0.20698 | -0.16522
0.1582 | -0.19656 |  | -76.1367 |  | 0.23522 | -0.1873
0.1584 | -0.36807 |  | -143.8958 |  | 0.26059 | -0.20695
0.15859 | -0.51911 |  | -203.7444 |  | 0.28228 | -0.22379
0.15879 | -0.64181 |  | -252.4679 |  | 0.29832 | -0.23618
0.15898 | -0.72785 |  | -286.8046 |  | 0.31103 | -0.24568
0.15918 | -0.7699 |  | -303.8631 |  | 0.31914 | -0.25194
0.15937 | -0.76269 |  | -301.4293 |  | 0.32201 | -0.25418
0.15957 | -0.70587 |  | -279.4234 |  | 0.32106 | -0.25314
0.15977 | -0.60598 |  | -240.3939 |  | 0.31435 | -0.24765
0.15996 | -0.47246 |  | -187.9296 |  | 0.30239 | -0.23805
0.16016 | -0.31387 |  | -125.559 |  | 0.28674 | -0.22548
0.16035 | -0.1386 |  | -56.5464 |  | 0.26671 | -0.20976
0.16055 | 0.044729 |  | 15.7612 |  | 0.24315 | -0.19129
0.16074 | 0.22592 |  | 87.2518 |  | 0.21536 | -0.1693
0.16094 | 0.39453 |  | 153.8778 |  | 0.18311 | -0.1438
0.16113 | 0.5426 |  | 212.5449 |  | 0.14903 | -0.11674
0.16133 | 0.66185 |  | 259.8758 |  | 0.1128 | -0.088291
0.16152 | 0.74326 |  | 292.3358 |  | 0.074649 | -0.058436
0.16172 | 0.77899 |  | 306.8575 |  | 0.035647 | -0.027538
0.16191 | 0.76327 |  | 301.0514 |  | -0.0055158 | 0.004738
0.16211 | 0.69697 |  | 275.2989 |  | -0.045867 | 0.036466
0.1623 | 0.58769 |  | 232.5887 |  | -0.083928 | 0.066428
0.1625 | 0.44525 |  | 176.6627 |  | -0.1221 | 0.095907
0.1627 | 0.27928 |  | 111.4283 |  | -0.15783 | 0.12387
0.16289 | 0.098515 |  | 40.2952 |  | -0.19131 | 0.15008
0.16309 | -0.087319 |  | -32.991 |  | -0.22312 | 0.17481
0.16328 | -0.26715 |  | -103.9871 |  | -0.24986 | 0.19581
0.16348 | -0.43147 |  | -168.9915 |  | -0.27336 | 0.21385
0.16367 | -0.57209 |  | -224.7776 |  | -0.29291 | 0.22901
0.16387 | -0.68071 |  | -267.9934 |  | -0.30692 | 0.23996
0.16406 | -0.74961 |  | -295.6023 |  | -0.31837 | 0.24853
0.16426 | -0.77209 |  | -304.9243 |  | -0.32474 | 0.25361
0.16445 | -0.7445 |  | -294.4396 |  | -0.32547 | 0.25412
0.16465 | -0.66955 |  | -265.2332 |  | -0.32239 | 0.2514
0.16484 | -0.55524 |  | -220.4388 |  | -0.31288 | 0.24408
0.16504 | -0.41079 |  | -163.639 |  | -0.29917 | 0.23313
0.16523 | -0.24464 |  | -98.2554 |  | -0.28259 | 0.22003
0.16543 | -0.064969 |  | -27.486 |  | -0.26075 | 0.20306
0.16562 | 0.11877 |  | 44.9862 |  | -0.23548 | 0.18292
0.16582 | 0.29576 |  | 114.844 |  | -0.20577 | 0.15955
0.16602 | 0.45692 |  | 178.5699 |  | -0.17156 | 0.13253
0.16621 | 0.59453 |  | 233.1223 |  | -0.13713 | 0.10499
0.16641 | 0.69971 |  | 274.9201 |  | -0.10075 | 0.076528
0.1666 | 0.76376 |  | 300.5635 |  | -0.061577 | 0.045782
0.1668 | 0.77874 |  | 306.9054 |  | -0.022174 | 0.014501
0.16699 | 0.74143 |  | 292.6179 |  | 0.018661 | -0.017584
0.16719 | 0.65728 |  | 259.8281 |  | 0.058985 | -0.049325
0.16738 | 0.53436 |  | 211.6686 |  | 0.09658 | -0.078868
0.16758 | 0.38114 |  | 151.4842 |  | 0.13331 | -0.1076
0.16777 | 0.20832 |  | 83.5047 |  | 0.16816 | -0.13503
0.16797 | 0.024854 |  | 11.2376 |  | 0.20078 | -0.16038
0.16816 | -0.15977 |  | -61.5854 |  | 0.23122 | -0.18395
0.16836 | -0.33428 |  | -130.5462 |  | 0.25696 | -0.20417
0.16855 | -0.4904 |  | -192.3774 |  | 0.27821 | -0.22074
0.16875 | -0.61992 |  | -243.813 |  | 0.29562 | -0.23403
0.16895 | -0.71401 |  | -281.3325 |  | 0.30905 | -0.24418
0.16914 | -0.76543 |  | -302.0397 |  | 0.31861 | -0.25159
0.16934 | -0.76787 |  | -303.4109 |  | 0.32279 | -0.25485
0.16953 | -0.72016 |  | -284.9709 |  | 0.32183 | -0.25387
0.16973 | -0.62813 |  | -248.9777 |  | 0.31644 | -0.24938
0.16992 | -0.50067 |  | -198.9465 |  | 0.30526 | -0.24053
0.17012 | -0.3468 |  | -138.4242 |  | 0.28988 | -0.22827
0.17031 | -0.17449 |  | -70.5864 |  | 0.27165 | -0.21372
0.17051 | 0.0080111 |  | 1.307 |  | 0.2488 | -0.19575
0.1707 | 0.19046 |  | 73.2727 |  | 0.22157 | -0.17417
0.1709 | 0.3621 |  | 141.0476 |  | 0.19055 | -0.14964
0.17109 | 0.51482 |  | 201.4725 |  | 0.15624 | -0.12247
0.17129 | 0.64065 |  | 251.3931 |  | 0.12041 | -0.094171
0.17148 | 0.73013 |  | 287.0257 |  | 0.082886 | -0.064828
0.17168 | 0.77512 |  | 305.184 |  | 0.043802 | -0.034047
0.17188 | 0.76922 |  | 303.3018 |  | 0.0038215 | -0.0026227
0.17207 | 0.71256 |  | 281.3961 |  | -0.037423 | 0.02965
0.17227 | 0.61205 |  | 242.1342 |  | -0.077131 | 0.060834
0.17246 | 0.47553 |  | 188.6033 |  | -0.11382 | 0.089585
0.17266 | 0.31309 |  | 124.7676 |  | -0.15005 | 0.11765
0.17285 | 0.13465 |  | 54.5207 |  | -0.18461 | 0.14444
0.17305 | -0.05101 |  | -18.6439 |  | -0.21574 | 0.16902
0.17324 | -0.23265 |  | -90.3617 |  | -0.24425 | 0.19129
0.17344 | -0.40049 |  | -156.7495 |  | -0.26896 | 0.21029
0.17363 | -0.54656 |  | -214.6443 |  | -0.28869 | 0.22565
0.17383 | -0.66237 |  | -260.7072 |  | -0.30393 | 0.23752
0.17402 | -0.74001 |  | -291.7403 |  | -0.31557 | 0.2465
0.17422 | -0.77193 |  | -304.7492 |  | -0.32318 | 0.25231
0.17441 | -0.75355 |  | -297.9128 |  | -0.32496 | 0.25381
0.17461 | -0.68733 |  | -272.1597 |  | -0.32164 | 0.25117
0.1748 | -0.58079 |  | -230.4412 |  | -0.31459 | 0.24523
0.175 | -0.44187 |  | -175.8692 |  | -0.3021 | 0.23544
0.1752 | -0.27915 |  | -111.8413 |  | -0.2847 | 0.22184
0.17539 | -0.10169 |  | -41.9568 |  | -0.26475 | 0.20589
0.17559 | 0.081997 |  | 30.447 |  | -0.24031 | 0.18666
0.17578 | 0.26133 |  | 101.2221 |  | -0.21062 | 0.16328
0.17598 | 0.42634 |  | 166.4496 |  | -0.17811 | 0.13741
0.17617 | 0.56956 |  | 223.1974 |  | -0.14356 | 0.11006
0.17637 | 0.68194 |  | 267.855 |  | -0.10718 | 0.081472
0.17656 | 0.75454 |  | 296.8718 |  | -0.068798 | 0.051336
0.17676 | 0.77971 |  | 307.2247 |  | -0.029032 | 0.02
0.17695 | 0.75274 |  | 296.9986 |  | 0.010894 | -0.01161
0.17715 | 0.6774 |  | 267.6817 |  | 0.051418 | -0.043285
0.17734 | 0.56175 |  | 222.4203 |  | 0.090542 | -0.07378
0.17754 | 0.41396 |  | 164.3752 |  | 0.12657 | -0.10239
0.17773 | 0.24411 |  | 97.5698 |  | 0.16197 | -0.1301
0.17793 | 0.061628 |  | 25.7021 |  | 0.19583 | -0.15638
0.17813 | -0.12399 |  | -47.504 |  | 0.22573 | -0.17986
0.17832 | -0.30154 |  | -117.6192 |  | 0.25251 | -0.20069
0.17852 | -0.46176 |  | -181.0197 |  | 0.27504 | -0.21828
0.17871 | -0.59674 |  | -234.5599 |  | 0.29278 | -0.232
0.17891 | -0.69804 |  | -274.8901 |  | 0.30713 | -0.24296
0.1791 | -0.75817 |  | -299.021 |  | 0.31735 | -0.2508
0.1793 | -0.77076 |  | -304.4072 |  | 0.32293 | -0.25488
0.17949 | -0.73311 |  | -289.9626 |  | 0.32327 | -0.25505
0.17969 | -0.64933 |  | -257.2919 |  | 0.31792 | -0.25064
0.17988 | -0.52809 |  | -209.7541 |  | 0.30808 | -0.24258
0.18008 | -0.37855 |  | -150.9935 |  | 0.29409 | -0.2314
0.18027 | -0.20907 |  | -84.315 |  | 0.27617 | -0.21706
0.18047 | -0.027966 |  | -12.9596 |  | 0.2542 | -0.19983
0.18066 | 0.15506 |  | 59.2284 |  | 0.22739 | -0.17872
0.18086 | 0.32941 |  | 128.088 |  | 0.19693 | -0.15447
0.18105 | 0.4865 |  | 190.2529 |  | 0.1639 | -0.12832
0.18125 | 0.6183 |  | 242.5494 |  | 0.12807 | -0.10014
0.18145 | 0.71555 |  | 281.2789 |  | 0.090772 | -0.070839
0.18164 | 0.76978 |  | 303.0919 |  | 0.051898 | -0.040304
0.18184 | 0.77411 |  | 305.2488 |  | 0.011235 | -0.00844
0.18203 | 0.72722 |  | 287.1674 |  | -0.028896 | 0.023051
0.18223 | 0.63474 |  | 251.054 |  | -0.068764 | 0.054136
0.18242 | 0.50467 |  | 200.0347 |  | -0.10726 | 0.08429
0.18262 | 0.3469 |  | 138.0075 |  | -0.14274 | 0.11227
0.18281 | 0.17107 |  | 68.8006 |  | -0.17775 | 0.13936
0.18301 | -0.013902 |  | -4.0971 |  | -0.21041 | 0.16483
0.1832 | -0.19709 |  | -76.387 |  | -0.23898 | 0.18721
0.1834 | -0.36837 |  | -144.0762 |  | -0.2647 | 0.20724
0.18359 | -0.51935 |  | -203.8678 |  | -0.28505 | 0.22324
0.18379 | -0.64173 |  | -252.4578 |  | -0.30107 | 0.23537
0.18398 | -0.72751 |  | -286.6648 |  | -0.31438 | 0.24556
0.18418 | -0.76908 |  | -303.4774 |  | -0.32218 | 0.25179
0.18438 | -0.76097 |  | -300.6839 |  | -0.32529 | 0.25405
0.18457 | -0.70374 |  | -278.5002 |  | -0.32383 | 0.25289
0.18477 | -0.60455 |  | -239.7163 |  | -0.31636 | 0.24688
0.18496 | -0.4715 |  | -187.5031 |  | -0.30489 | 0.23761
0.18516 | -0.3126 |  | -125.0274 |  | -0.28923 | 0.22539
0.18535 | -0.13727 |  | -56.0031 |  | -0.26904 | 0.20956
0.18555 | 0.046069 |  | 16.2339 |  | -0.24563 | 0.19105
0.18574 | 0.22722 |  | 87.7204 |  | -0.21758 | 0.16885
0.18594 | 0.39564 |  | 154.2778 |  | -0.18539 | 0.14337
0.18613 | 0.54374 |  | 212.9285 |  | -0.15124 | 0.11638
0.18633 | 0.6627 |  | 260.1946 |  | -0.11469 | 0.087638
0.18652 | 0.7437 |  | 292.5178 |  | -0.076697 | 0.057757
0.18672 | 0.77918 |  | 306.9247 |  | -0.0378 | 0.02706
0.18691 | 0.76307 |  | 301.0118 |  | 0.0027502 | -0.0047711
0.18711 | 0.69663 |  | 275.2103 |  | 0.042615 | -0.036092
0.1873 | 0.58737 |  | 232.4728 |  | 0.081466 | -0.066687
0.1875 | 0.4448 |  | 176.5244 |  | 0.12002 | -0.096883
0.1877 | 0.27872 |  | 111.2284 |  | 0.15546 | -0.12475
0.18789 | 0.097894 |  | 40.0474 |  | 0.188 | -0.15032
0.18809 | -0.08793 |  | -33.2157 |  | 0.2191 | -0.17449
0.18828 | -0.26777 |  | -104.2366 |  | 0.24688 | -0.19611
0.18848 | -0.4321 |  | -169.24 |  | 0.2703 | -0.2145
0.18867 | -0.57276 |  | -225.0293 |  | 0.28941 | -0.22932
0.18887 | -0.68147 |  | -268.3051 |  | 0.30436 | -0.24068
0.18906 | -0.75035 |  | -295.8936 |  | 0.3152 | -0.24909
0.18926 | -0.77265 |  | -305.1491 |  | 0.32134 | -0.25376
0.18945 | -0.74483 |  | -294.5914 |  | 0.32269 | -0.25449
0.18965 | -0.66966 |  | -265.2852 |  | 0.31921 | -0.25149
0.18984 | -0.55517 |  | -220.4279 |  | 0.31039 | -0.24437
0.19004 | -0.41074 |  | -163.6492 |  | 0.29669 | -0.23353
0.19023 | -0.24482 |  | -98.3258 |  | 0.27947 | -0.21964
0.19043 | -0.065339 |  | -27.635 |  | 0.2585 | -0.20301
0.19062 | 0.11832 |  | 44.8169 |  | 0.23271 | -0.18291
0.19082 | 0.29552 |  | 114.8005 |  | 0.20272 | -0.15916
0.19102 | 0.45696 |  | 178.6484 |  | 0.17017 | -0.13334
0.19121 | 0.59455 |  | 233.1957 |  | 0.13499 | -0.10559
0.19141 | 0.69947 |  | 274.9 |  | 0.097369 | -0.076041
0.1916 | 0.76325 |  | 300.4138 |  | 0.059354 | -0.046139
0.1918 | 0.77861 |  | 306.8632 |  | 0.020025 | -0.015282
0.19199 | 0.74192 |  | 292.7983 |  | -0.021312 | 0.016945
0.19219 | 0.65718 |  | 259.7471 |  | -0.061331 | 0.048458
0.19238 | 0.53335 |  | 211.227 |  | -0.099442 | 0.078419
0.19258 | 0.38027 |  | 151.0914 |  | -0.13665 | 0.10735
0.19277 | 0.20729 |  | 83.03 |  | -0.1717 | 0.13461
0.19297 | 0.023229 |  | 10.5724 |  | -0.20384 | 0.15971
0.19316 | -0.16146 |  | -62.2517 |  | -0.23297 | 0.1827
0.19336 | -0.33589 |  | -131.166 |  | -0.25941 | 0.20324
0.19355 | -0.49158 |  | -192.7614 |  | -0.28187 | 0.22048
0.19375 | -0.62048 |  | -243.9368 |  | -0.29851 | 0.23345
0.19395 | -0.71422 |  | -281.3156 |  | -0.31165 | 0.24345
0.19414 | -0.76539 |  | -301.9052 |  | -0.32132 | 0.25076
0.19434 | -0.76794 |  | -303.3729 |  | -0.32463 | 0.25355
0.19453 | -0.72056 |  | -285.1072 |  | -0.3236 | 0.25261
0.19473 | -0.62867 |  | -249.214 |  | -0.31847 | 0.24829
0.19492 | -0.50102 |  | -199.1602 |  | -0.30753 | 0.23971
0.19512 | -0.34655 |  | -138.4305 |  | -0.29261 | 0.22788
0.19531 | -0.17365 |  | -70.3673 |  | -0.27359 | 0.21292
0.19551 | 0.0091048 |  | 1.6472 |  | -0.25012 | 0.19447
0.1957 | 0.19143 |  | 73.5923 |  | -0.2229 | 0.17284
0.1959 | 0.36302 |  | 141.3882 |  | -0.19159 | 0.14816
0.19609 | 0.51581 |  | 201.8791 |  | -0.15804 | 0.1215
0.19629 | 0.64148 |  | 251.7587 |  | -0.12278 | 0.093654
0.19648 | 0.73089 |  | 287.4046 |  | -0.084212 | 0.063715
0.19668 | 0.77615 |  | 305.6882 |  | -0.044479 | 0.032242
0.19687 | 0.77083 |  | 304.0204 |  | -0.0051757 | 0.00098879
0.19707 | 0.71408 |  | 282.0566 |  | 0.035287 | -0.030592
0.19727 | 0.61263 |  | 242.3858 |  | 0.074878 | -0.061735
0.19746 | 0.47584 |  | 188.7141 |  | 0.11169 | -0.090767
0.19766 | 0.31359 |  | 124.9361 |  | 0.14798 | -0.11914
0.19785 | 0.13515 |  | 54.6632 |  | 0.18278 | -0.14634
0.19805 | -0.050595 |  | -18.5351 |  | 0.21402 | -0.17071
0.19824 | -0.23243 |  | -90.3004 |  | 0.24217 | -0.19278
0.19844 | -0.40018 |  | -156.6664 |  | 0.26649 | -0.21172
0.19863 | -0.54626 |  | -214.5414 |  | 0.28629 | -0.22697
0.19883 | -0.66202 |  | -260.561 |  | 0.30174 | -0.23892
0.19902 | -0.73946 |  | -291.5448 |  | 0.31353 | -0.24786
0.19922 | -0.77195 |  | -304.7476 |  | 0.3216 | -0.25389
0.19941 | -0.75427 |  | -298.1896 |  | 0.32346 | -0.25534
0.19961 | -0.68797 |  | -272.4195 |  | 0.32011 | -0.25249
0.1998 | -0.58068 |  | -230.3463 |  | 0.31298 | -0.24659
0.2 | -0.44127 |  | -175.6028 |  | 0.30026 | -0.23651
0.2002 | -0.27879 |  | -111.6683 |  | 0.28354 | -0.22312
0.20039 | -0.1013 |  | -41.7411 |  | 0.26343 | -0.20721
0.20059 | 0.082449 |  | 30.6616 |  | 0.23839 | -0.18746
0.20078 | 0.26145 |  | 101.32 |  | 0.20939 | -0.16448
0.20098 | 0.4263 |  | 166.4794 |  | 0.17697 | -0.13899
0.20117 | 0.56943 |  | 223.127 |  | 0.14207 | -0.11137
0.20137 | 0.68172 |  | 267.7472 |  | 0.10552 | -0.08258
0.20156 | 0.75438 |  | 296.784 |  | 0.067038 | -0.052502
0.20176 | 0.7799 |  | 307.2303 |  | 0.027206 | -0.021214
0.20195 | 0.75337 |  | 297.2202 |  | -0.013094 | 0.010516
0.20215 | 0.67763 |  | 267.7544 |  | -0.053278 | 0.042004
0.20234 | 0.56089 |  | 222.0297 |  | -0.09245 | 0.072555
0.20254 | 0.41271 |  | 163.9156 |  | -0.1292 | 0.10146
0.20273 | 0.24295 |  | 97.1869 |  | -0.16425 | 0.12879
0.20293 | 0.060345 |  | 25.2648 |  | -0.19806 | 0.15506
0.20312 | -0.1252 |  | -47.8463 |  | -0.22824 | 0.17886
0.20332 | -0.30246 |  | -117.8898 |  | -0.25464 | 0.19941
0.20352 | -0.46253 |  | -181.2825 |  | -0.27779 | 0.21732
0.20371 | -0.59745 |  | -234.7824 |  | -0.29598 | 0.23138
0.20391 | -0.69869 |  | -275.165 |  | -0.30941 | 0.24172
0.2041 | -0.75881 |  | -299.3266 |  | -0.31944 | 0.24947
0.2043 | -0.77138 |  | -304.6923 |  | -0.32501 | 0.25369
0.20449 | -0.73357 |  | -290.2441 |  | -0.32498 | 0.25368
0.20469 | -0.6497 |  | -257.4933 |  | -0.32005 | 0.24974
0.20488 | -0.52837 |  | -209.88 |  | -0.31044 | 0.24192
0.20508 | -0.3787 |  | -151.0656 |  | -0.29599 | 0.23056
0.20527 | -0.20923 |  | -84.3239 |  | -0.27737 | 0.216
0.20547 | -0.027988 |  | -12.8937 |  | -0.25522 | 0.19833
0.20566 | 0.15528 |  | 59.3728 |  | -0.22901 | 0.17762
0.20586 | 0.32957 |  | 128.2326 |  | -0.19862 | 0.15378
0.20605 | 0.48668 |  | 190.4075 |  | -0.16529 | 0.12734
0.20625 | 0.61877 |  | 242.7635 |  | -0.12956 | 0.099102
0.20645 | 0.71616 |  | 281.5551 |  | -0.091974 | 0.069524
0.20664 | 0.77065 |  | 303.4312 |  | -0.053049 | 0.038939
0.20684 | 0.77506 |  | 305.5463 |  | -0.013064 | 0.0076152
0.20703 | 0.72766 |  | 287.3024 |  | 0.026819 | -0.023862
0.20723 | 0.63509 |  | 251.1313 |  | 0.066404 | -0.054992
0.20742 | 0.50521 |  | 200.174 |  | 0.10505 | -0.085206
0.20762 | 0.34702 |  | 138.0593 |  | 0.14144 | -0.11383
0.20781 | 0.17106 |  | 68.7731 |  | 0.17582 | -0.14078
0.20801 | -0.014068 |  | -4.1535 |  | 0.20757 | -0.16569
0.2082 | -0.19775 |  | -76.5715 |  | 0.23642 | -0.18815
0.2084 | -0.36894 |  | -144.289 |  | 0.2619 | -0.20786
0.20859 | -0.51995 |  | -204.0611 |  | 0.28233 | -0.22395
0.20879 | -0.64233 |  | -252.6266 |  | 0.29932 | -0.23681
0.20898 | -0.72765 |  | -286.7351 |  | 0.31252 | -0.24677
0.20918 | -0.76915 |  | -303.4952 |  | 0.31945 | -0.25233
0.20938 | -0.76101 |  | -300.6933 |  | 0.32244 | -0.25429
0.20957 | -0.70383 |  | -278.5905 |  | 0.32155 | -0.2533
0.20977 | -0.60471 |  | -239.7889 |  | 0.31446 | -0.2476
0.20996 | -0.47116 |  | -187.3656 |  | 0.30305 | -0.23834
0.21016 | -0.31203 |  | -124.8305 |  | 0.28763 | -0.22614
0.21035 | -0.13685 |  | -55.8131 |  | 0.26756 | -0.21017
0.21055 | 0.046388 |  | 16.3871 |  | 0.24361 | -0.19126
0.21074 | 0.22733 |  | 87.7617 |  | 0.21504 | -0.16889
0.21094 | 0.39559 |  | 154.3116 |  | 0.1834 | -0.14367
0.21113 | 0.5437 |  | 212.9415 |  | 0.1498 | -0.11706
0.21133 | 0.66268 |  | 260.191 |  | 0.11292 | -0.088365
0.21152 | 0.74359 |  | 292.5296 |  | 0.074819 | -0.058326
0.21172 | 0.77914 |  | 306.9238 |  | 0.035827 | -0.027464
0.21191 | 0.76308 |  | 301.0318 |  | -0.0055339 | 0.004838
0.21211 | 0.69641 |  | 275.1803 |  | -0.046088 | 0.036604
0.2123 | 0.58702 |  | 232.3208 |  | -0.084134 | 0.06652
0.2125 | 0.44418 |  | 176.2671 |  | -0.12152 | 0.095729
0.2127 | 0.2779 |  | 110.899 |  | -0.15759 | 0.12389
0.21289 | 0.09722 |  | 39.7203 |  | -0.19154 | 0.15042
0.21309 | -0.088682 |  | -33.5275 |  | -0.22281 | 0.17485
0.21328 | -0.26845 |  | -104.4944 |  | -0.25017 | 0.19611
0.21348 | -0.43249 |  | -169.4269 |  | -0.27367 | 0.21431
0.21367 | -0.57319 |  | -225.1606 |  | -0.29189 | 0.22859
0.21387 | -0.68172 |  | -268.3564 |  | -0.30615 | 0.2395
0.21406 | -0.75034 |  | -295.8799 |  | -0.31874 | 0.24885
0.21426 | -0.77251 |  | -304.9993 |  | -0.32534 | 0.25418
0.21445 | -0.74406 |  | -294.2293 |  | -0.32527 | 0.25432
0.21465 | -0.66887 |  | -264.9711 |  | -0.32156 | 0.25094
0.21484 | -0.55508 |  | -220.3314 |  | -0.31231 | 0.24361
0.21504 | -0.41001 |  | -163.3707 |  | -0.29865 | 0.23298
0.21523 | -0.24331 |  | -97.7521 |  | -0.28236 | 0.22013
0.21543 | -0.063993 |  | -27.0767 |  | -0.26104 | 0.20341
0.21563 | 0.11976 |  | 45.3432 |  | -0.23491 | 0.18254
0.21582 | 0.29668 |  | 115.2256 |  | -0.20472 | 0.15879
0.21602 | 0.4577 |  | 178.9268 |  | -0.17158 | 0.13267
0.21621 | 0.59543 |  | 233.4781 |  | -0.13723 | 0.10516
0.21641 | 0.70004 |  | 275.1074 |  | -0.10046 | 0.076353
0.2166 | 0.76342 |  | 300.4838 |  | -0.061361 | 0.045677
0.2168 | 0.7786 |  | 306.8341 |  | -0.021803 | 0.014393
0.21699 | 0.74163 |  | 292.7005 |  | 0.01843 | -0.017235
0.21719 | 0.6569 |  | 259.6685 |  | 0.058954 | -0.049126
0.21738 | 0.53313 |  | 211.1327 |  | 0.097487 | -0.079387
0.21758 | 0.37974 |  | 150.9341 |  | 0.13354 | -0.10772
0.21777 | 0.2066 |  | 82.8242 |  | 0.16815 | -0.13478
0.21797 | 0.0226 |  | 10.3343 |  | 0.20075 | -0.16018
0.21816 | -0.16215 |  | -62.4764 |  | 0.23056 | -0.18346
0.21836 | -0.33645 |  | -131.373 |  | 0.25719 | -0.20421
0.21855 | -0.49192 |  | -192.9315 |  | 0.27901 | -0.22129
0.21875 | -0.62071 |  | -244.0097 |  | 0.29553 | -0.234
0.21895 | -0.71398 |  | -281.254 |  | 0.30822 | -0.24358
0.21914 | -0.76451 |  | -301.6166 |  | 0.31758 | -0.25067
0.21934 | -0.76626 |  | -302.7074 |  | 0.32222 | -0.25416
0.21953 | -0.71829 |  | -284.2681 |  | 0.32156 | -0.25359
0.21973 | -0.62705 |  | -248.6067 |  | 0.31594 | -0.24881
0.21992 | -0.49994 |  | -198.7237 |  | 0.30482 | -0.23979
0.22012 | -0.34524 |  | -137.926 |  | 0.2895 | -0.22768
0.22031 | -0.17273 |  | -69.9518 |  | 0.27087 | -0.213
0.22051 | 0.0096067 |  | 1.9126 |  | 0.24814 | -0.19518
0.2207 | 0.1919 |  | 73.8155 |  | 0.22116 | -0.1738
0.2209 | 0.36313 |  | 141.5162 |  | 0.18937 | -0.14874
0.22109 | 0.51572 |  | 201.9093 |  | 0.15537 | -0.1218
0.22129 | 0.64129 |  | 251.7243 |  | 0.12023 | -0.093967
0.22148 | 0.73036 |  | 287.2494 |  | 0.081826 | -0.064066
0.22168 | 0.77517 |  | 305.2956 |  | 0.042698 | -0.03315
0.22187 | 0.76896 |  | 303.2355 |  | 0.0029875 | -0.0018447
0.22207 | 0.71164 |  | 281.058 |  | -0.038097 | 0.030137
0.22227 | 0.61091 |  | 241.6435 |  | -0.077107 | 0.060824
0.22246 | 0.47478 |  | 188.2405 |  | -0.11493 | 0.090368
0.22266 | 0.31227 |  | 124.4074 |  | -0.15152 | 0.11899
0.22285 | 0.13374 |  | 54.1069 |  | -0.18483 | 0.14507
0.22305 | -0.051885 |  | -19.0094 |  | -0.21693 | 0.16976
0.22324 | -0.23371 |  | -90.7333 |  | -0.24552 | 0.19211
0.22344 | -0.40125 |  | -157.0253 |  | -0.26891 | 0.21047
0.22363 | -0.54711 |  | -214.8072 |  | -0.28982 | 0.22653
0.22383 | -0.66276 |  | -260.7727 |  | -0.30543 | 0.2387
0.22402 | -0.73998 |  | -291.6987 |  | -0.31584 | 0.24672
0.22422 | -0.77221 |  | -304.8239 |  | -0.32396 | 0.25271
0.22441 | -0.7543 |  | -298.174 |  | -0.32606 | 0.25449
0.22461 | -0.68763 |  | -272.2949 |  | -0.32241 | 0.25174
0.2248 | -0.57999 |  | -230.1113 |  | -0.31537 | 0.24589
0.225 | -0.44061 |  | -175.3567 |  | -0.30278 | 0.23594
0.2252 | -0.27824 |  | -111.5027 |  | -0.28576 | 0.22252
0.22539 | -0.10082 |  | -41.5869 |  | -0.26542 | 0.20635
0.22559 | 0.083075 |  | 30.9083 |  | -0.24029 | 0.18655
0.22578 | 0.26243 |  | 101.6801 |  | -0.21144 | 0.16376
0.22598 | 0.4273 |  | 166.8786 |  | -0.17932 | 0.13842
0.22617 | 0.57017 |  | 223.4613 |  | -0.14426 | 0.11081
0.22637 | 0.6821 |  | 267.9153 |  | -0.10828 | 0.082291
0.22656 | 0.75418 |  | 296.7315 |  | -0.069824 | 0.052018
0.22676 | 0.77888 |  | 306.864 |  | -0.029076 | 0.020073
0.22695 | 0.75179 |  | 296.5901 |  | 0.010271 | -0.011162
0.22715 | 0.67631 |  | 267.2629 |  | 0.049716 | -0.042188
0.22734 | 0.5602 |  | 221.7871 |  | 0.089456 | -0.07311
0.22754 | 0.41221 |  | 163.6718 |  | 0.12622 | -0.10214
0.22773 | 0.24229 |  | 96.9302 |  | 0.16121 | -0.12965
0.22793 | 0.059846 |  | 25.0648 |  | 0.1946 | -0.15561
0.22812 | -0.12541 |  | -47.9841 |  | 0.22438 | -0.1789
0.22832 | -0.30262 |  | -117.9304 |  | 0.25135 | -0.19989
0.22852 | -0.46243 |  | -181.2493 |  | 0.27412 | -0.2177
0.22871 | -0.59717 |  | -234.7084 |  | 0.29179 | -0.23137
0.22891 | -0.69837 |  | -275.0123 |  | 0.30646 | -0.24226
0.2291 | -0.75796 |  | -299.023 |  | 0.3161 | -0.24967
0.2293 | -0.76973 |  | -304.0676 |  | 0.32053 | -0.25306
0.22949 | -0.73133 |  | -289.3207 |  | 0.32199 | -0.25376
0.22969 | -0.64788 |  | -256.7931 |  | 0.31746 | -0.25011
0.22988 | -0.52756 |  | -209.5485 |  | 0.30665 | -0.24159
0.23008 | -0.37809 |  | -150.7817 |  | 0.29275 | -0.23026
0.23027 | -0.20855 |  | -84.053 |  | 0.27477 | -0.21599
0.23047 | -0.027519 |  | -12.6713 |  | 0.25218 | -0.19832
0.23066 | 0.15568 |  | 59.5795 |  | 0.22617 | -0.17773
0.23086 | 0.3302 |  | 128.4894 |  | 0.19576 | -0.15376
0.23105 | 0.48751 |  | 190.755 |  | 0.1616 | -0.1267
0.23125 | 0.61949 |  | 243.0668 |  | 0.12628 | -0.098678
0.23145 | 0.71674 |  | 281.7504 |  | 0.08913 | -0.069733
0.23164 | 0.771 |  | 303.5579 |  | 0.049948 | -0.038983
0.23184 | 0.7756 |  | 305.7526 |  | 0.010182 | -0.0075222
0.23203 | 0.72844 |  | 287.5618 |  | -0.030782 | 0.024515
0.23223 | 0.63484 |  | 251.042 |  | -0.070883 | 0.05604
0.23242 | 0.50416 |  | 199.7739 |  | -0.10799 | 0.08518
0.23262 | 0.34605 |  | 137.6716 |  | -0.14434 | 0.11332
0.23281 | 0.16978 |  | 68.3544 |  | -0.17936 | 0.14068
0.23301 | -0.015151 |  | -4.5393 |  | -0.21117 | 0.16576
0.2332 | -0.19843 |  | -76.8199 |  | -0.24064 | 0.18863
0.2334 | -0.3696 |  | -144.4564 |  | -0.26595 | 0.20821
0.23359 | -0.52028 |  | -204.1871 |  | -0.28567 | 0.22355
0.23379 | -0.64279 |  | -252.8247 |  | -0.30214 | 0.2362
0.23398 | -0.72852 |  | -287.0625 |  | -0.31517 | 0.24638
0.23418 | -0.77018 |  | -303.9738 |  | -0.3235 | 0.25281
0.23438 | -0.76261 |  | -301.3761 |  | -0.32667 | 0.25508
0.23457 | -0.7054 |  | -279.2113 |  | -0.32422 | 0.25314
0.23477 | -0.60511 |  | -240.0101 |  | -0.31734 | 0.24756
0.23496 | -0.47104 |  | -187.3178 |  | -0.30585 | 0.2385
0.23516 | -0.31201 |  | -124.7706 |  | -0.28965 | 0.22576
0.23535 | -0.13664 |  | -55.7358 |  | -0.27034 | 0.21044
0.23555 | 0.046413 |  | 16.4554 |  | -0.24679 | 0.19194
0.23574 | 0.22723 |  | 87.773 |  | -0.2179 | 0.1692
0.23594 | 0.39561 |  | 154.2861 |  | -0.18618 | 0.14408
0.23613 | 0.54346 |  | 212.8596 |  | -0.152 | 0.11702
0.23633 | 0.66248 |  | 260.0949 |  | -0.11489 | 0.087877
0.23652 | 0.74336 |  | 292.3739 |  | -0.077217 | 0.058198
0.23672 | 0.77799 |  | 306.4821 |  | -0.038419 | 0.02761
0.23691 | 0.76133 |  | 300.2966 |  | 0.002078 | -0.0042204
0.23711 | 0.695 |  | 274.563 |  | 0.042097 | -0.035839
0.2373 | 0.58624 |  | 232.0507 |  | 0.081521 | -0.066804
0.2375 | 0.44391 |  | 176.1569 |  | 0.11927 | -0.096487
0.2377 | 0.27765 |  | 110.8215 |  | 0.15437 | -0.12399
0.23789 | 0.096742 |  | 39.6098 |  | 0.1879 | -0.15003
0.23809 | -0.088953 |  | -33.654 |  | 0.21852 | -0.17415
0.23828 | -0.26857 |  | -104.5582 |  | 0.24611 | -0.19566
0.23848 | -0.4326 |  | -169.4586 |  | 0.27046 | -0.21462
0.23867 | -0.57288 |  | -225.1202 |  | 0.28893 | -0.22909
0.23887 | -0.68133 |  | -268.2318 |  | 0.30348 | -0.23991
0.23906 | -0.74984 |  | -295.6877 |  | 0.31482 | -0.24852
0.23926 | -0.77139 |  | -304.6205 |  | 0.32038 | -0.25285
0.23945 | -0.74299 |  | -293.7762 |  | 0.32186 | -0.2536
0.23965 | -0.66804 |  | -264.6017 |  | 0.3188 | -0.25101
0.23984 | -0.55403 |  | -219.9213 |  | 0.30959 | -0.24359
0.24004 | -0.40942 |  | -163.0612 |  | 0.29622 | -0.23285
0.24023 | -0.24313 |  | -97.6683 |  | 0.27893 | -0.21922
0.24043 | -0.063645 |  | -26.9689 |  | 0.25731 | -0.20215
0.24063 | 0.11979 |  | 45.3824 |  | 0.23161 | -0.1819
0.24082 | 0.2967 |  | 115.1836 |  | 0.20203 | -0.15849
0.24102 | 0.45809 |  | 179.0428 |  | 0.16948 | -0.13277
0.24121 | 0.59587 |  | 233.6708 |  | 0.1343 | -0.10517
0.24141 | 0.70073 |  | 275.3408 |  | 0.096605 | -0.075509
0.2416 | 0.76401 |  | 300.7395 |  | 0.05783 | -0.044892
0.2418 | 0.77892 |  | 307.0394 |  | 0.018493 | -0.013928
0.24199 | 0.74209 |  | 292.9075 |  | -0.022259 | 0.017908
0.24219 | 0.65727 |  | 259.874 |  | -0.062169 | 0.049219
0.24238 | 0.53347 |  | 211.3438 |  | -0.1 | 0.079089
0.24258 | 0.38024 |  | 151.1321 |  | -0.13752 | 0.1083
0.24277 | 0.20689 |  | 82.9649 |  | -0.17311 | 0.13593
0.24297 | 0.022751 |  | 10.4008 |  | -0.20524 | 0.1611
0.24316 | -0.16202 |  | -62.4982 |  | -0.23453 | 0.1839
0.24336 | -0.33662 |  | -131.4712 |  | -0.26034 | 0.204
0.24355 | -0.49229 |  | -193.1283 |  | -0.28205 | 0.22079
0.24375 | -0.62116 |  | -244.2612 |  | -0.29977 | 0.2343
0.24395 | -0.71469 |  | -281.5174 |  | -0.31355 | 0.24496
0.24414 | -0.76522 |  | -301.8938 |  | -0.32239 | 0.25188
0.24434 | -0.76691 |  | -302.9537 |  | -0.326 | 0.25463
0.24453 | -0.71885 |  | -284.3843 |  | -0.32511 | 0.25388
0.24473 | -0.62702 |  | -248.5336 |  | -0.31923 | 0.24911
0.24492 | -0.49972 |  | -198.5583 |  | -0.30867 | 0.24061
0.24512 | -0.34517 |  | -137.7972 |  | -0.29424 | 0.22925
0.24531 | -0.17244 |  | -69.8279 |  | -0.27506 | 0.21425
0.24551 | 0.009746 |  | 1.9793 |  | -0.25155 | 0.19566
0.2457 | 0.19179 |  | 73.7636 |  | -0.22423 | 0.17397
0.2459 | 0.36334 |  | 141.5141 |  | -0.19274 | 0.14915
0.24609 | 0.5161 |  | 202.0045 |  | -0.1591 | 0.12255
0.24629 | 0.64168 |  | 251.8306 |  | -0.12368 | 0.094593
0.24648 | 0.73084 |  | 287.3701 |  | -0.085829 | 0.064779
0.24668 | 0.7757 |  | 305.4982 |  | -0.046717 | 0.033931
0.24688 | 0.77009 |  | 303.6994 |  | -0.0061735 | 0.0021547
0.24707 | 0.71308 |  | 281.6223 |  | 0.034142 | -0.029653
0.24727 | 0.61111 |  | 241.7995 |  | 0.072817 | -0.060198
0.24746 | 0.47419 |  | 188.063 |  | 0.11089 | -0.089847
0.24766 | 0.31201 |  | 124.3147 |  | 0.14687 | -0.1181
0.24785 | 0.13349 |  | 54.0752 |  | 0.18056 | -0.14454
0.24805 | -0.051927 |  | -19.0499 |  | 0.2123 | -0.16923
0.24824 | -0.23377 |  | -90.8052 |  | 0.24046 | -0.19135
0.24844 | -0.40178 |  | -157.2237 |  | 0.26491 | -0.21036
0.24863 | -0.54759 |  | -215.0558 |  | 0.28491 | -0.2258
0.24883 | -0.66327 |  | -261.0038 |  | 0.30008 | -0.23759
0.24902 | -0.74035 |  | -291.8142 |  | 0.31209 | -0.24658
0.24922 | -0.77183 |  | -304.7029 |  | 0.31956 | -0.25225
0.24941 | -0.75362 |  | -297.8913 |  | 0.32098 | -0.25347
0.24961 | -0.68697 |  | -271.9909 |  | 0.31878 | -0.25128
0.2498 | -0.57944 |  | -229.8973 |  | 0.31151 | -0.2454
0.25 | -0.44026 |  | -175.1991 |  | 0.2979 | -0.23482
0.2502 | -0.27773 |  | -111.2876 |  | 0.28175 | -0.22159
0.25039 | -0.1001 |  | -41.343 |  | 0.26153 | -0.20558
0.25059 | 0.083627 |  | 31.1093 |  | 0.2363 | -0.18581
0.25078 | 0.26285 |  | 101.8348 |  | 0.2081 | -0.1634
0.25098 | 0.42778 |  | 167.0394 |  | 0.17535 | -0.13779
0.25117 | 0.57049 |  | 223.61 |  | 0.1402 | -0.10988
0.25137 | 0.68228 |  | 268.0107 |  | 0.1039 | -0.081143
0.25156 | 0.75443 |  | 296.8483 |  | 0.064991 | -0.050809
0.25176 | 0.77953 |  | 307.1775 |  | 0.025927 | -0.019895
0.25195 | 0.75294 |  | 297.0851 |  | -0.013784 | 0.011333
0.25215 | 0.67695 |  | 267.5373 |  | -0.054921 | 0.043331
0.25234 | 0.55989 |  | 221.7458 |  | -0.094056 | 0.07408
0.25254 | 0.41174 |  | 163.534 |  | -0.13095 | 0.10304
0.25273 | 0.24193 |  | 96.772 |  | -0.16646 | 0.13068
0.25293 | 0.059327 |  | 24.8761 |  | -0.1993 | 0.15628
0.25312 | -0.126 |  | -48.2526 |  | -0.22944 | 0.17975
0.25332 | -0.30327 |  | -118.2438 |  | -0.25607 | 0.20052
0.25352 | -0.46327 |  | -181.5764 |  | -0.27854 | 0.21808
0.25371 | -0.5979 |  | -235.0336 |  | -0.2975 | 0.23259
0.25391 | -0.69902 |  | -275.2926 |  | -0.31143 | 0.24328
0.2541 | -0.75881 |  | -299.3293 |  | -0.3206 | 0.25042
0.2543 | -0.77089 |  | -304.5436 |  | -0.32619 | 0.25453
0.25449 | -0.73282 |  | -289.8967 |  | -0.32615 | 0.25459
0.25469 | -0.6486 |  | -257.0285 |  | -0.32099 | 0.25063
0.25488 | -0.527 |  | -209.3384 |  | -0.31197 | 0.24315
0.25508 | -0.37736 |  | -150.4571 |  | -0.29756 | 0.23178
0.25527 | -0.20787 |  | -83.7506 |  | -0.27891 | 0.21724
0.25547 | -0.026817 |  | -12.4135 |  | -0.25671 | 0.19974
0.25566 | 0.15614 |  | 59.7902 |  | -0.22981 | 0.17851
0.25586 | 0.33058 |  | 128.6427 |  | -0.19965 | 0.15453
0.25605 | 0.48774 |  | 190.8163 |  | -0.16635 | 0.12829
0.25625 | 0.61946 |  | 243.0647 |  | -0.13038 | 0.10003
0.25645 | 0.71654 |  | 281.6435 |  | -0.093454 | 0.070748
0.25664 | 0.77057 |  | 303.3456 |  | -0.05413 | 0.039748
0.25684 | 0.77456 |  | 305.3438 |  | -0.013592 | 0.0079497
0.25703 | 0.72701 |  | 286.9588 |  | 0.026018 | -0.023278
0.25723 | 0.63403 |  | 250.6975 |  | 0.065652 | -0.054406
0.25742 | 0.50398 |  | 199.7418 |  | 0.10401 | -0.084527
0.25762 | 0.3459 |  | 137.5961 |  | 0.14035 | -0.11308
0.25781 | 0.16947 |  | 68.249 |  | 0.17489 | -0.13999
0.25801 | -0.015722 |  | -4.704 |  | 0.20675 | -0.16485
0.2582 | -0.19912 |  | -77.1042 |  | 0.23588 | -0.18768
0.2584 | -0.3704 |  | -144.7352 |  | 0.26096 | -0.20733
0.25859 | -0.52093 |  | -204.3974 |  | 0.28142 | -0.22312
0.25879 | -0.64283 |  | -252.8641 |  | 0.29847 | -0.23604
0.25898 | -0.72829 |  | -286.9427 |  | 0.31118 | -0.24595
0.25918 | -0.7695 |  | -303.7087 |  | 0.31884 | -0.25192
0.25938 | -0.76126 |  | -300.9035 |  | 0.32227 | -0.25414
0.25957 | -0.70388 |  | -278.6327 |  | 0.3204 | -0.25245
0.25977 | -0.60352 |  | -239.4286 |  | 0.3133 | -0.2468
0.25996 | -0.46987 |  | -186.9217 |  | 0.30237 | -0.23794
0.26016 | -0.31158 |  | -124.6203 |  | 0.2868 | -0.2256
0.26035 | -0.13612 |  | -55.5714 |  | 0.26676 | -0.20976
0.26055 | 0.047209 |  | 16.747 |  | 0.24259 | -0.19074
0.26074 | 0.22796 |  | 88.1131 |  | 0.2141 | -0.16822
0.26094 | 0.39627 |  | 154.597 |  | 0.18262 | -0.14311
0.26113 | 0.54396 |  | 213.1466 |  | 0.1484 | -0.11618
0.26133 | 0.66293 |  | 260.3805 |  | 0.11192 | -0.087584
0.26152 | 0.74379 |  | 292.5925 |  | 0.074514 | -0.058094
0.26172 | 0.7781 |  | 306.5843 |  | 0.03511 | -0.027143
0.26191 | 0.761 |  | 300.2226 |  | -0.0061817 | 0.0053039
0.26211 | 0.69454 |  | 274.3616 |  | -0.046635 | 0.037095
0.2623 | 0.58579 |  | 231.8612 |  | -0.085333 | 0.06734
0.2625 | 0.44353 |  | 175.9714 |  | -0.12249 | 0.096415
0.2627 | 0.27743 |  | 110.6626 |  | -0.15817 | 0.12421
0.26289 | 0.096472 |  | 39.4792 |  | -0.1922 | 0.15063
0.26309 | -0.089243 |  | -33.785 |  | -0.22344 | 0.17506
0.26328 | -0.26898 |  | -104.7345 |  | -0.25135 | 0.19678
0.26348 | -0.43339 |  | -169.7242 |  | -0.27454 | 0.21493
0.26367 | -0.57363 |  | -225.388 |  | -0.2924 | 0.22889
0.26387 | -0.68201 |  | -268.4705 |  | -0.30765 | 0.2403
0.26406 | -0.75053 |  | -295.8795 |  | -0.31919 | 0.24928
0.26426 | -0.77209 |  | -304.8719 |  | -0.32494 | 0.25394
0.26445 | -0.74392 |  | -294.1255 |  | -0.32622 | 0.25473
0.26465 | -0.6683 |  | -264.6646 |  | -0.32215 | 0.25148
0.26484 | -0.55337 |  | -219.6797 |  | -0.31268 | 0.24394
0.26504 | -0.40877 |  | -162.8067 |  | -0.29969 | 0.23368
0.26523 | -0.24244 |  | -97.3587 |  | -0.28287 | 0.22036
0.26543 | -0.062711 |  | -26.6124 |  | -0.26125 | 0.20319
0.26562 | 0.12099 |  | 45.8658 |  | -0.23492 | 0.18251
0.26582 | 0.29805 |  | 115.7413 |  | -0.20516 | 0.15892
0.26602 | 0.45904 |  | 179.3886 |  | -0.17267 | 0.1332
0.26621 | 0.59633 |  | 233.8525 |  | -0.13738 | 0.10543
0.26641 | 0.70099 |  | 275.434 |  | -0.10035 | 0.076089
0.2666 | 0.76414 |  | 300.7262 |  | -0.061869 | 0.045657
0.2668 | 0.77824 |  | 306.7447 |  | -0.021783 | 0.014221
0.26699 | 0.74049 |  | 292.2496 |  | 0.01846 | -0.017354
0.26719 | 0.65583 |  | 259.2657 |  | 0.058058 | -0.048489
0.26738 | 0.53221 |  | 210.871 |  | 0.096852 | -0.078969
0.26758 | 0.37899 |  | 150.6601 |  | 0.13357 | -0.10782
0.26777 | 0.20588 |  | 82.5945 |  | 0.16832 | -0.13487
0.26797 | 0.02167 |  | 10.0754 |  | 0.20081 | -0.16021
0.26816 | -0.16279 |  | -62.7237 |  | 0.22996 | -0.18311
0.26836 | -0.33712 |  | -131.6069 |  | 0.25668 | -0.20384
0.26855 | -0.49279 |  | -193.2568 |  | 0.27866 | -0.22107
0.26875 | -0.62123 |  | -244.3103 |  | 0.29494 | -0.23371
0.26895 | -0.71467 |  | -281.5667 |  | 0.30876 | -0.2441
0.26914 | -0.76506 |  | -301.8865 |  | 0.31801 | -0.25127
0.26934 | -0.7661 |  | -302.7609 |  | 0.32134 | -0.25375
0.26953 | -0.71791 |  | -284.114 |  | 0.32096 | -0.25321
0.26973 | -0.6262 |  | -248.2684 |  | 0.31548 | -0.24863
0.26992 | -0.49892 |  | -198.3122 |  | 0.3045 | -0.2397
0.27012 | -0.34463 |  | -137.5767 |  | 0.28974 | -0.22801
0.27031 | -0.17203 |  | -69.6154 |  | 0.27099 | -0.2131
0.27051 | 0.010376 |  | 2.2719 |  | 0.24766 | -0.19471
0.2707 | 0.19252 |  | 74.1596 |  | 0.21984 | -0.17283
0.2709 | 0.36388 |  | 141.8286 |  | 0.18858 | -0.14782
0.27109 | 0.51643 |  | 202.2035 |  | 0.15543 | -0.12148
0.27129 | 0.64186 |  | 251.9742 |  | 0.11967 | -0.093686
0.27148 | 0.73097 |  | 287.4377 |  | 0.081249 | -0.063673
0.27168 | 0.77554 |  | 305.4072 |  | 0.042392 | -0.032783
0.27187 | 0.7688 |  | 303.1807 |  | 0.0023651 | -0.0011988
0.27207 | 0.71119 |  | 280.8468 |  | -0.038658 | 0.030742
0.27227 | 0.61011 |  | 241.3518 |  | -0.07762 | 0.061095
0.27246 | 0.4738 |  | 187.9027 |  | -0.11494 | 0.0903
0.27266 | 0.31156 |  | 124.116 |  | -0.15157 | 0.11899
0.27285 | 0.13297 |  | 53.8437 |  | -0.18633 | 0.14606
0.27305 | -0.052742 |  | -19.3259 |  | -0.21775 | 0.17064
0.27324 | -0.23451 |  | -91.0898 |  | -0.24544 | 0.19226
0.27344 | -0.40239 |  | -157.4512 |  | -0.26969 | 0.21102
0.27363 | -0.54832 |  | -215.2776 |  | -0.28932 | 0.22643
0.27383 | -0.66374 |  | -261.1885 |  | -0.30482 | 0.23843
0.27402 | -0.7409 |  | -292.0202 |  | -0.31689 | 0.24763
0.27422 | -0.77273 |  | -305.0132 |  | -0.32408 | 0.25326
0.27441 | -0.75439 |  | -298.2212 |  | -0.32607 | 0.25482
0.27461 | -0.68761 |  | -272.2371 |  | -0.32315 | 0.25237
0.2748 | -0.57967 |  | -229.9904 |  | -0.31506 | 0.24581
0.275 | -0.43991 |  | -175.0982 |  | -0.30254 | 0.23591
0.2752 | -0.27723 |  | -111.0858 |  | -0.2858 | 0.22274
0.27539 | -0.099647 |  | -41.1761 |  | -0.26495 | 0.20622
0.27559 | 0.083918 |  | 31.196 |  | -0.24086 | 0.18704
0.27578 | 0.263 |  | 101.8913 |  | -0.21178 | 0.1643
0.27598 | 0.42801 |  | 167.1199 |  | -0.17865 | 0.13826
0.27617 | 0.5709 |  | 223.7539 |  | -0.14437 | 0.11092
0.27637 | 0.68281 |  | 268.2265 |  | -0.10757 | 0.081984
0.27656 | 0.75479 |  | 297.0032 |  | -0.069091 | 0.051672
0.27676 | 0.77908 |  | 307.0132 |  | -0.029697 | 0.020715
0.27695 | 0.75158 |  | 296.5985 |  | 0.010953 | -0.011153
0.27715 | 0.67589 |  | 267.1468 |  | 0.05052 | -0.042491
0.27734 | 0.55953 |  | 221.5742 |  | 0.089153 | -0.07273
0.27754 | 0.41146 |  | 163.4236 |  | 0.12678 | -0.10223
0.27773 | 0.24159 |  | 96.6038 |  | 0.16177 | -0.12985
0.27793 | 0.058665 |  | 24.5473 |  | 0.19462 | -0.15544
0.27813 | -0.12693 |  | -48.6373 |  | 0.22522 | -0.17922
0.27832 | -0.30405 |  | -118.6056 |  | 0.25176 | -0.20003
0.27852 | -0.46385 |  | -181.8468 |  | 0.27398 | -0.2175
0.27871 | -0.59811 |  | -235.1031 |  | 0.29286 | -0.23192
0.27891 | -0.69888 |  | -275.2342 |  | 0.30692 | -0.24269
0.2791 | -0.75853 |  | -299.1762 |  | 0.31612 | -0.24978
0.2793 | -0.77066 |  | -304.3751 |  | 0.32127 | -0.25345
0.27949 | -0.73275 |  | -289.837 |  | 0.32141 | -0.25344
0.27969 | -0.64858 |  | -256.9873 |  | 0.31731 | -0.24987
0.27988 | -0.52681 |  | -209.2281 |  | 0.30766 | -0.24205
0.28008 | -0.37659 |  | -150.1723 |  | 0.29276 | -0.23026
0.28027 | -0.20654 |  | -83.2316 |  | 0.27505 | -0.21594
0.28047 | -0.025347 |  | -11.8377 |  | 0.25253 | -0.19841
0.28066 | 0.15744 |  | 60.2522 |  | 0.22574 | -0.17736
0.28086 | 0.33141 |  | 128.9502 |  | 0.19584 | -0.15346
0.28105 | 0.48831 |  | 191.0199 |  | 0.16204 | -0.12689
0.28125 | 0.62001 |  | 243.2435 |  | 0.12621 | -0.098683
0.28145 | 0.71701 |  | 281.8639 |  | 0.089085 | -0.069474
0.28164 | 0.77113 |  | 303.6101 |  | 0.050355 | -0.039011
0.28184 | 0.77513 |  | 305.5901 |  | 0.010361 | -0.007516
0.28203 | 0.72724 |  | 287.1295 |  | -0.030449 | 0.024353
0.28223 | 0.634 |  | 250.7329 |  | -0.070504 | 0.055661
0.28242 | 0.5038 |  | 199.6745 |  | -0.10856 | 0.085578
0.28262 | 0.34561 |  | 137.5354 |  | -0.14476 | 0.1139
0.28281 | 0.16939 |  | 68.2023 |  | -0.17934 | 0.14076
0.28301 | -0.015644 |  | -4.7153 |  | -0.21129 | 0.16579
0.2832 | -0.19908 |  | -77.0746 |  | -0.24024 | 0.18837
0.2834 | -0.37033 |  | -144.7515 |  | -0.26578 | 0.20812
0.28359 | -0.52105 |  | -204.45 |  | -0.28625 | 0.22405
0.28379 | -0.64323 |  | -252.9696 |  | -0.30238 | 0.2363
0.28398 | -0.72858 |  | -287.0649 |  | -0.31503 | 0.24601
0.28418 | -0.76988 |  | -303.7982 |  | -0.32301 | 0.25234
0.28437 | -0.76182 |  | -301.0498 |  | -0.3263 | 0.25475
0.28457 | -0.70432 |  | -278.8071 |  | -0.3246 | 0.25344
0.28477 | -0.60397 |  | -239.5414 |  | -0.31707 | 0.24746
0.28496 | -0.46986 |  | -186.8817 |  | -0.30532 | 0.238
0.28516 | -0.31077 |  | -124.3369 |  | -0.28989 | 0.22588
0.28535 | -0.1353 |  | -55.2119 |  | -0.26973 | 0.20994
0.28555 | 0.04805 |  | 17.0673 |  | -0.24575 | 0.19099
0.28574 | 0.22895 |  | 88.4517 |  | -0.21789 | 0.16918
0.28594 | 0.39709 |  | 154.9463 |  | -0.1859 | 0.1438
0.28613 | 0.54492 |  | 213.4937 |  | -0.15143 | 0.11642
0.28633 | 0.66361 |  | 260.6335 |  | -0.11509 | 0.087865
0.28652 | 0.74382 |  | 292.6701 |  | -0.076971 | 0.057803
0.28672 | 0.77815 |  | 306.5799 |  | -0.037489 | 0.026671
0.28691 | 0.76116 |  | 300.274 |  | 0.0025234 | -0.0048863
0.28711 | 0.69451 |  | 274.3957 |  | 0.042287 | -0.036223
0.2873 | 0.58548 |  | 231.7007 |  | 0.081497 | -0.066879
0.2875 | 0.4428 |  | 175.6841 |  | 0.11933 | -0.096592
0.2877 | 0.27653 |  | 110.3229 |  | 0.15506 | -0.1247
0.28789 | 0.09568 |  | 39.1046 |  | 0.18819 | -0.15069
0.28809 | -0.090034 |  | -34.079 |  | 0.21895 | -0.17462
0.28828 | -0.26955 |  | -104.9277 |  | 0.24686 | -0.19615
0.28848 | -0.4335 |  | -169.7841 |  | 0.27007 | -0.21452
0.28867 | -0.57367 |  | -225.3175 |  | 0.28907 | -0.22934
0.28887 | -0.68188 |  | -268.3559 |  | 0.30449 | -0.24079
0.28906 | -0.75007 |  | -295.7088 |  | 0.31486 | -0.24878
0.28926 | -0.77144 |  | -304.5532 |  | 0.32048 | -0.25313
0.28945 | -0.74268 |  | -293.6318 |  | 0.322 | -0.25417
0.28965 | -0.66721 |  | -264.2764 |  | 0.31855 | -0.25126
0.28984 | -0.55303 |  | -219.5296 |  | 0.30965 | -0.24391
0.29004 | -0.40808 |  | -162.5948 |  | 0.29615 | -0.2332
0.29023 | -0.24136 |  | -97.0147 |  | 0.27899 | -0.21951
0.29043 | -0.061876 |  | -26.2899 |  | 0.25772 | -0.20261
0.29063 | 0.12155 |  | 46.0369 |  | 0.23171 | -0.18218
0.29082 | 0.29802 |  | 115.7201 |  | 0.20174 | -0.15842
0.29102 | 0.45862 |  | 179.2756 |  | 0.169 | -0.1325
0.29121 | 0.59598 |  | 233.7188 |  | 0.13375 | -0.10475
0.29141 | 0.70062 |  | 275.3486 |  | 0.096584 | -0.075569
0.2916 | 0.76386 |  | 300.7088 |  | 0.05834 | -0.045492
0.2918 | 0.77857 |  | 306.9196 |  | 0.018305 | -0.01407
0.29199 | 0.74106 |  | 292.5666 |  | -0.022676 | 0.018006
0.29219 | 0.65563 |  | 259.2619 |  | -0.062518 | 0.049364
0.29238 | 0.53132 |  | 210.5091 |  | -0.10088 | 0.079485
0.29258 | 0.37772 |  | 150.1853 |  | -0.13747 | 0.10797
0.29277 | 0.20454 |  | 82.0554 |  | -0.17261 | 0.1352
0.29297 | 0.020752 |  | 9.6134 |  | -0.20572 | 0.16114
0.29316 | -0.16376 |  | -63.1438 |  | -0.2349 | 0.18417
0.29336 | -0.33797 |  | -131.9963 |  | -0.26072 | 0.20406
0.29355 | -0.49338 |  | -193.5541 |  | -0.28236 | 0.22067
0.29375 | -0.62207 |  | -244.6053 |  | -0.29905 | 0.23366
0.29395 | -0.71525 |  | -281.7883 |  | -0.31323 | 0.24457
0.29414 | -0.76573 |  | -302.1374 |  | -0.32278 | 0.25203
0.29434 | -0.76763 |  | -303.2752 |  | -0.32571 | 0.25424
0.29453 | -0.71938 |  | -284.6787 |  | -0.32471 | 0.25317
0.29473 | -0.62683 |  | -248.4812 |  | -0.31896 | 0.24873
0.29492 | -0.49887 |  | -198.2321 |  | -0.30789 | 0.24018
0.29512 | -0.34435 |  | -137.4857 |  | -0.29362 | 0.22873
0.29531 | -0.17172 |  | -69.4822 |  | -0.27468 | 0.21376
0.29551 | 0.010762 |  | 2.4343 |  | -0.25043 | 0.19473
0.2957 | 0.19292 |  | 74.2745 |  | -0.22313 | 0.17303
0.2959 | 0.36428 |  | 141.9994 |  | -0.19263 | 0.14891
0.29609 | 0.517 |  | 202.4243 |  | -0.159 | 0.12244
0.29629 | 0.64254 |  | 252.2065 |  | -0.12313 | 0.094193
0.29648 | 0.73152 |  | 287.6646 |  | -0.084822 | 0.064103
0.29668 | 0.77622 |  | 305.6585 |  | -0.045431 | 0.032919
0.29688 | 0.77021 |  | 303.6601 |  | -0.0054942 | 0.0014033
0.29707 | 0.71279 |  | 281.4448 |  | 0.034859 | -0.030141
0.29727 | 0.61089 |  | 241.6102 |  | 0.073609 | -0.060645
0.29746 | 0.47378 |  | 187.8357 |  | 0.11109 | -0.09012
0.29766 | 0.31119 |  | 124.009 |  | 0.14768 | -0.11869
0.29785 | 0.13243 |  | 53.6628 |  | 0.18162 | -0.14531
0.29805 | -0.053463 |  | -19.5579 |  | 0.21296 | -0.16987
0.29824 | -0.23537 |  | -91.305 |  | 0.24151 | -0.19208
0.29844 | -0.40301 |  | -157.6326 |  | 0.26564 | -0.21089
0.29863 | -0.54865 |  | -215.3401 |  | 0.28498 | -0.22587
0.29883 | -0.66382 |  | -261.151 |  | 0.30051 | -0.23766
0.29902 | -0.74042 |  | -291.8646 |  | 0.31277 | -0.24701
0.29922 | -0.77199 |  | -304.7578 |  | 0.31993 | -0.25259
0.29941 | -0.75366 |  | -297.9864 |  | 0.32132 | -0.25359
0.29961 | -0.68673 |  | -272.0245 |  | 0.31892 | -0.25135
0.2998 | -0.57885 |  | -229.7529 |  | 0.31138 | -0.24509
0.3 | -0.43903 |  | -174.8224 |  | 0.29812 | -0.2346
0.3002 | -0.27625 |  | -110.7489 |  | 0.28219 | -0.22187
0.30039 | -0.098743 |  | -40.7776 |  | 0.26215 | -0.20605
0.30059 | 0.085012 |  | 31.6812 |  | 0.23628 | -0.18584
0.30078 | 0.26414 |  | 102.4066 |  | 0.20709 | -0.16257
0.30098 | 0.42871 |  | 167.5041 |  | 0.17521 | -0.13711
0.30117 | 0.57119 |  | 223.9535 |  | 0.14026 | -0.10966
0.30137 | 0.68287 |  | 268.3095 |  | 0.10357 | -0.081003
0.30156 | 0.75485 |  | 297.0772 |  | 0.065436 | -0.051021
0.30176 | 0.77979 |  | 307.2941 |  | 0.025547 | -0.019525
0.30195 | 0.75292 |  | 297.0969 |  | -0.015035 | 0.01237
0.30215 | 0.67667 |  | 267.4388 |  | -0.055258 | 0.043805
0.30234 | 0.55952 |  | 221.5368 |  | -0.093912 | 0.073988
0.30254 | 0.41098 |  | 163.2078 |  | -0.13085 | 0.103
0.30273 | 0.24069 |  | 96.2711 |  | -0.16647 | 0.13096
0.30293 | 0.057921 |  | 24.2807 |  | -0.19944 | 0.15667
0.30312 | -0.12744 |  | -48.7973 |  | -0.22959 | 0.18007
0.30332 | -0.30439 |  | -118.6734 |  | -0.25654 | 0.20097
0.30352 | -0.46386 |  | -181.8235 |  | -0.27891 | 0.21846
0.30371 | -0.59831 |  | -235.1541 |  | -0.29687 | 0.2324
0.30391 | -0.69929 |  | -275.3819 |  | -0.31095 | 0.2431
0.3041 | -0.75893 |  | -299.3629 |  | -0.32098 | 0.25093
0.3043 | -0.77092 |  | -304.5013 |  | -0.32601 | 0.25486
0.30449 | -0.73253 |  | -289.7611 |  | -0.32597 | 0.2546
0.30469 | -0.64802 |  | -256.781 |  | -0.32114 | 0.25058
0.30488 | -0.52635 |  | -209.0198 |  | -0.31111 | 0.24263
0.30508 | -0.37656 |  | -150.1191 |  | -0.29673 | 0.23145
0.30527 | -0.20701 |  | -83.3775 |  | -0.27867 | 0.21715
0.30547 | -0.025866 |  | -11.9884 |  | -0.25646 | 0.19949
0.30566 | 0.15736 |  | 60.2495 |  | -0.22981 | 0.17856
0.30586 | 0.33172 |  | 129.0905 |  | -0.19877 | 0.15412
0.30605 | 0.48856 |  | 191.1319 |  | -0.16515 | 0.12747
0.30625 | 0.62016 |  | 243.2712 |  | -0.13032 | 0.099915
0.30645 | 0.71715 |  | 281.8634 |  | -0.092791 | 0.070525
0.30664 | 0.77108 |  | 303.534 |  | -0.053315 | 0.03947
0.30684 | 0.77522 |  | 305.5841 |  | -0.013864 | 0.008163
0.30703 | 0.72756 |  | 287.2542 |  | 0.026461 | -0.023508
0.30723 | 0.63371 |  | 250.6301 |  | 0.066349 | -0.054732
0.30742 | 0.50273 |  | 199.2816 |  | 0.1044 | -0.08464
0.30762 | 0.34438 |  | 137.1119 |  | 0.1411 | -0.11349
0.30781 | 0.16813 |  | 67.7751 |  | 0.175 | -0.14016
0.30801 | -0.016952 |  | -5.156 |  | 0.2067 | -0.16478
0.3082 | -0.2002 |  | -77.4574 |  | 0.23618 | -0.18761
0.3084 | -0.37118 |  | -145.0764 |  | 0.26106 | -0.20718
0.30859 | -0.52168 |  | -204.7411 |  | 0.28168 | -0.22337
0.30879 | -0.64358 |  | -253.1861 |  | 0.29854 | -0.23623
0.30898 | -0.72864 |  | -287.1829 |  | 0.31075 | -0.24541
0.30918 | -0.76969 |  | -303.8328 |  | 0.31855 | -0.2514
0.30938 | -0.76145 |  | -300.9845 |  | 0.32221 | -0.25407
0.30957 | -0.70388 |  | -278.6673 |  | 0.32035 | -0.25249
0.30977 | -0.6035 |  | -239.3745 |  | 0.31332 | -0.24674
0.30996 | -0.46953 |  | -186.717 |  | 0.30187 | -0.23731
0.31016 | -0.31074 |  | -124.2433 |  | 0.2858 | -0.22464
0.31035 | -0.13535 |  | -55.1553 |  | 0.26639 | -0.20939
0.31055 | 0.047987 |  | 17.1287 |  | 0.24248 | -0.19061
0.31074 | 0.22877 |  | 88.4416 |  | 0.21385 | -0.16807
0.31094 | 0.39691 |  | 154.8945 |  | 0.18215 | -0.14274
0.31113 | 0.54475 |  | 213.4211 |  | 0.14708 | -0.11509
0.31133 | 0.66353 |  | 260.5472 |  | 0.11116 | -0.086907
0.31152 | 0.74416 |  | 292.7231 |  | 0.074438 | -0.057996
0.31172 | 0.77895 |  | 306.8523 |  | 0.034164 | -0.026531
0.31191 | 0.76217 |  | 300.6489 |  | -0.0069056 | 0.0058334
0.31211 | 0.69502 |  | 274.5938 |  | -0.046982 | 0.037402
0.3123 | 0.58523 |  | 231.6402 |  | -0.086355 | 0.068053
0.3125 | 0.44239 |  | 175.5636 |  | -0.12328 | 0.09696
0.3127 | 0.27615 |  | 110.2167 |  | -0.15858 | 0.12454
0.31289 | 0.095251 |  | 38.9976 |  | -0.19285 | 0.15114
0.31309 | -0.090615 |  | -34.266 |  | -0.22378 | 0.17536
0.31328 | -0.27022 |  | -105.1706 |  | -0.25123 | 0.19678
0.31348 | -0.43406 |  | -170.0104 |  | -0.27481 | 0.21507
0.31367 | -0.57423 |  | -225.5779 |  | -0.29315 | 0.22929
0.31387 | -0.68236 |  | -268.6011 |  | -0.30773 | 0.24046
0.31406 | -0.75068 |  | -295.9926 |  | -0.31886 | 0.24904
0.31426 | -0.77248 |  | -304.9924 |  | -0.32519 | 0.25389
0.31445 | -0.74388 |  | -294.1335 |  | -0.32668 | 0.25498
0.31465 | -0.66799 |  | -264.5893 |  | -0.32269 | 0.25186
0.31484 | -0.55311 |  | -219.5482 |  | -0.31298 | 0.24415
0.31504 | -0.40825 |  | -162.6423 |  | -0.29914 | 0.23313
0.31523 | -0.24192 |  | -97.2033 |  | -0.28224 | 0.21966
0.31543 | -0.062125 |  | -26.3714 |  | -0.26111 | 0.20316
0.31562 | 0.12167 |  | 46.0906 |  | -0.23537 | 0.18295
0.31582 | 0.29847 |  | 115.8956 |  | -0.20586 | 0.15936
0.31602 | 0.45934 |  | 179.5425 |  | -0.17237 | 0.13287
0.31621 | 0.59656 |  | 233.9364 |  | -0.13643 | 0.10443
0.31641 | 0.70099 |  | 275.4825 |  | -0.1 | 0.075631
0.3166 | 0.76425 |  | 300.8492 |  | -0.062066 | 0.045958
0.3168 | 0.77897 |  | 307.0761 |  | -0.02179 | 0.01437
0.31699 | 0.7414 |  | 292.6736 |  | 0.018714 | -0.017684
0.31719 | 0.65582 |  | 259.3204 |  | 0.058257 | -0.048941
0.31738 | 0.5313 |  | 210.516 |  | 0.097342 | -0.079368
0.31758 | 0.37777 |  | 150.1677 |  | 0.1342 | -0.10807
0.31777 | 0.20453 |  | 82.0231 |  | 0.16823 | -0.13494
0.31797 | 0.020515 |  | 9.5319 |  | 0.20091 | -0.16063
0.31816 | -0.1638 |  | -63.2042 |  | 0.23085 | -0.18392
0.31836 | -0.33798 |  | -132.0034 |  | 0.25659 | -0.20398
0.31855 | -0.49335 |  | -193.5169 |  | 0.27815 | -0.22079
0.31875 | -0.62182 |  | -244.5422 |  | 0.29553 | -0.2341
0.31895 | -0.71522 |  | -281.744 |  | 0.30892 | -0.24435
0.31914 | -0.76567 |  | -302.0767 |  | 0.31767 | -0.25105
0.31934 | -0.76738 |  | -303.1785 |  | 0.32175 | -0.25397
0.31953 | -0.71906 |  | -284.4726 |  | 0.32123 | -0.25329
0.31973 | -0.62602 |  | -248.1264 |  | 0.31543 | -0.24851
0.31992 | -0.4978 |  | -197.8126 |  | 0.3045 | -0.23978
0.32012 | -0.34328 |  | -137.023 |  | 0.28923 | -0.22749
0.32031 | -0.17051 |  | -69.0494 |  | 0.27072 | -0.21271
0.32051 | 0.011863 |  | 2.8132 |  | 0.24765 | -0.19487
0.3207 | 0.19396 |  | 74.6643 |  | 0.21977 | -0.17292
0.3209 | 0.36541 |  | 142.3567 |  | 0.18911 | -0.14828
0.32109 | 0.51781 |  | 202.7063 |  | 0.15497 | -0.12142
0.32129 | 0.64288 |  | 252.3507 |  | 0.11848 | -0.092896
0.32148 | 0.73152 |  | 287.6484 |  | 0.081621 | -0.063819
0.32168 | 0.77581 |  | 305.5679 |  | 0.042924 | -0.033378
0.32188 | 0.76954 |  | 303.5175 |  | 0.0019294 | -0.0011481
0.32207 | 0.71204 |  | 281.2343 |  | -0.039256 | 0.031172
0.32227 | 0.6098 |  | 241.3102 |  | -0.078595 | 0.061997
0.32246 | 0.47261 |  | 187.4644 |  | -0.11583 | 0.0912
0.32266 | 0.31025 |  | 123.6223 |  | -0.15164 | 0.11907
0.32285 | 0.1314 |  | 53.2602 |  | -0.18589 | 0.14574
0.32305 | -0.054272 |  | -19.9344 |  | -0.21756 | 0.17063
0.32324 | -0.23578 |  | -91.6049 |  | -0.24609 | 0.19283
0.32344 | -0.4035 |  | -157.8787 |  | -0.27045 | 0.21165
0.32363 | -0.54894 |  | -215.5423 |  | -0.28974 | 0.22664
0.32383 | -0.6641 |  | -261.3396 |  | -0.30529 | 0.23856
0.32402 | -0.74107 |  | -292.0723 |  | -0.31708 | 0.24764
0.32422 | -0.77236 |  | -304.8869 |  | -0.3239 | 0.253
0.32441 | -0.75374 |  | -297.9573 |  | -0.32635 | 0.25479
0.32461 | -0.68676 |  | -271.8889 |  | -0.32391 | 0.25272
0.3248 | -0.57861 |  | -229.5866 |  | -0.31561 | 0.24618
0.325 | -0.43899 |  | -174.7234 |  | -0.30281 | 0.23613
0.3252 | -0.27635 |  | -110.7218 |  | -0.28568 | 0.22265
0.32539 | -0.098405 |  | -40.6764 |  | -0.2648 | 0.20617
0.32559 | 0.085411 |  | 31.8306 |  | -0.24136 | 0.18752
0.32578 | 0.26439 |  | 102.488 |  | -0.21217 | 0.16467
0.32598 | 0.42909 |  | 167.5778 |  | -0.17852 | 0.13811
0.32617 | 0.57155 |  | 224.0527 |  | -0.14439 | 0.11075
0.32637 | 0.68306 |  | 268.3602 |  | -0.10734 | 0.081694
0.32656 | 0.75473 |  | 296.9911 |  | -0.068671 | 0.051341
0.32676 | 0.77876 |  | 306.8905 |  | -0.030217 | 0.021005
0.32695 | 0.75091 |  | 296.3212 |  | 0.010261 | -0.010742
0.32715 | 0.67489 |  | 266.7104 |  | 0.050801 | -0.042745
0.32734 | 0.5585 |  | 221.1552 |  | 0.089547 | -0.073126
0.32754 | 0.41009 |  | 162.8865 |  | 0.12665 | -0.10221
0.32773 | 0.23995 |  | 95.9575 |  | 0.1616 | -0.12965
0.32793 | 0.057385 |  | 24.0904 |  | 0.19461 | -0.15529
0.32812 | -0.12801 |  | -49.0294 |  | 0.22487 | -0.17897
0.32832 | -0.30501 |  | -118.9568 |  | 0.25109 | -0.19955
0.32852 | -0.46479 |  | -182.1542 |  | 0.2739 | -0.21719
0.32871 | -0.59916 |  | -235.4773 |  | 0.29261 | -0.23175
0.32891 | -0.69973 |  | -275.5367 |  | 0.30614 | -0.24233
0.3291 | -0.75914 |  | -299.3775 |  | 0.31603 | -0.24968
0.3293 | -0.77066 |  | -304.3803 |  | 0.32136 | -0.25358
0.32949 | -0.73212 |  | -289.5889 |  | 0.32126 | -0.25333
0.32969 | -0.64779 |  | -256.6635 |  | 0.31675 | -0.2496
0.32988 | -0.52599 |  | -208.9207 |  | 0.30689 | -0.24181
0.33008 | -0.37616 |  | -150.01 |  | 0.29274 | -0.23024
0.33027 | -0.2064 |  | -83.1793 |  | 0.27463 | -0.21574
0.33047 | -0.024921 |  | -11.6974 |  | 0.25175 | -0.19792
0.33066 | 0.1582 |  | 60.5605 |  | 0.22557 | -0.17717
0.33086 | 0.3324 |  | 129.3734 |  | 0.19553 | -0.15334
0.33105 | 0.48918 |  | 191.3804 |  | 0.16167 | -0.12656
0.33125 | 0.62053 |  | 243.508 |  | 0.12615 | -0.098539
0.33145 | 0.71716 |  | 281.9662 |  | 0.088821 | -0.069339
0.33164 | 0.77053 |  | 303.3859 |  | 0.049502 | -0.038487
0.33184 | 0.77376 |  | 305.1065 |  | 0.009681 | -0.0070339
0.33203 | 0.72589 |  | 286.6135 |  | -0.030559 | 0.024582
0.33223 | 0.63285 |  | 250.2668 |  | -0.070697 | 0.055873
0.33242 | 0.50253 |  | 199.2013 |  | -0.10869 | 0.0856
0.33262 | 0.3446 |  | 137.135 |  | -0.14475 | 0.11385
0.33281 | 0.16843 |  | 67.8137 |  | -0.17957 | 0.1409
0.33301 | -0.016928 |  | -5.1877 |  | -0.212 | 0.1662
0.3332 | -0.20012 |  | -77.4801 |  | -0.24084 | 0.18874
0.3334 | -0.37123 |  | -145.1234 |  | -0.26572 | 0.20806
0.33359 | -0.52191 |  | -204.781 |  | -0.28631 | 0.22416
0.33379 | -0.6436 |  | -253.1451 |  | -0.30228 | 0.23645
0.33398 | -0.7286 |  | -287.1033 |  | -0.31493 | 0.246
0.33418 | -0.76946 |  | -303.6258 |  | -0.32364 | 0.25275
0.33437 | -0.76086 |  | -300.6935 |  | -0.32631 | 0.2548
0.33457 | -0.70315 |  | -278.3282 |  | -0.32414 | 0.25309
0.33477 | -0.60269 |  | -239.0065 |  | -0.31754 | 0.24772
0.33496 | -0.46874 |  | -186.4441 |  | -0.30565 | 0.23818
0.33516 | -0.30993 |  | -123.9599 |  | -0.28975 | 0.22576
0.33535 | -0.13432 |  | -54.8058 |  | -0.27007 | 0.21019
0.33555 | 0.049142 |  | 17.5043 |  | -0.2458 | 0.19097
0.33574 | 0.22995 |  | 88.8891 |  | -0.21733 | 0.16862
0.33594 | 0.39815 |  | 155.3652 |  | -0.18534 | 0.14329
0.33613 | 0.54579 |  | 213.8477 |  | -0.15122 | 0.11623
0.33633 | 0.66425 |  | 260.8976 |  | -0.11519 | 0.087919
0.33652 | 0.74463 |  | 292.9549 |  | -0.076705 | 0.057698
0.33672 | 0.77893 |  | 306.8752 |  | -0.03729 | 0.02656
0.33691 | 0.76136 |  | 300.367 |  | 0.0030418 | -0.0051319
0.33711 | 0.69419 |  | 274.2595 |  | 0.043516 | -0.03692
0.3373 | 0.58511 |  | 231.5628 |  | 0.082062 | -0.067267
0.3375 | 0.44233 |  | 175.5362 |  | 0.11978 | -0.096797
0.3377 | 0.27588 |  | 110.0685 |  | 0.15545 | -0.12488
0.33789 | 0.094969 |  | 38.8508 |  | 0.18801 | -0.1504
0.33809 | -0.090939 |  | -34.4005 |  | 0.21949 | -0.17481
0.33828 | -0.27051 |  | -105.3088 |  | 0.24737 | -0.19671
0.33848 | -0.43447 |  | -170.1452 |  | 0.27005 | -0.21459
0.33867 | -0.57465 |  | -225.7008 |  | 0.28975 | -0.22966
0.33887 | -0.68257 |  | -268.6628 |  | 0.30464 | -0.24089
0.33906 | -0.75057 |  | -295.9046 |  | 0.31425 | -0.24838
0.33926 | -0.77154 |  | -304.6196 |  | 0.32113 | -0.25359
0.33945 | -0.74233 |  | -293.5428 |  | 0.32281 | -0.25464
0.33965 | -0.66679 |  | -264.1186 |  | 0.31838 | -0.25104
0.33984 | -0.55239 |  | -219.2955 |  | 0.30981 | -0.24402
0.34004 | -0.4074 |  | -162.3455 |  | 0.29601 | -0.23303
0.34023 | -0.24091 |  | -96.8103 |  | 0.27843 | -0.21902
0.34043 | -0.06134 |  | -26.0658 |  | 0.25779 | -0.20265
0.34063 | 0.12226 |  | 46.3367 |  | 0.23169 | -0.18222
0.34082 | 0.29907 |  | 116.1897 |  | 0.20172 | -0.1584
0.34102 | 0.4601 |  | 179.8943 |  | 0.16915 | -0.13253
0.34121 | 0.59736 |  | 234.3119 |  | 0.1335 | -0.10458
0.34141 | 0.7016 |  | 275.7869 |  | 0.096505 | -0.075484
0.3416 | 0.76443 |  | 300.948 |  | 0.058114 | -0.045295
0.3418 | 0.77864 |  | 306.9564 |  | 0.017739 | -0.013615
0.34199 | 0.74088 |  | 292.4797 |  | -0.02284 | 0.018328
0.34219 | 0.65549 |  | 259.1662 |  | -0.062267 | 0.04933
0.34238 | 0.53117 |  | 210.4305 |  | -0.10064 | 0.07925
0.34258 | 0.37753 |  | 150.0866 |  | -0.13782 | 0.10828
0.34277 | 0.20423 |  | 81.8869 |  | -0.17263 | 0.13562
0.34297 | 0.019998 |  | 9.3118 |  | -0.20528 | 0.16099
0.34316 | -0.16477 |  | -63.5423 |  | -0.23553 | 0.18438
0.34336 | -0.33901 |  | -132.3966 |  | -0.26107 | 0.2044
0.34355 | -0.49436 |  | -193.8821 |  | -0.28221 | 0.22094
0.34375 | -0.6226 |  | -244.7724 |  | -0.29997 | 0.23448
0.34395 | -0.71533 |  | -281.7718 |  | -0.31325 | 0.24464
0.34414 | -0.76555 |  | -302.0055 |  | -0.32195 | 0.25141
0.34434 | -0.76719 |  | -303.0737 |  | -0.32619 | 0.25461
0.34453 | -0.71886 |  | -284.422 |  | -0.32529 | 0.25389
0.34473 | -0.62612 |  | -248.162 |  | -0.31928 | 0.24908
0.34492 | -0.4979 |  | -197.8415 |  | -0.30837 | 0.2404
0.34512 | -0.34323 |  | -137.0266 |  | -0.29323 | 0.22846
0.34531 | -0.17054 |  | -69.0325 |  | -0.27428 | 0.21333
0.34551 | 0.011945 |  | 2.8773 |  | -0.25097 | 0.19503
0.3457 | 0.19425 |  | 74.7844 |  | -0.22332 | 0.17342
0.3459 | 0.36556 |  | 142.4532 |  | -0.19217 | 0.14862
0.34609 | 0.51777 |  | 202.688 |  | -0.15846 | 0.12186
0.34629 | 0.64275 |  | 252.2668 |  | -0.12259 | 0.093664
0.34648 | 0.73123 |  | 287.5311 |  | -0.084616 | 0.063753
0.34668 | 0.77519 |  | 305.2699 |  | -0.04525 | 0.032734
0.34687 | 0.76798 |  | 302.856 |  | -0.0055406 | 0.0014182
0.34707 | 0.71008 |  | 280.4525 |  | 0.034595 | -0.03016
0.34727 | 0.6089 |  | 240.9082 |  | 0.074403 | -0.061337
0.34746 | 0.47222 |  | 187.3105 |  | 0.11184 | -0.090895
0.34766 | 0.30964 |  | 123.4319 |  | 0.14788 | -0.11904
0.34785 | 0.131 |  | 53.1107 |  | 0.18252 | -0.14589
0.34805 | -0.05483 |  | -20.1103 |  | 0.21352 | -0.17034
0.34824 | -0.23664 |  | -91.8745 |  | 0.24151 | -0.19219
0.34844 | -0.40432 |  | -158.2078 |  | 0.26606 | -0.2112
0.34863 | -0.54985 |  | -215.8752 |  | 0.28586 | -0.22654
0.34883 | -0.66463 |  | -261.5328 |  | 0.30161 | -0.2386
0.34902 | -0.74092 |  | -292.0701 |  | 0.31345 | -0.24776
0.34922 | -0.77174 |  | -304.6469 |  | 0.3206 | -0.25326
0.34941 | -0.7524 |  | -297.462 |  | 0.32264 | -0.25456
0.34961 | -0.68545 |  | -271.4303 |  | 0.3197 | -0.25202
0.3498 | -0.57824 |  | -229.437 |  | 0.31172 | -0.24563
0.35 | -0.43847 |  | -174.5559 |  | 0.29922 | -0.23553
0.3502 | -0.27531 |  | -110.3313 |  | 0.2828 | -0.22245
0.35039 | -0.097712 |  | -40.3612 |  | 0.26234 | -0.20629
0.35059 | 0.085966 |  | 32.0596 |  | 0.23775 | -0.18674
0.35078 | 0.26486 |  | 102.7025 |  | 0.20842 | -0.16364
0.35098 | 0.42929 |  | 167.7125 |  | 0.17605 | -0.13802
0.35117 | 0.57174 |  | 224.1521 |  | 0.14176 | -0.11096
0.35137 | 0.68315 |  | 268.4336 |  | 0.10463 | -0.08197
0.35156 | 0.75485 |  | 297.0844 |  | 0.066015 | -0.051487
0.35176 | 0.7789 |  | 306.9608 |  | 0.026408 | -0.020197
0.35195 | 0.7508 |  | 296.2938 |  | -0.01412 | 0.011571
0.35215 | 0.67465 |  | 266.6399 |  | -0.054059 | 0.042775
0.35234 | 0.5581 |  | 220.9663 |  | -0.092603 | 0.072913
0.35254 | 0.40961 |  | 162.6671 |  | -0.12973 | 0.10208
0.35273 | 0.23955 |  | 95.7685 |  | -0.16561 | 0.13003
0.35293 | 0.056951 |  | 23.8586 |  | -0.19904 | 0.15605
0.35313 | -0.12848 |  | -49.2101 |  | -0.22886 | 0.17939
0.35332 | -0.30544 |  | -119.1045 |  | -0.25533 | 0.19991
0.35352 | -0.46505 |  | -182.2496 |  | -0.27774 | 0.21736
0.35371 | -0.59933 |  | -235.4929 |  | -0.29561 | 0.23127
0.35391 | -0.69986 |  | -275.5485 |  | -0.30999 | 0.24229
0.3541 | -0.75917 |  | -299.3579 |  | -0.32012 | 0.25013
0.3543 | -0.77086 |  | -304.3993 |  | -0.32508 | 0.25389
0.35449 | -0.73236 |  | -289.6537 |  | -0.32517 | 0.2539
0.35469 | -0.64783 |  | -256.6723 |  | -0.31967 | 0.24957
0.35488 | -0.52574 |  | -208.8195 |  | -0.3099 | 0.24168
0.35508 | -0.37529 |  | -149.6983 |  | -0.2965 | 0.23099
0.35527 | -0.20524 |  | -82.7508 |  | -0.27782 | 0.21642
0.35547 | -0.023875 |  | -11.3154 |  | -0.25542 | 0.19874
0.35566 | 0.15913 |  | 60.87 |  | -0.22898 | 0.17789
0.35586 | 0.33309 |  | 129.592 |  | -0.19761 | 0.15312
0.35605 | 0.48974 |  | 191.5677 |  | -0.16448 | 0.12663
0.35625 | 0.62099 |  | 243.6625 |  | -0.12966 | 0.099274
0.35645 | 0.71749 |  | 282.0987 |  | -0.092009 | 0.069913
0.35664 | 0.77095 |  | 303.5819 |  | -0.053004 | 0.038991
0.35684 | 0.77418 |  | 305.3117 |  | -0.012698 | 0.0071962
0.35703 | 0.72617 |  | 286.7896 |  | 0.027891 | -0.02479
0.35723 | 0.63297 |  | 250.3771 |  | 0.067186 | -0.055721
0.35742 | 0.50222 |  | 199.118 |  | 0.10537 | -0.085501
0.35762 | 0.34392 |  | 136.8852 |  | 0.14144 | -0.11385
0.35781 | 0.16784 |  | 67.5601 |  | 0.17562 | -0.14059
0.35801 | -0.017317 |  | -5.3893 |  | 0.2081 | -0.16583
0.3582 | -0.20049 |  | -77.6997 |  | 0.23676 | -0.18838
0.3584 | -0.37155 |  | -145.3146 |  | 0.26187 | -0.20796
0.35859 | -0.52208 |  | -204.9081 |  | 0.28316 | -0.22434
0.35879 | -0.64367 |  | -253.2116 |  | 0.29924 | -0.23683
0.35898 | -0.72853 |  | -287.0563 |  | 0.3112 | -0.24604
0.35918 | -0.76933 |  | -303.5644 |  | 0.31933 | -0.25207
0.35938 | -0.76089 |  | -300.6768 |  | 0.32281 | -0.25463
0.35957 | -0.70335 |  | -278.3524 |  | 0.32138 | -0.25339
0.35977 | -0.60284 |  | -239.0506 |  | 0.31446 | -0.24774
0.35996 | -0.46854 |  | -186.344 |  | 0.30231 | -0.23808
0.36016 | -0.30935 |  | -123.7014 |  | 0.28651 | -0.22537
0.36035 | -0.13356 |  | -54.4967 |  | 0.26666 | -0.20968
0.36055 | 0.049829 |  | 17.7878 |  | 0.24281 | -0.19088
0.36074 | 0.23038 |  | 89.058 |  | 0.21546 | -0.16903
0.36094 | 0.39834 |  | 155.431 |  | 0.18317 | -0.14375
0.36113 | 0.54578 |  | 213.838 |  | 0.14814 | -0.11602
0.36133 | 0.66411 |  | 260.841 |  | 0.11211 | -0.087443
0.36152 | 0.74433 |  | 292.8394 |  | 0.074115 | -0.0579
0.36172 | 0.77822 |  | 306.6078 |  | 0.034962 | -0.027009
0.36191 | 0.76057 |  | 300.0562 |  | -0.0057312 | 0.0049649
0.36211 | 0.69358 |  | 274.0161 |  | -0.046305 | 0.036786
0.3623 | 0.58427 |  | 231.2456 |  | -0.084639 | 0.066935
0.3625 | 0.44141 |  | 175.1698 |  | -0.12237 | 0.096056
0.3627 | 0.27508 |  | 109.7708 |  | -0.15835 | 0.12426
0.36289 | 0.094174 |  | 38.5759 |  | -0.19145 | 0.15037
0.36309 | -0.091515 |  | -34.6107 |  | -0.22318 | 0.17482
0.36328 | -0.271 |  | -105.4717 |  | -0.25114 | 0.19654
0.36348 | -0.43506 |  | -170.3372 |  | -0.27338 | 0.21401
0.36367 | -0.57513 |  | -225.8836 |  | -0.29194 | 0.22833
0.36387 | -0.68297 |  | -268.8036 |  | -0.30719 | 0.23998
0.36406 | -0.75072 |  | -295.943 |  | -0.31825 | 0.24841
0.36426 | -0.77136 |  | -304.5448 |  | -0.32424 | 0.2532
0.36445 | -0.74177 |  | -293.305 |  | -0.32502 | 0.25396
0.36465 | -0.66576 |  | -263.7046 |  | -0.32127 | 0.25066
0.36484 | -0.55135 |  | -218.8984 |  | -0.31234 | 0.2435
0.36504 | -0.40631 |  | -161.9065 |  | -0.29851 | 0.23282
0.36523 | -0.23958 |  | -96.2879 |  | -0.2812 | 0.219
0.36543 | -0.060202 |  | -25.6299 |  | -0.25966 | 0.20198
0.36562 | 0.12327 |  | 46.7523 |  | -0.23372 | 0.18155
0.36582 | 0.29988 |  | 116.5162 |  | -0.2043 | 0.15815
0.36602 | 0.46047 |  | 180.0445 |  | -0.17143 | 0.13226
0.36621 | 0.59752 |  | 234.4028 |  | -0.13606 | 0.10441
0.36641 | 0.70148 |  | 275.7623 |  | -0.098737 | 0.075053
0.3666 | 0.76419 |  | 300.8624 |  | -0.060104 | 0.0445
0.3668 | 0.77845 |  | 306.8885 |  | -0.020836 | 0.013448
0.36699 | 0.74055 |  | 292.3389 |  | 0.019715 | -0.018241
0.36719 | 0.65508 |  | 258.9896 |  | 0.059806 | -0.049862
0.36738 | 0.53077 |  | 210.2625 |  | 0.097748 | -0.079851
0.36758 | 0.37727 |  | 149.9611 |  | 0.1347 | -0.10869
0.36777 | 0.204 |  | 81.7872 |  | 0.16952 | -0.13589
0.36797 | 0.019598 |  | 9.1525 |  | 0.20144 | -0.16076
0.36816 | -0.16538 |  | -63.7889 |  | 0.23152 | -0.18416
0.36836 | -0.33987 |  | -132.7187 |  | 0.25758 | -0.20472
0.36855 | -0.49527 |  | -194.2174 |  | 0.27895 | -0.22131
0.36875 | -0.6235 |  | -245.1085 |  | 0.29658 | -0.23465
0.36895 | -0.71621 |  | -282.0849 |  | 0.30925 | -0.24452
0.36914 | -0.76608 |  | -302.1901 |  | 0.31802 | -0.25124
0.36934 | -0.7673 |  | -303.1196 |  | 0.32281 | -0.25475
0.36953 | -0.71862 |  | -284.3255 |  | 0.32182 | -0.25393
0.36973 | -0.62574 |  | -248.0398 |  | 0.31599 | -0.24902
0.36992 | -0.49782 |  | -197.8566 |  | 0.30504 | -0.24013
0.37012 | -0.34354 |  | -137.1874 |  | 0.28955 | -0.22769
0.37031 | -0.17083 |  | -69.2033 |  | 0.27109 | -0.21304
0.37051 | 0.011967 |  | 2.8555 |  | 0.2479 | -0.19508
0.3707 | 0.19451 |  | 74.8976 |  | 0.22002 | -0.17301
0.3709 | 0.36586 |  | 142.6195 |  | 0.18907 | -0.14833
0.37109 | 0.51792 |  | 202.8299 |  | 0.15497 | -0.12142
0.37129 | 0.64283 |  | 252.3808 |  | 0.11879 | -0.092982
0.37148 | 0.73139 |  | 287.6559 |  | 0.081488 | -0.063737
0.37168 | 0.77522 |  | 305.3205 |  | 0.042307 | -0.0329
0.37188 | 0.76789 |  | 302.8344 |  | 0.0016645 | -0.00092636
0.37207 | 0.70995 |  | 280.3808 |  | -0.038885 | 0.030833
0.37227 | 0.60833 |  | 240.6493 |  | -0.078107 | 0.061577
0.37246 | 0.47114 |  | 186.8379 |  | -0.11566 | 0.091
0.37266 | 0.30838 |  | 122.8725 |  | -0.15178 | 0.1192
0.37285 | 0.1298 |  | 52.6126 |  | -0.18585 | 0.14579
0.37305 | -0.055723 |  | -20.4563 |  | -0.21725 | 0.17029
0.37324 | -0.23716 |  | -92.0537 |  | -0.24565 | 0.1924
0.37344 | -0.40463 |  | -158.255 |  | -0.27008 | 0.2114
0.37363 | -0.55004 |  | -215.8867 |  | -0.28963 | 0.22654
0.37383 | -0.66488 |  | -261.5767 |  | -0.30487 | 0.23826
0.37402 | -0.74121 |  | -292.1212 |  | -0.31653 | 0.24722
0.37422 | -0.7717 |  | -304.6181 |  | -0.32371 | 0.25278
0.37441 | -0.75186 |  | -297.2491 |  | -0.32577 | 0.25447
0.37461 | -0.68439 |  | -271.0394 |  | -0.32304 | 0.25221
0.3748 | -0.57697 |  | -228.9913 |  | -0.31514 | 0.24571
0.375 | -0.43732 |  | -174.1337 |  | -0.30208 | 0.23536
0.3752 | -0.27426 |  | -109.9471 |  | -0.28504 | 0.22201
0.37539 | -0.0969 |  | -40.0754 |  | -0.26462 | 0.20587
0.37559 | 0.086513 |  | 32.2662 |  | -0.24014 | 0.18655
0.37578 | 0.26535 |  | 102.9005 |  | -0.21122 | 0.16383
0.37598 | 0.42982 |  | 167.9328 |  | -0.17847 | 0.13792
0.37617 | 0.57246 |  | 224.4608 |  | -0.14322 | 0.10998
0.37637 | 0.68389 |  | 268.7497 |  | -0.10651 | 0.081123
0.37656 | 0.75539 |  | 297.2985 |  | -0.068326 | 0.051218
0.37676 | 0.77923 |  | 307.1087 |  | -0.028948 | 0.020127
0.37695 | 0.75081 |  | 296.3001 |  | 0.011213 | -0.0117
0.37715 | 0.67435 |  | 266.4963 |  | 0.051648 | -0.043457
0.37734 | 0.55763 |  | 220.8095 |  | 0.090753 | -0.074104
0.37754 | 0.4091 |  | 162.4799 |  | 0.12751 | -0.10298
0.37773 | 0.23907 |  | 95.5905 |  | 0.16226 | -0.13017
0.37793 | 0.05654 |  | 23.7341 |  | 0.19517 | -0.15596
0.37812 | -0.12874 |  | -49.3369 |  | 0.22558 | -0.17969
0.37832 | -0.30575 |  | -119.2599 |  | 0.25236 | -0.20052
0.37852 | -0.46559 |  | -182.4969 |  | 0.27505 | -0.21824
0.37871 | -0.59997 |  | -235.8219 |  | 0.29357 | -0.23243
0.37891 | -0.70047 |  | -275.8404 |  | 0.30719 | -0.2429
0.3791 | -0.75932 |  | -299.4647 |  | 0.31639 | -0.25001
0.3793 | -0.76988 |  | -304.068 |  | 0.32155 | -0.25369
0.37949 | -0.73051 |  | -288.9239 |  | 0.32184 | -0.25377
0.37969 | -0.64637 |  | -256.0696 |  | 0.31747 | -0.25015
0.37988 | -0.52504 |  | -208.4985 |  | 0.30811 | -0.24247
0.38008 | -0.37492 |  | -149.4605 |  | 0.2934 | -0.23077
0.38027 | -0.20521 |  | -82.6591 |  | 0.27462 | -0.21586
0.38047 | -0.02409 |  | -11.328 |  | 0.25239 | -0.19831
0.38066 | 0.15912 |  | 60.9416 |  | 0.22595 | -0.17753
0.38086 | 0.33366 |  | 129.843 |  | 0.19574 | -0.15366
0.38105 | 0.49065 |  | 191.9258 |  | 0.16236 | -0.12729
0.38125 | 0.62179 |  | 243.9498 |  | 0.12611 | -0.098735
0.38145 | 0.71811 |  | 282.2617 |  | 0.088777 | -0.069279
0.38164 | 0.7713 |  | 303.6498 |  | 0.050137 | -0.038852
0.38184 | 0.77433 |  | 305.304 |  | 0.0096124 | -0.007075
0.38203 | 0.72586 |  | 286.6013 |  | -0.030576 | 0.024568
0.38223 | 0.63223 |  | 250.0827 |  | -0.069744 | 0.055324
0.38242 | 0.50162 |  | 198.9037 |  | -0.10814 | 0.08529
0.38262 | 0.34293 |  | 136.5454 |  | -0.14491 | 0.11399
0.38281 | 0.1664 |  | 67.1154 |  | -0.17958 | 0.14097
0.38301 | -0.018663 |  | -5.8 |  | -0.21183 | 0.16614
0.3832 | -0.20186 |  | -78.127 |  | -0.24064 | 0.18864
0.3834 | -0.37267 |  | -145.6546 |  | -0.26504 | 0.20763
0.38359 | -0.52301 |  | -205.2368 |  | -0.28527 | 0.22339
0.38379 | -0.64459 |  | -253.5788 |  | -0.30227 | 0.23629
0.38398 | -0.72926 |  | -287.3941 |  | -0.31556 | 0.24653
0.38418 | -0.76997 |  | -303.9052 |  | -0.32327 | 0.25275
0.38438 | -0.76126 |  | -300.9008 |  | -0.32582 | 0.25443
0.38457 | -0.70327 |  | -278.3788 |  | -0.32397 | 0.25279
0.38477 | -0.60227 |  | -238.8631 |  | -0.31667 | 0.24714
0.38496 | -0.46774 |  | -186.0007 |  | -0.30489 | 0.23784
0.38516 | -0.30875 |  | -123.4008 |  | -0.28951 | 0.22575
0.38535 | -0.13311 |  | -54.2656 |  | -0.26964 | 0.2099
0.38555 | 0.050196 |  | 17.9992 |  | -0.24535 | 0.19078
0.38574 | 0.23079 |  | 89.2833 |  | -0.21707 | 0.16868
0.38594 | 0.39883 |  | 155.6489 |  | -0.18501 | 0.1432
0.38613 | 0.54625 |  | 214.0312 |  | -0.15068 | 0.11597
0.38633 | 0.66463 |  | 261.0284 |  | -0.11469 | 0.087618
0.38652 | 0.74473 |  | 292.9573 |  | -0.076532 | 0.057639
0.38672 | 0.77844 |  | 306.6737 |  | -0.037206 | 0.026673
0.38691 | 0.76061 |  | 300.0727 |  | 0.0030048 | -0.0052
0.38711 | 0.69341 |  | 273.9369 |  | 0.043477 | -0.037083
0.3873 | 0.58388 |  | 231.1146 |  | 0.082367 | -0.067556
0.3875 | 0.44071 |  | 174.923 |  | 0.11955 | -0.096793
0.3877 | 0.27419 |  | 109.4232 |  | 0.15495 | -0.12447
0.38789 | 0.093248 |  | 38.2291 |  | 0.18853 | -0.15055
0.38809 | -0.092406 |  | -34.9628 |  | 0.21963 | -0.17488
0.38828 | -0.27176 |  | -105.7926 |  | 0.24704 | -0.1963
0.38848 | -0.43569 |  | -170.6025 |  | 0.27058 | -0.21456
0.38867 | -0.57563 |  | -226.1085 |  | 0.28935 | -0.22913
0.38887 | -0.68346 |  | -269.0113 |  | 0.30389 | -0.24028
0.38906 | -0.75141 |  | -296.2144 |  | 0.31511 | -0.2487
0.38926 | -0.77246 |  | -304.9677 |  | 0.32114 | -0.25326
0.38945 | -0.74335 |  | -293.8894 |  | 0.32167 | -0.25378
0.38965 | -0.66699 |  | -264.1385 |  | 0.31813 | -0.25074
0.38984 | -0.5517 |  | -218.9822 |  | 0.3095 | -0.24356
0.39004 | -0.40668 |  | -161.9975 |  | 0.29565 | -0.23267
0.39023 | -0.24009 |  | -96.4497 |  | 0.27853 | -0.21907
0.39043 | -0.060254 |  | -25.6305 |  | 0.25714 | -0.20224
0.39062 | 0.12342 |  | 46.8019 |  | 0.23107 | -0.1817
0.39082 | 0.30015 |  | 116.5719 |  | 0.20145 | -0.15805
0.39102 | 0.46082 |  | 180.12 |  | 0.168 | -0.13177
0.39121 | 0.59767 |  | 234.3965 |  | 0.13277 | -0.10397
0.39141 | 0.70153 |  | 275.7072 |  | 0.096384 | -0.075178
0.3916 | 0.76377 |  | 300.6603 |  | 0.05767 | -0.044819
0.3918 | 0.77704 |  | 306.3435 |  | 0.017565 | -0.013197
0.39199 | 0.73879 |  | 291.6895 |  | -0.023388 | 0.018891
0.39219 | 0.65386 |  | 258.604 |  | -0.063324 | 0.050183
0.39238 | 0.52982 |  | 209.9975 |  | -0.10144 | 0.080022
0.39258 | 0.37606 |  | 149.5992 |  | -0.13823 | 0.10867
0.39277 | 0.20273 |  | 81.3897 |  | -0.17285 | 0.1357
0.39297 | 0.018692 |  | 8.8514 |  | -0.20576 | 0.1612
0.39316 | -0.16558 |  | -63.8553 |  | -0.2359 | 0.18468
0.39336 | -0.33943 |  | -132.5912 |  | -0.26142 | 0.20472
0.39355 | -0.49443 |  | -193.9779 |  | -0.28252 | 0.22112
0.39375 | -0.62242 |  | -244.7845 |  | -0.2998 | 0.23426
0.39395 | -0.71513 |  | -281.7544 |  | -0.3134 | 0.24461
0.39414 | -0.76492 |  | -301.7885 |  | -0.32235 | 0.25181
0.39434 | -0.76564 |  | -302.4765 |  | -0.32615 | 0.25474
0.39453 | -0.71654 |  | -283.4879 |  | -0.32514 | 0.2538
0.39473 | -0.624 |  | -247.2842 |  | -0.31935 | 0.24923
0.39492 | -0.49619 |  | -197.1152 |  | -0.30842 | 0.24055
0.39512 | -0.34117 |  | -136.1618 |  | -0.29299 | 0.22838
0.39531 | -0.16837 |  | -68.1277 |  | -0.27415 | 0.2133
0.39551 | 0.013924 |  | 3.6741 |  | -0.25102 | 0.1951
0.3957 | 0.19611 |  | 75.5188 |  | -0.22343 | 0.17354
0.3959 | 0.36716 |  | 143.0944 |  | -0.19249 | 0.14893
0.39609 | 0.51928 |  | 203.2776 |  | -0.15858 | 0.12201
0.39629 | 0.64409 |  | 252.809 |  | -0.12249 | 0.093512
0.39648 | 0.73232 |  | 288.0036 |  | -0.084461 | 0.063669
0.39668 | 0.7764 |  | 305.7712 |  | -0.045083 | 0.032679
0.39687 | 0.76943 |  | 303.4679 |  | -0.005531 | 0.0012923
0.39707 | 0.71113 |  | 280.9301 |  | 0.035186 | -0.030514
0.39727 | 0.60863 |  | 240.8356 |  | 0.074979 | -0.061606
0.39746 | 0.47097 |  | 186.8649 |  | 0.11187 | -0.09079
0.39766 | 0.30827 |  | 122.9094 |  | 0.1483 | -0.11926
0.39785 | 0.12956 |  | 52.5233 |  | 0.18268 | -0.14615
0.39805 | -0.056124 |  | -20.6223 |  | 0.2134 | -0.17025
0.39824 | -0.2375 |  | -92.2439 |  | 0.24175 | -0.19225
0.39844 | -0.40473 |  | -158.404 |  | 0.26599 | -0.21121
0.39863 | -0.55011 |  | -215.9751 |  | 0.28578 | -0.22658
0.39883 | -0.66504 |  | -261.7099 |  | 0.30197 | -0.23899
0.39902 | -0.7415 |  | -292.3021 |  | 0.31352 | -0.24792
0.39922 | -0.77269 |  | -304.9987 |  | 0.32057 | -0.25309
0.39941 | -0.75352 |  | -297.9008 |  | 0.32261 | -0.2545
0.39961 | -0.68582 |  | -271.5625 |  | 0.31894 | -0.25167
0.3998 | -0.57746 |  | -229.0769 |  | 0.31153 | -0.24537