## EtaStar_Disp
η* 計算シート (変位入力版) Disp→Acc: a = -(2πf)²·d/1000
■ 入力パラメータ
サンプリング周波数 fs |  | Hz | A列全体平均から自動算出
データ点数 N |  | 点
加振周波数 f | 50 | Hz | 黄色: 加振周波数
粉体質量 m_p | 1.61 | g | 黄色: 粉体のみ(基準ジグなら 0)
容器質量 m_c | 2.1 | g | 黄色: 容器(ジグ)質量
合計質量 m_tot |  | g
角周波数 ω |  | rad/s
■ 使い方
1. 「TimeData」シート: A列=時刻[s], B列=力[N], C列=変位[mm] を貼り付け
2. 黄色セルに 加振周波数 f, 粉体質量 m_p, 容器質量 m_c を入力
3. ★ η* の行に答えが自動表示
※ 加速度は a = -(2πf)²·d/1000 でシート内部換算
■ 計算式
D(f) = Σ d[n]·exp(-j2πf·t[n]) ※d はmm単位の生DFT
X(f) = -(2πf)²·D/1000 ※加速度DFT [m/s²]
Y(f) = Σ F[n]·exp(-j2πf·t[n]) ※力DFT
η* = -2π·Im(X*·Y) / (m_tot · ¦X¦²) ※論文式(2)
■ 計算結果
項目 | 値 | 単位 | 備考
Re(D) [変位DFT, mm単位]
Im(D) [変位DFT, mm単位]
Re(Y) [力DFT]
Im(Y) [力DFT]
Re(X) [加速度DFT = -ω²·D/1000]
Im(X)
¦X¦² (加速度パワー)
Re(P_cross) = Re(X)·Re(Y)+Im(X)·Im(Y)
Im(P_cross) = Re(X)·Im(Y)-Im(X)·Re(Y)
A_disp (変位振幅) |  | mm
A_acc (加速度振幅) |  | m/s²
v_c,max (容器最大速度) |  | m/s
★ η* (Reduced Loss Factor) |  | - | 論文 式(2)
(検算) E_diss [J] |  | J
(検算) 基準KE ½·m_tot·v² [J] |  | J
(検算) E_diss / KE |  | - | η* と一致するはず

## EtaStar_Acc
η* 計算シート (加速度入力版) Acc 直接使用
■ 入力パラメータ
サンプリング周波数 fs |  | Hz | A列全体平均から自動算出
データ点数 N |  | 点
加振周波数 f | 200 | Hz | 黄色: 加振周波数
粉体質量 m_p | 0 | g | 黄色: 粉体のみ(基準ジグなら 0)
容器質量 m_c | 0.88 | g | 黄色: 容器(ジグ)質量
合計質量 m_tot |  | g
角周波数 ω |  | rad/s
■ 使い方
1. 「TimeData」シート: A列=時刻[s], B列=力[N], D列=加速度[m/s²] を貼り付け
2. 黄色セルに 加振周波数 f, 粉体質量 m_p, 容器質量 m_c を入力
3. ★ η* の行に答えが自動表示
※ 加速度を直接使用(微分・変換なし)
■ 計算式
X(f) = Σ a[n]·exp(-j2πf·t[n]) ※加速度DFT [m/s²]
Y(f) = Σ F[n]·exp(-j2πf·t[n]) ※力DFT
η* = -2π·Im(X*·Y) / (m_tot · ¦X¦²) ※論文式(2)
■ 計算結果
項目 | 値 | 単位 | 備考
Re(Y) [力DFT]
Im(Y) [力DFT]
Re(X) [加速度DFT]
Im(X) [加速度DFT]
¦X¦² (加速度パワー)
Re(P_cross) = Re(X)·Re(Y)+Im(X)·Im(Y)
Im(P_cross) = Re(X)·Im(Y)-Im(X)·Re(Y)
A_acc (加速度振幅) |  | m/s²
v_c,max (容器最大速度) |  | m/s
★ η* (Reduced Loss Factor) |  | - | 論文 式(2)
(検算) E_diss [J] |  | J
(検算) 基準KE ½·m_tot·v² [J] |  | J
(検算) E_diss / KE |  | - | η* と一致するはず

## TimeData
時刻 t [s] | 力 F [N] | 変位 d [mm] ← Disp版で使う | 加速度 a [m/s²] ← Acc版で使う
0 | 0.74595 |  | 295.497 | ← A: 時刻[s], B: 力[N] は両方で使用 | 0.29988 | -0.236
0.00019531 | 0.54588 |  | 216.9328 | ← C: 変位[mm] → EtaStar_Disp シート | 0.28336 | -0.22279
0.00039063 | 0.31945 |  | 127.9047 | ← D: 加速度[m/s²] → EtaStar_Acc シート | 0.26342 | -0.20692
0.00058594 | 0.077642 |  | 32.657 | ※ どちらか片方のみ埋めればOK(使う方のシートで計算) | 0.23863 | -0.18741
0.00078125 | -0.16822 |  | -64.2497 |  | 0.20914 | -0.16401
0.00097656 | -0.40411 |  | -157.3954 |  | 0.17738 | -0.1388
0.0011719 | -0.61875 |  | -242.3645 |  | 0.14286 | -0.11167
0.0013672 | -0.80155 |  | -314.8399 |  | 0.10543 | -0.082425
0.0015625 | -0.93863 |  | -369.4475 |  | 0.067588 | -0.052527
0.0017578 | -1.0187 |  | -401.6063 |  | 0.028356 | -0.021652
0.0019531 | -1.0342 |  | -408.2629 |  | -0.012634 | 0.010316
0.0021484 | -0.98174 |  | -388.1251 |  | -0.05252 | 0.041699
0.0023437 | -0.86683 |  | -343.2579 |  | -0.091279 | 0.072059
0.0025391 | -0.70249 |  | -278.7472 |  | -0.12917 | 0.10154
0.0027344 | -0.5023 |  | -200.0908 |  | -0.16467 | 0.1293
0.0029297 | -0.27798 |  | -111.8185 |  | -0.19745 | 0.15492
0.003125 | -0.03882 |  | -17.6186 |  | -0.22773 | 0.17853
0.0033203 | 0.2042 |  | 78.1592 |  | -0.25454 | 0.19949
0.0035156 | 0.43729 |  | 170.1934 |  | -0.27725 | 0.2171
0.0037109 | 0.64987 |  | 254.2931 |  | -0.29603 | 0.23143
0.0039062 | 0.83071 |  | 325.9943 |  | -0.31029 | 0.24245
0.0041016 | 0.9643 |  | 379.1818 |  | -0.31986 | 0.24993
0.0042969 | 1.0377 |  | 408.6843 |  | -0.32511 | 0.25398
0.0044922 | 1.0425 |  | 411.1534 |  | -0.32545 | 0.2543
0.0046875 | 0.97668 |  | 385.7585 |  | -0.32072 | 0.25035
0.0048828 | 0.84794 |  | 335.4745 |  | -0.31145 | 0.24284
0.0050781 | 0.67026 |  | 265.7649 |  | -0.29741 | 0.23188
0.0052734 | 0.45827 |  | 182.5012 |  | -0.27917 | 0.21739
0.0054687 | 0.2245 |  | 90.5436 |  | -0.25722 | 0.20008
0.0056641 | -0.020511 |  | -5.9866 |  | -0.23028 | 0.17892
0.0058594 | -0.26416 |  | -102.0841 |  | -0.19963 | 0.15465
0.0060547 | -0.49306 |  | -192.5488 |  | -0.16721 | 0.12898
0.00625 | -0.69659 |  | -273.1923 |  | -0.13183 | 0.10111
0.0064453 | -0.86291 |  | -339.2415 |  | -0.094003 | 0.071433
0.0066406 | -0.97843 |  | -385.3714 |  | -0.055219 | 0.040737
0.0068359 | -1.0333 |  | -407.6116 |  | -0.015514 | 0.0092554
0.0070313 | -1.0217 |  | -403.5484 |  | 0.024939 | -0.02229
0.0072266 | -0.94299 |  | -373.0556 |  | 0.064688 | -0.053567
0.0074219 | -0.80641 |  | -319.5972 |  | 0.10255 | -0.083583
0.0076172 | -0.62603 |  | -248.7031 |  | 0.13912 | -0.11203
0.0078125 | -0.41458 |  | -165.5694 |  | 0.17401 | -0.1393
0.0080078 | -0.18292 |  | -74.38 |  | 0.20587 | -0.16433
0.0082031 | 0.059468 |  | 21.1277 |  | 0.23471 | -0.18674
0.0083984 | 0.3001 |  | 116.0057 |  | 0.26033 | -0.20677
0.0085938 | 0.52595 |  | 205.2522 |  | 0.28121 | -0.22304
0.0087891 | 0.72731 |  | 284.9877 |  | 0.29746 | -0.23559
0.0089844 | 0.89088 |  | 349.9245 |  | 0.31039 | -0.2455
0.0091797 | 1.0014 |  | 394.0575 |  | 0.31851 | -0.25154
0.009375 | 1.048 |  | 412.9855 |  | 0.32155 | -0.25374
0.0095703 | 1.0243 |  | 404.1912 |  | 0.32042 | -0.2527
0.0097656 | 0.93175 |  | 368.2761 |  | 0.31362 | -0.24716
0.0099609 | 0.78141 |  | 309.4342 |  | 0.30184 | -0.23773
0.010156 | 0.58842 |  | 233.6294 |  | 0.28639 | -0.22527
0.010352 | 0.3666 |  | 146.4391 |  | 0.26678 | -0.2097
0.010547 | 0.12716 |  | 52.1791 |  | 0.2431 | -0.19112
0.010742 | -0.1188 |  | -44.7854 |  | 0.21516 | -0.16895
0.010937 | -0.35785 |  | -139.129 |  | 0.18329 | -0.14375
0.011133 | -0.57783 |  | -226.143 |  | 0.14897 | -0.11675
0.011328 | -0.7682 |  | -301.6045 |  | 0.11279 | -0.0883
0.011523 | -0.91575 |  | -360.2833 |  | 0.074679 | -0.058432
0.011719 | -1.008 |  | -397.2418 |  | 0.035341 | -0.027324
0.011914 | -1.0367 |  | -409.1462 |  | -0.0046991 | 0.0041526
0.012109 | -0.99775 |  | -394.2994 |  | -0.045148 | 0.035578
0.012305 | -0.89427 |  | -353.9739 |  | -0.084764 | 0.066638
0.0125 | -0.7383 |  | -292.818 |  | -0.12211 | 0.096026
0.012695 | -0.54399 |  | -216.47 |  | -0.15729 | 0.1236
0.012891 | -0.32361 |  | -129.7823 |  | -0.19153 | 0.15017
0.013086 | -0.086743 |  | -36.5327 |  | -0.22271 | 0.17439
0.013281 | 0.15655 |  | 59.3455 |  | -0.24959 | 0.19548
0.013477 | 0.39263 |  | 152.5119 |  | -0.27382 | 0.21421
0.013672 | 0.60991 |  | 238.4393 |  | -0.2929 | 0.2291
0.013867 | 0.79795 |  | 312.9983 |  | -0.3071 | 0.24016
0.014063 | 0.94185 |  | 370.2377 |  | -0.31878 | 0.24891
0.014258 | 1.0278 |  | 404.6761 |  | -0.325 | 0.25372
0.014453 | 1.0465 |  | 412.6553 |  | -0.32549 | 0.25412
0.014648 | 0.99428 |  | 392.616 |  | -0.3221 | 0.25124
0.014844 | 0.87686 |  | 346.8195 |  | -0.31362 | 0.24445
0.015039 | 0.70774 |  | 280.5236 |  | -0.30022 | 0.23397
0.015234 | 0.50181 |  | 199.6157 |  | -0.28316 | 0.22039
0.01543 | 0.2718 |  | 109.1384 |  | -0.26147 | 0.20324
0.015625 | 0.028114 |  | 13.1666 |  | -0.23577 | 0.18302
0.01582 | -0.2169 |  | -83.4674 |  | -0.20675 | 0.16006
0.016016 | -0.44951 |  | -175.3526 |  | -0.17353 | 0.13402
0.016211 | -0.65888 |  | -258.2439 |  | -0.1383 | 0.10613
0.016406 | -0.83358 |  | -327.5921 |  | -0.10161 | 0.077019
0.016602 | -0.95995 |  | -377.9651 |  | -0.062569 | 0.046403
0.016797 | -1.0274 |  | -405.1255 |  | -0.022886 | 0.015151
0.016992 | -1.0291 |  | -406.3409 |  | 0.017055 | -0.016294
0.017188 | -0.96329 |  | -380.9126 |  | 0.056965 | -0.047582
0.017383 | -0.83719 |  | -331.6195 |  | 0.095505 | -0.077909
0.017578 | -0.66421 |  | -263.7209 |  | 0.13248 | -0.1069
0.017773 | -0.45794 |  | -182.6071 |  | 0.16744 | -0.13422
0.017969 | -0.22956 |  | -92.7429 |  | 0.19982 | -0.15961
0.018164 | 0.011397 |  | 2.1573 |  | 0.22973 | -0.18292
0.018359 | 0.2532 |  | 97.5099 |  | 0.25578 | -0.20332
0.018555 | 0.4828 |  | 188.1781 |  | 0.27712 | -0.22008
0.01875 | 0.68994 |  | 270.1714 |  | 0.29485 | -0.23353
0.018945 | 0.86229 |  | 338.5751 |  | 0.30842 | -0.24382
0.019141 | 0.98446 |  | 387.2594 |  | 0.31738 | -0.25085
0.019336 | 1.0445 |  | 411.4729 |  | 0.32194 | -0.25424
0.019531 | 1.0348 |  | 408.2531 |  | 0.32145 | -0.2535
0.019727 | 0.95528 |  | 377.4418 |  | 0.31562 | -0.24859
0.019922 | 0.81533 |  | 322.7151 |  | 0.30463 | -0.23978
0.020117 | 0.62952 |  | 249.788 |  | 0.28977 | -0.22804
0.020313 | 0.41226 |  | 164.3953 |  | 0.27162 | -0.21358
0.020508 | 0.17534 |  | 71.1621 |  | 0.24868 | -0.19542
0.020703 | -0.070696 |  | -25.7706 |  | 0.22073 | -0.17346
0.020898 | -0.31238 |  | -121.128 |  | 0.18994 | -0.14896
0.021094 | -0.53687 |  | -209.8714 |  | 0.15674 | -0.12272
0.021289 | -0.73395 |  | -287.9551 |  | 0.12016 | -0.094303
0.021484 | -0.8908 |  | -350.316 |  | 0.082402 | -0.064465
0.02168 | -0.99445 |  | -391.7729 |  | 0.044081 | -0.034001
0.021875 | -1.0361 |  | -408.7899 |  | 0.0033788 | -0.0022125
0.02207 | -1.0104 |  | -399.2336 |  | -0.03753 | 0.029843
0.022266 | -0.919 |  | -363.6789 |  | -0.076401 | 0.060404
0.022461 | -0.77261 |  | -306.3451 |  | -0.11429 | 0.089998
0.022656 | -0.58514 |  | -232.7088 |  | -0.15091 | 0.11856
0.022852 | -0.36916 |  | -147.7294 |  | -0.18446 | 0.14479
0.023047 | -0.13474 |  | -55.422 |  | -0.21564 | 0.16924
0.023242 | 0.10836 |  | 40.3954 |  | -0.245 | 0.192
0.023438 | 0.34679 |  | 134.5044 |  | -0.26946 | 0.21103
0.023633 | 0.56858 |  | 222.1796 |  | -0.28835 | 0.22591
0.023828 | 0.76377 |  | 299.5051 |  | -0.30432 | 0.23796
0.024023 | 0.91782 |  | 360.7336 |  | -0.3164 | 0.24714
0.024219 | 1.0162 |  | 400.039 |  | -0.32337 | 0.25264
0.024414 | 1.0488 |  | 413.416 |  | -0.32583 | 0.25437
0.024609 | 1.0104 |  | 398.8267 |  | -0.3231 | 0.25217
0.024805 | 0.90519 |  | 357.8192 |  | -0.31505 | 0.24574
0.025 | 0.74524 |  | 295.1549 |  | -0.30263 | 0.23582
0.025195 | 0.54539 |  | 216.6978 |  | -0.28656 | 0.2231
0.025391 | 0.31936 |  | 127.8176 |  | -0.26606 | 0.20702
0.025586 | 0.077457 |  | 32.6153 |  | -0.24078 | 0.18728
0.025781 | -0.1686 |  | -64.3555 |  | -0.21188 | 0.16433
0.025977 | -0.40465 |  | -157.5802 |  | -0.17973 | 0.1389
0.026172 | -0.61966 |  | -242.6307 |  | -0.14536 | 0.1118
0.026367 | -0.8025 |  | -315.1619 |  | -0.109 | 0.083137
0.026562 | -0.93944 |  | -369.7352 |  | -0.07008 | 0.052576
0.026758 | -1.0192 |  | -401.7519 |  | -0.03035 | 0.021085
0.026953 | -1.0341 |  | -408.2123 |  | 0.0096446 | -0.010415
0.027148 | -0.98109 |  | -387.8745 |  | 0.049783 | -0.041734
0.027344 | -0.86603 |  | -342.9157 |  | 0.088013 | -0.071989
0.027539 | -0.7016 |  | -278.4347 |  | 0.12509 | -0.10114
0.027734 | -0.50143 |  | -199.7496 |  | 0.16139 | -0.12936
0.02793 | -0.27689 |  | -111.3663 |  | 0.19413 | -0.15517
0.028125 | -0.037304 |  | -17.0376 |  | 0.22376 | -0.17827
0.02832 | 0.20567 |  | 78.761 |  | 0.25111 | -0.19944
0.028516 | 0.43843 |  | 170.6653 |  | 0.27379 | -0.21731
0.028711 | 0.65083 |  | 254.6681 |  | 0.29168 | -0.23103
0.028906 | 0.83129 |  | 326.2484 |  | 0.30612 | -0.24198
0.029102 | 0.96434 |  | 379.2368 |  | 0.31632 | -0.24982
0.029297 | 1.0374 |  | 408.5783 |  | 0.32143 | -0.25349
0.029492 | 1.0419 |  | 410.9201 |  | 0.32165 | -0.2535
0.029687 | 0.97575 |  | 385.4204 |  | 0.31753 | -0.24997
0.029883 | 0.84695 |  | 335.0984 |  | 0.30826 | -0.24241
0.030078 | 0.66898 |  | 265.3145 |  | 0.29352 | -0.23095
0.030273 | 0.45685 |  | 181.9555 |  | 0.27545 | -0.21656
0.030469 | 0.22314 |  | 89.9888 |  | 0.2536 | -0.19928
0.030664 | -0.021834 |  | -6.5093 |  | 0.22655 | -0.17822
0.030859 | -0.26509 |  | -102.4824 |  | 0.19655 | -0.15442
0.031055 | -0.49356 |  | -192.7864 |  | 0.16389 | -0.12847
0.03125 | -0.697 |  | -273.354 |  | 0.12773 | -0.10001
0.031445 | -0.86317 |  | -339.366 |  | 0.090437 | -0.070666
0.031641 | -0.97851 |  | -385.4129 |  | 0.05152 | -0.04029
0.031836 | -1.0331 |  | -407.5097 |  | 0.010829 | -0.0082176
0.032031 | -1.0209 |  | -403.2619 |  | -0.028786 | 0.023295
0.032227 | -0.94177 |  | -372.533 |  | -0.068473 | 0.05408
0.032422 | -0.80496 |  | -318.9368 |  | -0.10731 | 0.08438
0.032617 | -0.62466 |  | -248.1217 |  | -0.14294 | 0.11258
0.032813 | -0.41385 |  | -165.2158 |  | -0.17818 | 0.13987
0.033008 | -0.18281 |  | -74.2891 |  | -0.21128 | 0.16575
0.033203 | 0.059421 |  | 21.1003 |  | -0.23915 | 0.18761
0.033398 | 0.30003 |  | 115.9859 |  | -0.26433 | 0.20678
0.033594 | 0.52601 |  | 205.2516 |  | -0.28574 | 0.22343
0.033789 | 0.72748 |  | 284.9846 |  | -0.3018 | 0.23603
0.033984 | 0.89085 |  | 349.8585 |  | -0.31497 | 0.24608
0.03418 | 1.0013 |  | 393.9248 |  | -0.32375 | 0.25288
0.034375 | 1.0477 |  | 412.8151 |  | -0.32609 | 0.25468
0.03457 | 1.0235 |  | 403.8987 |  | -0.32403 | 0.25287
0.034766 | 0.93066 |  | 367.8487 |  | -0.31751 | 0.24757
0.034961 | 0.78026 |  | 308.9948 |  | -0.30608 | 0.23864
0.035156 | 0.58702 |  | 233.1594 |  | -0.29069 | 0.22652
0.035352 | 0.36502 |  | 145.9055 |  | -0.27057 | 0.2107
0.035547 | 0.12554 |  | 51.6653 |  | -0.2464 | 0.19172
0.035742 | -0.12037 |  | -45.2774 |  | -0.21836 | 0.16949
0.035937 | -0.35913 |  | -139.5535 |  | -0.18635 | 0.14423
0.036133 | -0.57877 |  | -226.4712 |  | -0.15266 | 0.11749
0.036328 | -0.76897 |  | -301.9194 |  | -0.11665 | 0.08898
0.036523 | -0.91629 |  | -360.5557 |  | -0.077856 | 0.058548
0.036719 | -1.0083 |  | -397.4248 |  | -0.038503 | 0.027413
0.036914 | -1.0368 |  | -409.2258 |  | 0.0011976 | -0.0039374
0.037109 | -0.99738 |  | -394.2264 |  | 0.041414 | -0.035409
0.037305 | -0.89361 |  | -353.7604 |  | 0.080556 | -0.066122
0.0375 | -0.73759 |  | -292.56 |  | 0.11795 | -0.095589
0.037695 | -0.5435 |  | -216.249 |  | 0.15387 | -0.12375
0.037891 | -0.32315 |  | -129.5266 |  | 0.18732 | -0.14981
0.038086 | -0.086042 |  | -36.1589 |  | 0.21815 | -0.17382
0.038281 | 0.1572 |  | 59.7058 |  | 0.24628 | -0.19579
0.038477 | 0.39317 |  | 152.8213 |  | 0.26949 | -0.214
0.038672 | 0.61063 |  | 238.7993 |  | 0.28825 | -0.22833
0.038867 | 0.79879 |  | 313.378 |  | 0.30391 | -0.24021
0.039062 | 0.9426 |  | 370.5673 |  | 0.31459 | -0.24862
0.039258 | 1.0285 |  | 404.9468 |  | 0.32062 | -0.25306
0.039453 | 1.0471 |  | 412.8472 |  | 0.32265 | -0.25442
0.039648 | 0.99475 |  | 392.7635 |  | 0.31877 | -0.2513
0.039844 | 0.87729 |  | 346.956 |  | 0.30986 | -0.24395
0.040039 | 0.70782 |  | 280.5202 |  | 0.29705 | -0.23383
0.040234 | 0.50132 |  | 199.4108 |  | 0.27965 | -0.21999
0.04043 | 0.27104 |  | 108.8321 |  | 0.25826 | -0.20292
0.040625 | 0.027223 |  | 12.8048 |  | 0.23276 | -0.18299
0.04082 | -0.2178 |  | -83.7925 |  | 0.20281 | -0.15942
0.041016 | -0.45015 |  | -175.5751 |  | 0.17013 | -0.13348
0.041211 | -0.65932 |  | -258.3635 |  | 0.1351 | -0.10581
0.041406 | -0.83373 |  | -327.5736 |  | 0.09763 | -0.076355
0.041602 | -0.95985 |  | -377.8704 |  | 0.059709 | -0.04632
0.041797 | -1.0272 |  | -405.016 |  | 0.020215 | -0.015379
0.041992 | -1.0289 |  | -406.2258 |  | -0.021223 | 0.016901
0.042188 | -0.96299 |  | -380.7707 |  | -0.060945 | 0.048276
0.042383 | -0.83683 |  | -331.4531 |  | -0.099325 | 0.078221
0.042578 | -0.6639 |  | -263.5966 |  | -0.13663 | 0.10731
0.042773 | -0.45777 |  | -182.5579 |  | -0.17126 | 0.13441
0.042969 | -0.22931 |  | -92.6785 |  | -0.20392 | 0.15976
0.043164 | 0.011994 |  | 2.3622 |  | -0.23362 | 0.18308
0.043359 | 0.25401 |  | 97.8047 |  | -0.25965 | 0.20324
0.043555 | 0.48373 |  | 188.5185 |  | -0.28175 | 0.22032
0.04375 | 0.69097 |  | 270.564 |  | -0.29862 | 0.23348
0.043945 | 0.86314 |  | 338.8937 |  | -0.31202 | 0.24361
0.044141 | 0.98486 |  | 387.4258 |  | -0.32197 | 0.25135
0.044336 | 1.0443 |  | 411.4556 |  | -0.32538 | 0.25421
0.044531 | 1.0342 |  | 408.0682 |  | -0.32434 | 0.25325
0.044727 | 0.95458 |  | 377.2299 |  | -0.31985 | 0.24945
0.044922 | 0.81464 |  | 322.5135 |  | -0.30828 | 0.24049
0.045117 | 0.62879 |  | 249.5637 |  | -0.29267 | 0.22829
0.045312 | 0.41149 |  | 164.1508 |  | -0.27481 | 0.21394
0.045508 | 0.17448 |  | 70.8794 |  | -0.25113 | 0.19534
0.045703 | -0.071516 |  | -26.0837 |  | -0.22403 | 0.17391
0.045898 | -0.31306 |  | -121.4157 |  | -0.19388 | 0.15001
0.046094 | -0.5374 |  | -210.128 |  | -0.15926 | 0.12277
0.046289 | -0.73429 |  | -288.1869 |  | -0.12347 | 0.094209
0.046484 | -0.89104 |  | -350.477 |  | -0.085788 | 0.064514
0.04668 | -0.99457 |  | -391.8792 |  | -0.046003 | 0.033332
0.046875 | -1.0361 |  | -408.8204 |  | -0.0067036 | 0.0022932
0.04707 | -1.0101 |  | -399.1022 |  | 0.033416 | -0.029013
0.047266 | -0.91826 |  | -363.3428 |  | 0.073421 | -0.060536
0.047461 | -0.7713 |  | -305.7465 |  | 0.11102 | -0.090295
0.047656 | -0.58366 |  | -231.9765 |  | 0.14744 | -0.1186
0.047852 | -0.36783 |  | -147.0751 |  | 0.18154 | -0.14529
0.048047 | -0.13342 |  | -54.8067 |  | 0.21244 | -0.16949
0.048242 | 0.1097 |  | 41.0008 |  | 0.24142 | -0.192
0.048438 | 0.34805 |  | 135.0009 |  | 0.2658 | -0.21113
0.048633 | 0.56957 |  | 222.5293 |  | 0.28506 | -0.22603
0.048828 | 0.76441 |  | 299.7168 |  | 0.30178 | -0.23855
0.049023 | 0.9183 |  | 360.8217 |  | 0.3136 | -0.24778
0.049219 | 1.0165 |  | 400.0446 |  | 0.32006 | -0.25298
0.049414 | 1.0488 |  | 413.3877 |  | 0.32274 | -0.25462
0.049609 | 1.0103 |  | 398.7748 |  | 0.32022 | -0.25231
0.049805 | 0.90474 |  | 357.6792 |  | 0.31263 | -0.24623
0.05 | 0.74441 |  | 294.893 |  | 0.30014 | -0.23631
0.050195 | 0.54429 |  | 216.3193 |  | 0.2835 | -0.22306
0.050391 | 0.31796 |  | 127.348 |  | 0.26368 | -0.2072
0.050586 | 0.076142 |  | 32.1668 |  | 0.23876 | -0.18764
0.050781 | -0.16965 |  | -64.7213 |  | 0.2095 | -0.16453
0.050977 | -0.40555 |  | -157.8814 |  | 0.17782 | -0.13922
0.051172 | -0.62026 |  | -242.8462 |  | 0.14283 | -0.11173
0.051367 | -0.80291 |  | -315.3198 |  | 0.10562 | -0.082589
0.051562 | -0.93977 |  | -369.8453 |  | 0.067974 | -0.052842
0.051758 | -1.0193 |  | -401.8126 |  | 0.028766 | -0.022061
0.051953 | -1.0341 |  | -408.2472 |  | -0.012158 | 0.010018
0.052148 | -0.9809 |  | -387.8179 |  | -0.052443 | 0.041704
0.052344 | -0.86528 |  | -342.6736 |  | -0.091095 | 0.072023
0.052539 | -0.70043 |  | -278.0022 |  | -0.12873 | 0.10139
0.052734 | -0.5003 |  | -199.3203 |  | -0.16445 | 0.12916
0.05293 | -0.2762 |  | -111.1145 |  | -0.19711 | 0.15458
0.053125 | -0.036969 |  | -16.9121 |  | -0.22727 | 0.17803
0.05332 | 0.20589 |  | 78.8584 |  | -0.25449 | 0.19924
0.053516 | 0.43866 |  | 170.7804 |  | -0.27707 | 0.21705
0.053711 | 0.65101 |  | 254.7921 |  | -0.29544 | 0.23116
0.053906 | 0.83124 |  | 326.3126 |  | -0.31002 | 0.2421
0.054102 | 0.9641 |  | 379.2031 |  | -0.31982 | 0.24974
0.054297 | 1.0369 |  | 408.4544 |  | -0.32477 | 0.25357
0.054492 | 1.0411 |  | 410.6783 |  | -0.32501 | 0.25372
0.054688 | 0.97466 |  | 385.0258 |  | -0.32024 | 0.25
0.054883 | 0.84558 |  | 334.577 |  | -0.31076 | 0.24241
0.055078 | 0.66759 |  | 264.7546 |  | -0.29697 | 0.23153
0.055273 | 0.45562 |  | 181.4413 |  | -0.27848 | 0.21708
0.055469 | 0.22196 |  | 89.5036 |  | -0.25587 | 0.19917
0.055664 | -0.023145 |  | -7.0328 |  | -0.22945 | 0.17821
0.055859 | -0.26652 |  | -103.0495 |  | -0.19902 | 0.15431
0.056055 | -0.49503 |  | -193.3364 |  | -0.16602 | 0.12822
0.05625 | -0.69838 |  | -273.8496 |  | -0.13096 | 0.10043
0.056445 | -0.86419 |  | -339.733 |  | -0.093364 | 0.070888
0.056641 | -0.97916 |  | -385.6056 |  | -0.054021 | 0.039838
0.056836 | -1.0335 |  | -407.6034 |  | -0.014155 | 0.0082389
0.057031 | -1.0212 |  | -403.3151 |  | 0.02603 | -0.023347
0.057227 | -0.94204 |  | -372.5868 |  | 0.065858 | -0.054496
0.057422 | -0.80513 |  | -318.9994 |  | 0.10356 | -0.084098
0.057617 | -0.62445 |  | -248.0657 |  | 0.13992 | -0.11257
0.057813 | -0.4131 |  | -164.9162 |  | 0.17501 | -0.14009
0.058008 | -0.18158 |  | -73.8193 |  | 0.2065 | -0.16492
0.058203 | 0.0606 |  | 21.5655 |  | 0.23528 | -0.18724
0.058398 | 0.30095 |  | 116.3796 |  | 0.26124 | -0.20737
0.058594 | 0.52675 |  | 205.541 |  | 0.2818 | -0.22347
0.058789 | 0.72792 |  | 285.2164 |  | 0.29839 | -0.23605
0.058984 | 0.89127 |  | 350.1138 |  | 0.31154 | -0.24609
0.05918 | 1.0017 |  | 394.1597 |  | 0.31907 | -0.2519
0.059375 | 1.0479 |  | 412.9704 |  | 0.32216 | -0.25404
0.05957 | 1.0236 |  | 403.9667 |  | 0.32109 | -0.25309
0.059766 | 0.93065 |  | 367.8371 |  | 0.31446 | -0.24766
0.059961 | 0.77988 |  | 308.8684 |  | 0.30292 | -0.23842
0.060156 | 0.58641 |  | 232.9386 |  | 0.28729 | -0.226
0.060352 | 0.36446 |  | 145.6471 |  | 0.26754 | -0.21032
0.060547 | 0.12476 |  | 51.342 |  | 0.24332 | -0.1914
0.060742 | -0.12116 |  | -45.6247 |  | 0.21523 | -0.16912
0.060937 | -0.35979 |  | -139.8592 |  | 0.18394 | -0.14422
0.061133 | -0.57947 |  | -226.7134 |  | 0.14976 | -0.11736
0.061328 | -0.76932 |  | -302.0447 |  | 0.11355 | -0.088808
0.061523 | -0.91632 |  | -360.5358 |  | 0.075384 | -0.058657
0.061719 | -1.0081 |  | -397.2704 |  | 0.035714 | -0.027406
0.061914 | -1.0362 |  | -408.9789 |  | -0.0045874 | 0.0041979
0.062109 | -0.99675 |  | -393.9185 |  | -0.044603 | 0.035562
0.062305 | -0.8929 |  | -353.4132 |  | -0.083566 | 0.06608
0.0625 | -0.7367 |  | -292.1846 |  | -0.12122 | 0.095609
0.062695 | -0.54241 |  | -215.7899 |  | -0.1573 | 0.1237
0.062891 | -0.32177 |  | -128.9905 |  | -0.19121 | 0.14993
0.063086 | -0.084468 |  | -35.5779 |  | -0.2216 | 0.17374
0.063281 | 0.15885 |  | 60.3513 |  | -0.2489 | 0.19492
0.063477 | 0.39473 |  | 153.433 |  | -0.27291 | 0.21348
0.063672 | 0.6119 |  | 239.2811 |  | -0.2918 | 0.22814
0.063867 | 0.79964 |  | 313.7202 |  | -0.30666 | 0.23949
0.064062 | 0.94302 |  | 370.7368 |  | -0.31794 | 0.24836
0.064258 | 1.0284 |  | 404.9459 |  | -0.32429 | 0.25328
0.064453 | 1.0465 |  | 412.6795 |  | -0.32513 | 0.25388
0.064648 | 0.99381 |  | 392.4261 |  | -0.32081 | 0.25051
0.064844 | 0.87616 |  | 346.5431 |  | -0.3124 | 0.24361
0.065039 | 0.7068 |  | 280.1908 |  | -0.29934 | 0.23343
0.065234 | 0.50075 |  | 199.2085 |  | -0.28156 | 0.2196
0.06543 | 0.2705 |  | 108.6832 |  | -0.26065 | 0.20279
0.065625 | 0.026628 |  | 12.6555 |  | -0.23524 | 0.18271
0.06582 | -0.21838 |  | -84.0106 |  | -0.20485 | 0.15881
0.066016 | -0.45101 |  | -175.8753 |  | -0.17243 | 0.13292
0.066211 | -0.66018 |  | -258.6946 |  | -0.13795 | 0.10568
0.066406 | -0.83458 |  | -327.9525 |  | -0.10044 | 0.076259
0.066602 | -0.96073 |  | -378.2097 |  | -0.061583 | 0.045644
0.066797 | -1.0276 |  | -405.1808 |  | -0.021948 | 0.014441
0.066992 | -1.0286 |  | -406.1733 |  | 0.018275 | -0.017387
0.067187 | -0.96219 |  | -380.4547 |  | 0.05805 | -0.048477
0.067383 | -0.83557 |  | -330.9773 |  | 0.09654 | -0.078479
0.067578 | -0.66284 |  | -263.1746 |  | 0.13307 | -0.10742
0.067773 | -0.45709 |  | -182.2406 |  | 0.1682 | -0.13478
0.067969 | -0.22881 |  | -92.4447 |  | 0.20111 | -0.16034
0.068164 | 0.012463 |  | 2.6032 |  | 0.23016 | -0.18315
0.068359 | 0.25457 |  | 98.0886 |  | 0.2563 | -0.2035
0.068555 | 0.48397 |  | 188.6433 |  | 0.27865 | -0.22109
0.06875 | 0.69065 |  | 270.4819 |  | 0.29553 | -0.23416
0.068945 | 0.86267 |  | 338.7597 |  | 0.30856 | -0.24393
0.069141 | 0.98436 |  | 387.227 |  | 0.31806 | -0.25115
0.069336 | 1.0436 |  | 411.1934 |  | 0.32243 | -0.25458
0.069531 | 1.0335 |  | 407.7821 |  | 0.3215 | -0.25384
0.069727 | 0.95372 |  | 376.8509 |  | 0.31574 | -0.24879
0.069922 | 0.81344 |  | 322.0428 |  | 0.30529 | -0.24017
0.070117 | 0.62756 |  | 249.0805 |  | 0.29033 | -0.22853
0.070312 | 0.41028 |  | 163.6611 |  | 0.27117 | -0.21349
0.070508 | 0.17316 |  | 70.3805 |  | 0.24864 | -0.19557
0.070703 | -0.072709 |  | -26.5592 |  | 0.22169 | -0.1741
0.070898 | -0.31419 |  | -121.8553 |  | 0.18948 | -0.14882
0.071094 | -0.53844 |  | -210.4926 |  | 0.15594 | -0.12229
0.071289 | -0.73502 |  | -288.4405 |  | 0.12098 | -0.094606
0.071484 | -0.89178 |  | -350.7264 |  | 0.082177 | -0.064419
0.07168 | -0.99537 |  | -392.1377 |  | 0.042979 | -0.033492
0.071875 | -1.0365 |  | -408.9698 |  | 0.0033979 | -0.0021979
0.07207 | -1.0103 |  | -399.1317 |  | -0.03755 | 0.029795
0.072266 | -0.91805 |  | -363.2418 |  | -0.076683 | 0.06055
0.072461 | -0.77088 |  | -305.5785 |  | -0.11441 | 0.090079
0.072656 | -0.58329 |  | -231.8469 |  | -0.151 | 0.11858
0.072852 | -0.36734 |  | -146.9249 |  | -0.18496 | 0.14511
0.073047 | -0.13279 |  | -54.6066 |  | -0.21714 | 0.17007
0.073242 | 0.1102 |  | 41.1589 |  | -0.2455 | 0.19221
0.073438 | 0.34852 |  | 135.1605 |  | -0.26885 | 0.21059
0.073633 | 0.57004 |  | 222.7027 |  | -0.28915 | 0.22608
0.073828 | 0.76446 |  | 299.7534 |  | -0.30533 | 0.2384
0.074023 | 0.91794 |  | 360.7236 |  | -0.31718 | 0.24773
0.074219 | 1.0159 |  | 399.8808 |  | -0.3245 | 0.25343
0.074414 | 1.048 |  | 413.1283 |  | -0.32625 | 0.25474
0.074609 | 1.0094 |  | 398.4415 |  | -0.32363 | 0.2525
0.074805 | 0.90385 |  | 357.3767 |  | -0.31556 | 0.2461
0.075 | 0.74358 |  | 294.6235 |  | -0.30287 | 0.2361
0.075195 | 0.5435 |  | 216.032 |  | -0.28727 | 0.22361
0.075391 | 0.31702 |  | 127.0176 |  | -0.26653 | 0.20747
0.075586 | 0.075049 |  | 31.7576 |  | -0.2412 | 0.18759
0.075781 | -0.17069 |  | -65.1424 |  | -0.21247 | 0.16467
0.075977 | -0.40645 |  | -158.228 |  | -0.1798 | 0.13879
0.076172 | -0.62084 |  | -243.0868 |  | -0.14512 | 0.11134
0.076367 | -0.80312 |  | -315.4277 |  | -0.10929 | 0.083134
0.076563 | -0.93969 |  | -369.8365 |  | -0.070905 | 0.052975
0.076758 | -1.019 |  | -401.7264 |  | -0.030903 | 0.021329
0.076953 | -1.0338 |  | -408.1239 |  | 0.0096489 | -0.010577
0.077148 | -0.98062 |  | -387.6858 |  | 0.049913 | -0.042096
0.077344 | -0.86509 |  | -342.5563 |  | 0.088221 | -0.072186
0.077539 | -0.70021 |  | -277.8603 |  | 0.12513 | -0.10111
0.077734 | -0.49961 |  | -198.9717 |  | 0.16031 | -0.12866
0.07793 | -0.275 |  | -110.5727 |  | 0.19336 | -0.15446
0.078125 | -0.03576 |  | -16.3471 |  | 0.22448 | -0.17867
0.07832 | 0.20708 |  | 79.4074 |  | 0.25134 | -0.1998
0.078516 | 0.43994 |  | 171.3189 |  | 0.27345 | -0.21712
0.078711 | 0.65227 |  | 255.3104 |  | 0.2917 | -0.23099
0.078906 | 0.83259 |  | 326.8211 |  | 0.30581 | -0.2418
0.079102 | 0.96554 |  | 379.7292 |  | 0.31605 | -0.24982
0.079297 | 1.0382 |  | 408.9333 |  | 0.32147 | -0.25393
0.079492 | 1.0422 |  | 411.0494 |  | 0.32171 | -0.25392
0.079687 | 0.97562 |  | 385.3453 |  | 0.31758 | -0.25029
0.079883 | 0.84624 |  | 334.8415 |  | 0.30727 | -0.24207
0.080078 | 0.66816 |  | 265.0023 |  | 0.29247 | -0.23022
0.080273 | 0.45606 |  | 181.6848 |  | 0.27593 | -0.21669
0.080469 | 0.22213 |  | 89.6739 |  | 0.25378 | -0.19944
0.080664 | -0.023011 |  | -6.9161 |  | 0.22626 | -0.17788
0.080859 | -0.2666 |  | -103.0045 |  | 0.1967 | -0.15414
0.081055 | -0.49527 |  | -193.3763 |  | 0.16329 | -0.1278
0.08125 | -0.69853 |  | -273.9173 |  | 0.12704 | -0.099471
0.081445 | -0.86448 |  | -339.838 |  | 0.090067 | -0.070413
0.081641 | -0.97936 |  | -385.7135 |  | 0.051301 | -0.039908
0.081836 | -1.0334 |  | -407.634 |  | 0.011116 | -0.0083231
0.082031 | -1.0209 |  | -403.2481 |  | -0.029625 | 0.023574
0.082227 | -0.94151 |  | -372.4251 |  | -0.069456 | 0.054779
0.082422 | -0.80447 |  | -318.7745 |  | -0.10715 | 0.084464
0.082617 | -0.62394 |  | -247.8418 |  | -0.14387 | 0.11315
0.082812 | -0.41259 |  | -164.7153 |  | -0.17864 | 0.14018
0.083008 | -0.18095 |  | -73.5442 |  | -0.21011 | 0.16485
0.083203 | 0.061325 |  | 21.9257 |  | -0.23975 | 0.18785
0.083398 | 0.30172 |  | 116.7272 |  | -0.26549 | 0.20789
0.083594 | 0.52744 |  | 205.8864 |  | -0.2855 | 0.22365
0.083789 | 0.7286 |  | 285.5593 |  | -0.30219 | 0.23631
0.083984 | 0.89188 |  | 350.3519 |  | -0.31494 | 0.24603
0.08418 | 1.0018 |  | 394.216 |  | -0.32292 | 0.25229
0.084375 | 1.0476 |  | 412.8528 |  | -0.32625 | 0.25485
0.08457 | 1.0231 |  | 403.7167 |  | -0.3241 | 0.25319
0.084766 | 0.92985 |  | 367.5242 |  | -0.31783 | 0.24803
0.084961 | 0.77923 |  | 308.5937 |  | -0.30644 | 0.239
0.085156 | 0.58597 |  | 232.7128 |  | -0.28974 | 0.22586
0.085352 | 0.36381 |  | 145.4238 |  | -0.27067 | 0.21062
0.085547 | 0.12412 |  | 51.0858 |  | -0.24685 | 0.19207
0.085742 | -0.12211 |  | -45.967 |  | -0.21766 | 0.16913
0.085938 | -0.36117 |  | -140.3108 |  | -0.18685 | 0.1444
0.086133 | -0.58079 |  | -227.2128 |  | -0.15293 | 0.11767
0.086328 | -0.77061 |  | -302.4934 |  | -0.11587 | 0.08858
0.086523 | -0.91735 |  | -360.8843 |  | -0.078088 | 0.058691
0.086719 | -1.0086 |  | -397.4849 |  | -0.03855 | 0.027529
0.086914 | -1.0363 |  | -408.9887 |  | 0.0018343 | -0.0043221
0.087109 | -0.99626 |  | -393.7336 |  | 0.041869 | -0.035652
0.087305 | -0.89209 |  | -353.1406 |  | 0.081172 | -0.06638
0.0875 | -0.73601 |  | -291.9271 |  | 0.11829 | -0.095746
0.087695 | -0.54184 |  | -215.5955 |  | 0.15404 | -0.1237
0.087891 | -0.32132 |  | -128.8495 |  | 0.18813 | -0.15019
0.088086 | -0.084243 |  | -35.4786 |  | 0.21863 | -0.17419
0.088281 | 0.15887 |  | 60.3657 |  | 0.24606 | -0.19563
0.088477 | 0.39469 |  | 153.4288 |  | 0.27013 | -0.21428
0.088672 | 0.61186 |  | 239.3282 |  | 0.28919 | -0.22904
0.088867 | 0.79968 |  | 313.7815 |  | 0.30391 | -0.2403
0.089063 | 0.94312 |  | 370.8154 |  | 0.31488 | -0.24868
0.089258 | 1.0284 |  | 404.9811 |  | 0.32107 | -0.25333
0.089453 | 1.0464 |  | 412.6317 |  | 0.32254 | -0.25425
0.089648 | 0.99355 |  | 392.3475 |  | 0.31903 | -0.25137
0.089844 | 0.87582 |  | 346.4421 |  | 0.31003 | -0.24411
0.090039 | 0.70656 |  | 280.0585 |  | 0.29665 | -0.2334
0.090234 | 0.50022 |  | 198.9977 |  | 0.27942 | -0.21969
0.09043 | 0.26966 |  | 108.3493 |  | 0.25835 | -0.20295
0.090625 | 0.02574 |  | 12.2541 |  | 0.23298 | -0.18299
0.09082 | -0.21951 |  | -84.4429 |  | 0.20306 | -0.15941
0.091016 | -0.45208 |  | -176.2912 |  | 0.17005 | -0.13319
0.091211 | -0.66099 |  | -259.0194 |  | 0.13495 | -0.10544
0.091406 | -0.83519 |  | -328.1406 |  | 0.097989 | -0.076514
0.091602 | -0.96087 |  | -378.2503 |  | 0.059349 | -0.046302
0.091797 | -1.0275 |  | -405.134 |  | 0.019619 | -0.01505
0.091992 | -1.0286 |  | -406.1154 |  | -0.020414 | 0.016523
0.092188 | -0.96204 |  | -380.406 |  | -0.061053 | 0.048254
0.092383 | -0.83535 |  | -330.889 |  | -0.10043 | 0.078944
0.092578 | -0.66239 |  | -262.9737 |  | -0.13636 | 0.10731
0.092773 | -0.45634 |  | -181.955 |  | -0.17092 | 0.13423
0.092969 | -0.22807 |  | -92.1267 |  | -0.20421 | 0.15999
0.093164 | 0.013018 |  | 2.8649 |  | -0.23378 | 0.18327
0.093359 | 0.25499 |  | 98.2667 |  | -0.25987 | 0.20356
0.093555 | 0.48431 |  | 188.8239 |  | -0.28193 | 0.22065
0.09375 | 0.691 |  | 270.6528 |  | -0.29918 | 0.23399
0.093945 | 0.86289 |  | 338.8358 |  | -0.31232 | 0.24406
0.094141 | 0.98439 |  | 387.2569 |  | -0.32101 | 0.25091
0.094336 | 1.0437 |  | 411.2368 |  | -0.3256 | 0.25421
0.094531 | 1.0334 |  | 407.7236 |  | -0.32543 | 0.25403
0.094727 | 0.95315 |  | 376.6481 |  | -0.31905 | 0.24927
0.094922 | 0.81286 |  | 321.8066 |  | -0.30846 | 0.24056
0.095117 | 0.62692 |  | 248.8356 |  | -0.29386 | 0.22887
0.095312 | 0.40966 |  | 163.4671 |  | -0.27404 | 0.21339
0.095508 | 0.17292 |  | 70.2893 |  | -0.25101 | 0.19511
0.095703 | -0.072976 |  | -26.6144 |  | -0.22447 | 0.17418
0.095898 | -0.31446 |  | -121.9073 |  | -0.19351 | 0.14965
0.096094 | -0.53863 |  | -210.5693 |  | -0.15969 | 0.12288
0.096289 | -0.73548 |  | -288.5729 |  | -0.12339 | 0.094522
0.096484 | -0.89199 |  | -350.7978 |  | -0.085292 | 0.064419
0.09668 | -0.99508 |  | -392.0431 |  | -0.045961 | 0.033391
0.096875 | -1.036 |  | -408.7399 |  | -0.0060221 | 0.0020646
0.09707 | -1.0096 |  | -398.8434 |  | 0.033034 | -0.028839
0.097266 | -0.91747 |  | -362.9997 |  | 0.072577 | -0.05967
0.097461 | -0.77059 |  | -305.4223 |  | 0.11166 | -0.090444
0.097656 | -0.58297 |  | -231.7146 |  | 0.14716 | -0.11868
0.097852 | -0.36695 |  | -146.7406 |  | 0.18112 | -0.14474
0.098047 | -0.13237 |  | -54.3812 |  | 0.2129 | -0.16973
0.098242 | 0.1108 |  | 41.4186 |  | 0.2404 | -0.19152
0.098437 | 0.34916 |  | 135.4525 |  | 0.26526 | -0.21063
0.098633 | 0.57064 |  | 222.9829 |  | 0.28557 | -0.22664
0.098828 | 0.76529 |  | 300.0799 |  | 0.30084 | -0.23813
0.099023 | 0.91887 |  | 361.1173 |  | 0.31299 | -0.24729
0.099219 | 1.0168 |  | 400.256 |  | 0.32012 | -0.25306
0.099414 | 1.0489 |  | 413.4667 |  | 0.32226 | -0.25424
0.099609 | 1.01 |  | 398.7349 |  | 0.31979 | -0.25209
0.099805 | 0.9041 |  | 357.5063 |  | 0.31155 | -0.24549
0.1 | 0.74356 |  | 294.6133 |  | 0.29953 | -0.23556
0.1002 | 0.54327 |  | 215.9831 |  | 0.28398 | -0.22326
0.10039 | 0.31676 |  | 126.9033 |  | 0.263 | -0.20673
0.10059 | 0.074756 |  | 31.6135 |  | 0.23786 | -0.18678
0.10078 | -0.17117 |  | -65.3224 |  | 0.20897 | -0.16405
0.10098 | -0.40712 |  | -158.5319 |  | 0.17646 | -0.13842
0.10117 | -0.62171 |  | -243.4451 |  | 0.14226 | -0.11157
0.10137 | -0.80401 |  | -315.7557 |  | 0.10577 | -0.083045
0.10156 | -0.94047 |  | -370.1365 |  | 0.067103 | -0.052483
0.10176 | -1.0196 |  | -401.8884 |  | 0.027467 | -0.021313
0.10195 | -1.0338 |  | -408.0566 |  | -0.013611 | 0.01083
0.10215 | -0.98019 |  | -387.4597 |  | -0.053742 | 0.042491
0.10234 | -0.86456 |  | -342.2777 |  | -0.091994 | 0.072395
0.10254 | -0.69964 |  | -277.5896 |  | -0.12919 | 0.10162
0.10273 | -0.49918 |  | -198.7941 |  | -0.16408 | 0.12905
0.10293 | -0.27466 |  | -110.4402 |  | -0.19782 | 0.15505
0.10312 | -0.035129 |  | -16.1205 |  | -0.22896 | 0.17941
0.10332 | 0.20787 |  | 79.6753 |  | -0.25506 | 0.19976
0.10352 | 0.44042 |  | 171.4877 |  | -0.27774 | 0.2172
0.10371 | 0.65237 |  | 255.3156 |  | -0.29596 | 0.23143
0.10391 | 0.8324 |  | 326.7097 |  | -0.30947 | 0.24172
0.1041 | 0.96514 |  | 379.5717 |  | -0.32011 | 0.24986
0.1043 | 1.0377 |  | 408.745 |  | -0.32556 | 0.25411
0.10449 | 1.0415 |  | 410.8336 |  | -0.32543 | 0.25397
0.10469 | 0.97472 |  | 385.0808 |  | -0.32114 | 0.25059
0.10488 | 0.84522 |  | 334.4745 |  | -0.31075 | 0.24224
0.10508 | 0.66679 |  | 264.4891 |  | -0.29639 | 0.23069
0.10527 | 0.45445 |  | 181.066 |  | -0.27929 | 0.21724
0.10547 | 0.22044 |  | 88.9912 |  | -0.2565 | 0.19955
0.10566 | -0.024849 |  | -7.6118 |  | -0.23008 | 0.17874
0.10586 | -0.26817 |  | -103.6001 |  | -0.20028 | 0.15514
0.10605 | -0.49642 |  | -193.8385 |  | -0.16614 | 0.12817
0.10625 | -0.69934 |  | -274.2068 |  | -0.13067 | 0.10017
0.10645 | -0.86477 |  | -339.9327 |  | -0.09366 | 0.070885
0.10664 | -0.97937 |  | -385.7063 |  | -0.05466 | 0.040118
0.10684 | -1.0333 |  | -407.5512 |  | -0.014816 | 0.0089375
0.10703 | -1.0205 |  | -403.0541 |  | 0.025861 | -0.02314
0.10723 | -0.94076 |  | -372.1368 |  | 0.065346 | -0.054283
0.10742 | -0.80339 |  | -318.3506 |  | 0.10314 | -0.08391
0.10762 | -0.62243 |  | -247.2655 |  | 0.14016 | -0.11292
0.10781 | -0.41116 |  | -164.1584 |  | 0.17427 | -0.13962
0.10801 | -0.17984 |  | -73.0884 |  | 0.20555 | -0.16429
0.1082 | 0.062433 |  | 22.3538 |  | 0.23518 | -0.18725
0.1084 | 0.30266 |  | 117.1071 |  | 0.26055 | -0.20678
0.10859 | 0.52814 |  | 206.1963 |  | 0.28116 | -0.223
0.10879 | 0.72912 |  | 285.7802 |  | 0.29812 | -0.23599
0.10898 | 0.892 |  | 350.4503 |  | 0.3105 | -0.24547
0.10918 | 1.0018 |  | 394.2736 |  | 0.31859 | -0.2517
0.10938 | 1.0477 |  | 412.8953 |  | 0.32196 | -0.25386
0.10957 | 1.0229 |  | 403.7016 |  | 0.32003 | -0.25218
0.10977 | 0.92954 |  | 367.4346 |  | 0.3137 | -0.2471
0.10996 | 0.77858 |  | 308.3476 |  | 0.30213 | -0.23785
0.11016 | 0.58489 |  | 232.3025 |  | 0.28634 | -0.22531
0.11035 | 0.36269 |  | 144.9442 |  | 0.26704 | -0.20992
0.11055 | 0.12309 |  | 50.6341 |  | 0.24262 | -0.19077
0.11074 | -0.12293 |  | -46.3092 |  | 0.2146 | -0.16864
0.11094 | -0.36169 |  | -140.5483 |  | 0.18337 | -0.14388
0.11113 | -0.58125 |  | -227.3971 |  | 0.14872 | -0.11652
0.11133 | -0.7711 |  | -302.6717 |  | 0.11255 | -0.087967
0.11152 | -0.91786 |  | -361.0827 |  | 0.07467 | -0.058271
0.11172 | -1.0092 |  | -397.6965 |  | 0.034899 | -0.02705
0.11191 | -1.0369 |  | -409.2019 |  | -0.0053208 | 0.0046673
0.11211 | -0.99686 |  | -393.9387 |  | -0.04573 | 0.036416
0.1123 | -0.89255 |  | -353.2641 |  | -0.085233 | 0.067279
0.1125 | -0.73594 |  | -291.8491 |  | -0.1221 | 0.096147
0.1127 | -0.5412 |  | -215.3072 |  | -0.15784 | 0.12404
0.11289 | -0.32038 |  | -128.4367 |  | -0.19191 | 0.15054
0.11309 | -0.083199 |  | -35.0363 |  | -0.22276 | 0.17467
0.11328 | 0.16005 |  | 60.8329 |  | -0.25081 | 0.1965
0.11348 | 0.39592 |  | 153.8955 |  | -0.27361 | 0.21427
0.11367 | 0.61287 |  | 239.6796 |  | -0.29229 | 0.22862
0.11387 | 0.80027 |  | 313.9597 |  | -0.3083 | 0.2407
0.11406 | 0.9432 |  | 370.8132 |  | -0.31881 | 0.24896
0.11426 | 1.0282 |  | 404.8777 |  | -0.32488 | 0.25377
0.11445 | 1.0462 |  | 412.538 |  | -0.3264 | 0.25482
0.11465 | 0.99318 |  | 392.2362 |  | -0.32181 | 0.25117
0.11484 | 0.87501 |  | 346.1641 |  | -0.31309 | 0.24427
0.11504 | 0.70504 |  | 279.5462 |  | -0.3003 | 0.23412
0.11523 | 0.49836 |  | 198.3604 |  | -0.28285 | 0.22043
0.11543 | 0.26797 |  | 107.737 |  | -0.26147 | 0.20361
0.11563 | 0.024317 |  | 11.7745 |  | -0.23559 | 0.18302
0.11582 | -0.22034 |  | -84.7139 |  | -0.20605 | 0.15961
0.11602 | -0.45246 |  | -176.4361 |  | -0.17347 | 0.13396
0.11621 | -0.66146 |  | -259.1897 |  | -0.13771 | 0.10583
0.11641 | -0.83566 |  | -328.3402 |  | -0.10124 | 0.077006
0.1166 | -0.96123 |  | -378.4421 |  | -0.063183 | 0.046882
0.1168 | -1.0278 |  | -405.2641 |  | -0.022432 | 0.014857
0.11699 | -1.0285 |  | -406.1167 |  | 0.017502 | -0.016592
0.11719 | -0.96174 |  | -380.3154 |  | 0.057212 | -0.047784
0.11738 | -0.83493 |  | -330.7044 |  | 0.096203 | -0.07835
0.11758 | -0.66161 |  | -262.656 |  | 0.13219 | -0.10663
0.11777 | -0.45536 |  | -181.5496 |  | 0.16719 | -0.13388
0.11797 | -0.22727 |  | -91.7568 |  | 0.19988 | -0.15941
0.11816 | 0.01358 |  | 3.1157 |  | 0.22931 | -0.18246
0.11836 | 0.25539 |  | 98.4686 |  | 0.25622 | -0.20339
0.11855 | 0.48473 |  | 189.0668 |  | 0.27722 | -0.21991
0.11875 | 0.69144 |  | 270.8874 |  | 0.29397 | -0.23276
0.11895 | 0.86318 |  | 339.0418 |  | 0.30848 | -0.24356
0.11914 | 0.98456 |  | 387.4135 |  | 0.31699 | -0.25027
0.11934 | 1.0439 |  | 411.3207 |  | 0.32069 | -0.25316
0.11953 | 1.0335 |  | 407.7899 |  | 0.32062 | -0.25277
0.11973 | 0.95312 |  | 376.606 |  | 0.31469 | -0.24783
0.11992 | 0.81243 |  | 321.5399 |  | 0.30411 | -0.23932
0.12012 | 0.62609 |  | 248.4194 |  | 0.2892 | -0.22745
0.12031 | 0.4086 |  | 162.9572 |  | 0.27026 | -0.21231
0.12051 | 0.17179 |  | 69.7477 |  | 0.24729 | -0.1943
0.1207 | -0.074079 |  | -27.062 |  | 0.21916 | -0.17227
0.1209 | -0.31541 |  | -122.2393 |  | 0.18851 | -0.14772
0.12109 | -0.53941 |  | -210.7946 |  | 0.1554 | -0.12154
0.12129 | -0.73617 |  | -288.7037 |  | 0.11849 | -0.092771
0.12148 | -0.89257 |  | -350.8827 |  | 0.081137 | -0.063308
0.12168 | -0.99551 |  | -392.0761 |  | 0.042449 | -0.032794
0.12187 | -1.0364 |  | -408.7695 |  | 0.0011342 | -0.00041337
0.12207 | -1.0099 |  | -398.9066 |  | -0.039011 | 0.031145
0.12227 | -0.91757 |  | -363.0547 |  | -0.078264 | 0.061766
0.12246 | -0.77051 |  | -305.461 |  | -0.11653 | 0.091634
0.12266 | -0.58255 |  | -231.6636 |  | -0.15184 | 0.11947
0.12285 | -0.36607 |  | -146.5373 |  | -0.18624 | 0.14623
0.12305 | -0.13131 |  | -54.0927 |  | -0.21822 | 0.1711
0.12324 | 0.11181 |  | 41.7259 |  | -0.24599 | 0.19274
0.12344 | 0.35005 |  | 135.7529 |  | -0.27094 | 0.21201
0.12363 | 0.57141 |  | 223.2867 |  | -0.29063 | 0.22754
0.12383 | 0.76591 |  | 300.3707 |  | -0.30572 | 0.23919
0.12402 | 0.91905 |  | 361.2726 |  | -0.31832 | 0.24859
0.12422 | 1.0165 |  | 400.2707 |  | -0.32537 | 0.25412
0.12441 | 1.0486 |  | 413.4767 |  | -0.32724 | 0.25552
0.12461 | 1.0097 |  | 398.727 |  | -0.32476 | 0.25344
0.1248 | 0.90365 |  | 357.4167 |  | -0.31651 | 0.24696
0.125 | 0.74297 |  | 294.4125 |  | -0.30402 | 0.23693
0.1252 | 0.54241 |  | 215.6371 |  | -0.28744 | 0.22392
0.12539 | 0.31572 |  | 126.4761 |  | -0.26686 | 0.20783
0.12559 | 0.073809 |  | 31.178 |  | -0.24233 | 0.18839
0.12578 | -0.17199 |  | -65.7276 |  | -0.21275 | 0.16505
0.12598 | -0.40767 |  | -158.802 |  | -0.18085 | 0.13962
0.12617 | -0.62192 |  | -243.5974 |  | -0.14638 | 0.11243
0.12637 | -0.80417 |  | -315.8478 |  | -0.10867 | 0.082982
0.12656 | -0.9405 |  | -370.1229 |  | -0.071373 | 0.053336
0.12676 | -1.0194 |  | -401.8355 |  | -0.032027 | 0.022328
0.12695 | -1.0338 |  | -408.0135 |  | 0.0094625 | -0.010241
0.12715 | -0.98006 |  | -387.3579 |  | 0.048505 | -0.041139
0.12734 | -0.864 |  | -342.0362 |  | 0.087898 | -0.071753
0.12754 | -0.69888 |  | -277.2081 |  | 0.12602 | -0.10172
0.12773 | -0.49817 |  | -198.3203 |  | 0.15964 | -0.12837
0.12793 | -0.27353 |  | -109.9456 |  | 0.19299 | -0.15415
0.12812 | -0.034326 |  | -15.7352 |  | 0.22406 | -0.17845
0.12832 | 0.20864 |  | 80.0047 |  | 0.25031 | -0.1991
0.12852 | 0.44154 |  | 171.931 |  | 0.27352 | -0.21713
0.12871 | 0.65366 |  | 255.8502 |  | 0.29157 | -0.23097
0.12891 | 0.83369 |  | 327.2104 |  | 0.30531 | -0.24127
0.1291 | 0.96603 |  | 379.8994 |  | 0.31591 | -0.24952
0.1293 | 1.0382 |  | 408.9019 |  | 0.32058 | -0.25319
0.12949 | 1.042 |  | 410.938 |  | 0.3211 | -0.2532
0.12969 | 0.97479 |  | 385.0503 |  | 0.31719 | -0.24987
0.12988 | 0.84479 |  | 334.3003 |  | 0.30625 | -0.2413
0.13008 | 0.66626 |  | 264.2746 |  | 0.29246 | -0.23011
0.13027 | 0.45367 |  | 180.8119 |  | 0.27527 | -0.21637
0.13047 | 0.21981 |  | 88.8115 |  | 0.25227 | -0.19839
0.13066 | -0.025186 |  | -7.6942 |  | 0.22639 | -0.17779
0.13086 | -0.26863 |  | -103.6834 |  | 0.19598 | -0.15387
0.13105 | -0.49682 |  | -193.8937 |  | 0.16213 | -0.12709
0.13125 | -0.6996 |  | -274.2343 |  | 0.12716 | -0.099382
0.13145 | -0.86489 |  | -339.9151 |  | 0.088917 | -0.069654
0.13164 | -0.97919 |  | -385.6387 |  | 0.050633 | -0.039322
0.13184 | -1.033 |  | -407.4607 |  | 0.011288 | -0.0083913
0.13203 | -1.0201 |  | -402.9365 |  | -0.030929 | 0.024537
0.13223 | -0.94024 |  | -372.0233 |  | -0.069909 | 0.055486
0.13242 | -0.80298 |  | -318.2657 |  | -0.10758 | 0.084798
0.13262 | -0.6222 |  | -247.2472 |  | -0.14523 | 0.11402
0.13281 | -0.4109 |  | -164.1098 |  | -0.17864 | 0.14027
0.13301 | -0.17945 |  | -72.9365 |  | -0.21078 | 0.16524
0.1332 | 0.062802 |  | 22.5341 |  | -0.24099 | 0.18877
0.1334 | 0.30312 |  | 117.3513 |  | -0.26563 | 0.20804
0.13359 | 0.5287 |  | 206.5098 |  | -0.28641 | 0.22416
0.13379 | 0.72958 |  | 286.0497 |  | -0.3028 | 0.23661
0.13398 | 0.89225 |  | 350.6428 |  | -0.31493 | 0.24583
0.13418 | 1.0018 |  | 394.3462 |  | -0.32388 | 0.25286
0.13437 | 1.0475 |  | 412.8371 |  | -0.3272 | 0.25542
0.13457 | 1.0226 |  | 403.5692 |  | -0.32537 | 0.25391
0.13477 | 0.92897 |  | 367.1739 |  | -0.31852 | 0.24852
0.13496 | 0.77776 |  | 307.9606 |  | -0.30578 | 0.23849
0.13516 | 0.58385 |  | 231.8676 |  | -0.29065 | 0.22638
0.13535 | 0.36158 |  | 144.4863 |  | -0.27154 | 0.21142
0.13555 | 0.1219 |  | 50.1632 |  | -0.24687 | 0.19221
0.13574 | -0.12422 |  | -46.8011 |  | -0.21969 | 0.17042
0.13594 | -0.36279 |  | -140.9785 |  | -0.18762 | 0.14503
0.13613 | -0.58202 |  | -227.6804 |  | -0.15238 | 0.11723
0.13633 | -0.7716 |  | -302.833 |  | -0.11699 | 0.089147
0.13652 | -0.9181 |  | -361.1346 |  | -0.078675 | 0.059161
0.13672 | -1.0093 |  | -397.6714 |  | -0.039531 | 0.028232
0.13691 | -1.037 |  | -409.1773 |  | 4.7972e-05 | -0.0030441
0.13711 | -0.99669 |  | -393.8402 |  | 0.040974 | -0.035138
0.1373 | -0.89208 |  | -353.0478 |  | 0.080003 | -0.065802
0.1375 | -0.73531 |  | -291.5884 |  | 0.11786 | -0.095363
0.1377 | -0.54048 |  | -214.9978 |  | 0.15372 | -0.12356
0.13789 | -0.31969 |  | -128.1386 |  | 0.18585 | -0.1488
0.13809 | -0.082493 |  | -34.7598 |  | 0.21701 | -0.17286
0.13828 | 0.16061 |  | 61.0468 |  | 0.24536 | -0.19495
0.13848 | 0.39596 |  | 153.9221 |  | 0.26869 | -0.21331
0.13867 | 0.61279 |  | 239.6512 |  | 0.28845 | -0.22861
0.13887 | 0.80048 |  | 314.0526 |  | 0.30289 | -0.23964
0.13906 | 0.94372 |  | 371.0418 |  | 0.31289 | -0.24722
0.13926 | 1.0289 |  | 405.1475 |  | 0.31972 | -0.25237
0.13945 | 1.0464 |  | 412.6418 |  | 0.32085 | -0.25318
0.13965 | 0.99285 |  | 392.1292 |  | 0.31811 | -0.25077
0.13984 | 0.87468 |  | 346.0308 |  | 0.31006 | -0.24424
0.14004 | 0.70474 |  | 279.4503 |  | 0.29468 | -0.2322
0.14023 | 0.49813 |  | 198.3047 |  | 0.27791 | -0.21854
0.14043 | 0.26793 |  | 107.7349 |  | 0.25756 | -0.20235
0.14062 | 0.024162 |  | 11.7422 |  | 0.23077 | -0.18161
0.14082 | -0.22064 |  | -84.8325 |  | 0.20226 | -0.15878
0.14102 | -0.45289 |  | -176.6234 |  | 0.16965 | -0.13294
0.14121 | -0.66201 |  | -259.4145 |  | 0.1333 | -0.10441
0.14141 | -0.83615 |  | -328.5862 |  | 0.09693 | -0.075536
0.1416 | -0.96172 |  | -378.6773 |  | 0.057991 | -0.04513
0.1418 | -1.0281 |  | -405.4233 |  | 0.018152 | -0.013823
0.14199 | -1.0285 |  | -406.1264 |  | -0.021527 | 0.017475
0.14219 | -0.96132 |  | -380.1242 |  | -0.062406 | 0.049269
0.14238 | -0.83417 |  | -330.3594 |  | -0.10061 | 0.079334
0.14258 | -0.66077 |  | -262.2722 |  | -0.13696 | 0.10773
0.14277 | -0.45469 |  | -181.2067 |  | -0.17291 | 0.13541
0.14297 | -0.22655 |  | -91.4142 |  | -0.20475 | 0.16053
0.14316 | 0.014646 |  | 3.5643 |  | -0.23423 | 0.18358
0.14336 | 0.25651 |  | 98.9497 |  | -0.26108 | 0.20426
0.14355 | 0.48573 |  | 189.4558 |  | -0.28195 | 0.22071
0.14375 | 0.69238 |  | 271.2065 |  | -0.29967 | 0.23419
0.14395 | 0.86391 |  | 339.2855 |  | -0.31349 | 0.24483
0.14414 | 0.98515 |  | 387.577 |  | -0.32167 | 0.25148
0.14434 | 1.0442 |  | 411.4016 |  | -0.32625 | 0.25474
0.14453 | 1.0334 |  | 407.7261 |  | -0.32543 | 0.25404
0.14473 | 0.9528 |  | 376.4789 |  | -0.31938 | 0.24929
0.14492 | 0.81205 |  | 321.4516 |  | -0.3091 | 0.24112
0.14512 | 0.62562 |  | 248.3189 |  | -0.29344 | 0.22887
0.14531 | 0.40817 |  | 162.8512 |  | -0.27464 | 0.2138
0.14551 | 0.17114 |  | 69.618 |  | -0.25205 | 0.19592
0.1457 | -0.074876 |  | -27.2911 |  | -0.22399 | 0.1739
0.1459 | -0.31616 |  | -122.513 |  | -0.19351 | 0.14965
0.14609 | -0.5403 |  | -211.1203 |  | -0.15988 | 0.12319
0.14629 | -0.73695 |  | -289.0524 |  | -0.12308 | 0.094274
0.14648 | -0.89304 |  | -351.1362 |  | -0.085861 | 0.064712
0.14668 | -0.99589 |  | -392.266 |  | -0.04653 | 0.033789
0.14688 | -1.0364 |  | -408.8462 |  | -0.0061594 | 0.0020578
0.14707 | -1.0095 |  | -398.8069 |  | 0.033518 | -0.029212
0.14727 | -0.91708 |  | -362.8519 |  | 0.07305 | -0.06019
0.14746 | -0.76989 |  | -305.198 |  | 0.1107 | -0.089789
0.14766 | -0.58197 |  | -231.3816 |  | 0.14707 | -0.11818
0.14785 | -0.36562 |  | -146.2599 |  | 0.18141 | -0.14503
0.14805 | -0.13097 |  | -53.8851 |  | 0.21199 | -0.16911
0.14824 | 0.11201 |  | 41.8653 |  | 0.24069 | -0.19143
0.14844 | 0.35028 |  | 135.8964 |  | 0.26532 | -0.21077
0.14863 | 0.5717 |  | 223.4248 |  | 0.28458 | -0.2257
0.14883 | 0.76609 |  | 300.4573 |  | 0.30102 | -0.23809
0.14902 | 0.91908 |  | 361.289 |  | 0.31274 | -0.24724
0.14922 | 1.0164 |  | 400.1745 |  | 0.31956 | -0.25235
0.14941 | 1.0479 |  | 413.1862 |  | 0.32237 | -0.25428
0.14961 | 1.0087 |  | 398.3251 |  | 0.31903 | -0.2516
0.1498 | 0.90284 |  | 357.0651 |  | 0.3114 | -0.24519
0.15 | 0.74206 |  | 294.0788 |  | 0.29923 | -0.23563
0.1502 | 0.54143 |  | 215.2843 |  | 0.28198 | -0.22195
0.15039 | 0.31482 |  | 126.1304 |  | 0.2625 | -0.20626
0.15059 | 0.072703 |  | 30.8037 |  | 0.2377 | -0.18695
0.15078 | -0.17303 |  | -66.0925 |  | 0.20787 | -0.16327
0.15098 | -0.40843 |  | -159.086 |  | 0.17661 | -0.13835
0.15117 | -0.62249 |  | -243.7697 |  | 0.14151 | -0.11092
0.15137 | -0.80438 |  | -315.9264 |  | 0.1044 | -0.081672
0.15156 | -0.94064 |  | -370.199 |  | 0.066966 | -0.052226
0.15176 | -1.0197 |  | -401.9365 |  | 0.02689 | -0.020718
0.15195 | -1.034 |  | -408.1242 |  | -0.013521 | 0.011176
0.15215 | -0.98041 |  | -387.5009 |  | -0.053509 | 0.042392
0.15234 | -0.86442 |  | -342.1714 |  | -0.093229 | 0.073436
0.15254 | -0.69903 |  | -277.2818 |  | -0.12983 | 0.10221
0.15273 | -0.49818 |  | -198.3181 |  | -0.16492 | 0.1295
0.15293 | -0.27328 |  | -109.815 |  | -0.19882 | 0.15584
0.15313 | -0.033808 |  | -15.5398 |  | -0.22833 | 0.17897
0.15332 | 0.20894 |  | 80.136 |  | -0.25551 | 0.20007
0.15352 | 0.44158 |  | 171.9499 |  | -0.27886 | 0.21821
0.15371 | 0.65361 |  | 255.7848 |  | -0.29575 | 0.23131
0.15391 | 0.8335 |  | 327.1424 |  | -0.31057 | 0.24252
0.1541 | 0.96575 |  | 379.7937 |  | -0.32086 | 0.25066
0.1543 | 1.0377 |  | 408.6962 |  | -0.3247 | 0.25376
0.15449 | 1.041 |  | 410.6302 |  | -0.32594 | 0.25433
0.15469 | 0.97371 |  | 384.667 |  | -0.32105 | 0.25039
0.15488 | 0.8438 |  | 333.9377 |  | -0.3103 | 0.242
0.15508 | 0.66531 |  | 263.9606 |  | -0.29717 | 0.23152
0.15527 | 0.45289 |  | 180.515 |  | -0.2789 | 0.21713
0.15547 | 0.21897 |  | 88.4936 |  | -0.25633 | 0.19943
0.15566 | -0.026208 |  | -8.0917 |  | -0.23008 | 0.17866
0.15586 | -0.26961 |  | -104.113 |  | -0.199 | 0.15407
0.15605 | -0.49771 |  | -194.2982 |  | -0.16604 | 0.12803
0.15625 | -0.70042 |  | -274.6097 |  | -0.1308 | 0.10033
0.15645 | -0.86551 |  | -340.1975 |  | -0.092913 | 0.070512
0.15664 | -0.97959 |  | -385.7934 |  | -0.054372 | 0.039892
0.15684 | -1.0332 |  | -407.5273 |  | -0.014032 | 0.0080855
0.15703 | -1.0202 |  | -402.9299 |  | 0.026152 | -0.02347
0.15723 | -0.94042 |  | -371.9902 |  | 0.064922 | -0.053916
0.15742 | -0.80325 |  | -318.266 |  | 0.1039 | -0.084426
0.15762 | -0.62239 |  | -247.2281 |  | 0.14034 | -0.11322
0.15781 | -0.41066 |  | -163.9489 |  | 0.17444 | -0.13996
0.15801 | -0.17864 |  | -72.5836 |  | 0.20698 | -0.16522
0.1582 | 0.063805 |  | 22.9422 |  | 0.23522 | -0.1873
0.1584 | 0.30389 |  | 117.6513 |  | 0.26059 | -0.20695
0.15859 | 0.52937 |  | 206.7457 |  | 0.28228 | -0.22379
0.15879 | 0.7305 |  | 286.3576 |  | 0.29832 | -0.23618
0.15898 | 0.89337 |  | 351.0362 |  | 0.31103 | -0.24568
0.15918 | 1.0029 |  | 394.7641 |  | 0.31914 | -0.25194
0.15937 | 1.0484 |  | 413.2273 |  | 0.32201 | -0.25418
0.15957 | 1.0234 |  | 403.9053 |  | 0.32106 | -0.25314
0.15977 | 0.9297 |  | 367.4975 |  | 0.31435 | -0.24765
0.15996 | 0.77839 |  | 308.2384 |  | 0.30239 | -0.23805
0.16016 | 0.58426 |  | 232.0341 |  | 0.28674 | -0.22548
0.16035 | 0.36161 |  | 144.5341 |  | 0.26671 | -0.20976
0.16055 | 0.12167 |  | 50.0961 |  | 0.24315 | -0.19129
0.16074 | -0.12458 |  | -46.9071 |  | 0.21536 | -0.1693
0.16094 | -0.36316 |  | -141.0515 |  | 0.18311 | -0.1438
0.16113 | -0.58226 |  | -227.7221 |  | 0.14903 | -0.11674
0.16133 | -0.77178 |  | -302.8348 |  | 0.1128 | -0.088291
0.16152 | -0.91807 |  | -361.0701 |  | 0.074649 | -0.058436
0.16172 | -1.0089 |  | -397.5138 |  | 0.035647 | -0.027538
0.16191 | -1.0363 |  | -408.9167 |  | -0.0055158 | 0.004738
0.16211 | -0.99586 |  | -393.5465 |  | -0.045867 | 0.036466
0.1623 | -0.89128 |  | -352.806 |  | -0.083928 | 0.066428
0.1625 | -0.7348 |  | -291.427 |  | -0.1221 | 0.095907
0.1627 | -0.54012 |  | -214.9314 |  | -0.15783 | 0.12387
0.16289 | -0.31936 |  | -128.0587 |  | -0.19131 | 0.15008
0.16309 | -0.082166 |  | -34.6041 |  | -0.22312 | 0.17481
0.16328 | 0.16107 |  | 61.2605 |  | -0.24986 | 0.19581
0.16348 | 0.3967 |  | 154.2839 |  | -0.27336 | 0.21385
0.16367 | 0.61373 |  | 240.1278 |  | -0.29291 | 0.22901
0.16387 | 0.80143 |  | 314.4931 |  | -0.30692 | 0.23996
0.16406 | 0.94432 |  | 371.3409 |  | -0.31837 | 0.24853
0.16426 | 1.029 |  | 405.277 |  | -0.32474 | 0.25361
0.16445 | 1.0466 |  | 412.7509 |  | -0.32547 | 0.25412
0.16465 | 0.99322 |  | 392.2685 |  | -0.32239 | 0.2514
0.16484 | 0.87486 |  | 346.0852 |  | -0.31288 | 0.24408
0.16504 | 0.70488 |  | 279.4167 |  | -0.29917 | 0.23313
0.16523 | 0.49798 |  | 198.1868 |  | -0.28259 | 0.22003
0.16543 | 0.26746 |  | 107.5294 |  | -0.26075 | 0.20306
0.16562 | 0.023628 |  | 11.4949 |  | -0.23548 | 0.18292
0.16582 | -0.2214 |  | -85.0957 |  | -0.20577 | 0.15955
0.16602 | -0.45361 |  | -176.8529 |  | -0.17156 | 0.13253
0.16621 | -0.66239 |  | -259.5297 |  | -0.13713 | 0.10499
0.16641 | -0.83632 |  | -328.5472 |  | -0.10075 | 0.076528
0.1666 | -0.96154 |  | -378.5126 |  | -0.061577 | 0.045782
0.1668 | -1.0277 |  | -405.183 |  | -0.022174 | 0.014501
0.16699 | -1.0281 |  | -405.8946 |  | 0.018661 | -0.017584
0.16719 | -0.96093 |  | -379.9629 |  | 0.058985 | -0.049325
0.16738 | -0.83386 |  | -330.249 |  | 0.09658 | -0.078868
0.16758 | -0.66058 |  | -262.2135 |  | 0.13331 | -0.1076
0.16777 | -0.45417 |  | -181.0677 |  | 0.16816 | -0.13503
0.16797 | -0.22559 |  | -91.0741 |  | 0.20078 | -0.16038
0.16816 | 0.015569 |  | 3.9198 |  | 0.23122 | -0.18395
0.16836 | 0.25732 |  | 99.2321 |  | 0.25696 | -0.20417
0.16855 | 0.48648 |  | 189.7576 |  | 0.27821 | -0.22074
0.16875 | 0.69296 |  | 271.4735 |  | 0.29562 | -0.23403
0.16895 | 0.86433 |  | 339.4682 |  | 0.30905 | -0.24418
0.16914 | 0.98538 |  | 387.728 |  | 0.31861 | -0.25159
0.16934 | 1.0443 |  | 411.4987 |  | 0.32279 | -0.25485
0.16953 | 1.0335 |  | 407.7789 |  | 0.32183 | -0.25387
0.16973 | 0.95267 |  | 376.4736 |  | 0.31644 | -0.24938
0.16992 | 0.81164 |  | 321.3195 |  | 0.30526 | -0.24053
0.17012 | 0.62497 |  | 248.074 |  | 0.28988 | -0.22827
0.17031 | 0.4072 |  | 162.5204 |  | 0.27165 | -0.21372
0.17051 | 0.17016 |  | 69.2342 |  | 0.2488 | -0.19575
0.1707 | -0.075792 |  | -27.6765 |  | 0.22157 | -0.17417
0.1709 | -0.31719 |  | -122.908 |  | 0.19055 | -0.14964
0.17109 | -0.5412 |  | -211.5061 |  | 0.15624 | -0.12247
0.17129 | -0.73767 |  | -289.3746 |  | 0.12041 | -0.094171
0.17148 | -0.89373 |  | -351.4082 |  | 0.082886 | -0.064828
0.17168 | -0.99633 |  | -392.4902 |  | 0.043802 | -0.034047
0.17188 | -1.0368 |  | -409.0038 |  | 0.0038215 | -0.0026227
0.17207 | -1.0097 |  | -398.8717 |  | -0.037423 | 0.02965
0.17227 | -0.91693 |  | -362.7987 |  | -0.077131 | 0.060834
0.17246 | -0.76955 |  | -305.0168 |  | -0.11382 | 0.089585
0.17266 | -0.58148 |  | -231.1047 |  | -0.15005 | 0.11765
0.17285 | -0.36511 |  | -146.0096 |  | -0.18461 | 0.14444
0.17305 | -0.13055 |  | -53.6416 |  | -0.21574 | 0.16902
0.17324 | 0.11259 |  | 42.1647 |  | -0.24425 | 0.19129
0.17344 | 0.3508 |  | 136.1312 |  | -0.26896 | 0.21029
0.17363 | 0.57201 |  | 223.5783 |  | -0.28869 | 0.22565
0.17383 | 0.76655 |  | 300.6301 |  | -0.30393 | 0.23752
0.17402 | 0.91973 |  | 361.4902 |  | -0.31557 | 0.2465
0.17422 | 1.0169 |  | 400.3588 |  | -0.32318 | 0.25231
0.17441 | 1.0483 |  | 413.306 |  | -0.32496 | 0.25381
0.17461 | 1.0088 |  | 398.2701 |  | -0.32164 | 0.25117
0.1748 | 0.90221 |  | 356.7852 |  | -0.31459 | 0.24523
0.175 | 0.74119 |  | 293.6968 |  | -0.3021 | 0.23544
0.1752 | 0.54061 |  | 214.9296 |  | -0.2847 | 0.22184
0.17539 | 0.31379 |  | 125.7955 |  | -0.26475 | 0.20589
0.17559 | 0.071715 |  | 30.4699 |  | -0.24031 | 0.18666
0.17578 | -0.17416 |  | -66.4286 |  | -0.21062 | 0.16328
0.17598 | -0.40987 |  | -159.4931 |  | -0.17811 | 0.13741
0.17617 | -0.62396 |  | -244.2649 |  | -0.14356 | 0.11006
0.17637 | -0.80581 |  | -316.3792 |  | -0.10718 | 0.081472
0.17656 | -0.94156 |  | -370.4827 |  | -0.068798 | 0.051336
0.17676 | -1.0199 |  | -402.0003 |  | -0.029032 | 0.02
0.17695 | -1.0337 |  | -407.9887 |  | 0.010894 | -0.01161
0.17715 | -0.97974 |  | -387.2811 |  | 0.051418 | -0.043285
0.17734 | -0.86356 |  | -341.9327 |  | 0.090542 | -0.07378
0.17754 | -0.69822 |  | -277.0157 |  | 0.12657 | -0.10239
0.17773 | -0.49727 |  | -198.0538 |  | 0.16197 | -0.1301
0.17793 | -0.27238 |  | -109.5419 |  | 0.19583 | -0.15638
0.17813 | -0.033018 |  | -15.2321 |  | 0.22573 | -0.17986
0.17832 | 0.20975 |  | 80.46 |  | 0.25251 | -0.20069
0.17852 | 0.44223 |  | 172.2756 |  | 0.27504 | -0.21828
0.17871 | 0.65398 |  | 256.0677 |  | 0.29278 | -0.232
0.17891 | 0.83376 |  | 327.3462 |  | 0.30713 | -0.24296
0.1791 | 0.96594 |  | 379.9928 |  | 0.31735 | -0.2508
0.1793 | 1.0377 |  | 408.8654 |  | 0.32293 | -0.25488
0.17949 | 1.0411 |  | 410.7107 |  | 0.32327 | -0.25505
0.17969 | 0.9738 |  | 384.7534 |  | 0.31792 | -0.25064
0.17988 | 0.84375 |  | 333.9503 |  | 0.30808 | -0.24258
0.18008 | 0.66505 |  | 263.8177 |  | 0.29409 | -0.2314
0.18027 | 0.4524 |  | 180.3002 |  | 0.27617 | -0.21706
0.18047 | 0.2184 |  | 88.2238 |  | 0.2542 | -0.19983
0.18066 | -0.026623 |  | -8.3307 |  | 0.22739 | -0.17872
0.18086 | -0.26986 |  | -104.246 |  | 0.19693 | -0.15447
0.18105 | -0.49777 |  | -194.3633 |  | 0.1639 | -0.12832
0.18125 | -0.70043 |  | -274.6338 |  | 0.12807 | -0.10014
0.18145 | -0.86568 |  | -340.2393 |  | 0.090772 | -0.070839
0.18164 | -0.97978 |  | -385.8538 |  | 0.051898 | -0.040304
0.18184 | -1.0333 |  | -407.5003 |  | 0.011235 | -0.00844
0.18203 | -1.02 |  | -402.7685 |  | -0.028896 | 0.023051
0.18223 | -0.9398 |  | -371.6773 |  | -0.068764 | 0.054136
0.18242 | -0.80227 |  | -317.7836 |  | -0.10726 | 0.08429
0.18262 | -0.62107 |  | -246.5996 |  | -0.14274 | 0.11227
0.18281 | -0.4093 |  | -163.3383 |  | -0.17775 | 0.13936
0.18301 | -0.17772 |  | -72.1559 |  | -0.21041 | 0.16483
0.1832 | 0.064568 |  | 23.2551 |  | -0.23898 | 0.18721
0.1834 | 0.30487 |  | 117.9798 |  | -0.2647 | 0.20724
0.18359 | 0.53037 |  | 207.0655 |  | -0.28505 | 0.22324
0.18379 | 0.73123 |  | 286.5631 |  | -0.30107 | 0.23537
0.18398 | 0.89376 |  | 351.0956 |  | -0.31438 | 0.24556
0.18418 | 1.003 |  | 394.7264 |  | -0.32218 | 0.25179
0.18438 | 1.0481 |  | 413.0695 |  | -0.32529 | 0.25405
0.18457 | 1.0225 |  | 403.5946 |  | -0.32383 | 0.25289
0.18477 | 0.92847 |  | 367.0928 |  | -0.31636 | 0.24688
0.18496 | 0.7771 |  | 307.848 |  | -0.30489 | 0.23761
0.18516 | 0.58312 |  | 231.7277 |  | -0.28923 | 0.22539
0.18535 | 0.36072 |  | 144.3233 |  | -0.26904 | 0.20956
0.18555 | 0.12092 |  | 49.9007 |  | -0.24563 | 0.19105
0.18574 | -0.12547 |  | -47.2169 |  | -0.21758 | 0.16885
0.18594 | -0.36436 |  | -141.5345 |  | -0.18539 | 0.14337
0.18613 | -0.5836 |  | -228.3126 |  | -0.15124 | 0.11638
0.18633 | -0.77289 |  | -303.3739 |  | -0.11469 | 0.087638
0.18652 | -0.91881 |  | -361.461 |  | -0.076697 | 0.057757
0.18672 | -1.0092 |  | -397.6962 |  | -0.0378 | 0.02706
0.18691 | -1.0361 |  | -408.8745 |  | 0.0027502 | -0.0047711
0.18711 | -0.99545 |  | -393.394 |  | 0.042615 | -0.036092
0.1873 | -0.89089 |  | -352.5981 |  | 0.081466 | -0.066687
0.1875 | -0.73435 |  | -291.1754 |  | 0.12002 | -0.096883
0.1877 | -0.53956 |  | -214.6143 |  | 0.15546 | -0.12475
0.18789 | -0.31857 |  | -127.6524 |  | 0.188 | -0.15032
0.18809 | -0.081209 |  | -34.1656 |  | 0.2191 | -0.17449
0.18828 | 0.16214 |  | 61.7646 |  | 0.24688 | -0.19611
0.18848 | 0.39784 |  | 154.7775 |  | 0.2703 | -0.2145
0.18867 | 0.61449 |  | 240.4361 |  | 0.28941 | -0.22932
0.18887 | 0.8017 |  | 314.6157 |  | 0.30436 | -0.24068
0.18906 | 0.94442 |  | 371.3415 |  | 0.3152 | -0.24909
0.18926 | 1.0289 |  | 405.1928 |  | 0.32134 | -0.25376
0.18945 | 1.0461 |  | 412.5368 |  | 0.32269 | -0.25449
0.18965 | 0.99243 |  | 391.9157 |  | 0.31921 | -0.25149
0.18984 | 0.87377 |  | 345.6723 |  | 0.31039 | -0.24437
0.19004 | 0.70369 |  | 278.9785 |  | 0.29669 | -0.23353
0.19023 | 0.49687 |  | 197.7617 |  | 0.27947 | -0.21964
0.19043 | 0.26628 |  | 107.0926 |  | 0.2585 | -0.20301
0.19062 | 0.022421 |  | 11.0099 |  | 0.23271 | -0.18291
0.19082 | -0.22275 |  | -85.6293 |  | 0.20272 | -0.15916
0.19102 | -0.45508 |  | -177.4128 |  | 0.17017 | -0.13334
0.19121 | -0.6637 |  | -260.0406 |  | 0.13499 | -0.10559
0.19141 | -0.83749 |  | -328.9849 |  | 0.097369 | -0.076041
0.1916 | -0.96254 |  | -378.8792 |  | 0.059354 | -0.046139
0.1918 | -1.0284 |  | -405.4695 |  | 0.020025 | -0.015282
0.19199 | -1.0287 |  | -406.0912 |  | -0.021312 | 0.016945
0.19219 | -0.96125 |  | -380.0355 |  | -0.061331 | 0.048458
0.19238 | -0.8338 |  | -330.2104 |  | -0.099442 | 0.078419
0.19258 | -0.66026 |  | -262.0508 |  | -0.13665 | 0.10735
0.19277 | -0.45365 |  | -180.8489 |  | -0.1717 | 0.13461
0.19297 | -0.22508 |  | -90.9102 |  | -0.20384 | 0.15971
0.19316 | 0.016087 |  | 4.108 |  | -0.23297 | 0.1827
0.19336 | 0.25801 |  | 99.4683 |  | -0.25941 | 0.20324
0.19355 | 0.48711 |  | 189.9564 |  | -0.28187 | 0.22048
0.19375 | 0.6935 |  | 271.6725 |  | -0.29851 | 0.23345
0.19395 | 0.86479 |  | 339.6255 |  | -0.31165 | 0.24345
0.19414 | 0.98534 |  | 387.7217 |  | -0.32132 | 0.25076
0.19434 | 1.0437 |  | 411.3261 |  | -0.32463 | 0.25355
0.19453 | 1.0325 |  | 407.4512 |  | -0.3236 | 0.25261
0.19473 | 0.95132 |  | 376.0289 |  | -0.31847 | 0.24829
0.19492 | 0.81022 |  | 320.8258 |  | -0.30753 | 0.23971
0.19512 | 0.62357 |  | 247.5469 |  | -0.29261 | 0.22788
0.19531 | 0.4058 |  | 161.9868 |  | -0.27359 | 0.21292
0.19551 | 0.16896 |  | 68.7761 |  | -0.25012 | 0.19447
0.1957 | -0.076529 |  | -27.9785 |  | -0.2229 | 0.17284
0.1959 | -0.31746 |  | -123.0221 |  | -0.19159 | 0.14816
0.19609 | -0.54108 |  | -211.4596 |  | -0.15804 | 0.1215
0.19629 | -0.73731 |  | -289.2402 |  | -0.12278 | 0.093654
0.19648 | -0.89339 |  | -351.2557 |  | -0.084212 | 0.063715
0.19668 | -0.99605 |  | -392.3484 |  | -0.044479 | 0.032242
0.19687 | -1.0365 |  | -408.8736 |  | -0.0051757 | 0.00098879
0.19707 | -1.0095 |  | -398.7692 |  | 0.035287 | -0.030592
0.19727 | -0.91674 |  | -362.688 |  | 0.074878 | -0.061735
0.19746 | -0.76907 |  | -304.8192 |  | 0.11169 | -0.090767
0.19766 | -0.58068 |  | -230.7695 |  | 0.14798 | -0.11914
0.19785 | -0.36397 |  | -145.5415 |  | 0.18278 | -0.14634
0.19805 | -0.12925 |  | -53.1175 |  | 0.21402 | -0.17071
0.19824 | 0.11371 |  | 42.6262 |  | 0.24217 | -0.19278
0.19844 | 0.35188 |  | 136.5612 |  | 0.26649 | -0.21172
0.19863 | 0.57306 |  | 224.0086 |  | 0.28629 | -0.22697
0.19883 | 0.76726 |  | 300.95 |  | 0.30174 | -0.23892
0.19902 | 0.92026 |  | 361.7311 |  | 0.31353 | -0.24786
0.19922 | 1.0174 |  | 400.5959 |  | 0.3216 | -0.25389
0.19941 | 1.0486 |  | 413.4572 |  | 0.32346 | -0.25534
0.19961 | 1.0088 |  | 398.3251 |  | 0.32011 | -0.25249
0.1998 | 0.90202 |  | 356.7701 |  | 0.31298 | -0.24659
0.2 | 0.74083 |  | 293.5871 |  | 0.30026 | -0.23651
0.2002 | 0.54016 |  | 214.7713 |  | 0.28354 | -0.22312
0.20039 | 0.31338 |  | 125.6263 |  | 0.26343 | -0.20721
0.20059 | 0.071368 |  | 30.2919 |  | 0.23839 | -0.18746
0.20078 | -0.17442 |  | -66.5985 |  | 0.20939 | -0.16448
0.20098 | -0.41013 |  | -159.6486 |  | 0.17697 | -0.13899
0.20117 | -0.62418 |  | -244.3922 |  | 0.14207 | -0.11137
0.20137 | -0.80597 |  | -316.4629 |  | 0.10552 | -0.08258
0.20156 | -0.94175 |  | -370.5289 |  | 0.067038 | -0.052502
0.20176 | -1.0199 |  | -401.984 |  | 0.027206 | -0.021214
0.20195 | -1.0335 |  | -407.8723 |  | -0.013094 | 0.010516
0.20215 | -0.97944 |  | -387.0745 |  | -0.053278 | 0.042004
0.20234 | -0.86318 |  | -341.7113 |  | -0.09245 | 0.072555
0.20254 | -0.69786 |  | -276.8052 |  | -0.1292 | 0.10146
0.20273 | -0.49675 |  | -197.7892 |  | -0.16425 | 0.12879
0.20293 | -0.27161 |  | -109.2263 |  | -0.19806 | 0.15506
0.20312 | -0.032119 |  | -14.8778 |  | -0.22824 | 0.17886
0.20332 | 0.21058 |  | 80.7692 |  | -0.25464 | 0.19941
0.20352 | 0.44291 |  | 172.5093 |  | -0.27779 | 0.21732
0.20371 | 0.65477 |  | 256.3457 |  | -0.29598 | 0.23138
0.20391 | 0.83449 |  | 327.6006 |  | -0.30941 | 0.24172
0.2041 | 0.96627 |  | 380.1056 |  | -0.31944 | 0.24947
0.2043 | 1.0378 |  | 408.9 |  | -0.32501 | 0.25369
0.20449 | 1.0409 |  | 410.6509 |  | -0.32498 | 0.25368
0.20469 | 0.97324 |  | 384.5729 |  | -0.32005 | 0.24974
0.20488 | 0.84304 |  | 333.727 |  | -0.31044 | 0.24192
0.20508 | 0.66441 |  | 263.6016 |  | -0.29599 | 0.23056
0.20527 | 0.45187 |  | 180.1076 |  | -0.27737 | 0.216
0.20547 | 0.21792 |  | 88.0551 |  | -0.25522 | 0.19833
0.20566 | -0.027096 |  | -8.5169 |  | -0.22901 | 0.17762
0.20586 | -0.27043 |  | -104.4699 |  | -0.19862 | 0.15378
0.20605 | -0.49859 |  | -194.6704 |  | -0.16529 | 0.12734
0.20625 | -0.70134 |  | -274.9949 |  | -0.12956 | 0.099102
0.20645 | -0.8665 |  | -340.5538 |  | -0.091974 | 0.069524
0.20664 | -0.98037 |  | -386.0604 |  | -0.053049 | 0.038939
0.20684 | -1.0334 |  | -407.5412 |  | -0.013064 | 0.0076152
0.20703 | -1.0197 |  | -402.6384 |  | 0.026819 | -0.023862
0.20723 | -0.93911 |  | -371.3978 |  | 0.066404 | -0.054992
0.20742 | -0.80125 |  | -317.3975 |  | 0.10505 | -0.085206
0.20762 | -0.62012 |  | -246.2413 |  | 0.14144 | -0.11383
0.20781 | -0.40854 |  | -163.0792 |  | 0.17582 | -0.14078
0.20801 | -0.17705 |  | -71.9308 |  | 0.20757 | -0.16569
0.2082 | 0.065145 |  | 23.4856 |  | 0.23642 | -0.18815
0.2084 | 0.30538 |  | 118.2072 |  | 0.2619 | -0.20786
0.20859 | 0.53058 |  | 207.2048 |  | 0.28233 | -0.22395
0.20879 | 0.73097 |  | 286.5464 |  | 0.29932 | -0.23681
0.20898 | 0.89328 |  | 350.9852 |  | 0.31252 | -0.24677
0.20918 | 1.0024 |  | 394.5462 |  | 0.31945 | -0.25233
0.20938 | 1.0473 |  | 412.8223 |  | 0.32244 | -0.25429
0.20957 | 1.0218 |  | 403.327 |  | 0.32155 | -0.2533
0.20977 | 0.92776 |  | 366.8145 |  | 0.31446 | -0.2476
0.20996 | 0.77635 |  | 307.5277 |  | 0.30305 | -0.23834
0.21016 | 0.58232 |  | 231.3564 |  | 0.28763 | -0.22614
0.21035 | 0.35979 |  | 143.8992 |  | 0.26756 | -0.21017
0.21055 | 0.11987 |  | 49.4273 |  | 0.24361 | -0.19126
0.21074 | -0.12643 |  | -47.6326 |  | 0.21504 | -0.16889
0.21094 | -0.36494 |  | -141.7667 |  | 0.1834 | -0.14367
0.21113 | -0.58387 |  | -228.3974 |  | 0.1498 | -0.11706
0.21133 | -0.77307 |  | -303.3784 |  | 0.11292 | -0.088365
0.21152 | -0.91892 |  | -361.4286 |  | 0.074819 | -0.058326
0.21172 | -1.0094 |  | -397.7101 |  | 0.035827 | -0.027464
0.21191 | -1.0365 |  | -408.9321 |  | -0.0055339 | 0.004838
0.21211 | -0.99563 |  | -393.4094 |  | -0.046088 | 0.036604
0.2123 | -0.89071 |  | -352.5201 |  | -0.084134 | 0.06652
0.2125 | -0.73377 |  | -290.9594 |  | -0.12152 | 0.095729
0.2127 | -0.53869 |  | -214.3029 |  | -0.15759 | 0.12389
0.21289 | -0.31765 |  | -127.3262 |  | -0.19154 | 0.15042
0.21309 | -0.080312 |  | -33.8398 |  | -0.22281 | 0.17485
0.21328 | 0.16282 |  | 61.9811 |  | -0.25017 | 0.19611
0.21348 | 0.39813 |  | 154.862 |  | -0.27367 | 0.21431
0.21367 | 0.6146 |  | 240.4861 |  | -0.29189 | 0.22859
0.21387 | 0.80166 |  | 314.6069 |  | -0.30615 | 0.2395
0.21406 | 0.94417 |  | 371.2959 |  | -0.31874 | 0.24885
0.21426 | 1.0287 |  | 405.1516 |  | -0.32534 | 0.25418
0.21445 | 1.0459 |  | 412.461 |  | -0.32527 | 0.25432
0.21465 | 0.99195 |  | 391.7843 |  | -0.32156 | 0.25094
0.21484 | 0.87317 |  | 345.4557 |  | -0.31231 | 0.24361
0.21504 | 0.70288 |  | 278.6663 |  | -0.29865 | 0.23298
0.21523 | 0.49576 |  | 197.3323 |  | -0.28236 | 0.22013
0.21543 | 0.26502 |  | 106.5882 |  | -0.26104 | 0.20341
0.21563 | 0.021146 |  | 10.5349 |  | -0.23491 | 0.18254
0.21582 | -0.22376 |  | -86.003 |  | -0.20472 | 0.15879
0.21602 | -0.45569 |  | -177.642 |  | -0.17158 | 0.13267
0.21621 | -0.66421 |  | -260.2013 |  | -0.13723 | 0.10516
0.21641 | -0.83792 |  | -329.127 |  | -0.10046 | 0.076353
0.2166 | -0.96271 |  | -378.9321 |  | -0.061361 | 0.045677
0.2168 | -1.0284 |  | -405.4107 |  | -0.021803 | 0.014393
0.21699 | -1.0283 |  | -405.8994 |  | 0.01843 | -0.017235
0.21719 | -0.96035 |  | -379.6975 |  | 0.058954 | -0.049126
0.21738 | -0.83274 |  | -329.7594 |  | 0.097487 | -0.079387
0.21758 | -0.65907 |  | -261.5825 |  | 0.13354 | -0.10772
0.21777 | -0.45254 |  | -180.4158 |  | 0.16815 | -0.13478
0.21797 | -0.22412 |  | -90.4821 |  | 0.20075 | -0.16018
0.21816 | 0.017117 |  | 4.5308 |  | 0.23056 | -0.18346
0.21836 | 0.25897 |  | 99.8793 |  | 0.25719 | -0.20421
0.21855 | 0.48786 |  | 190.3057 |  | 0.27901 | -0.22129
0.21875 | 0.69402 |  | 271.8947 |  | 0.29553 | -0.234
0.21895 | 0.8651 |  | 339.7777 |  | 0.30822 | -0.24358
0.21914 | 0.98564 |  | 387.8619 |  | 0.31758 | -0.25067
0.21934 | 1.044 |  | 411.4198 |  | 0.32222 | -0.25416
0.21953 | 1.0325 |  | 407.4415 |  | 0.32156 | -0.25359
0.21973 | 0.95104 |  | 375.9472 |  | 0.31594 | -0.24881
0.21992 | 0.80999 |  | 320.7572 |  | 0.30482 | -0.23979
0.22012 | 0.62355 |  | 247.572 |  | 0.2895 | -0.22768
0.22031 | 0.4059 |  | 162.0617 |  | 0.27087 | -0.213
0.22051 | 0.16873 |  | 68.6821 |  | 0.24814 | -0.19518
0.2207 | -0.077458 |  | -28.3051 |  | 0.22116 | -0.1738
0.2209 | -0.31877 |  | -123.5143 |  | 0.18937 | -0.14874
0.22109 | -0.54243 |  | -212.0064 |  | 0.15537 | -0.1218
0.22129 | -0.73846 |  | -289.6532 |  | 0.12023 | -0.093967
0.22148 | -0.89388 |  | -351.4601 |  | 0.081826 | -0.064066
0.22168 | -0.99599 |  | -392.344 |  | 0.042698 | -0.03315
0.22187 | -1.0361 |  | -408.7116 |  | 0.0029875 | -0.0018447
0.22207 | -1.009 |  | -398.5563 |  | -0.038097 | 0.030137
0.22227 | -0.91622 |  | -362.4846 |  | -0.077107 | 0.060824
0.22246 | -0.7686 |  | -304.6081 |  | -0.11493 | 0.090368
0.22266 | -0.58016 |  | -230.5767 |  | -0.15152 | 0.11899
0.22285 | -0.36358 |  | -145.3707 |  | -0.18483 | 0.14507
0.22305 | -0.12881 |  | -52.9055 |  | -0.21693 | 0.16976
0.22324 | 0.11437 |  | 42.8953 |  | -0.24552 | 0.19211
0.22344 | 0.35242 |  | 136.8193 |  | -0.26891 | 0.21047
0.22363 | 0.57341 |  | 224.1864 |  | -0.28982 | 0.22653
0.22383 | 0.76738 |  | 300.9888 |  | -0.30543 | 0.2387
0.22402 | 0.91991 |  | 361.6107 |  | -0.31584 | 0.24672
0.22422 | 1.0169 |  | 400.4044 |  | -0.32396 | 0.25271
0.22441 | 1.0481 |  | 413.2487 |  | -0.32606 | 0.25449
0.22461 | 1.0081 |  | 398.0453 |  | -0.32241 | 0.25174
0.2248 | 0.90128 |  | 356.4783 |  | -0.31537 | 0.24589
0.225 | 0.74026 |  | 293.3582 |  | -0.30278 | 0.23594
0.2252 | 0.53948 |  | 214.5514 |  | -0.28576 | 0.22252
0.22539 | 0.31269 |  | 125.3913 |  | -0.26542 | 0.20635
0.22559 | 0.070487 |  | 30.0054 |  | -0.24029 | 0.18655
0.22578 | -0.17551 |  | -66.9416 |  | -0.21144 | 0.16376
0.22598 | -0.41091 |  | -159.9239 |  | -0.17932 | 0.13842
0.22617 | -0.6247 |  | -244.5646 |  | -0.14426 | 0.11081
0.22637 | -0.8062 |  | -316.545 |  | -0.10828 | 0.082291
0.22656 | -0.94158 |  | -370.506 |  | -0.069824 | 0.052018
0.22676 | -1.0197 |  | -401.9173 |  | -0.029076 | 0.020073
0.22695 | -1.0331 |  | -407.7512 |  | 0.010271 | -0.011162
0.22715 | -0.97866 |  | -386.8195 |  | 0.049716 | -0.042188
0.22734 | -0.86218 |  | -341.3248 |  | 0.089456 | -0.07311
0.22754 | -0.69668 |  | -276.3528 |  | 0.12622 | -0.10214
0.22773 | -0.49578 |  | -197.3774 |  | 0.16121 | -0.12965
0.22793 | -0.27094 |  | -108.8888 |  | 0.1946 | -0.15561
0.22812 | -0.031445 |  | -14.5509 |  | 0.22438 | -0.1789
0.22832 | 0.21134 |  | 81.1298 |  | 0.25135 | -0.19989
0.22852 | 0.44364 |  | 172.8613 |  | 0.27412 | -0.2177
0.22871 | 0.65523 |  | 256.5822 |  | 0.29179 | -0.23137
0.22891 | 0.83461 |  | 327.6871 |  | 0.30646 | -0.24226
0.2291 | 0.96627 |  | 380.1236 |  | 0.3161 | -0.24967
0.2293 | 1.0378 |  | 408.8704 |  | 0.32053 | -0.25306
0.22949 | 1.0406 |  | 410.5072 |  | 0.32199 | -0.25376
0.22969 | 0.97259 |  | 384.2953 |  | 0.31746 | -0.25011
0.22988 | 0.84223 |  | 333.3657 |  | 0.30665 | -0.24159
0.23008 | 0.66349 |  | 263.2096 |  | 0.29275 | -0.23026
0.23027 | 0.45083 |  | 179.7127 |  | 0.27477 | -0.21599
0.23047 | 0.21689 |  | 87.6449 |  | 0.25218 | -0.19832
0.23066 | -0.028228 |  | -8.9379 |  | 0.22617 | -0.17773
0.23086 | -0.27165 |  | -104.9031 |  | 0.19576 | -0.15376
0.23105 | -0.49976 |  | -195.0939 |  | 0.1616 | -0.1267
0.23125 | -0.70249 |  | -275.3989 |  | 0.12628 | -0.098678
0.23145 | -0.86755 |  | -340.9239 |  | 0.08913 | -0.069733
0.23164 | -0.9811 |  | -386.3163 |  | 0.049948 | -0.038983
0.23184 | -1.0339 |  | -407.7038 |  | 0.010182 | -0.0075222
0.23203 | -1.02 |  | -402.728 |  | -0.030782 | 0.024515
0.23223 | -0.93904 |  | -371.3588 |  | -0.070883 | 0.05604
0.23242 | -0.8008 |  | -317.2248 |  | -0.10799 | 0.08518
0.23262 | -0.6193 |  | -245.9289 |  | -0.14434 | 0.11332
0.23281 | -0.4074 |  | -162.635 |  | -0.17936 | 0.14068
0.23301 | -0.1757 |  | -71.4088 |  | -0.21117 | 0.16576
0.2332 | 0.066734 |  | 24.0926 |  | -0.24064 | 0.18863
0.2334 | 0.30692 |  | 118.7838 |  | -0.26595 | 0.20821
0.23359 | 0.53177 |  | 207.6583 |  | -0.28567 | 0.22355
0.23379 | 0.73202 |  | 286.9552 |  | -0.30214 | 0.2362
0.23398 | 0.89416 |  | 351.3217 |  | -0.31517 | 0.24638
0.23418 | 1.0028 |  | 394.7311 |  | -0.3235 | 0.25281
0.23438 | 1.0472 |  | 412.8185 |  | -0.32667 | 0.25508
0.23457 | 1.0211 |  | 403.1091 |  | -0.32422 | 0.25314
0.23477 | 0.9267 |  | 366.4701 |  | -0.31734 | 0.24756
0.23496 | 0.7753 |  | 307.15 |  | -0.30585 | 0.2385
0.23516 | 0.58126 |  | 230.9856 |  | -0.28965 | 0.22576
0.23535 | 0.35877 |  | 143.5756 |  | -0.27034 | 0.21044
0.23555 | 0.1191 |  | 49.1518 |  | -0.24679 | 0.19194
0.23574 | -0.1271 |  | -47.8633 |  | -0.2179 | 0.1692
0.23594 | -0.36559 |  | -141.9881 |  | -0.18618 | 0.14408
0.23613 | -0.58445 |  | -228.6488 |  | -0.152 | 0.11702
0.23633 | -0.77376 |  | -303.6597 |  | -0.11489 | 0.087877
0.23652 | -0.9196 |  | -361.7057 |  | -0.077217 | 0.058198
0.23672 | -1.0098 |  | -397.9302 |  | -0.038419 | 0.02761
0.23691 | -1.0367 |  | -409.0289 |  | 0.002078 | -0.0042204
0.23711 | -0.99547 |  | -393.3195 |  | 0.042097 | -0.035839
0.2373 | -0.89 |  | -352.2434 |  | 0.081521 | -0.066804
0.2375 | -0.73294 |  | -290.5702 |  | 0.11927 | -0.096487
0.2377 | -0.53778 |  | -213.911 |  | 0.15437 | -0.12399
0.23789 | -0.31683 |  | -126.9852 |  | 0.1879 | -0.15003
0.23809 | -0.079711 |  | -33.5344 |  | 0.21852 | -0.17415
0.23828 | 0.16354 |  | 62.2917 |  | 0.24611 | -0.19566
0.23848 | 0.39889 |  | 155.1922 |  | 0.27046 | -0.21462
0.23867 | 0.61529 |  | 240.8086 |  | 0.28893 | -0.22909
0.23887 | 0.8024 |  | 314.9182 |  | 0.30348 | -0.23991
0.23906 | 0.94465 |  | 371.5226 |  | 0.31482 | -0.24852
0.23926 | 1.0286 |  | 405.1984 |  | 0.32038 | -0.25285
0.23945 | 1.0455 |  | 412.3317 |  | 0.32186 | -0.2536
0.23965 | 0.99127 |  | 391.5324 |  | 0.3188 | -0.25101
0.23984 | 0.87247 |  | 345.1811 |  | 0.30959 | -0.24359
0.24004 | 0.70236 |  | 278.4266 |  | 0.29622 | -0.23285
0.24023 | 0.49521 |  | 197.1398 |  | 0.27893 | -0.21922
0.24043 | 0.26454 |  | 106.4275 |  | 0.25731 | -0.20215
0.24063 | 0.020752 |  | 10.3653 |  | 0.23161 | -0.1819
0.24082 | -0.22428 |  | -86.1624 |  | 0.20203 | -0.15849
0.24102 | -0.45614 |  | -177.7971 |  | 0.16948 | -0.13277
0.24121 | -0.66455 |  | -260.3373 |  | 0.1343 | -0.10517
0.24141 | -0.83825 |  | -329.195 |  | 0.096605 | -0.075509
0.2416 | -0.96281 |  | -378.9645 |  | 0.05783 | -0.044892
0.2418 | -1.0283 |  | -405.3695 |  | 0.018493 | -0.013928
0.24199 | -1.028 |  | -405.7522 |  | -0.022259 | 0.017908
0.24219 | -0.95987 |  | -379.5192 |  | -0.062169 | 0.049219
0.24238 | -0.83233 |  | -329.6066 |  | -0.1 | 0.079089
0.24258 | -0.65886 |  | -261.4823 |  | -0.13752 | 0.1083
0.24277 | -0.45234 |  | -180.3455 |  | -0.17311 | 0.13593
0.24297 | -0.22393 |  | -90.4119 |  | -0.20524 | 0.1611
0.24316 | 0.017291 |  | 4.6164 |  | -0.23453 | 0.1839
0.24336 | 0.25928 |  | 100.0015 |  | -0.26034 | 0.204
0.24355 | 0.48822 |  | 190.4854 |  | -0.28205 | 0.22079
0.24375 | 0.6944 |  | 272.1038 |  | -0.29977 | 0.2343
0.24395 | 0.86556 |  | 339.9972 |  | -0.31355 | 0.24496
0.24414 | 0.98596 |  | 388.0569 |  | -0.32239 | 0.25188
0.24434 | 1.044 |  | 411.4899 |  | -0.326 | 0.25463
0.24453 | 1.0324 |  | 407.4406 |  | -0.32511 | 0.25388
0.24473 | 0.95087 |  | 375.8994 |  | -0.31923 | 0.24911
0.24492 | 0.80959 |  | 320.5858 |  | -0.30867 | 0.24061
0.24512 | 0.62295 |  | 247.315 |  | -0.29424 | 0.22925
0.24531 | 0.405 |  | 161.7064 |  | -0.27506 | 0.21425
0.24551 | 0.16788 |  | 68.3188 |  | -0.25155 | 0.19566
0.2457 | -0.078033 |  | -28.5717 |  | -0.22423 | 0.17397
0.2459 | -0.31929 |  | -123.7205 |  | -0.19274 | 0.14915
0.24609 | -0.54278 |  | -212.1543 |  | -0.1591 | 0.12255
0.24629 | -0.73884 |  | -289.792 |  | -0.12368 | 0.094593
0.24648 | -0.89442 |  | -351.6119 |  | -0.085829 | 0.064779
0.24668 | -0.99637 |  | -392.4594 |  | -0.046717 | 0.033931
0.24688 | -1.0363 |  | -408.7189 |  | -0.0061735 | 0.0021547
0.24707 | -1.0086 |  | -398.3484 |  | 0.034142 | -0.029653
0.24727 | -0.91516 |  | -362.0314 |  | 0.072817 | -0.060198
0.24746 | -0.76723 |  | -304.0056 |  | 0.11089 | -0.089847
0.24766 | -0.57872 |  | -229.9748 |  | 0.14687 | -0.1181
0.24785 | -0.36235 |  | -144.8957 |  | 0.18056 | -0.14454
0.24805 | -0.12781 |  | -52.5154 |  | 0.2123 | -0.16923
0.24824 | 0.11556 |  | 43.3314 |  | 0.24046 | -0.19135
0.24844 | 0.35385 |  | 137.3428 |  | 0.26491 | -0.21036
0.24863 | 0.57479 |  | 224.72 |  | 0.28491 | -0.2258
0.24883 | 0.76866 |  | 301.4851 |  | 0.30008 | -0.23759
0.24902 | 0.92099 |  | 362.049 |  | 0.31209 | -0.24658
0.24922 | 1.0175 |  | 400.6629 |  | 0.31956 | -0.25225
0.24941 | 1.0483 |  | 413.3289 |  | 0.32098 | -0.25347
0.24961 | 1.0081 |  | 398.0802 |  | 0.31878 | -0.25128
0.2498 | 0.90091 |  | 356.3783 |  | 0.31151 | -0.2454
0.25 | 0.73936 |  | 293.0573 |  | 0.2979 | -0.23482
0.2502 | 0.53825 |  | 214.1125 |  | 0.28175 | -0.22159
0.25039 | 0.31132 |  | 124.8667 |  | 0.26153 | -0.20558
0.25059 | 0.069283 |  | 29.5278 |  | 0.2363 | -0.18581
0.25078 | -0.17645 |  | -67.2952 |  | 0.2081 | -0.1634
0.25098 | -0.41171 |  | -160.223 |  | 0.17535 | -0.13779
0.25117 | -0.62539 |  | -244.8305 |  | 0.1402 | -0.10988
0.25137 | -0.80694 |  | -316.8217 |  | 0.1039 | -0.081143
0.25156 | -0.94238 |  | -370.8321 |  | 0.064991 | -0.050809
0.25176 | -1.0204 |  | -402.1937 |  | 0.025927 | -0.019895
0.25195 | -1.0336 |  | -407.9233 |  | -0.013784 | 0.011333
0.25215 | -0.9787 |  | -386.8522 |  | -0.054921 | 0.043331
0.25234 | -0.86176 |  | -341.1475 |  | -0.094056 | 0.07408
0.25254 | -0.69587 |  | -276.0313 |  | -0.13095 | 0.10304
0.25273 | -0.49481 |  | -196.9988 |  | -0.16646 | 0.13068
0.25293 | -0.2702 |  | -108.5769 |  | -0.1993 | 0.15628
0.25312 | -0.031048 |  | -14.3762 |  | -0.22944 | 0.17975
0.25332 | 0.21156 |  | 81.2564 |  | -0.25607 | 0.20052
0.25352 | 0.44384 |  | 172.9745 |  | -0.27854 | 0.21808
0.25371 | 0.65551 |  | 256.7058 |  | -0.2975 | 0.23259
0.25391 | 0.83493 |  | 327.8264 |  | -0.31143 | 0.24328
0.2541 | 0.96642 |  | 380.1843 |  | -0.3206 | 0.25042
0.2543 | 1.0376 |  | 408.8085 |  | -0.32619 | 0.25453
0.25449 | 1.0402 |  | 410.3679 |  | -0.32615 | 0.25459
0.25469 | 0.97206 |  | 384.0698 |  | -0.32099 | 0.25063
0.25488 | 0.84133 |  | 333.0022 |  | -0.31197 | 0.24315
0.25508 | 0.6622 |  | 262.7323 |  | -0.29756 | 0.23178
0.25527 | 0.44941 |  | 179.1673 |  | -0.27891 | 0.21724
0.25547 | 0.2154 |  | 87.092 |  | -0.25671 | 0.19974
0.25566 | -0.029616 |  | -9.4242 |  | -0.22981 | 0.17851
0.25586 | -0.27273 |  | -105.2942 |  | -0.19965 | 0.15453
0.25605 | -0.5006 |  | -195.3796 |  | -0.16635 | 0.12829
0.25625 | -0.70305 |  | -275.5635 |  | -0.13038 | 0.10003
0.25645 | -0.86777 |  | -340.9789 |  | -0.093454 | 0.070748
0.25664 | -0.98124 |  | -386.3431 |  | -0.05413 | 0.039748
0.25684 | -1.034 |  | -407.7185 |  | -0.013592 | 0.0079497
0.25703 | -1.0199 |  | -402.7009 |  | 0.026018 | -0.023278
0.25723 | -0.93886 |  | -371.3012 |  | 0.065652 | -0.054406
0.25742 | -0.80072 |  | -317.1987 |  | 0.10401 | -0.084527
0.25762 | -0.61931 |  | -245.9611 |  | 0.14035 | -0.11308
0.25781 | -0.40738 |  | -162.6318 |  | 0.17489 | -0.13999
0.25801 | -0.17548 |  | -71.3159 |  | 0.20675 | -0.16485
0.2582 | 0.066912 |  | 24.1778 |  | 0.23588 | -0.18768
0.2584 | 0.30696 |  | 118.862 |  | 0.26096 | -0.20733
0.25859 | 0.53209 |  | 207.8458 |  | 0.28142 | -0.22312
0.25879 | 0.73268 |  | 287.2593 |  | 0.29847 | -0.23604
0.25898 | 0.89477 |  | 351.6465 |  | 0.31118 | -0.24595
0.25918 | 1.0033 |  | 395.0123 |  | 0.31884 | -0.25192
0.25938 | 1.0477 |  | 413.0556 |  | 0.32227 | -0.25414
0.25957 | 1.0214 |  | 403.2654 |  | 0.3204 | -0.25245
0.25977 | 0.92689 |  | 366.528 |  | 0.3133 | -0.2468
0.25996 | 0.77532 |  | 307.1529 |  | 0.30237 | -0.23794
0.26016 | 0.58108 |  | 230.9078 |  | 0.2868 | -0.2256
0.26035 | 0.35839 |  | 143.382 |  | 0.26676 | -0.20976
0.26055 | 0.11841 |  | 48.8748 |  | 0.24259 | -0.19074
0.26074 | -0.12787 |  | -48.1845 |  | 0.2141 | -0.16822
0.26094 | -0.36637 |  | -142.3415 |  | 0.18262 | -0.14311
0.26113 | -0.58525 |  | -228.9472 |  | 0.1484 | -0.11618
0.26133 | -0.77427 |  | -303.8429 |  | 0.11192 | -0.087584
0.26152 | -0.91983 |  | -361.7824 |  | 0.074514 | -0.058094
0.26172 | -1.0098 |  | -397.8541 |  | 0.03511 | -0.027143
0.26191 | -1.0363 |  | -408.8472 |  | -0.0061817 | 0.0053039
0.26211 | -0.99505 |  | -393.1484 |  | -0.046635 | 0.037095
0.2623 | -0.88985 |  | -352.1129 |  | -0.085333 | 0.06734
0.2625 | -0.7327 |  | -290.471 |  | -0.12249 | 0.096415
0.2627 | -0.5375 |  | -213.7713 |  | -0.15817 | 0.12421
0.26289 | -0.31647 |  | -126.7857 |  | -0.1922 | 0.15063
0.26309 | -0.079146 |  | -33.3299 |  | -0.22344 | 0.17506
0.26328 | 0.16398 |  | 62.4766 |  | -0.25135 | 0.19678
0.26348 | 0.39928 |  | 155.3457 |  | -0.27454 | 0.21493
0.26367 | 0.61569 |  | 240.9219 |  | -0.2924 | 0.22889
0.26387 | 0.80263 |  | 314.9994 |  | -0.30765 | 0.2403
0.26406 | 0.94495 |  | 371.606 |  | -0.31919 | 0.24928
0.26426 | 1.0289 |  | 405.2695 |  | -0.32494 | 0.25394
0.26445 | 1.0454 |  | 412.3214 |  | -0.32622 | 0.25473
0.26465 | 0.99091 |  | 391.411 |  | -0.32215 | 0.25148
0.26484 | 0.87177 |  | 344.9421 |  | -0.31268 | 0.24394
0.26504 | 0.70134 |  | 278.1216 |  | -0.29969 | 0.23368
0.26523 | 0.49416 |  | 196.7842 |  | -0.28287 | 0.22036
0.26543 | 0.26348 |  | 106.0537 |  | -0.26125 | 0.20319
0.26562 | 0.019725 |  | 10.0452 |  | -0.23492 | 0.18251
0.26582 | -0.22502 |  | -86.4369 |  | -0.20516 | 0.15892
0.26602 | -0.45683 |  | -178.0463 |  | -0.17267 | 0.1332
0.26621 | -0.66531 |  | -260.6087 |  | -0.13738 | 0.10543
0.26641 | -0.83881 |  | -329.4717 |  | -0.10035 | 0.076089
0.2666 | -0.96328 |  | -379.1679 |  | -0.061869 | 0.045657
0.2668 | -1.0286 |  | -405.495 |  | -0.021783 | 0.014221
0.26699 | -1.0278 |  | -405.7544 |  | 0.01846 | -0.017354
0.26719 | -0.95939 |  | -379.3145 |  | 0.058058 | -0.048489
0.26738 | -0.83127 |  | -329.1773 |  | 0.096852 | -0.078969
0.26758 | -0.65734 |  | -260.8698 |  | 0.13357 | -0.10782
0.26777 | -0.45092 |  | -179.7376 |  | 0.16832 | -0.13487
0.26797 | -0.22264 |  | -89.8609 |  | 0.20081 | -0.16021
0.26816 | 0.018589 |  | 5.1611 |  | 0.22996 | -0.18311
0.26836 | 0.26041 |  | 100.5007 |  | 0.25668 | -0.20384
0.26855 | 0.48926 |  | 190.9315 |  | 0.27866 | -0.22107
0.26875 | 0.69552 |  | 272.5529 |  | 0.29494 | -0.23371
0.26895 | 0.8664 |  | 340.3525 |  | 0.30876 | -0.2441
0.26914 | 0.9863 |  | 388.1921 |  | 0.31801 | -0.25127
0.26934 | 1.0441 |  | 411.5189 |  | 0.32134 | -0.25375
0.26953 | 1.0322 |  | 407.344 |  | 0.32096 | -0.25321
0.26973 | 0.95021 |  | 375.622 |  | 0.31548 | -0.24863
0.26992 | 0.80861 |  | 320.2192 |  | 0.3045 | -0.2397
0.27012 | 0.62171 |  | 246.8727 |  | 0.28974 | -0.22801
0.27031 | 0.40402 |  | 161.352 |  | 0.27099 | -0.2131
0.27051 | 0.16726 |  | 68.1408 |  | 0.24766 | -0.19471
0.2707 | -0.078504 |  | -28.7105 |  | 0.21984 | -0.17283
0.2709 | -0.31968 |  | -123.8572 |  | 0.18858 | -0.14782
0.27109 | -0.54339 |  | -212.3699 |  | 0.15543 | -0.12148
0.27129 | -0.73971 |  | -290.1546 |  | 0.11967 | -0.093686
0.27148 | -0.89541 |  | -352.028 |  | 0.081249 | -0.063673
0.27168 | -0.99721 |  | -392.8091 |  | 0.042392 | -0.032783
0.27187 | -1.0367 |  | -408.9173 |  | 0.0023651 | -0.0011988
0.27207 | -1.0086 |  | -398.3497 |  | -0.038658 | 0.030742
0.27227 | -0.91471 |  | -361.85 |  | -0.07762 | 0.061095
0.27246 | -0.76663 |  | -303.756 |  | -0.11494 | 0.0903
0.27266 | -0.57813 |  | -229.7077 |  | -0.15157 | 0.11899
0.27285 | -0.36168 |  | -144.5858 |  | -0.18633 | 0.14606
0.27305 | -0.12721 |  | -52.2369 |  | -0.21775 | 0.17064
0.27324 | 0.11585 |  | 43.5058 |  | -0.24544 | 0.19226
0.27344 | 0.35388 |  | 137.4019 |  | -0.26969 | 0.21102
0.27363 | 0.57464 |  | 224.6927 |  | -0.28932 | 0.22643
0.27383 | 0.76846 |  | 301.438 |  | -0.30482 | 0.23843
0.27402 | 0.92075 |  | 361.9472 |  | -0.31689 | 0.24763
0.27422 | 1.0171 |  | 400.4792 |  | -0.32408 | 0.25326
0.27441 | 1.0476 |  | 413.055 |  | -0.32607 | 0.25482
0.27461 | 1.0071 |  | 397.6519 |  | -0.32315 | 0.25237
0.2748 | 0.89968 |  | 355.878 |  | -0.31506 | 0.24581
0.275 | 0.73818 |  | 292.5751 |  | -0.30254 | 0.23591
0.2752 | 0.53716 |  | 213.6674 |  | -0.2858 | 0.22274
0.27539 | 0.31027 |  | 124.4868 |  | -0.26495 | 0.20622
0.27559 | 0.068258 |  | 29.1688 |  | -0.24086 | 0.18704
0.27578 | -0.17749 |  | -67.6644 |  | -0.21178 | 0.1643
0.27598 | -0.4128 |  | -160.5963 |  | -0.17865 | 0.13826
0.27617 | -0.62658 |  | -245.2452 |  | -0.14437 | 0.11092
0.27637 | -0.80805 |  | -317.2123 |  | -0.10757 | 0.081984
0.27656 | -0.9432 |  | -371.1107 |  | -0.069091 | 0.051672
0.27676 | -1.0209 |  | -402.3855 |  | -0.029697 | 0.020715
0.27695 | -1.0339 |  | -408.0034 |  | 0.010953 | -0.011153
0.27715 | -0.97864 |  | -386.806 |  | 0.05052 | -0.042491
0.27734 | -0.86138 |  | -341.0069 |  | 0.089153 | -0.07273
0.27754 | -0.69555 |  | -275.8823 |  | 0.12678 | -0.10223
0.27773 | -0.49468 |  | -196.9547 |  | 0.16177 | -0.12985
0.27793 | -0.26996 |  | -108.4964 |  | 0.19462 | -0.15544
0.27813 | -0.030382 |  | -14.1063 |  | 0.22522 | -0.17922
0.27832 | 0.2126 |  | 81.6552 |  | 0.25176 | -0.20003
0.27852 | 0.44491 |  | 173.4101 |  | 0.27398 | -0.2175
0.27871 | 0.65626 |  | 257.0555 |  | 0.29286 | -0.23192
0.27891 | 0.83539 |  | 328.0553 |  | 0.30692 | -0.24269
0.2791 | 0.96667 |  | 380.3415 |  | 0.31612 | -0.24978
0.2793 | 1.0377 |  | 408.8972 |  | 0.32127 | -0.25345
0.27949 | 1.0402 |  | 410.3868 |  | 0.32141 | -0.25344
0.27969 | 0.97191 |  | 384.055 |  | 0.31731 | -0.24987
0.27988 | 0.84128 |  | 333.0069 |  | 0.30766 | -0.24205
0.28008 | 0.66237 |  | 262.7778 |  | 0.29276 | -0.23026
0.28027 | 0.44949 |  | 179.2064 |  | 0.27505 | -0.21594
0.28047 | 0.2154 |  | 87.0838 |  | 0.25253 | -0.19841
0.28066 | -0.029655 |  | -9.4673 |  | 0.22574 | -0.17736
0.28086 | -0.27296 |  | -105.3593 |  | 0.19584 | -0.15346
0.28105 | -0.50078 |  | -195.4393 |  | 0.16204 | -0.12689
0.28125 | -0.70315 |  | -275.5978 |  | 0.12621 | -0.098683
0.28145 | -0.86789 |  | -340.9984 |  | 0.089085 | -0.069474
0.28164 | -0.98117 |  | -386.3094 |  | 0.050355 | -0.039011
0.28184 | -1.0338 |  | -407.6497 |  | 0.010361 | -0.007516
0.28203 | -1.0197 |  | -402.6462 |  | -0.030449 | 0.024353
0.28223 | -0.93869 |  | -371.2601 |  | -0.070504 | 0.055661
0.28242 | -0.80036 |  | -317.0641 |  | -0.10856 | 0.085578
0.28262 | -0.61864 |  | -245.674 |  | -0.14476 | 0.1139
0.28281 | -0.40665 |  | -162.3233 |  | -0.17934 | 0.14076
0.28301 | -0.17506 |  | -71.1006 |  | -0.21129 | 0.16579
0.2832 | 0.067133 |  | 24.3311 |  | -0.24024 | 0.18837
0.2834 | 0.30734 |  | 119.0522 |  | -0.26578 | 0.20812
0.28359 | 0.53259 |  | 208.0831 |  | -0.28625 | 0.22405
0.28379 | 0.73291 |  | 287.399 |  | -0.30238 | 0.2363
0.28398 | 0.89483 |  | 351.6858 |  | -0.31503 | 0.24601
0.28418 | 1.0033 |  | 395.0132 |  | -0.32301 | 0.25234
0.28437 | 1.0476 |  | 413.005 |  | -0.3263 | 0.25475
0.28457 | 1.0215 |  | 403.2336 |  | -0.3246 | 0.25344
0.28477 | 0.92674 |  | 366.4462 |  | -0.31707 | 0.24746
0.28496 | 0.77474 |  | 306.9264 |  | -0.30532 | 0.238
0.28516 | 0.58033 |  | 230.6082 |  | -0.28989 | 0.22588
0.28535 | 0.35747 |  | 143.0201 |  | -0.26973 | 0.20994
0.28555 | 0.11741 |  | 48.4985 |  | -0.24575 | 0.19099
0.28574 | -0.12867 |  | -48.4801 |  | -0.21789 | 0.16918
0.28594 | -0.36695 |  | -142.5163 |  | -0.1859 | 0.1438
0.28613 | -0.58559 |  | -229.0158 |  | -0.15143 | 0.11642
0.28633 | -0.7743 |  | -303.812 |  | -0.11509 | 0.087865
0.28652 | -0.91971 |  | -361.6811 |  | -0.076971 | 0.057803
0.28672 | -1.0097 |  | -397.7862 |  | -0.037489 | 0.026671
0.28691 | -1.0362 |  | -408.795 |  | 0.0025234 | -0.0048863
0.28711 | -0.99489 |  | -393.045 |  | 0.042287 | -0.036223
0.2873 | -0.88946 |  | -351.9563 |  | 0.081497 | -0.066879
0.2875 | -0.73196 |  | -290.1813 |  | 0.11933 | -0.096592
0.2877 | -0.53644 |  | -213.3382 |  | 0.15506 | -0.1247
0.28789 | -0.31515 |  | -126.2924 |  | 0.18819 | -0.15069
0.28809 | -0.077775 |  | -32.8156 |  | 0.21895 | -0.17462
0.28828 | 0.16524 |  | 62.9691 |  | 0.24686 | -0.19615
0.28848 | 0.40047 |  | 155.8102 |  | 0.27007 | -0.21452
0.28867 | 0.61687 |  | 241.3923 |  | 0.28907 | -0.22934
0.28887 | 0.80363 |  | 315.4053 |  | 0.30449 | -0.24079
0.28906 | 0.94554 |  | 371.8604 |  | 0.31486 | -0.24878
0.28926 | 1.0291 |  | 405.3767 |  | 0.32048 | -0.25313
0.28945 | 1.0454 |  | 412.3509 |  | 0.322 | -0.25417
0.28965 | 0.99075 |  | 391.3981 |  | 0.31855 | -0.25126
0.28984 | 0.87128 |  | 344.8063 |  | 0.30965 | -0.24391
0.29004 | 0.70054 |  | 277.8456 |  | 0.29615 | -0.2332
0.29023 | 0.49339 |  | 196.4777 |  | 0.27899 | -0.21951
0.29043 | 0.26267 |  | 105.7389 |  | 0.25772 | -0.20261
0.29063 | 0.018986 |  | 9.7385 |  | 0.23171 | -0.18218
0.29082 | -0.2256 |  | -86.7042 |  | 0.20174 | -0.15842
0.29102 | -0.45733 |  | -178.2615 |  | 0.169 | -0.1325
0.29121 | -0.6655 |  | -260.7152 |  | 0.13375 | -0.10475
0.29141 | -0.8388 |  | -329.4862 |  | 0.096584 | -0.075569
0.2916 | -0.96324 |  | -379.1358 |  | 0.05834 | -0.045492
0.2918 | -1.0284 |  | -405.4195 |  | 0.018305 | -0.01407
0.29199 | -1.0276 |  | -405.6289 |  | -0.022676 | 0.018006
0.29219 | -0.95917 |  | -379.1921 |  | -0.062518 | 0.049364
0.29238 | -0.83108 |  | -329.0972 |  | -0.10088 | 0.079485
0.29258 | -0.65704 |  | -260.7347 |  | -0.13747 | 0.10797
0.29277 | -0.45032 |  | -179.4663 |  | -0.17261 | 0.1352
0.29297 | -0.22185 |  | -89.5341 |  | -0.20572 | 0.16114
0.29316 | 0.019154 |  | 5.4158 |  | -0.2349 | 0.18417
0.29336 | 0.26072 |  | 100.661 |  | -0.26072 | 0.20406
0.29355 | 0.48954 |  | 191.0499 |  | -0.28236 | 0.22067
0.29375 | 0.69556 |  | 272.5803 |  | -0.29905 | 0.23366
0.29395 | 0.86633 |  | 340.3374 |  | -0.31323 | 0.24457
0.29414 | 0.98639 |  | 388.2047 |  | -0.32278 | 0.25203
0.29434 | 1.044 |  | 411.456 |  | -0.32571 | 0.25424
0.29453 | 1.0319 |  | 407.2371 |  | -0.32471 | 0.25317
0.29473 | 0.95001 |  | 375.5047 |  | -0.31896 | 0.24873
0.29492 | 0.80821 |  | 320.0371 |  | -0.30789 | 0.24018
0.29512 | 0.62117 |  | 246.6287 |  | -0.29362 | 0.22873
0.29531 | 0.40318 |  | 160.9811 |  | -0.27468 | 0.21376
0.29551 | 0.1659 |  | 67.6202 |  | -0.25043 | 0.19473
0.2957 | -0.079963 |  | -29.2314 |  | -0.22313 | 0.17303
0.2959 | -0.32089 |  | -124.2892 |  | -0.19263 | 0.14891
0.29609 | -0.54435 |  | -212.6537 |  | -0.159 | 0.12244
0.29629 | -0.74014 |  | -290.235 |  | -0.12313 | 0.094193
0.29648 | -0.89541 |  | -351.983 |  | -0.084822 | 0.064103
0.29668 | -0.99729 |  | -392.7374 |  | -0.045431 | 0.032919
0.29688 | -1.0367 |  | -408.8912 |  | -0.0054942 | 0.0014033
0.29707 | -1.0087 |  | -398.4116 |  | 0.034859 | -0.030141
0.29727 | -0.91499 |  | -361.9575 |  | 0.073609 | -0.060645
0.29746 | -0.76669 |  | -303.8628 |  | 0.11109 | -0.09012
0.29766 | -0.5781 |  | -229.7537 |  | 0.14768 | -0.11869
0.29785 | -0.36145 |  | -144.511 |  | 0.18162 | -0.14531
0.29805 | -0.12656 |  | -52.0269 |  | 0.21296 | -0.16987
0.29824 | 0.11654 |  | 43.7934 |  | 0.24151 | -0.19208
0.29844 | 0.35448 |  | 137.6771 |  | 0.26564 | -0.21089
0.29863 | 0.57523 |  | 224.9445 |  | 0.28498 | -0.22587
0.29883 | 0.76872 |  | 301.6115 |  | 0.30051 | -0.23766
0.29902 | 0.9208 |  | 362.0362 |  | 0.31277 | -0.24701
0.29922 | 1.0172 |  | 400.5626 |  | 0.31993 | -0.25259
0.29941 | 1.0476 |  | 413.1075 |  | 0.32132 | -0.25359
0.29961 | 1.0069 |  | 397.6563 |  | 0.31892 | -0.25135
0.2998 | 0.8996 |  | 355.8481 |  | 0.31138 | -0.24509
0.3 | 0.73786 |  | 292.4919 |  | 0.29812 | -0.2346
0.3002 | 0.53689 |  | 213.5692 |  | 0.28219 | -0.22187
0.30039 | 0.31006 |  | 124.3781 |  | 0.26215 | -0.20605
0.30059 | 0.067819 |  | 29.0118 |  | 0.23628 | -0.18584
0.30078 | -0.17782 |  | -67.8555 |  | 0.20709 | -0.16257
0.30098 | -0.41314 |  | -160.7841 |  | 0.17521 | -0.13711
0.30117 | -0.62695 |  | -245.3896 |  | 0.14026 | -0.10966
0.30137 | -0.80804 |  | -317.2676 |  | 0.10357 | -0.081003
0.30156 | -0.94311 |  | -371.0541 |  | 0.065436 | -0.051021
0.30176 | -1.0207 |  | -402.2185 |  | 0.025547 | -0.019525
0.30195 | -1.0332 |  | -407.7481 |  | -0.015035 | 0.01237
0.30215 | -0.97799 |  | -386.4871 |  | -0.055258 | 0.043805
0.30234 | -0.86064 |  | -340.6538 |  | -0.093912 | 0.073988
0.30254 | -0.6945 |  | -275.4547 |  | -0.13085 | 0.103
0.30273 | -0.49363 |  | -196.4512 |  | -0.16647 | 0.13096
0.30293 | -0.26882 |  | -108.0133 |  | -0.19944 | 0.15667
0.30312 | -0.029436 |  | -13.7376 |  | -0.22959 | 0.18007
0.30332 | 0.21307 |  | 81.8764 |  | -0.25654 | 0.20097
0.30352 | 0.4454 |  | 173.5849 |  | -0.27891 | 0.21846
0.30371 | 0.65685 |  | 257.2342 |  | -0.29687 | 0.2324
0.30391 | 0.8358 |  | 328.2141 |  | -0.31095 | 0.2431
0.3041 | 0.96715 |  | 380.4808 |  | -0.32098 | 0.25093
0.3043 | 1.038 |  | 408.9553 |  | -0.32601 | 0.25486
0.30449 | 1.04 |  | 410.3236 |  | -0.32597 | 0.2546
0.30469 | 0.97157 |  | 383.9012 |  | -0.32114 | 0.25058
0.30488 | 0.84064 |  | 332.7855 |  | -0.31111 | 0.24263
0.30508 | 0.66134 |  | 262.4932 |  | -0.29673 | 0.23145
0.30527 | 0.44859 |  | 178.8963 |  | -0.27867 | 0.21715
0.30547 | 0.21436 |  | 86.7735 |  | -0.25646 | 0.19949
0.30566 | -0.030923 |  | -9.8252 |  | -0.22981 | 0.17856
0.30586 | -0.27398 |  | -105.7456 |  | -0.19877 | 0.15412
0.30605 | -0.50181 |  | -195.784 |  | -0.16515 | 0.12747
0.30625 | -0.70395 |  | -275.8796 |  | -0.13032 | 0.099915
0.30645 | -0.86805 |  | -341.1437 |  | -0.092791 | 0.070525
0.30664 | -0.9811 |  | -386.2956 |  | -0.053315 | 0.03947
0.30684 | -1.0333 |  | -407.4824 |  | -0.013864 | 0.008163
0.30703 | -1.0185 |  | -402.2519 |  | 0.026461 | -0.023508
0.30723 | -0.93734 |  | -370.7003 |  | 0.066349 | -0.054732
0.30742 | -0.79899 |  | -316.5248 |  | 0.1044 | -0.08464
0.30762 | -0.61749 |  | -245.222 |  | 0.1411 | -0.11349
0.30781 | -0.40585 |  | -161.9248 |  | 0.175 | -0.14016
0.30801 | -0.17398 |  | -70.6434 |  | 0.2067 | -0.16478
0.3082 | 0.068539 |  | 24.9198 |  | 0.23618 | -0.18761
0.3084 | 0.30857 |  | 119.6247 |  | 0.26106 | -0.20718
0.30859 | 0.5335 |  | 208.46 |  | 0.28168 | -0.22337
0.30879 | 0.73341 |  | 287.619 |  | 0.29854 | -0.23623
0.30898 | 0.89506 |  | 351.7928 |  | 0.31075 | -0.24541
0.30918 | 1.0034 |  | 394.9915 |  | 0.31855 | -0.2514
0.30938 | 1.0473 |  | 412.8553 |  | 0.32221 | -0.25407
0.30957 | 1.0206 |  | 402.9198 |  | 0.32035 | -0.25249
0.30977 | 0.92569 |  | 366.0069 |  | 0.31332 | -0.24674
0.30996 | 0.77353 |  | 306.4902 |  | 0.30187 | -0.23731
0.31016 | 0.57924 |  | 230.2145 |  | 0.2858 | -0.22464
0.31035 | 0.35674 |  | 142.7411 |  | 0.26639 | -0.20939
0.31055 | 0.11684 |  | 48.3488 |  | 0.24248 | -0.19061
0.31074 | -0.12926 |  | -48.6699 |  | 0.21385 | -0.16807
0.31094 | -0.36778 |  | -142.8425 |  | 0.18215 | -0.14274
0.31113 | -0.58675 |  | -229.453 |  | 0.14708 | -0.11509
0.31133 | -0.7755 |  | -304.3492 |  | 0.11116 | -0.086907
0.31152 | -0.92084 |  | -362.2 |  | 0.074438 | -0.057996
0.31172 | -1.0105 |  | -398.1138 |  | 0.034164 | -0.026531
0.31191 | -1.0363 |  | -408.8887 |  | -0.0069056 | 0.0058334
0.31211 | -0.99457 |  | -392.9267 |  | -0.046982 | 0.037402
0.3123 | -0.88891 |  | -351.6912 |  | -0.086355 | 0.068053
0.3125 | -0.73157 |  | -289.9992 |  | -0.12328 | 0.09696
0.3127 | -0.5366 |  | -213.3271 |  | -0.15858 | 0.12454
0.31289 | -0.31551 |  | -126.3393 |  | -0.19285 | 0.15114
0.31309 | -0.077972 |  | -32.84 |  | -0.22378 | 0.17536
0.31328 | 0.16521 |  | 63.0234 |  | -0.25123 | 0.19678
0.31348 | 0.40066 |  | 155.8998 |  | -0.27481 | 0.21507
0.31367 | 0.61705 |  | 241.4301 |  | -0.29315 | 0.22929
0.31387 | 0.80358 |  | 315.3811 |  | -0.30773 | 0.24046
0.31406 | 0.94551 |  | 371.7946 |  | -0.31886 | 0.24904
0.31426 | 1.029 |  | 405.2597 |  | -0.32519 | 0.25389
0.31445 | 1.0449 |  | 412.1582 |  | -0.32668 | 0.25498
0.31465 | 0.99026 |  | 391.1566 |  | -0.32269 | 0.25186
0.31484 | 0.87072 |  | 344.5585 |  | -0.31298 | 0.24415
0.31504 | 0.69977 |  | 277.5992 |  | -0.29914 | 0.23313
0.31523 | 0.49267 |  | 196.247 |  | -0.28224 | 0.21966
0.31543 | 0.26172 |  | 105.4393 |  | -0.26111 | 0.20316
0.31562 | 0.01764 |  | 9.3375 |  | -0.23537 | 0.18295
0.31582 | -0.22694 |  | -87.1639 |  | -0.20586 | 0.15936
0.31602 | -0.4588 |  | -178.7658 |  | -0.17237 | 0.13287
0.31621 | -0.66686 |  | -261.1682 |  | -0.13643 | 0.10443
0.31641 | -0.83957 |  | -329.8079 |  | -0.1 | 0.075631
0.3166 | -0.96372 |  | -379.3107 |  | -0.062066 | 0.045958
0.3168 | -1.0286 |  | -405.4997 |  | -0.02179 | 0.01437
0.31699 | -1.0276 |  | -405.7226 |  | 0.018714 | -0.017684
0.31719 | -0.95945 |  | -379.316 |  | 0.058257 | -0.048941
0.31738 | -0.8314 |  | -329.2349 |  | 0.097342 | -0.079368
0.31758 | -0.65711 |  | -260.804 |  | 0.1342 | -0.10807
0.31777 | -0.45008 |  | -179.3227 |  | 0.16823 | -0.13494
0.31797 | -0.2211 |  | -89.2208 |  | 0.20091 | -0.16063
0.31816 | 0.020139 |  | 5.8277 |  | 0.23085 | -0.18392
0.31836 | 0.26164 |  | 101.1036 |  | 0.25659 | -0.20398
0.31855 | 0.49044 |  | 191.4329 |  | 0.27815 | -0.22079
0.31875 | 0.69632 |  | 272.9213 |  | 0.29553 | -0.2341
0.31895 | 0.86675 |  | 340.5541 |  | 0.30892 | -0.24435
0.31914 | 0.9866 |  | 388.2918 |  | 0.31767 | -0.25105
0.31934 | 1.0441 |  | 411.5229 |  | 0.32175 | -0.25397
0.31953 | 1.0318 |  | 407.2428 |  | 0.32123 | -0.25329
0.31973 | 0.94985 |  | 375.4723 |  | 0.31543 | -0.24851
0.31992 | 0.80803 |  | 320.0141 |  | 0.3045 | -0.23978
0.32012 | 0.6208 |  | 246.559 |  | 0.28923 | -0.22749
0.32031 | 0.40282 |  | 160.8619 |  | 0.27072 | -0.21271
0.32051 | 0.16549 |  | 67.4683 |  | 0.24765 | -0.19487
0.3207 | -0.080535 |  | -29.4496 |  | 0.21977 | -0.17292
0.3209 | -0.32141 |  | -124.5467 |  | 0.18911 | -0.14828
0.32109 | -0.54483 |  | -212.8742 |  | 0.15497 | -0.12142
0.32129 | -0.74051 |  | -290.4148 |  | 0.11848 | -0.092896
0.32148 | -0.89556 |  | -352.0893 |  | 0.081621 | -0.063819
0.32168 | -0.99729 |  | -392.7428 |  | 0.042924 | -0.033378
0.32188 | -1.0366 |  | -408.8418 |  | 0.0019294 | -0.0011481
0.32207 | -1.0084 |  | -398.284 |  | -0.039256 | 0.031172
0.32227 | -0.91471 |  | -361.7805 |  | -0.078595 | 0.061997
0.32246 | -0.76632 |  | -303.6436 |  | -0.11583 | 0.0912
0.32266 | -0.57755 |  | -229.4666 |  | -0.15164 | 0.11907
0.32285 | -0.36087 |  | -144.2001 |  | -0.18589 | 0.14574
0.32305 | -0.1258 |  | -51.6888 |  | -0.21756 | 0.17063
0.32324 | 0.11758 |  | 44.2132 |  | -0.24609 | 0.19283
0.32344 | 0.35564 |  | 138.1497 |  | -0.27045 | 0.21165
0.32363 | 0.57658 |  | 225.4448 |  | -0.28974 | 0.22664
0.32383 | 0.77015 |  | 302.1455 |  | -0.30529 | 0.23856
0.32402 | 0.92199 |  | 362.499 |  | -0.31708 | 0.24764
0.32422 | 1.018 |  | 400.8516 |  | -0.3239 | 0.253
0.32441 | 1.0479 |  | 413.2428 |  | -0.32635 | 0.25479
0.32461 | 1.0069 |  | 397.655 |  | -0.32391 | 0.25272
0.3248 | 0.89923 |  | 355.7132 |  | -0.31561 | 0.24618
0.325 | 0.73715 |  | 292.241 |  | -0.30281 | 0.23613
0.3252 | 0.53586 |  | 213.199 |  | -0.28568 | 0.22265
0.32539 | 0.30887 |  | 123.9394 |  | -0.2648 | 0.20617
0.32559 | 0.066646 |  | 28.5988 |  | -0.24136 | 0.18752
0.32578 | -0.17882 |  | -68.1927 |  | -0.21217 | 0.16467
0.32598 | -0.41387 |  | -161.0396 |  | -0.17852 | 0.13811
0.32617 | -0.62746 |  | -245.5575 |  | -0.14439 | 0.11075
0.32637 | -0.80846 |  | -317.4075 |  | -0.10734 | 0.081694
0.32656 | -0.94338 |  | -371.1506 |  | -0.068671 | 0.051341
0.32676 | -1.0208 |  | -402.2349 |  | -0.030217 | 0.021005
0.32695 | -1.0332 |  | -407.7566 |  | 0.010261 | -0.010742
0.32715 | -0.97801 |  | -386.4899 |  | 0.050801 | -0.042745
0.32734 | -0.86069 |  | -340.6516 |  | 0.089547 | -0.073126
0.32754 | -0.69442 |  | -275.439 |  | 0.12665 | -0.10221
0.32773 | -0.49312 |  | -196.2704 |  | 0.1616 | -0.12965
0.32793 | -0.26801 |  | -107.6977 |  | 0.19461 | -0.15529
0.32812 | -0.028378 |  | -13.3472 |  | 0.22487 | -0.17897
0.32832 | 0.21424 |  | 82.3311 |  | 0.25109 | -0.19955
0.32852 | 0.4463 |  | 173.95 |  | 0.2739 | -0.21719
0.32871 | 0.65759 |  | 257.5421 |  | 0.29261 | -0.23175
0.32891 | 0.83651 |  | 328.522 |  | 0.30614 | -0.24233
0.3291 | 0.96751 |  | 380.6821 |  | 0.31603 | -0.24968
0.3293 | 1.038 |  | 409.0211 |  | 0.32136 | -0.25358
0.32949 | 1.0398 |  | 410.3163 |  | 0.32126 | -0.25333
0.32969 | 0.97129 |  | 383.8346 |  | 0.31675 | -0.2496
0.32988 | 0.84021 |  | 332.634 |  | 0.30689 | -0.24181
0.33008 | 0.66086 |  | 262.2968 |  | 0.29274 | -0.23024
0.33027 | 0.44808 |  | 178.6738 |  | 0.27463 | -0.21574
0.33047 | 0.21387 |  | 86.517 |  | 0.25175 | -0.19792
0.33066 | -0.031376 |  | -10.0842 |  | 0.22557 | -0.17717
0.33086 | -0.27451 |  | -106.0007 |  | 0.19553 | -0.15334
0.33105 | -0.50227 |  | -196.0138 |  | 0.16167 | -0.12656
0.33125 | -0.70438 |  | -276.0546 |  | 0.12615 | -0.098539
0.33145 | -0.86855 |  | -341.2862 |  | 0.088821 | -0.069339
0.33164 | -0.98151 |  | -386.3981 |  | 0.049502 | -0.038487
0.33184 | -1.0337 |  | -407.5597 |  | 0.009681 | -0.0070339
0.33203 | -1.019 |  | -402.3685 |  | -0.030559 | 0.024582
0.33223 | -0.93782 |  | -370.8283 |  | -0.070697 | 0.055873
0.33242 | -0.7993 |  | -316.6016 |  | -0.10869 | 0.0856
0.33262 | -0.61738 |  | -245.1585 |  | -0.14475 | 0.11385
0.33281 | -0.40525 |  | -161.7003 |  | -0.17957 | 0.1409
0.33301 | -0.17322 |  | -70.3829 |  | -0.212 | 0.1662
0.3332 | 0.069103 |  | 25.096 |  | -0.24084 | 0.18874
0.3334 | 0.30891 |  | 119.7083 |  | -0.26572 | 0.20806
0.33359 | 0.53394 |  | 208.6099 |  | -0.28631 | 0.22416
0.33379 | 0.73417 |  | 287.8978 |  | -0.30228 | 0.23645
0.33398 | 0.89564 |  | 352.0321 |  | -0.31493 | 0.246
0.33418 | 1.0035 |  | 395.0912 |  | -0.32364 | 0.25275
0.33437 | 1.0471 |  | 412.8412 |  | -0.32631 | 0.2548
0.33457 | 1.0202 |  | 402.8377 |  | -0.32414 | 0.25309
0.33477 | 0.92526 |  | 365.9075 |  | -0.31754 | 0.24772
0.33496 | 0.77312 |  | 306.332 |  | -0.30565 | 0.23818
0.33516 | 0.57856 |  | 229.9651 |  | -0.28975 | 0.22576
0.33535 | 0.35592 |  | 142.4156 |  | -0.27007 | 0.21019
0.33555 | 0.11596 |  | 47.9701 |  | -0.2458 | 0.19097
0.33574 | -0.13025 |  | -49.0403 |  | -0.21733 | 0.16862
0.33594 | -0.3686 |  | -143.1562 |  | -0.18534 | 0.14329
0.33613 | -0.58744 |  | -229.7122 |  | -0.15122 | 0.11623
0.33633 | -0.77615 |  | -304.5339 |  | -0.11519 | 0.087919
0.33652 | -0.92123 |  | -362.3031 |  | -0.076705 | 0.057698
0.33672 | -1.0108 |  | -398.1909 |  | -0.03729 | 0.02656
0.33691 | -1.0367 |  | -408.9676 |  | 0.0030418 | -0.0051319
0.33711 | -0.99472 |  | -392.9786 |  | 0.043516 | -0.03692
0.3373 | -0.8889 |  | -351.6962 |  | 0.082062 | -0.067267
0.3375 | -0.73131 |  | -289.9111 |  | 0.11978 | -0.096797
0.3377 | -0.53593 |  | -213.1265 |  | 0.15545 | -0.12488
0.33789 | -0.31463 |  | -126.0325 |  | 0.18801 | -0.1504
0.33809 | -0.07701 |  | -32.4697 |  | 0.21949 | -0.17481
0.33828 | 0.16632 |  | 63.4494 |  | 0.24737 | -0.19671
0.33848 | 0.40171 |  | 156.3753 |  | 0.27005 | -0.21459
0.33867 | 0.61803 |  | 241.9029 |  | 0.28975 | -0.22966
0.33887 | 0.80459 |  | 315.8594 |  | 0.30464 | -0.24089
0.33906 | 0.94619 |  | 372.1902 |  | 0.31425 | -0.24838
0.33926 | 1.0295 |  | 405.5547 |  | 0.32113 | -0.25359
0.33945 | 1.0455 |  | 412.4214 |  | 0.32281 | -0.25464
0.33965 | 0.99046 |  | 391.2761 |  | 0.31838 | -0.25104
0.33984 | 0.87074 |  | 344.5453 |  | 0.30981 | -0.24402
0.34004 | 0.69975 |  | 277.5376 |  | 0.29601 | -0.23303
0.34023 | 0.49237 |  | 196.0842 |  | 0.27843 | -0.21902
0.34043 | 0.26147 |  | 105.2674 |  | 0.25779 | -0.20265
0.34063 | 0.017296 |  | 9.1599 |  | 0.23169 | -0.18222
0.34082 | -0.22748 |  | -87.385 |  | 0.20172 | -0.1584
0.34102 | -0.45922 |  | -178.9574 |  | 0.16915 | -0.13253
0.34121 | -0.66739 |  | -261.3589 |  | 0.1335 | -0.10458
0.34141 | -0.84017 |  | -329.9821 |  | 0.096505 | -0.075484
0.3416 | -0.96403 |  | -379.411 |  | 0.058114 | -0.045295
0.3418 | -1.0287 |  | -405.472 |  | 0.017739 | -0.013615
0.34199 | -1.0274 |  | -405.5384 |  | -0.02284 | 0.018328
0.34219 | -0.95875 |  | -379.0116 |  | -0.062267 | 0.04933
0.34238 | -0.83058 |  | -328.8541 |  | -0.10064 | 0.07925
0.34258 | -0.65634 |  | -260.4521 |  | -0.13782 | 0.10828
0.34277 | -0.44933 |  | -179.0369 |  | -0.17263 | 0.13562
0.34297 | -0.22053 |  | -88.9571 |  | -0.20528 | 0.16099
0.34316 | 0.020686 |  | 6.0457 |  | -0.23553 | 0.18438
0.34336 | 0.26224 |  | 101.307 |  | -0.26107 | 0.2044
0.34355 | 0.49096 |  | 191.648 |  | -0.28221 | 0.22094
0.34375 | 0.69693 |  | 273.1357 |  | -0.29997 | 0.23448
0.34395 | 0.8674 |  | 340.7884 |  | -0.31325 | 0.24464
0.34414 | 0.98706 |  | 388.484 |  | -0.32195 | 0.25141
0.34434 | 1.0443 |  | 411.5651 |  | -0.32619 | 0.25461
0.34453 | 1.0315 |  | 407.1333 |  | -0.32529 | 0.25389
0.34473 | 0.94926 |  | 375.255 |  | -0.31928 | 0.24908
0.34492 | 0.80733 |  | 319.7308 |  | -0.30837 | 0.2404
0.34512 | 0.62004 |  | 246.2578 |  | -0.29323 | 0.22846
0.34531 | 0.40196 |  | 160.559 |  | -0.27428 | 0.21333
0.34551 | 0.16444 |  | 67.0933 |  | -0.25097 | 0.19503
0.3457 | -0.081817 |  | -29.9193 |  | -0.22332 | 0.17342
0.3459 | -0.32287 |  | -125.0337 |  | -0.19217 | 0.14862
0.34609 | -0.54618 |  | -213.3511 |  | -0.15846 | 0.12186
0.34629 | -0.74165 |  | -290.8173 |  | -0.12259 | 0.093664
0.34648 | -0.89635 |  | -352.3585 |  | -0.084616 | 0.063753
0.34668 | -0.99756 |  | -392.8855 |  | -0.04525 | 0.032734
0.34687 | -1.0365 |  | -408.8248 |  | -0.0055406 | 0.0014182
0.34707 | -1.008 |  | -398.1223 |  | 0.034595 | -0.03016
0.34727 | -0.91393 |  | -361.5308 |  | 0.074403 | -0.061337
0.34746 | -0.76551 |  | -303.3493 |  | 0.11184 | -0.090895
0.34766 | -0.5767 |  | -229.1629 |  | 0.14788 | -0.11904
0.34785 | -0.35999 |  | -143.8819 |  | 0.18252 | -0.14589
0.34805 | -0.12518 |  | -51.408 |  | 0.21352 | -0.17034
0.34824 | 0.11782 |  | 44.3485 |  | 0.24151 | -0.19219
0.34844 | 0.35555 |  | 138.1502 |  | 0.26606 | -0.2112
0.34863 | 0.57615 |  | 225.3431 |  | 0.28586 | -0.22654
0.34883 | 0.76968 |  | 301.9961 |  | 0.30161 | -0.2386
0.34902 | 0.92163 |  | 362.3742 |  | 0.31345 | -0.24776
0.34922 | 1.0175 |  | 400.7101 |  | 0.3206 | -0.25326
0.34941 | 1.0475 |  | 413.0934 |  | 0.32264 | -0.25456
0.34961 | 1.0067 |  | 397.5805 |  | 0.3197 | -0.25202
0.3498 | 0.89912 |  | 355.7012 |  | 0.31172 | -0.24563
0.35 | 0.73727 |  | 292.2851 |  | 0.29922 | -0.23553
0.3502 | 0.53607 |  | 213.2721 |  | 0.2828 | -0.22245
0.35039 | 0.30895 |  | 123.967 |  | 0.26234 | -0.20629
0.35059 | 0.066501 |  | 28.4926 |  | 0.23775 | -0.18674
0.35078 | -0.17947 |  | -68.478 |  | 0.20842 | -0.16364
0.35098 | -0.41484 |  | -161.4357 |  | 0.17605 | -0.13802
0.35117 | -0.62829 |  | -245.9337 |  | 0.14176 | -0.11096
0.35137 | -0.80902 |  | -317.627 |  | 0.10463 | -0.08197
0.35156 | -0.94348 |  | -371.1915 |  | 0.066015 | -0.051487
0.35176 | -1.0204 |  | -402.1201 |  | 0.026408 | -0.020197
0.35195 | -1.0327 |  | -407.484 |  | -0.01412 | 0.011571
0.35215 | -0.97723 |  | -386.1494 |  | -0.054059 | 0.042775
0.35234 | -0.85985 |  | -340.2868 |  | -0.092603 | 0.072913
0.35254 | -0.69375 |  | -275.0992 |  | -0.12973 | 0.10208
0.35273 | -0.49271 |  | -196.0705 |  | -0.16561 | 0.13003
0.35293 | -0.26788 |  | -107.5926 |  | -0.19904 | 0.15605
0.35313 | -0.028358 |  | -13.2706 |  | -0.22886 | 0.17939
0.35332 | 0.21434 |  | 82.3787 |  | -0.25533 | 0.19991
0.35352 | 0.44644 |  | 173.9859 |  | -0.27774 | 0.21736
0.35371 | 0.6575 |  | 257.4767 |  | -0.29561 | 0.23127
0.35391 | 0.83602 |  | 328.2667 |  | -0.30999 | 0.24229
0.3541 | 0.96672 |  | 380.3107 |  | -0.32012 | 0.25013
0.3543 | 1.0371 |  | 408.6167 |  | -0.32508 | 0.25389
0.35449 | 1.0387 |  | 409.845 |  | -0.32517 | 0.2539
0.35469 | 0.96997 |  | 383.3358 |  | -0.31967 | 0.24957
0.35488 | 0.83888 |  | 332.1695 |  | -0.3099 | 0.24168
0.35508 | 0.65951 |  | 261.8175 |  | -0.2965 | 0.23099
0.35527 | 0.44659 |  | 178.1813 |  | -0.27782 | 0.21642
0.35547 | 0.21235 |  | 86.0254 |  | -0.25542 | 0.19874
0.35566 | -0.032764 |  | -10.5674 |  | -0.22898 | 0.17789
0.35586 | -0.27568 |  | -106.411 |  | -0.19761 | 0.15312
0.35605 | -0.50323 |  | -196.3629 |  | -0.16448 | 0.12663
0.35625 | -0.70515 |  | -276.3799 |  | -0.12966 | 0.099274
0.35645 | -0.86917 |  | -341.5629 |  | -0.092009 | 0.069913
0.35664 | -0.98192 |  | -386.6154 |  | -0.053004 | 0.038991
0.35684 | -1.0339 |  | -407.689 |  | -0.012698 | 0.0071962
0.35703 | -1.019 |  | -402.3682 |  | 0.027891 | -0.02479
0.35723 | -0.93761 |  | -370.7632 |  | 0.067186 | -0.055721
0.35742 | -0.79912 |  | -316.5079 |  | 0.10537 | -0.085501
0.35762 | -0.61716 |  | -244.9974 |  | 0.14144 | -0.11385
0.35781 | -0.40468 |  | -161.4134 |  | 0.17562 | -0.14059
0.35801 | -0.17252 |  | -70.0165 |  | 0.2081 | -0.16583
0.3582 | 0.069758 |  | 25.4526 |  | 0.23676 | -0.18838
0.3584 | 0.30978 |  | 120.1001 |  | 0.26187 | -0.20796
0.35859 | 0.53477 |  | 208.9713 |  | 0.28316 | -0.22434
0.35879 | 0.73474 |  | 288.1567 |  | 0.29924 | -0.23683
0.35898 | 0.89645 |  | 352.3242 |  | 0.3112 | -0.24604
0.35918 | 1.0045 |  | 395.4456 |  | 0.31933 | -0.25207
0.35938 | 1.048 |  | 413.1739 |  | 0.32281 | -0.25463
0.35957 | 1.021 |  | 403.0685 |  | 0.32138 | -0.25339
0.35977 | 0.92545 |  | 365.949 |  | 0.31446 | -0.24774
0.35996 | 0.77281 |  | 306.2093 |  | 0.30231 | -0.23808
0.36016 | 0.5782 |  | 229.792 |  | 0.28651 | -0.22537
0.36035 | 0.35526 |  | 142.2093 |  | 0.26666 | -0.20968
0.36055 | 0.11515 |  | 47.7109 |  | 0.24281 | -0.19088
0.36074 | -0.13094 |  | -49.2843 |  | 0.21546 | -0.16903
0.36094 | -0.36925 |  | -143.3243 |  | 0.18317 | -0.14375
0.36113 | -0.58777 |  | -229.8014 |  | 0.14814 | -0.11602
0.36133 | -0.77619 |  | -304.5391 |  | 0.11211 | -0.087443
0.36152 | -0.92121 |  | -362.239 |  | 0.074115 | -0.0579
0.36172 | -1.0105 |  | -398.0626 |  | 0.034962 | -0.027009
0.36191 | -1.0362 |  | -408.7544 |  | -0.0057312 | 0.0049649
0.36211 | -0.99406 |  | -392.6855 |  | -0.046305 | 0.036786
0.3623 | -0.88798 |  | -351.3428 |  | -0.084639 | 0.066935
0.3625 | -0.73033 |  | -289.506 |  | -0.12237 | 0.096056
0.3627 | -0.53496 |  | -212.7086 |  | -0.15835 | 0.12426
0.36289 | -0.31366 |  | -125.6669 |  | -0.19145 | 0.15037
0.36309 | -0.076116 |  | -32.1199 |  | -0.22318 | 0.17482
0.36328 | 0.16712 |  | 63.7686 |  | -0.25114 | 0.19654
0.36348 | 0.40249 |  | 156.6335 |  | -0.27338 | 0.21401
0.36367 | 0.61872 |  | 242.1568 |  | -0.29194 | 0.22833
0.36387 | 0.80515 |  | 316.0758 |  | -0.30719 | 0.23998
0.36406 | 0.94677 |  | 372.3814 |  | -0.31825 | 0.24841
0.36426 | 1.0298 |  | 405.7129 |  | -0.32424 | 0.2532
0.36445 | 1.0453 |  | 412.4192 |  | -0.32502 | 0.25396
0.36465 | 0.99004 |  | 391.1635 |  | -0.32127 | 0.25066
0.36484 | 0.87004 |  | 344.3896 |  | -0.31234 | 0.2435
0.36504 | 0.69882 |  | 277.2524 |  | -0.29851 | 0.23282
0.36523 | 0.49127 |  | 195.6864 |  | -0.2812 | 0.219
0.36543 | 0.26017 |  | 104.8167 |  | -0.25966 | 0.20198
0.36562 | 0.016218 |  | 8.6973 |  | -0.23372 | 0.18155
0.36582 | -0.22832 |  | -87.7659 |  | -0.2043 | 0.15815
0.36602 | -0.45979 |  | -179.2066 |  | -0.17143 | 0.13226
0.36621 | -0.66756 |  | -261.5088 |  | -0.13606 | 0.10441
0.36641 | -0.84025 |  | -330.0632 |  | -0.098737 | 0.075053
0.3666 | -0.9642 |  | -379.4685 |  | -0.060104 | 0.0445
0.3668 | -1.029 |  | -405.6025 |  | -0.020836 | 0.013448
0.36699 | -1.0277 |  | -405.6698 |  | 0.019715 | -0.018241
0.36719 | -0.95909 |  | -379.0777 |  | 0.059806 | -0.049862
0.36738 | -0.83076 |  | -328.8887 |  | 0.097748 | -0.079851
0.36758 | -0.65629 |  | -260.3712 |  | 0.1347 | -0.10869
0.36777 | -0.44911 |  | -178.8741 |  | 0.16952 | -0.13589
0.36797 | -0.22021 |  | -88.8233 |  | 0.20144 | -0.16076
0.36816 | 0.021002 |  | 6.2179 |  | 0.23152 | -0.18416
0.36836 | 0.26266 |  | 101.5073 |  | 0.25758 | -0.20472
0.36855 | 0.49154 |  | 191.8311 |  | 0.27895 | -0.22131
0.36875 | 0.69747 |  | 273.3682 |  | 0.29658 | -0.23465
0.36895 | 0.86802 |  | 341.0267 |  | 0.30925 | -0.24452
0.36914 | 0.98751 |  | 388.6182 |  | 0.31802 | -0.25124
0.36934 | 1.0444 |  | 411.6572 |  | 0.32281 | -0.25475
0.36953 | 1.0318 |  | 407.2358 |  | 0.32182 | -0.25393
0.36973 | 0.94945 |  | 375.3245 |  | 0.31599 | -0.24902
0.36992 | 0.80717 |  | 319.7406 |  | 0.30504 | -0.24013
0.37012 | 0.61978 |  | 246.1732 |  | 0.28955 | -0.22769
0.37031 | 0.4015 |  | 160.383 |  | 0.27109 | -0.21304
0.37051 | 0.16396 |  | 66.9533 |  | 0.2479 | -0.19508
0.3707 | -0.081994 |  | -30.0087 |  | 0.22002 | -0.17301
0.3709 | -0.32304 |  | -125.126 |  | 0.18907 | -0.14833
0.37109 | -0.54639 |  | -213.4028 |  | 0.15497 | -0.12142
0.37129 | -0.74168 |  | -290.8623 |  | 0.11879 | -0.092982
0.37148 | -0.89642 |  | -352.3616 |  | 0.081488 | -0.063737
0.37168 | -0.99752 |  | -392.7968 |  | 0.042307 | -0.0329
0.37188 | -1.0362 |  | -408.7041 |  | 0.0016645 | -0.00092636
0.37207 | -1.0076 |  | -397.9273 |  | -0.038885 | 0.030833
0.37227 | -0.91335 |  | -361.2399 |  | -0.078107 | 0.061577
0.37246 | -0.76458 |  | -302.9829 |  | -0.11566 | 0.091
0.37266 | -0.57571 |  | -228.7149 |  | -0.15178 | 0.1192
0.37285 | -0.3588 |  | -143.4223 |  | -0.18585 | 0.14579
0.37305 | -0.12389 |  | -50.9589 |  | -0.21725 | 0.17029
0.37324 | 0.11895 |  | 44.7926 |  | -0.24565 | 0.1924
0.37344 | 0.35664 |  | 138.5447 |  | -0.27008 | 0.2114
0.37363 | 0.57716 |  | 225.7021 |  | -0.28963 | 0.22654
0.37383 | 0.77036 |  | 302.3008 |  | -0.30487 | 0.23826
0.37402 | 0.92206 |  | 362.5472 |  | -0.31653 | 0.24722
0.37422 | 1.0175 |  | 400.728 |  | -0.32371 | 0.25278
0.37441 | 1.0468 |  | 412.9207 |  | -0.32577 | 0.25447
0.37461 | 1.0055 |  | 397.139 |  | -0.32304 | 0.25221
0.3748 | 0.89731 |  | 355.0245 |  | -0.31514 | 0.24571
0.375 | 0.73509 |  | 291.5129 |  | -0.30208 | 0.23536
0.3752 | 0.53411 |  | 212.5046 |  | -0.28504 | 0.22201
0.37539 | 0.30706 |  | 123.2764 |  | -0.26462 | 0.20587
0.37559 | 0.064806 |  | 27.9001 |  | -0.24014 | 0.18655
0.37578 | -0.18071 |  | -68.9955 |  | -0.21122 | 0.16383
0.37598 | -0.41597 |  | -161.8463 |  | -0.17847 | 0.13792
0.37617 | -0.62933 |  | -246.3062 |  | -0.14322 | 0.10998
0.37637 | -0.80993 |  | -318.0148 |  | -0.10651 | 0.081123
0.37656 | -0.94448 |  | -371.5333 |  | -0.068326 | 0.051218
0.37676 | -1.0212 |  | -402.4182 |  | -0.028948 | 0.020127
0.37695 | -1.0333 |  | -407.7459 |  | 0.011213 | -0.0117
0.37715 | -0.9779 |  | -386.3604 |  | 0.051648 | -0.043457
0.37734 | -0.86033 |  | -340.4965 |  | 0.090753 | -0.074104
0.37754 | -0.69404 |  | -275.2256 |  | 0.12751 | -0.10298
0.37773 | -0.49249 |  | -195.9301 |  | 0.16226 | -0.13017
0.37793 | -0.26678 |  | -107.1777 |  | 0.19517 | -0.15596
0.37812 | -0.026988 |  | -12.7182 |  | 0.22558 | -0.17969
0.37832 | 0.2157 |  | 82.99 |  | 0.25236 | -0.20052
0.37852 | 0.44791 |  | 174.6052 |  | 0.27505 | -0.21824
0.37871 | 0.65898 |  | 258.1402 |  | 0.29357 | -0.23243
0.37891 | 0.83757 |  | 328.9789 |  | 0.30719 | -0.2429
0.3791 | 0.96827 |  | 380.9484 |  | 0.31639 | -0.25001
0.3793 | 1.0383 |  | 409.1585 |  | 0.32155 | -0.25369
0.37949 | 1.0396 |  | 410.2428 |  | 0.32184 | -0.25377
0.37969 | 0.9705 |  | 383.5123 |  | 0.31747 | -0.25015
0.37988 | 0.8389 |  | 332.1729 |  | 0.30811 | -0.24247
0.38008 | 0.65936 |  | 261.7179 |  | 0.2934 | -0.23077
0.38027 | 0.44647 |  | 178.0472 |  | 0.27462 | -0.21586
0.38047 | 0.21194 |  | 85.8614 |  | 0.25239 | -0.19831
0.38066 | -0.033307 |  | -10.7991 |  | 0.22595 | -0.17753
0.38086 | -0.27643 |  | -106.7163 |  | 0.19574 | -0.15366
0.38105 | -0.5042 |  | -196.6936 |  | 0.16236 | -0.12729
0.38125 | -0.70585 |  | -276.6388 |  | 0.12611 | -0.098735
0.38145 | -0.86968 |  | -341.7167 |  | 0.088777 | -0.069279
0.38164 | -0.98227 |  | -386.6531 |  | 0.050137 | -0.038852
0.38184 | -1.0337 |  | -407.5968 |  | 0.0096124 | -0.007075
0.38203 | -1.0186 |  | -402.1547 |  | -0.030576 | 0.024568
0.38223 | -0.93688 |  | -370.4066 |  | -0.069744 | 0.055324
0.38242 | -0.79789 |  | -316.038 |  | -0.10814 | 0.08529
0.38262 | -0.61604 |  | -244.5667 |  | -0.14491 | 0.11399
0.38281 | -0.40389 |  | -161.1272 |  | -0.17958 | 0.14097
0.38301 | -0.17172 |  | -69.7672 |  | -0.21183 | 0.16614
0.3832 | 0.070471 |  | 25.7049 |  | -0.24064 | 0.18864
0.3834 | 0.31024 |  | 120.2663 |  | -0.26504 | 0.20763
0.38359 | 0.53511 |  | 209.0955 |  | -0.28527 | 0.22339
0.38379 | 0.7348 |  | 288.2172 |  | -0.30227 | 0.23629
0.38398 | 0.89603 |  | 352.2116 |  | -0.31556 | 0.24653
0.38418 | 1.0037 |  | 395.161 |  | -0.32327 | 0.25275
0.38438 | 1.0468 |  | 412.7619 |  | -0.32582 | 0.25443
0.38457 | 1.0196 |  | 402.584 |  | -0.32397 | 0.25279
0.38477 | 0.92401 |  | 365.4264 |  | -0.31667 | 0.24714
0.38496 | 0.77132 |  | 305.698 |  | -0.30489 | 0.23784
0.38516 | 0.57698 |  | 229.3508 |  | -0.28951 | 0.22575
0.38535 | 0.35452 |  | 141.9264 |  | -0.26964 | 0.2099
0.38555 | 0.11478 |  | 47.5934 |  | -0.24535 | 0.19078
0.38574 | -0.13111 |  | -49.37 |  | -0.21707 | 0.16868
0.38594 | -0.36955 |  | -143.4529 |  | -0.18501 | 0.1432
0.38613 | -0.58837 |  | -230.0313 |  | -0.15068 | 0.11597
0.38633 | -0.77691 |  | -304.8532 |  | -0.11469 | 0.087618
0.38652 | -0.92184 |  | -362.5 |  | -0.076532 | 0.057639
0.38672 | -1.0108 |  | -398.1972 |  | -0.037206 | 0.026673
0.38691 | -1.0359 |  | -408.6934 |  | 0.0030048 | -0.0052
0.38711 | -0.99345 |  | -392.4229 |  | 0.043477 | -0.037083
0.3873 | -0.8872 |  | -351 |  | 0.082367 | -0.067556
0.3875 | -0.72949 |  | -289.1465 |  | 0.11955 | -0.096793
0.3877 | -0.53423 |  | -212.3605 |  | 0.15495 | -0.12447
0.38789 | -0.31295 |  | -125.3268 |  | 0.18853 | -0.15055
0.38809 | -0.075339 |  | -31.7635 |  | 0.21963 | -0.17488
0.38828 | 0.16786 |  | 64.1201 |  | 0.24704 | -0.1963
0.38848 | 0.40313 |  | 156.9356 |  | 0.27058 | -0.21456
0.38867 | 0.61915 |  | 242.3553 |  | 0.28935 | -0.22913
0.38887 | 0.80535 |  | 316.1704 |  | 0.30389 | -0.24028
0.38906 | 0.94683 |  | 372.3997 |  | 0.31511 | -0.2487
0.38926 | 1.0297 |  | 405.6553 |  | 0.32114 | -0.25326
0.38945 | 1.0451 |  | 412.3113 |  | 0.32167 | -0.25378
0.38965 | 0.98969 |  | 390.9968 |  | 0.31813 | -0.25074
0.38984 | 0.86947 |  | 344.1349 |  | 0.3095 | -0.24356
0.39004 | 0.6981 |  | 276.9639 |  | 0.29565 | -0.23267
0.39023 | 0.49056 |  | 195.4094 |  | 0.27853 | -0.21907
0.39043 | 0.25946 |  | 104.5519 |  | 0.25714 | -0.20224
0.39062 | 0.015393 |  | 8.4213 |  | 0.23107 | -0.1817
0.39082 | -0.22926 |  | -88.0856 |  | 0.20145 | -0.15805
0.39102 | -0.46087 |  | -179.5456 |  | 0.168 | -0.13177
0.39121 | -0.66852 |  | -261.8006 |  | 0.13277 | -0.10397
0.39141 | -0.84092 |  | -330.2692 |  | 0.096384 | -0.075178
0.3916 | -0.96451 |  | -379.5346 |  | 0.05767 | -0.044819
0.3918 | -1.0286 |  | -405.4579 |  | 0.017565 | -0.013197
0.39199 | -1.027 |  | -405.3714 |  | -0.023388 | 0.018891
0.39219 | -0.95802 |  | -378.6673 |  | -0.063324 | 0.050183
0.39238 | -0.82933 |  | -328.3858 |  | -0.10144 | 0.080022
0.39258 | -0.65492 |  | -259.8775 |  | -0.13823 | 0.10867
0.39277 | -0.44795 |  | -178.4701 |  | -0.17285 | 0.1357
0.39297 | -0.2192 |  | -88.4604 |  | -0.20576 | 0.1612
0.39316 | 0.021892 |  | 6.5535 |  | -0.2359 | 0.18468
0.39336 | 0.26343 |  | 101.8169 |  | -0.26142 | 0.20472
0.39355 | 0.49219 |  | 192.1369 |  | -0.28252 | 0.22112
0.39375 | 0.69778 |  | 273.5485 |  | -0.2998 | 0.23426
0.39395 | 0.86776 |  | 341.0022 |  | -0.3134 | 0.24461
0.39414 | 0.98691 |  | 388.4487 |  | -0.32235 | 0.25181
0.39434 | 1.0435 |  | 411.3387 |  | -0.32615 | 0.25474
0.39453 | 1.0305 |  | 406.7654 |  | -0.32514 | 0.2538
0.39473 | 0.94796 |  | 374.745 |  | -0.31935 | 0.24923
0.39492 | 0.80545 |  | 319.0698 |  | -0.30842 | 0.24055
0.39512 | 0.61807 |  | 245.5039 |  | -0.29299 | 0.22838
0.39531 | 0.39987 |  | 159.7611 |  | -0.27415 | 0.2133
0.39551 | 0.1623 |  | 66.3185 |  | -0.25102 | 0.1951
0.3957 | -0.083571 |  | -30.6142 |  | -0.22343 | 0.17354
0.3959 | -0.32438 |  | -125.6334 |  | -0.19249 | 0.14893
0.39609 | -0.54757 |  | -213.8691 |  | -0.15858 | 0.12201
0.39629 | -0.74272 |  | -291.254 |  | -0.12249 | 0.093512
0.39648 | -0.89719 |  | -352.655 |  | -0.084461 | 0.063669
0.39668 | -0.99807 |  | -393.0245 |  | -0.045083 | 0.032679
0.39687 | -1.0365 |  | -408.7937 |  | -0.005531 | 0.0012923
0.39707 | -1.0077 |  | -397.9402 |  | 0.035186 | -0.030514
0.39727 | -0.91346 |  | -361.2667 |  | 0.074979 | -0.061606
0.39746 | -0.76467 |  | -302.9678 |  | 0.11187 | -0.09079
0.39766 | -0.57561 |  | -228.6429 |  | 0.1483 | -0.11926
0.39785 | -0.35856 |  | -143.2811 |  | 0.18268 | -0.14615
0.39805 | -0.12355 |  | -50.7653 |  | 0.2134 | -0.17025
0.39824 | 0.11929 |  | 44.95 |  | 0.24175 | -0.19225
0.39844 | 0.35702 |  | 138.7239 |  | 0.26599 | -0.21121
0.39863 | 0.57771 |  | 225.9619 |  | 0.28578 | -0.22658
0.39883 | 0.77103 |  | 302.5745 |  | 0.30197 | -0.23899
0.39902 | 0.92268 |  | 362.8154 |  | 0.31352 | -0.24792
0.39922 | 1.0181 |  | 400.9805 |  | 0.32057 | -0.25309
0.39941 | 1.0475 |  | 413.1264 |  | 0.32261 | -0.2545
0.39961 | 1.006 |  | 397.316 |  | 0.31894 | -0.25167
0.3998 | 0.8977 |  | 355.1726 |  | 0.31153 | -0.24537