## EtaStar_Disp
η* 計算シート (変位入力版) Disp→Acc: a = -(2πf)²·d/1000
■ 入力パラメータ
サンプリング周波数 fs |  | Hz | A列全体平均から自動算出
データ点数 N |  | 点
加振周波数 f | 50 | Hz | 黄色: 加振周波数
粉体質量 m_p | 1.61 | g | 黄色: 粉体のみ(基準ジグなら 0)
容器質量 m_c | 2.1 | g | 黄色: 容器(ジグ)質量
合計質量 m_tot |  | g
角周波数 ω |  | rad/s
■ 使い方
1. 「TimeData」シート: A列=時刻[s], B列=力[N], C列=変位[mm] を貼り付け
2. 黄色セルに 加振周波数 f, 粉体質量 m_p, 容器質量 m_c を入力
3. ★ η* の行に答えが自動表示
※ 加速度は a = -(2πf)²·d/1000 でシート内部換算
■ 計算式
D(f) = Σ d[n]·exp(-j2πf·t[n]) ※d はmm単位の生DFT
X(f) = -(2πf)²·D/1000 ※加速度DFT [m/s²]
Y(f) = Σ F[n]·exp(-j2πf·t[n]) ※力DFT
η* = -2π·Im(X*·Y) / (m_tot · ¦X¦²) ※論文式(2)
■ 計算結果
項目 | 値 | 単位 | 備考
Re(D) [変位DFT, mm単位]
Im(D) [変位DFT, mm単位]
Re(Y) [力DFT]
Im(Y) [力DFT]
Re(X) [加速度DFT = -ω²·D/1000]
Im(X)
¦X¦² (加速度パワー)
Re(P_cross) = Re(X)·Re(Y)+Im(X)·Im(Y)
Im(P_cross) = Re(X)·Im(Y)-Im(X)·Re(Y)
A_disp (変位振幅) |  | mm
A_acc (加速度振幅) |  | m/s²
v_c,max (容器最大速度) |  | m/s
★ η* (Reduced Loss Factor) |  | - | 論文 式(2)
(検算) E_diss [J] |  | J
(検算) 基準KE ½·m_tot·v² [J] |  | J
(検算) E_diss / KE |  | - | η* と一致するはず

## EtaStar_Acc
η* 計算シート (加速度入力版) Acc 直接使用
■ 入力パラメータ
サンプリング周波数 fs |  | Hz | A列全体平均から自動算出
データ点数 N |  | 点
加振周波数 f | 300 | Hz | 黄色: 加振周波数
粉体質量 m_p | 0 | g | 黄色: 粉体のみ(基準ジグなら 0)
容器質量 m_c | 0.88 | g | 黄色: 容器(ジグ)質量
合計質量 m_tot |  | g
角周波数 ω |  | rad/s
■ 使い方
1. 「TimeData」シート: A列=時刻[s], B列=力[N], D列=加速度[m/s²] を貼り付け
2. 黄色セルに 加振周波数 f, 粉体質量 m_p, 容器質量 m_c を入力
3. ★ η* の行に答えが自動表示
※ 加速度を直接使用(微分・変換なし)
■ 計算式
X(f) = Σ a[n]·exp(-j2πf·t[n]) ※加速度DFT [m/s²]
Y(f) = Σ F[n]·exp(-j2πf·t[n]) ※力DFT
η* = -2π·Im(X*·Y) / (m_tot · ¦X¦²) ※論文式(2)
■ 計算結果
項目 | 値 | 単位 | 備考
Re(Y) [力DFT]
Im(Y) [力DFT]
Re(X) [加速度DFT]
Im(X) [加速度DFT]
¦X¦² (加速度パワー)
Re(P_cross) = Re(X)·Re(Y)+Im(X)·Im(Y)
Im(P_cross) = Re(X)·Im(Y)-Im(X)·Re(Y)
A_acc (加速度振幅) |  | m/s²
v_c,max (容器最大速度) |  | m/s
★ η* (Reduced Loss Factor) |  | - | 論文 式(2)
(検算) E_diss [J] |  | J
(検算) 基準KE ½·m_tot·v² [J] |  | J
(検算) E_diss / KE |  | - | η* と一致するはず

## TimeData
時刻 t [s] | 力 F [N] | 変位 d [mm] ← Disp版で使う | 加速度 a [m/s²] ← Acc版で使う
0 | -0.724 |  | -276.7424 | ← A: 時刻[s], B: 力[N] は両方で使用 | 0.29988 | -0.236
0.00019531 | -0.56167 |  | -214.25 | ← C: 変位[mm] → EtaStar_Disp シート | 0.28336 | -0.22279
0.00039063 | -0.32508 |  | -123.4575 | ← D: 加速度[m/s²] → EtaStar_Acc シート | 0.26342 | -0.20692
0.00058594 | -0.049107 |  | -17.9197 | ※ どちらか片方のみ埋めればOK(使う方のシートで計算) | 0.23863 | -0.18741
0.00078125 | 0.23018 |  | 88.6491 |  | 0.20914 | -0.16401
0.00097656 | 0.48129 |  | 184.3563 |  | 0.17738 | -0.1388
0.0011719 | 0.67413 |  | 257.7438 |  | 0.14286 | -0.11167
0.0013672 | 0.78029 |  | 298.0035 |  | 0.10543 | -0.082425
0.0015625 | 0.77981 |  | 297.4561 |  | 0.067588 | -0.052527
0.0017578 | 0.66852 |  | 254.4646 |  | 0.028356 | -0.021652
0.0019531 | 0.46337 |  | 175.6193 |  | -0.012634 | 0.010316
0.0021484 | 0.19845 |  | 74.1188 |  | -0.05252 | 0.041699
0.0023437 | -0.08669 |  | -34.8546 |  | -0.091279 | 0.072059
0.0025391 | -0.35705 |  | -137.9963 |  | -0.12917 | 0.10154
0.0027344 | -0.58206 |  | -223.7176 |  | -0.16467 | 0.1293
0.0029297 | -0.73299 |  | -281.1012 |  | -0.19745 | 0.15492
0.003125 | -0.78666 |  | -301.2206 |  | -0.22773 | 0.17853
0.0033203 | -0.73174 |  | -279.7571 |  | -0.25454 | 0.19949
0.0035156 | -0.57549 |  | -219.5664 |  | -0.27725 | 0.2171
0.0037109 | -0.34256 |  | -130.1791 |  | -0.29603 | 0.23143
0.0039062 | -0.06783 |  | -25.0557 |  | -0.31029 | 0.24245
0.0041016 | 0.2123 |  | 81.8534 |  | -0.31986 | 0.24993
0.0042969 | 0.46601 |  | 178.5461 |  | -0.32511 | 0.25398
0.0044922 | 0.66344 |  | 253.6996 |  | -0.32545 | 0.2543
0.0046875 | 0.77601 |  | 296.3958 |  | -0.32072 | 0.25035
0.0048828 | 0.78288 |  | 298.655 |  | -0.31145 | 0.24284
0.0050781 | 0.6787 |  | 258.3903 |  | -0.29741 | 0.23188
0.0052734 | 0.47907 |  | 181.6568 |  | -0.27917 | 0.21739
0.0054687 | 0.21715 |  | 81.3078 |  | -0.25722 | 0.20008
0.0056641 | -0.067704 |  | -27.5775 |  | -0.23028 | 0.17892
0.0058594 | -0.34024 |  | -131.5652 |  | -0.19963 | 0.15465
0.0060547 | -0.56934 |  | -218.8761 |  | -0.16721 | 0.12898
0.00625 | -0.7259 |  | -278.4308 |  | -0.13183 | 0.10111
0.0064453 | -0.78634 |  | -301.1377 |  | -0.094003 | 0.071433
0.0066406 | -0.73841 |  | -282.3559 |  | -0.055219 | 0.040737
0.0068359 | -0.58811 |  | -224.4493 |  | -0.015514 | 0.0092554
0.0070313 | -0.35934 |  | -136.6333 |  | 0.024939 | -0.02229
0.0072266 | -0.086406 |  | -32.1753 |  | 0.064688 | -0.053567
0.0074219 | 0.19443 |  | 75.0352 |  | 0.10255 | -0.083583
0.0076172 | 0.45091 |  | 172.806 |  | 0.13912 | -0.11203
0.0078125 | 0.65299 |  | 249.7631 |  | 0.17401 | -0.1393
0.0080078 | 0.77201 |  | 294.933 |  | 0.20587 | -0.16433
0.0082031 | 0.78619 |  | 299.9779 |  | 0.23471 | -0.18674
0.0083984 | 0.68891 |  | 262.3482 |  | 0.26033 | -0.20677
0.0085938 | 0.49443 |  | 187.5449 |  | 0.28121 | -0.22304
0.0087891 | 0.2351 |  | 88.1392 |  | 0.29746 | -0.23559
0.0089844 | -0.04942 |  | -20.6251 |  | 0.31039 | -0.2455
0.0091797 | -0.32333 |  | -125.1556 |  | 0.31851 | -0.25154
0.009375 | -0.55584 |  | -213.7443 |  | 0.32155 | -0.25374
0.0095703 | -0.71798 |  | -275.3906 |  | 0.32042 | -0.2527
0.0097656 | -0.7855 |  | -300.8224 |  | 0.31362 | -0.24716
0.0099609 | -0.74511 |  | -284.9112 |  | 0.30184 | -0.23773
0.010156 | -0.60131 |  | -229.482 |  | 0.28639 | -0.22527
0.010352 | -0.37673 |  | -143.2953 |  | 0.26678 | -0.2097
0.010547 | -0.10544 |  | -39.4484 |  | 0.2431 | -0.19112
0.010742 | 0.17613 |  | 68.0375 |  | 0.21516 | -0.16895
0.010937 | 0.43541 |  | 166.8524 |  | 0.18329 | -0.14375
0.011133 | 0.64201 |  | 245.5406 |  | 0.14897 | -0.11675
0.011328 | 0.76733 |  | 293.117 |  | 0.11279 | -0.0883
0.011523 | 0.789 |  | 301.0347 |  | 0.074679 | -0.058432
0.011719 | 0.69883 |  | 266.165 |  | 0.035341 | -0.027324
0.011914 | 0.51004 |  | 193.5525 |  | -0.0046991 | 0.0041526
0.012109 | 0.25389 |  | 95.364 |  | -0.045148 | 0.035578
0.012305 | -0.03039 |  | -13.2965 |  | -0.084764 | 0.066638
0.0125 | -0.30622 |  | -118.5834 |  | -0.12211 | 0.096026
0.012695 | -0.5427 |  | -208.7185 |  | -0.15729 | 0.1236
0.012891 | -0.7106 |  | -272.5868 |  | -0.19153 | 0.15017
0.013086 | -0.78484 |  | -300.6239 |  | -0.22271 | 0.17439
0.013281 | -0.75149 |  | -287.4344 |  | -0.24959 | 0.19548
0.013477 | -0.61381 |  | -234.3447 |  | -0.27382 | 0.21421
0.013672 | -0.39337 |  | -149.7258 |  | -0.2929 | 0.2291
0.013867 | -0.12405 |  | -46.6079 |  | -0.3071 | 0.24016
0.014063 | 0.1575 |  | 60.913 |  | -0.31878 | 0.24891
0.014258 | 0.41871 |  | 160.4763 |  | -0.325 | 0.25372
0.014453 | 0.6295 |  | 240.792 |  | -0.32549 | 0.25412
0.014648 | 0.761 |  | 290.7685 |  | -0.3221 | 0.25124
0.014844 | 0.79009 |  | 301.524 |  | -0.31362 | 0.24445
0.015039 | 0.70742 |  | 269.5349 |  | -0.30022 | 0.23397
0.015234 | 0.5245 |  | 199.1611 |  | -0.28316 | 0.22039
0.01543 | 0.27169 |  | 102.2009 |  | -0.26147 | 0.20324
0.015625 | -0.011749 |  | -6.1858 |  | -0.23577 | 0.18302
0.01582 | -0.28919 |  | -112.1129 |  | -0.20675 | 0.16006
0.016016 | -0.52914 |  | -203.6096 |  | -0.17353 | 0.13402
0.016211 | -0.70214 |  | -269.4315 |  | -0.1383 | 0.10613
0.016406 | -0.78306 |  | -300.0168 |  | -0.10161 | 0.077019
0.016602 | -0.75682 |  | -289.5511 |  | -0.062569 | 0.046403
0.016797 | -0.62567 |  | -238.9218 |  | -0.022886 | 0.015151
0.016992 | -0.41017 |  | -156.1611 |  | 0.017055 | -0.016294
0.017188 | -0.14308 |  | -53.8686 |  | 0.056965 | -0.047582
0.017383 | 0.13884 |  | 53.8546 |  | 0.095505 | -0.077909
0.017578 | 0.40274 |  | 154.462 |  | 0.13248 | -0.1069
0.017773 | 0.61815 |  | 236.5239 |  | 0.16744 | -0.13422
0.017969 | 0.7557 |  | 288.8123 |  | 0.19982 | -0.15961
0.018164 | 0.79208 |  | 302.3357 |  | 0.22973 | -0.18292
0.018359 | 0.71678 |  | 273.1337 |  | 0.25578 | -0.20332
0.018555 | 0.53979 |  | 205.0039 |  | 0.27712 | -0.22008
0.01875 | 0.29042 |  | 109.334 |  | 0.29485 | -0.23353
0.018945 | 0.0076646 |  | 1.1958 |  | 0.30842 | -0.24382
0.019141 | -0.27119 |  | -105.2587 |  | 0.31738 | -0.25085
0.019336 | -0.51452 |  | -198.034 |  | 0.32194 | -0.25424
0.019531 | -0.69286 |  | -265.8887 |  | 0.32145 | -0.2535
0.019727 | -0.78052 |  | -299.0222 |  | 0.31562 | -0.24859
0.019922 | -0.76155 |  | -291.3266 |  | 0.30463 | -0.23978
0.020117 | -0.63676 |  | -243.1241 |  | 0.28977 | -0.22804
0.020313 | -0.42576 |  | -162.0852 |  | 0.27162 | -0.21358
0.020508 | -0.16091 |  | -60.6637 |  | 0.24868 | -0.19542
0.020703 | 0.12115 |  | 47.0929 |  | 0.22073 | -0.17346
0.020898 | 0.38711 |  | 148.4799 |  | 0.18994 | -0.14896
0.021094 | 0.60662 |  | 232.1035 |  | 0.15674 | -0.12272
0.021289 | 0.75025 |  | 286.7199 |  | 0.12016 | -0.094303
0.021484 | 0.79378 |  | 302.9911 |  | 0.082402 | -0.064465
0.02168 | 0.72552 |  | 276.4902 |  | 0.044081 | -0.034001
0.021875 | 0.55421 |  | 210.5617 |  | 0.0033788 | -0.0022125
0.02207 | 0.30851 |  | 116.2898 |  | -0.03753 | 0.029843
0.022266 | 0.026986 |  | 8.6109 |  | -0.076401 | 0.060404
0.022461 | -0.25312 |  | -98.3264 |  | -0.11429 | 0.089998
0.022656 | -0.49982 |  | -192.413 |  | -0.15091 | 0.11856
0.022852 | -0.68346 |  | -262.3135 |  | -0.18446 | 0.14479
0.023047 | -0.77779 |  | -298.0375 |  | -0.21564 | 0.16924
0.023242 | -0.76607 |  | -293.1342 |  | -0.245 | 0.192
0.023438 | -0.648 |  | -247.5136 |  | -0.26946 | 0.21103
0.023633 | -0.44173 |  | -168.249 |  | -0.28835 | 0.22591
0.023828 | -0.17929 |  | -67.6896 |  | -0.30432 | 0.23796
0.024023 | 0.10232 |  | 39.9273 |  | -0.3164 | 0.24714
0.024219 | 0.37006 |  | 142.0277 |  | -0.32337 | 0.25264
0.024414 | 0.59352 |  | 227.1603 |  | -0.32583 | 0.25437
0.024609 | 0.74289 |  | 283.9686 |  | -0.3231 | 0.25217
0.024805 | 0.79369 |  | 303.0306 |  | -0.31505 | 0.24574
0.025 | 0.73311 |  | 279.4535 |  | -0.30263 | 0.23582
0.025195 | 0.56815 |  | 215.9306 |  | -0.28656 | 0.2231
0.025391 | 0.32614 |  | 123.0247 |  | -0.26606 | 0.20702
0.025586 | 0.045493 |  | 15.6238 |  | -0.24078 | 0.18728
0.025781 | -0.23578 |  | -91.778 |  | -0.21188 | 0.16433
0.025977 | -0.48551 |  | -187.0171 |  | -0.17973 | 0.1389
0.026172 | -0.67412 |  | -258.8118 |  | -0.14536 | 0.1118
0.026367 | -0.77501 |  | -297.0146 |  | -0.109 | 0.083137
0.026562 | -0.77053 |  | -294.8592 |  | -0.07008 | 0.052576
0.026758 | -0.65904 |  | -251.7311 |  | -0.03035 | 0.021085
0.026953 | -0.45783 |  | -174.3779 |  | 0.0096446 | -0.010415
0.027148 | -0.19812 |  | -74.8524 |  | 0.049783 | -0.041734
0.027344 | 0.083502 |  | 32.7736 |  | 0.088013 | -0.071989
0.027539 | 0.35332 |  | 135.6533 |  | 0.12509 | -0.10114
0.027734 | 0.58067 |  | 222.2707 |  | 0.16139 | -0.12936
0.02793 | 0.73592 |  | 281.3125 |  | 0.19413 | -0.15517
0.028125 | 0.79385 |  | 303.0946 |  | 0.22376 | -0.17827
0.02832 | 0.74053 |  | 282.2979 |  | 0.25111 | -0.19944
0.028516 | 0.58183 |  | 221.153 |  | 0.27379 | -0.21731
0.028711 | 0.3439 |  | 129.8189 |  | 0.29168 | -0.23103
0.028906 | 0.064813 |  | 23.0198 |  | 0.30612 | -0.24198
0.029102 | -0.21727 |  | -84.7098 |  | 0.31632 | -0.24982
0.029297 | -0.47007 |  | -181.1121 |  | 0.32143 | -0.25349
0.029492 | -0.66359 |  | -254.7917 |  | 0.32165 | -0.2535
0.029687 | -0.77093 |  | -295.4747 |  | 0.31753 | -0.24997
0.029883 | -0.77384 |  | -296.1283 |  | 0.30826 | -0.24241
0.030078 | -0.66929 |  | -255.6653 |  | 0.29352 | -0.23095
0.030273 | -0.47324 |  | -180.2898 |  | 0.27545 | -0.21656
0.030469 | -0.21624 |  | -81.7779 |  | 0.2536 | -0.19928
0.030664 | 0.064935 |  | 25.6739 |  | 0.22655 | -0.17822
0.030859 | 0.33631 |  | 129.1614 |  | 0.19655 | -0.15442
0.031055 | 0.56737 |  | 217.1902 |  | 0.16389 | -0.12847
0.03125 | 0.72824 |  | 278.3609 |  | 0.12773 | -0.10001
0.031445 | 0.79319 |  | 302.8395 |  | 0.090437 | -0.070666
0.031641 | 0.74744 |  | 284.9307 |  | 0.05152 | -0.04029
0.031836 | 0.59531 |  | 226.3148 |  | 0.010829 | -0.0082176
0.032031 | 0.36146 |  | 136.5557 |  | -0.028786 | 0.023295
0.032227 | 0.083554 |  | 30.178 |  | -0.068473 | 0.05408
0.032422 | -0.19974 |  | -77.9984 |  | -0.10731 | 0.08438
0.032617 | -0.45564 |  | -175.5843 |  | -0.14294 | 0.11258
0.032813 | -0.65386 |  | -251.0693 |  | -0.17818 | 0.13987
0.033008 | -0.76741 |  | -294.1121 |  | -0.21128 | 0.16575
0.033203 | -0.77735 |  | -297.4888 |  | -0.23915 | 0.18761
0.033398 | -0.67942 |  | -259.5646 |  | -0.26433 | 0.20678
0.033594 | -0.48873 |  | -186.2346 |  | -0.28574 | 0.22343
0.033789 | -0.23479 |  | -88.9172 |  | -0.3018 | 0.23603
0.033984 | 0.046082 |  | 18.4528 |  | -0.31497 | 0.24608
0.03418 | 0.31935 |  | 122.6736 |  | -0.32375 | 0.25288
0.034375 | 0.5542 |  | 212.1513 |  | -0.32609 | 0.25468
0.03457 | 0.72047 |  | 275.4184 |  | -0.32403 | 0.25287
0.034766 | 0.79219 |  | 302.4755 |  | -0.31751 | 0.24757
0.034961 | 0.75385 |  | 287.4111 |  | -0.30608 | 0.23864
0.035156 | 0.60805 |  | 231.2316 |  | -0.29069 | 0.22652
0.035352 | 0.37853 |  | 143.0891 |  | -0.27057 | 0.2107
0.035547 | 0.10251 |  | 37.4321 |  | -0.2464 | 0.19172
0.035742 | -0.1813 |  | -70.9495 |  | -0.21836 | 0.16949
0.035937 | -0.43983 |  | -169.553 |  | -0.18635 | 0.14423
0.036133 | -0.64291 |  | -246.8887 |  | -0.15266 | 0.11749
0.036328 | -0.76305 |  | -292.469 |  | -0.11665 | 0.08898
0.036523 | -0.78043 |  | -298.7013 |  | -0.077856 | 0.058548
0.036719 | -0.68953 |  | -263.4683 |  | -0.038503 | 0.027413
0.036914 | -0.50413 |  | -192.1606 |  | 0.0011976 | -0.0039374
0.037109 | -0.25321 |  | -95.9775 |  | 0.041414 | -0.035409
0.037305 | 0.027158 |  | 11.2355 |  | 0.080556 | -0.066122
0.0375 | 0.30192 |  | 116.0375 |  | 0.11795 | -0.095589
0.037695 | 0.53997 |  | 206.7298 |  | 0.15387 | -0.12375
0.037891 | 0.71167 |  | 272.0856 |  | 0.18732 | -0.14981
0.038086 | 0.79054 |  | 301.8764 |  | 0.21815 | -0.17382
0.038281 | 0.75973 |  | 289.7063 |  | 0.24628 | -0.19579
0.038477 | 0.62058 |  | 236.0785 |  | 0.26949 | -0.214
0.038672 | 0.3956 |  | 149.6665 |  | 0.28825 | -0.22833
0.038867 | 0.1215 |  | 44.7147 |  | 0.30391 | -0.24021
0.039062 | -0.16283 |  | -63.8986 |  | 0.31459 | -0.24862
0.039258 | -0.42387 |  | -163.4709 |  | 0.32062 | -0.25306
0.039453 | -0.63134 |  | -242.4957 |  | 0.32265 | -0.25442
0.039648 | -0.75768 |  | -290.4388 |  | 0.31877 | -0.2513
0.039844 | -0.78224 |  | -299.4273 |  | 0.30986 | -0.24395
0.040039 | -0.69845 |  | -266.9203 |  | 0.29705 | -0.23383
0.040234 | -0.51872 |  | -197.7599 |  | 0.27965 | -0.21999
0.04043 | -0.27085 |  | -102.7355 |  | 0.25826 | -0.20292
0.040625 | 0.0086793 |  | 4.1751 |  | 0.23276 | -0.18299
0.04082 | 0.28463 |  | 109.4664 |  | 0.20281 | -0.15942
0.041016 | 0.52643 |  | 201.5833 |  | 0.17013 | -0.13348
0.041211 | 0.70376 |  | 269.0967 |  | 0.1351 | -0.10581
0.041406 | 0.78942 |  | 301.5047 |  | 0.09763 | -0.076355
0.041602 | 0.76604 |  | 292.1554 |  | 0.059709 | -0.04632
0.041797 | 0.63343 |  | 241.0339 |  | 0.020215 | -0.015379
0.041992 | 0.41288 |  | 156.2978 |  | -0.021223 | 0.016901
0.042188 | 0.14077 |  | 52.0607 |  | -0.060945 | 0.048276
0.042383 | -0.14408 |  | -56.7441 |  | -0.099325 | 0.078221
0.042578 | -0.40768 |  | -157.3072 |  | -0.13663 | 0.10731
0.042773 | -0.61957 |  | -238.0315 |  | -0.17126 | 0.13441
0.042969 | -0.75221 |  | -288.3749 |  | -0.20392 | 0.15976
0.043164 | -0.78398 |  | -300.1356 |  | -0.23362 | 0.18308
0.043359 | -0.70694 |  | -270.2076 |  | -0.25965 | 0.20324
0.043555 | -0.53273 |  | -203.1299 |  | -0.28175 | 0.22032
0.04375 | -0.28858 |  | -109.5132 |  | -0.29862 | 0.23348
0.043945 | -0.010219 |  | -3.0361 |  | -0.31202 | 0.24361
0.044141 | 0.26694 |  | 102.7303 |  | -0.32197 | 0.25135
0.044336 | 0.51191 |  | 196.0657 |  | -0.32538 | 0.25421
0.044531 | 0.69429 |  | 265.5141 |  | -0.32434 | 0.25325
0.044727 | 0.78649 |  | 300.429 |  | -0.31985 | 0.24945
0.044922 | 0.77054 |  | 293.9121 |  | -0.30828 | 0.24049
0.045117 | 0.64494 |  | 245.4561 |  | -0.29267 | 0.22829
0.045312 | 0.42934 |  | 162.6005 |  | -0.27481 | 0.21394
0.045508 | 0.15937 |  | 59.1633 |  | -0.25113 | 0.19534
0.045703 | -0.12583 |  | -49.788 |  | -0.22403 | 0.17391
0.045898 | -0.39187 |  | -151.2926 |  | -0.19388 | 0.15001
0.046094 | -0.60813 |  | -233.7022 |  | -0.15926 | 0.12277
0.046289 | -0.74672 |  | -286.3107 |  | -0.12347 | 0.094209
0.046484 | -0.78545 |  | -300.7101 |  | -0.085788 | 0.064514
0.04668 | -0.71552 |  | -273.5119 |  | -0.046003 | 0.033332
0.046875 | -0.54722 |  | -208.6773 |  | -0.0067036 | 0.0022932
0.04707 | -0.30635 |  | -116.2891 |  | 0.033416 | -0.029013
0.047266 | -0.028899 |  | -10.1569 |  | 0.073421 | -0.060536
0.047461 | 0.24923 |  | 96.0093 |  | 0.11102 | -0.090295
0.047656 | 0.49729 |  | 190.5026 |  | 0.14744 | -0.1186
0.047852 | 0.68458 |  | 261.802 |  | 0.18154 | -0.14529
0.048047 | 0.78348 |  | 299.2874 |  | 0.21244 | -0.16949
0.048242 | 0.77512 |  | 295.6551 |  | 0.24142 | -0.192
0.048438 | 0.65632 |  | 249.8114 |  | 0.2658 | -0.21113
0.048633 | 0.44576 |  | 168.9008 |  | 0.28506 | -0.22603
0.048828 | 0.17825 |  | 66.3714 |  | 0.30178 | -0.23855
0.049023 | -0.10711 |  | -42.6525 |  | 0.3136 | -0.24778
0.049219 | -0.37542 |  | -145.0084 |  | 0.32006 | -0.25298
0.049414 | -0.59591 |  | -229.0382 |  | 0.32274 | -0.25462
0.049609 | -0.74034 |  | -283.8848 |  | 0.32022 | -0.25231
0.049805 | -0.78605 |  | -300.946 |  | 0.31263 | -0.24623
0.05 | -0.72305 |  | -276.3958 |  | 0.30014 | -0.23631
0.050195 | -0.5605 |  | -213.7541 |  | 0.2835 | -0.22306
0.050391 | -0.32366 |  | -122.8988 |  | 0.26368 | -0.2072
0.050586 | -0.047564 |  | -17.2888 |  | 0.23876 | -0.18764
0.050781 | 0.23161 |  | 89.2756 |  | 0.2095 | -0.16453
0.050977 | 0.48265 |  | 184.9064 |  | 0.17782 | -0.13922
0.051172 | 0.675 |  | 258.1283 |  | 0.14283 | -0.11173
0.051367 | 0.78036 |  | 298.0905 |  | 0.10562 | -0.082589
0.051562 | 0.77929 |  | 297.2596 |  | 0.067974 | -0.052842
0.051758 | 0.66744 |  | 254.0569 |  | 0.028766 | -0.022061
0.051953 | 0.46191 |  | 175.058 |  | -0.012158 | 0.010018
0.052148 | 0.19691 |  | 73.4947 |  | -0.052443 | 0.041704
0.052344 | -0.088379 |  | -35.5131 |  | -0.091095 | 0.072023
0.052539 | -0.35871 |  | -138.6246 |  | -0.12873 | 0.10139
0.052734 | -0.58317 |  | -224.1593 |  | -0.16445 | 0.12916
0.05293 | -0.73359 |  | -281.3019 |  | -0.19711 | 0.15458
0.053125 | -0.78667 |  | -301.1715 |  | -0.22727 | 0.17803
0.05332 | -0.73092 |  | -279.4236 |  | -0.25449 | 0.19924
0.053516 | -0.5742 |  | -219.0258 |  | -0.27707 | 0.21705
0.053711 | -0.34102 |  | -129.5432 |  | -0.29544 | 0.23116
0.053906 | -0.066171 |  | -24.4184 |  | -0.31002 | 0.2421
0.054102 | 0.21359 |  | 82.3781 |  | -0.31982 | 0.24974
0.054297 | 0.46692 |  | 178.8988 |  | -0.32477 | 0.25357
0.054492 | 0.66399 |  | 253.904 |  | -0.32501 | 0.25372
0.054688 | 0.77605 |  | 296.4336 |  | -0.32024 | 0.25
0.054883 | 0.78249 |  | 298.4914 |  | -0.31076 | 0.24241
0.055078 | 0.67775 |  | 258.0199 |  | -0.29697 | 0.23153
0.055273 | 0.47743 |  | 181.0274 |  | -0.27848 | 0.21708
0.055469 | 0.21502 |  | 80.4675 |  | -0.25587 | 0.19917
0.055664 | -0.070117 |  | -28.4974 |  | -0.22945 | 0.17821
0.055859 | -0.34258 |  | -132.4404 |  | -0.19902 | 0.15431
0.056055 | -0.57117 |  | -219.5631 |  | -0.16602 | 0.12822
0.05625 | -0.72713 |  | -278.8613 |  | -0.13096 | 0.10043
0.056445 | -0.78691 |  | -301.3081 |  | -0.093364 | 0.070888
0.056641 | -0.73831 |  | -282.2956 |  | -0.054021 | 0.039838
0.056836 | -0.58777 |  | -224.2802 |  | -0.014155 | 0.0082389
0.057031 | -0.35876 |  | -136.3757 |  | 0.02603 | -0.023347
0.057227 | -0.085486 |  | -31.8217 |  | 0.065858 | -0.054496
0.057422 | 0.19529 |  | 75.3808 |  | 0.10356 | -0.084098
0.057617 | 0.45167 |  | 173.1024 |  | 0.13992 | -0.11257
0.057813 | 0.65355 |  | 249.9601 |  | 0.17501 | -0.14009
0.058008 | 0.7721 |  | 294.9804 |  | 0.2065 | -0.16492
0.058203 | 0.78603 |  | 299.9334 |  | 0.23528 | -0.18724
0.058398 | 0.68852 |  | 262.2227 |  | 0.26124 | -0.20737
0.058594 | 0.4937 |  | 187.3304 |  | 0.2818 | -0.22347
0.058789 | 0.23423 |  | 87.8492 |  | 0.29839 | -0.23605
0.058984 | -0.050435 |  | -20.9694 |  | 0.31154 | -0.24609
0.05918 | -0.32447 |  | -125.5181 |  | 0.31907 | -0.2519
0.059375 | -0.55671 |  | -214.0465 |  | 0.32216 | -0.25404
0.05957 | -0.71828 |  | -275.5046 |  | 0.32109 | -0.25309
0.059766 | -0.78514 |  | -300.6783 |  | 0.31446 | -0.24766
0.059961 | -0.74397 |  | -284.5094 |  | 0.30292 | -0.23842
0.060156 | -0.59957 |  | -228.8512 |  | 0.28729 | -0.226
0.060352 | -0.37464 |  | -142.4812 |  | 0.26754 | -0.21032
0.060547 | -0.10309 |  | -38.5366 |  | 0.24332 | -0.1914
0.060742 | 0.17822 |  | 68.893 |  | 0.21523 | -0.16912
0.060937 | 0.43693 |  | 167.5272 |  | 0.18394 | -0.14422
0.061133 | 0.64296 |  | 245.9747 |  | 0.14976 | -0.11736
0.061328 | 0.7674 |  | 293.2424 |  | 0.11355 | -0.088808
0.061523 | 0.78835 |  | 300.8745 |  | 0.075384 | -0.058657
0.061719 | 0.69783 |  | 265.8181 |  | 0.035714 | -0.027406
0.061914 | 0.50848 |  | 192.9965 |  | -0.0045874 | 0.0041979
0.062109 | 0.25205 |  | 94.6589 |  | -0.044603 | 0.035562
0.062305 | -0.031973 |  | -13.9546 |  | -0.083566 | 0.06608
0.0625 | -0.30774 |  | -119.1789 |  | -0.12122 | 0.095609
0.062695 | -0.54384 |  | -209.1815 |  | -0.1573 | 0.1237
0.062891 | -0.71102 |  | -272.7819 |  | -0.19121 | 0.14993
0.063086 | -0.78481 |  | -300.5909 |  | -0.2216 | 0.17374
0.063281 | -0.75078 |  | -287.1311 |  | -0.2489 | 0.19492
0.063477 | -0.61253 |  | -233.8027 |  | -0.27291 | 0.21348
0.063672 | -0.39196 |  | -149.0919 |  | -0.2918 | 0.22814
0.063867 | -0.12251 |  | -45.9441 |  | -0.30666 | 0.23949
0.064062 | 0.15893 |  | 61.5346 |  | -0.31794 | 0.24836
0.064258 | 0.42019 |  | 161.1203 |  | -0.32429 | 0.25328
0.064453 | 0.63117 |  | 241.4604 |  | -0.32513 | 0.25388
0.064648 | 0.76216 |  | 291.2409 |  | -0.32081 | 0.25051
0.064844 | 0.79037 |  | 301.6514 |  | -0.3124 | 0.24361
0.065039 | 0.70675 |  | 269.2435 |  | -0.29934 | 0.23343
0.065234 | 0.52311 |  | 198.6043 |  | -0.28156 | 0.2196
0.06543 | 0.27021 |  | 101.6148 |  | -0.26065 | 0.20279
0.065625 | -0.013124 |  | -6.729 |  | -0.23524 | 0.18271
0.06582 | -0.29034 |  | -112.5142 |  | -0.20485 | 0.15881
0.066016 | -0.5299 |  | -203.8424 |  | -0.17243 | 0.13292
0.066211 | -0.70256 |  | -269.5434 |  | -0.13795 | 0.10568
0.066406 | -0.78311 |  | -299.9682 |  | -0.10044 | 0.076259
0.066602 | -0.75631 |  | -289.3055 |  | -0.061583 | 0.045644
0.066797 | -0.62441 |  | -238.3996 |  | -0.021948 | 0.014441
0.066992 | -0.40822 |  | -155.3533 |  | 0.018275 | -0.017387
0.067187 | -0.14072 |  | -52.9373 |  | 0.05805 | -0.048477
0.067383 | 0.14113 |  | 54.7377 |  | 0.09654 | -0.078479
0.067578 | 0.40454 |  | 155.1642 |  | 0.13307 | -0.10742
0.067773 | 0.6194 |  | 236.9904 |  | 0.1682 | -0.13478
0.067969 | 0.75618 |  | 288.9955 |  | 0.20111 | -0.16034
0.068164 | 0.79167 |  | 302.1936 |  | 0.23016 | -0.18315
0.068359 | 0.7156 |  | 272.6862 |  | 0.2563 | -0.2035
0.068555 | 0.53798 |  | 204.3346 |  | 0.27865 | -0.22109
0.06875 | 0.28847 |  | 108.6075 |  | 0.29553 | -0.23416
0.068945 | 0.0058525 |  | 0.51468 |  | 0.30856 | -0.24393
0.069141 | -0.27287 |  | -105.8663 |  | 0.31806 | -0.25115
0.069336 | -0.51586 |  | -198.5205 |  | 0.32243 | -0.25458
0.069531 | -0.69383 |  | -266.244 |  | 0.3215 | -0.25384
0.069727 | -0.78113 |  | -299.2416 |  | 0.31574 | -0.24879
0.069922 | -0.76153 |  | -291.3132 |  | 0.30529 | -0.24017
0.070117 | -0.63588 |  | -242.7757 |  | 0.29033 | -0.22853
0.070312 | -0.42437 |  | -161.5112 |  | 0.27117 | -0.21349
0.070508 | -0.15956 |  | -60.1214 |  | 0.24864 | -0.19557
0.070703 | 0.12226 |  | 47.5419 |  | 0.22169 | -0.1741
0.070898 | 0.38787 |  | 148.7997 |  | 0.18948 | -0.14882
0.071094 | 0.607 |  | 232.2506 |  | 0.15594 | -0.12229
0.071289 | 0.75012 |  | 286.6776 |  | 0.12098 | -0.094606
0.071484 | 0.79292 |  | 302.674 |  | 0.082177 | -0.064419
0.07168 | 0.72422 |  | 275.978 |  | 0.042979 | -0.033492
0.071875 | 0.55265 |  | 209.951 |  | 0.0033979 | -0.0021979
0.07207 | 0.30663 |  | 115.5605 |  | -0.03755 | 0.029795
0.072266 | 0.024903 |  | 7.7976 |  | -0.076683 | 0.06055
0.072461 | -0.25523 |  | -99.1288 |  | -0.11441 | 0.090079
0.072656 | -0.50166 |  | -193.0896 |  | -0.151 | 0.11858
0.072852 | -0.68474 |  | -262.7796 |  | -0.18496 | 0.14511
0.073047 | -0.77847 |  | -298.2422 |  | -0.21714 | 0.17007
0.073242 | -0.76604 |  | -293.051 |  | -0.2455 | 0.19221
0.073438 | -0.64724 |  | -247.161 |  | -0.26885 | 0.21059
0.073633 | -0.44063 |  | -167.7673 |  | -0.28915 | 0.22608
0.073828 | -0.17794 |  | -67.1493 |  | -0.30533 | 0.2384
0.074023 | 0.10397 |  | 40.545 |  | -0.31718 | 0.24773
0.074219 | 0.37152 |  | 142.561 |  | -0.3245 | 0.25343
0.074414 | 0.59457 |  | 227.5268 |  | -0.32625 | 0.25474
0.074609 | 0.74349 |  | 284.1451 |  | -0.32363 | 0.2525
0.074805 | 0.79348 |  | 302.9067 |  | -0.31556 | 0.2461
0.075 | 0.73217 |  | 279.0617 |  | -0.30287 | 0.2361
0.075195 | 0.56662 |  | 215.3303 |  | -0.28727 | 0.22361
0.075391 | 0.32419 |  | 122.3097 |  | -0.26653 | 0.20747
0.075586 | 0.043596 |  | 14.945 |  | -0.2412 | 0.18759
0.075781 | -0.23761 |  | -92.4114 |  | -0.21247 | 0.16467
0.075977 | -0.48712 |  | -187.5412 |  | -0.1798 | 0.13879
0.076172 | -0.67509 |  | -259.116 |  | -0.14512 | 0.11134
0.076367 | -0.77536 |  | -297.078 |  | -0.10929 | 0.083134
0.076563 | -0.77021 |  | -294.6662 |  | -0.070905 | 0.052975
0.076758 | -0.65809 |  | -251.3474 |  | -0.030903 | 0.021329
0.076953 | -0.45646 |  | -173.8399 |  | 0.0096489 | -0.010577
0.077148 | -0.19631 |  | -74.1597 |  | 0.049913 | -0.042096
0.077344 | 0.085488 |  | 33.5157 |  | 0.088221 | -0.072186
0.077539 | 0.35523 |  | 136.3877 |  | 0.12513 | -0.10111
0.077734 | 0.58243 |  | 222.944 |  | 0.16031 | -0.12866
0.07793 | 0.73708 |  | 281.7553 |  | 0.19336 | -0.15446
0.078125 | 0.7941 |  | 303.2081 |  | 0.22448 | -0.17867
0.07832 | 0.73992 |  | 282.0732 |  | 0.25134 | -0.1998
0.078516 | 0.58042 |  | 220.6235 |  | 0.27345 | -0.21712
0.078711 | 0.34203 |  | 129.1381 |  | 0.2917 | -0.23099
0.078906 | 0.062955 |  | 22.344 |  | 0.30581 | -0.2418
0.079102 | -0.21899 |  | -85.3032 |  | 0.31605 | -0.24982
0.079297 | -0.47144 |  | -181.5485 |  | 0.32147 | -0.25393
0.079492 | -0.66449 |  | -255.0689 |  | 0.32171 | -0.25392
0.079687 | -0.77181 |  | -295.7414 |  | 0.31758 | -0.25029
0.079883 | -0.7748 |  | -296.4614 |  | 0.30727 | -0.24207
0.080078 | -0.66942 |  | -255.7129 |  | 0.29247 | -0.23022
0.080273 | -0.47177 |  | -179.7046 |  | 0.27593 | -0.21669
0.080469 | -0.21404 |  | -80.9365 |  | 0.25378 | -0.19944
0.080664 | 0.066944 |  | 26.4382 |  | 0.22626 | -0.17788
0.080859 | 0.33822 |  | 129.8891 |  | 0.1967 | -0.15414
0.081055 | 0.56891 |  | 217.7757 |  | 0.16329 | -0.1278
0.08125 | 0.72932 |  | 278.7953 |  | 0.12704 | -0.099471
0.081445 | 0.79378 |  | 303.0892 |  | 0.090067 | -0.070413
0.081641 | 0.74702 |  | 284.8112 |  | 0.051301 | -0.039908
0.081836 | 0.59399 |  | 225.8505 |  | 0.011116 | -0.0083231
0.082031 | 0.35971 |  | 135.9117 |  | -0.029625 | 0.023574
0.082227 | 0.081746 |  | 29.5345 |  | -0.069456 | 0.054779
0.082422 | -0.20121 |  | -78.52 |  | -0.10715 | 0.084464
0.082617 | -0.45672 |  | -175.9515 |  | -0.14387 | 0.11315
0.082812 | -0.65465 |  | -251.3213 |  | -0.17864 | 0.14018
0.083008 | -0.76784 |  | -294.2429 |  | -0.21011 | 0.16485
0.083203 | -0.7773 |  | -297.4316 |  | -0.23975 | 0.18785
0.083398 | -0.67879 |  | -259.3051 |  | -0.26549 | 0.20789
0.083594 | -0.48749 |  | -185.7457 |  | -0.2855 | 0.22365
0.083789 | -0.23308 |  | -88.2416 |  | -0.30219 | 0.23631
0.083984 | 0.047947 |  | 19.1814 |  | -0.31494 | 0.24603
0.08418 | 0.32097 |  | 123.3161 |  | -0.32292 | 0.25229
0.084375 | 0.55547 |  | 212.6552 |  | -0.32625 | 0.25485
0.08457 | 0.72138 |  | 275.7869 |  | -0.3241 | 0.25319
0.084766 | 0.79247 |  | 302.6122 |  | -0.31783 | 0.24803
0.084961 | 0.75325 |  | 287.217 |  | -0.30644 | 0.239
0.085156 | 0.60672 |  | 230.756 |  | -0.28974 | 0.22586
0.085352 | 0.37682 |  | 142.4717 |  | -0.27067 | 0.21062
0.085547 | 0.10063 |  | 36.7586 |  | -0.24685 | 0.19207
0.085742 | -0.1831 |  | -71.6006 |  | -0.21766 | 0.16913
0.085938 | -0.44127 |  | -170.0623 |  | -0.18685 | 0.1444
0.086133 | -0.64393 |  | -247.2394 |  | -0.15293 | 0.11767
0.086328 | -0.76357 |  | -292.6385 |  | -0.11587 | 0.08858
0.086523 | -0.7803 |  | -298.6209 |  | -0.078088 | 0.058691
0.086719 | -0.68862 |  | -263.1004 |  | -0.03855 | 0.027529
0.086914 | -0.50258 |  | -191.5566 |  | 0.0018343 | -0.0043221
0.087109 | -0.2515 |  | -95.3052 |  | 0.041869 | -0.035652
0.087305 | 0.028876 |  | 11.8845 |  | 0.081172 | -0.06638
0.0875 | 0.30353 |  | 116.6658 |  | 0.11829 | -0.095746
0.087695 | 0.54142 |  | 207.3193 |  | 0.15404 | -0.1237
0.087891 | 0.71281 |  | 272.5496 |  | 0.18813 | -0.15019
0.088086 | 0.79077 |  | 302.0134 |  | 0.21863 | -0.17419
0.088281 | 0.75896 |  | 289.4507 |  | 0.24606 | -0.19563
0.088477 | 0.61922 |  | 235.5791 |  | 0.27013 | -0.21428
0.088672 | 0.3939 |  | 149.0431 |  | 0.28919 | -0.22904
0.088867 | 0.11973 |  | 44.0723 |  | 0.30391 | -0.2403
0.089063 | -0.16441 |  | -64.4508 |  | 0.31488 | -0.24868
0.089258 | -0.42513 |  | -163.9113 |  | 0.32107 | -0.25333
0.089453 | -0.63224 |  | -242.7951 |  | 0.32254 | -0.25425
0.089648 | -0.7579 |  | -290.4933 |  | 0.31903 | -0.25137
0.089844 | -0.78167 |  | -299.1842 |  | 0.31003 | -0.24411
0.090039 | -0.69716 |  | -266.4166 |  | 0.29665 | -0.2334
0.090234 | -0.51683 |  | -197.0399 |  | 0.27942 | -0.21969
0.09043 | -0.26872 |  | -101.9182 |  | 0.25835 | -0.20295
0.090625 | 0.010946 |  | 5.0388 |  | 0.23298 | -0.18299
0.09082 | 0.28682 |  | 110.3072 |  | 0.20306 | -0.15941
0.091016 | 0.52797 |  | 202.2113 |  | 0.17005 | -0.13319
0.091211 | 0.70444 |  | 269.3986 |  | 0.13495 | -0.10544
0.091406 | 0.78925 |  | 301.4793 |  | 0.097989 | -0.076514
0.091602 | 0.76496 |  | 291.7924 |  | 0.059349 | -0.046302
0.091797 | 0.63167 |  | 240.4012 |  | 0.019619 | -0.01505
0.091992 | 0.41073 |  | 155.5126 |  | -0.020414 | 0.016523
0.092188 | 0.13824 |  | 51.1409 |  | -0.061053 | 0.048254
0.092383 | -0.14655 |  | -57.6668 |  | -0.10043 | 0.078944
0.092578 | -0.40975 |  | -158.086 |  | -0.13636 | 0.10731
0.092773 | -0.62128 |  | -238.6771 |  | -0.17092 | 0.13423
0.092969 | -0.75314 |  | -288.7468 |  | -0.20421 | 0.15999
0.093164 | -0.78413 |  | -300.1823 |  | -0.23378 | 0.18327
0.093359 | -0.70665 |  | -270.0833 |  | -0.25987 | 0.20356
0.093555 | -0.53195 |  | -202.8349 |  | -0.28193 | 0.22065
0.09375 | -0.2874 |  | -109.0435 |  | -0.29918 | 0.23399
0.093945 | -0.008826 |  | -2.4803 |  | -0.31232 | 0.24406
0.094141 | 0.26844 |  | 103.336 |  | -0.32101 | 0.25091
0.094336 | 0.51313 |  | 196.5823 |  | -0.3256 | 0.25421
0.094531 | 0.69484 |  | 265.7571 |  | -0.32543 | 0.25403
0.094727 | 0.7864 |  | 300.4021 |  | -0.31905 | 0.24927
0.094922 | 0.76981 |  | 293.6617 |  | -0.30846 | 0.24056
0.095117 | 0.64355 |  | 244.9386 |  | -0.29386 | 0.22887
0.095312 | 0.42742 |  | 161.8645 |  | -0.27404 | 0.21339
0.095508 | 0.15716 |  | 58.3453 |  | -0.25101 | 0.19511
0.095703 | -0.12785 |  | -50.5625 |  | -0.22447 | 0.17418
0.095898 | -0.39362 |  | -151.9487 |  | -0.19351 | 0.14965
0.096094 | -0.60952 |  | -234.1944 |  | -0.15969 | 0.12288
0.096289 | -0.74739 |  | -286.5627 |  | -0.12339 | 0.094522
0.096484 | -0.7855 |  | -300.7028 |  | -0.085292 | 0.064419
0.09668 | -0.71473 |  | -273.1596 |  | -0.045961 | 0.033391
0.096875 | -0.54549 |  | -207.9915 |  | -0.0060221 | 0.0020646
0.09707 | -0.30458 |  | -115.5688 |  | 0.033034 | -0.028839
0.097266 | -0.027123 |  | -9.4413 |  | 0.072577 | -0.05967
0.097461 | 0.251 |  | 96.6857 |  | 0.11166 | -0.090444
0.097656 | 0.49834 |  | 190.9325 |  | 0.14716 | -0.11868
0.097852 | 0.68512 |  | 262.0298 |  | 0.18112 | -0.14474
0.098047 | 0.78339 |  | 299.2507 |  | 0.2129 | -0.16973
0.098242 | 0.77404 |  | 295.2782 |  | 0.2404 | -0.19152
0.098437 | 0.65467 |  | 249.2073 |  | 0.26526 | -0.21063
0.098633 | 0.44365 |  | 168.1002 |  | 0.28557 | -0.22664
0.098828 | 0.17592 |  | 65.5314 |  | 0.30084 | -0.23813
0.099023 | -0.10906 |  | -43.3503 |  | 0.31299 | -0.24729
0.099219 | -0.37704 |  | -145.5885 |  | 0.32012 | -0.25306
0.099414 | -0.59728 |  | -229.5069 |  | 0.32226 | -0.25424
0.099609 | -0.74112 |  | -284.1552 |  | 0.31979 | -0.25209
0.099805 | -0.78617 |  | -300.9774 |  | 0.31155 | -0.24549
0.1 | -0.72255 |  | -276.175 |  | 0.29953 | -0.23556
0.1002 | -0.55919 |  | -213.2521 |  | 0.28398 | -0.22326
0.10039 | -0.32182 |  | -122.193 |  | 0.263 | -0.20673
0.10059 | -0.045657 |  | -16.525 |  | 0.23786 | -0.18678
0.10078 | 0.23346 |  | 90.0031 |  | 0.20897 | -0.16405
0.10098 | 0.48398 |  | 185.4686 |  | 0.17646 | -0.13842
0.10117 | 0.67578 |  | 258.4987 |  | 0.14226 | -0.11157
0.10137 | 0.78074 |  | 298.2835 |  | 0.10577 | -0.083045
0.10156 | 0.77875 |  | 297.1244 |  | 0.067103 | -0.052483
0.10176 | 0.66608 |  | 253.603 |  | 0.027467 | -0.021313
0.10195 | 0.46017 |  | 174.4353 |  | -0.013611 | 0.01083
0.10215 | 0.19489 |  | 72.7781 |  | -0.053742 | 0.042491
0.10234 | -0.090219 |  | -36.1822 |  | -0.091994 | 0.072395
0.10254 | -0.36018 |  | -139.1805 |  | -0.12919 | 0.10162
0.10273 | -0.58438 |  | -224.5985 |  | -0.16408 | 0.12905
0.10293 | -0.73404 |  | -281.4728 |  | -0.19782 | 0.15505
0.10312 | -0.78625 |  | -301.03 |  | -0.22896 | 0.17941
0.10332 | -0.73003 |  | -279.0557 |  | -0.25506 | 0.19976
0.10352 | -0.57276 |  | -218.4592 |  | -0.27774 | 0.2172
0.10371 | -0.33929 |  | -128.8714 |  | -0.29596 | 0.23143
0.10391 | -0.064612 |  | -23.7667 |  | -0.30947 | 0.24172
0.1041 | 0.21521 |  | 83.0346 |  | -0.32011 | 0.24986
0.1043 | 0.46858 |  | 179.5901 |  | -0.32556 | 0.25411
0.10449 | 0.66534 |  | 254.4991 |  | -0.32543 | 0.25397
0.10469 | 0.77681 |  | 296.7813 |  | -0.32114 | 0.25059
0.10488 | 0.78223 |  | 298.4637 |  | -0.31075 | 0.24224
0.10508 | 0.67652 |  | 257.6052 |  | -0.29639 | 0.23069
0.10527 | 0.47575 |  | 180.4159 |  | -0.27929 | 0.21724
0.10547 | 0.21332 |  | 79.8299 |  | -0.2565 | 0.19955
0.10566 | -0.071506 |  | -29.0173 |  | -0.23008 | 0.17874
0.10586 | -0.34351 |  | -132.7978 |  | -0.20028 | 0.15514
0.10605 | -0.5718 |  | -219.7965 |  | -0.16614 | 0.12817
0.10625 | -0.72738 |  | -278.9339 |  | -0.13067 | 0.10017
0.10645 | -0.78661 |  | -301.19 |  | -0.09366 | 0.070885
0.10664 | -0.73751 |  | -281.9528 |  | -0.05466 | 0.040118
0.10684 | -0.58628 |  | -223.6564 |  | -0.014816 | 0.0089375
0.10703 | -0.35678 |  | -135.581 |  | 0.025861 | -0.02314
0.10723 | -0.08348 |  | -30.9896 |  | 0.065346 | -0.054283
0.10742 | 0.1974 |  | 76.2515 |  | 0.10314 | -0.08391
0.10762 | 0.45362 |  | 173.8935 |  | 0.14016 | -0.11292
0.10781 | 0.65482 |  | 250.503 |  | 0.17427 | -0.13962
0.10801 | 0.77256 |  | 295.186 |  | 0.20555 | -0.16429
0.1082 | 0.78552 |  | 299.7562 |  | 0.23518 | -0.18725
0.1084 | 0.68711 |  | 261.7136 |  | 0.26055 | -0.20678
0.10859 | 0.49179 |  | 186.5967 |  | 0.28116 | -0.223
0.10879 | 0.23193 |  | 86.9881 |  | 0.29812 | -0.23599
0.10898 | -0.052756 |  | -21.8402 |  | 0.3105 | -0.24547
0.10918 | -0.32647 |  | -126.3037 |  | 0.31859 | -0.2517
0.10938 | -0.55846 |  | -214.7128 |  | 0.32196 | -0.25386
0.10957 | -0.71962 |  | -276.0022 |  | 0.32003 | -0.25218
0.10977 | -0.78578 |  | -300.9203 |  | 0.3137 | -0.2471
0.10996 | -0.74379 |  | -284.4055 |  | 0.30213 | -0.23785
0.11016 | -0.59856 |  | -228.4249 |  | 0.28634 | -0.22531
0.11035 | -0.37328 |  | -141.9408 |  | 0.26704 | -0.20992
0.11055 | -0.10183 |  | -38.0029 |  | 0.24262 | -0.19077
0.11074 | 0.17941 |  | 69.3817 |  | 0.2146 | -0.16864
0.11094 | 0.43794 |  | 167.9277 |  | 0.18337 | -0.14388
0.11113 | 0.64377 |  | 246.3246 |  | 0.14872 | -0.11652
0.11133 | 0.76791 |  | 293.4596 |  | 0.11255 | -0.087967
0.11152 | 0.78823 |  | 300.8522 |  | 0.07467 | -0.058271
0.11172 | 0.69706 |  | 265.5735 |  | 0.034899 | -0.02705
0.11191 | 0.5073 |  | 192.5652 |  | -0.0053208 | 0.0046673
0.11211 | 0.25061 |  | 94.1175 |  | -0.04573 | 0.036416
0.1123 | -0.03366 |  | -14.5808 |  | -0.085233 | 0.067279
0.1125 | -0.3094 |  | -119.8253 |  | -0.1221 | 0.096147
0.1127 | -0.54522 |  | -209.7157 |  | -0.15784 | 0.12404
0.11289 | -0.71189 |  | -273.0966 |  | -0.19191 | 0.15054
0.11309 | -0.78475 |  | -300.5685 |  | -0.22276 | 0.17467
0.11328 | -0.7499 |  | -286.7785 |  | -0.25081 | 0.1965
0.11348 | -0.61107 |  | -233.2074 |  | -0.27361 | 0.21427
0.11367 | -0.39012 |  | -148.3699 |  | -0.29229 | 0.22862
0.11387 | -0.12072 |  | -45.2003 |  | -0.3083 | 0.2407
0.11406 | 0.16066 |  | 62.2591 |  | -0.31881 | 0.24896
0.11426 | 0.42163 |  | 161.7113 |  | -0.32488 | 0.25377
0.11445 | 0.63197 |  | 241.8349 |  | -0.3264 | 0.25482
0.11465 | 0.76247 |  | 291.4018 |  | -0.32181 | 0.25117
0.11484 | 0.7902 |  | 301.6141 |  | -0.31309 | 0.24427
0.11504 | 0.70616 |  | 269.061 |  | -0.3003 | 0.23412
0.11523 | 0.5221 |  | 198.222 |  | -0.28285 | 0.22043
0.11543 | 0.26867 |  | 101.023 |  | -0.26147 | 0.20361
0.11563 | -0.014914 |  | -7.4031 |  | -0.23559 | 0.18302
0.11582 | -0.292 |  | -113.1684 |  | -0.20605 | 0.15961
0.11602 | -0.53118 |  | -204.336 |  | -0.17347 | 0.13396
0.11621 | -0.70319 |  | -269.7686 |  | -0.13771 | 0.10583
0.11641 | -0.78292 |  | -299.8802 |  | -0.10124 | 0.077006
0.1166 | -0.75543 |  | -288.9151 |  | -0.063183 | 0.046882
0.1168 | -0.6231 |  | -237.8377 |  | -0.022432 | 0.014857
0.11699 | -0.40681 |  | -154.7643 |  | 0.017502 | -0.016592
0.11719 | -0.13956 |  | -52.4214 |  | 0.057212 | -0.047784
0.11738 | 0.14203 |  | 55.1405 |  | 0.096203 | -0.07835
0.11758 | 0.40515 |  | 155.4385 |  | 0.13219 | -0.10663
0.11777 | 0.61967 |  | 237.1533 |  | 0.16719 | -0.13388
0.11797 | 0.75621 |  | 289.0498 |  | 0.19988 | -0.15941
0.11816 | 0.79115 |  | 302.0193 |  | 0.22931 | -0.18246
0.11836 | 0.71435 |  | 272.2293 |  | 0.25622 | -0.20339
0.11855 | 0.53618 |  | 203.6557 |  | 0.27722 | -0.21991
0.11875 | 0.28638 |  | 107.8113 |  | 0.29397 | -0.23276
0.11895 | 0.0039548 |  | -0.21363 |  | 0.30848 | -0.24356
0.11914 | -0.27443 |  | -106.4687 |  | 0.31699 | -0.25027
0.11934 | -0.5171 |  | -198.9885 |  | 0.32069 | -0.25316
0.11953 | -0.6945 |  | -266.4863 |  | 0.32062 | -0.25277
0.11973 | -0.7811 |  | -299.2018 |  | 0.31469 | -0.24783
0.11992 | -0.76096 |  | -291.0679 |  | 0.30411 | -0.23932
0.12012 | -0.63529 |  | -242.5062 |  | 0.2892 | -0.22745
0.12031 | -0.42356 |  | -161.1412 |  | 0.27026 | -0.21231
0.12051 | -0.15814 |  | -59.5005 |  | 0.24729 | -0.1943
0.1207 | 0.12387 |  | 48.2409 |  | 0.21916 | -0.17227
0.1209 | 0.38942 |  | 149.4712 |  | 0.18851 | -0.14772
0.12109 | 0.60825 |  | 232.7978 |  | 0.1554 | -0.12154
0.12129 | 0.75071 |  | 286.9403 |  | 0.11849 | -0.092771
0.12148 | 0.79299 |  | 302.7065 |  | 0.081137 | -0.063308
0.12168 | 0.72379 |  | 275.806 |  | 0.042449 | -0.032794
0.12187 | 0.55144 |  | 209.4797 |  | 0.0011342 | -0.00041337
0.12207 | 0.30482 |  | 114.8473 |  | -0.039011 | 0.031145
0.12227 | 0.023076 |  | 7.0715 |  | -0.078264 | 0.061766
0.12246 | -0.25692 |  | -99.771 |  | -0.11653 | 0.091634
0.12266 | -0.50301 |  | -193.5874 |  | -0.15184 | 0.11947
0.12285 | -0.68545 |  | -263.0116 |  | -0.18624 | 0.14623
0.12305 | -0.77867 |  | -298.2322 |  | -0.21822 | 0.1711
0.12324 | -0.76557 |  | -292.8029 |  | -0.24599 | 0.19274
0.12344 | -0.64613 |  | -246.6591 |  | -0.27094 | 0.21201
0.12363 | -0.43914 |  | -167.1035 |  | -0.29063 | 0.22754
0.12383 | -0.17605 |  | -66.3688 |  | -0.30572 | 0.23919
0.12402 | 0.10602 |  | 41.3964 |  | -0.31832 | 0.24859
0.12422 | 0.37349 |  | 143.3698 |  | -0.32537 | 0.25412
0.12441 | 0.59617 |  | 228.1413 |  | -0.32724 | 0.25552
0.12461 | 0.74425 |  | 284.4567 |  | -0.32476 | 0.25344
0.1248 | 0.79352 |  | 302.9265 |  | -0.31651 | 0.24696
0.125 | 0.73166 |  | 278.844 |  | -0.30402 | 0.23693
0.1252 | 0.5656 |  | 214.9415 |  | -0.28744 | 0.22392
0.12539 | 0.32294 |  | 121.8545 |  | -0.26686 | 0.20783
0.12559 | 0.042404 |  | 14.4982 |  | -0.24233 | 0.18839
0.12578 | -0.23871 |  | -92.779 |  | -0.21275 | 0.16505
0.12598 | -0.488 |  | -187.8216 |  | -0.18085 | 0.13962
0.12617 | -0.6757 |  | -259.3085 |  | -0.14638 | 0.11243
0.12637 | -0.77577 |  | -297.1595 |  | -0.10867 | 0.082982
0.12656 | -0.7701 |  | -294.5834 |  | -0.071373 | 0.053336
0.12676 | -0.65723 |  | -250.9674 |  | -0.032027 | 0.022328
0.12695 | -0.45511 |  | -173.2408 |  | 0.0094625 | -0.010241
0.12715 | -0.19464 |  | -73.4915 |  | 0.048505 | -0.041139
0.12734 | 0.087191 |  | 34.2015 |  | 0.087898 | -0.071753
0.12754 | 0.35637 |  | 136.8685 |  | 0.12602 | -0.10172
0.12773 | 0.58307 |  | 223.1726 |  | 0.15964 | -0.12837
0.12793 | 0.73725 |  | 281.8175 |  | 0.19299 | -0.15415
0.12812 | 0.79361 |  | 303.0144 |  | 0.22406 | -0.17845
0.12832 | 0.73901 |  | 281.7016 |  | 0.25031 | -0.1991
0.12852 | 0.5791 |  | 220.1374 |  | 0.27352 | -0.21713
0.12871 | 0.34035 |  | 128.5107 |  | 0.29157 | -0.23097
0.12891 | 0.061117 |  | 21.6341 |  | 0.30531 | -0.24127
0.1291 | -0.22103 |  | -86.0642 |  | 0.31591 | -0.24952
0.1293 | -0.47336 |  | -182.2637 |  | 0.32058 | -0.25319
0.12949 | -0.66585 |  | -255.5819 |  | 0.3211 | -0.2532
0.12969 | -0.77219 |  | -295.8333 |  | 0.31719 | -0.24987
0.12988 | -0.77372 |  | -295.9742 |  | 0.30625 | -0.2413
0.13008 | -0.66762 |  | -254.9595 |  | 0.29246 | -0.23011
0.13027 | -0.47056 |  | -179.166 |  | 0.27527 | -0.21637
0.13047 | -0.21289 |  | -80.4467 |  | 0.25227 | -0.19839
0.13066 | 0.068529 |  | 27.0704 |  | 0.22639 | -0.17779
0.13086 | 0.33946 |  | 130.4091 |  | 0.19598 | -0.15387
0.13105 | 0.57004 |  | 218.2091 |  | 0.16213 | -0.12709
0.13125 | 0.73005 |  | 279.058 |  | 0.12716 | -0.099382
0.13145 | 0.79351 |  | 302.9834 |  | 0.088917 | -0.069654
0.13164 | 0.74629 |  | 284.4896 |  | 0.050633 | -0.039322
0.13184 | 0.59261 |  | 225.3011 |  | 0.011288 | -0.0083913
0.13203 | 0.35783 |  | 135.208 |  | -0.030929 | 0.024537
0.13223 | 0.079997 |  | 28.8708 |  | -0.069909 | 0.055486
0.13242 | -0.20302 |  | -79.1758 |  | -0.10758 | 0.084798
0.13262 | -0.45833 |  | -176.5102 |  | -0.14523 | 0.11402
0.13281 | -0.65583 |  | -251.7386 |  | -0.17864 | 0.14027
0.13301 | -0.7687 |  | -294.5261 |  | -0.21078 | 0.16524
0.1332 | -0.77753 |  | -297.4629 |  | -0.24099 | 0.18877
0.1334 | -0.67808 |  | -259.0044 |  | -0.26563 | 0.20804
0.13359 | -0.48605 |  | -185.143 |  | -0.28641 | 0.22416
0.13379 | -0.2313 |  | -87.5061 |  | -0.3028 | 0.23661
0.13398 | 0.049732 |  | 19.8687 |  | -0.31493 | 0.24583
0.13418 | 0.32218 |  | 123.8029 |  | -0.32388 | 0.25286
0.13437 | 0.55595 |  | 212.8388 |  | -0.3272 | 0.25542
0.13457 | 0.7214 |  | 275.7545 |  | -0.32537 | 0.25391
0.13477 | 0.79198 |  | 302.429 |  | -0.31852 | 0.24852
0.13496 | 0.75242 |  | 286.8769 |  | -0.30578 | 0.23849
0.13516 | 0.60546 |  | 230.2528 |  | -0.29065 | 0.22638
0.13535 | 0.37503 |  | 141.8221 |  | -0.27154 | 0.21142
0.13555 | 0.098834 |  | 36.0725 |  | -0.24687 | 0.19221
0.13574 | -0.18495 |  | -72.2834 |  | -0.21969 | 0.17042
0.13594 | -0.44311 |  | -170.7043 |  | -0.18762 | 0.14503
0.13613 | -0.64524 |  | -247.7144 |  | -0.15238 | 0.11723
0.13633 | -0.76436 |  | -292.8885 |  | -0.11699 | 0.089147
0.13652 | -0.78043 |  | -298.5963 |  | -0.078675 | 0.059161
0.13672 | -0.68784 |  | -262.7681 |  | -0.039531 | 0.028232
0.13691 | -0.50114 |  | -190.9549 |  | 4.7972e-05 | -0.0030441
0.13711 | -0.24958 |  | -94.517 |  | 0.040974 | -0.035138
0.1373 | 0.030931 |  | 12.6861 |  | 0.080003 | -0.065802
0.1375 | 0.30524 |  | 117.3355 |  | 0.11786 | -0.095363
0.1377 | 0.54266 |  | 207.7838 |  | 0.15372 | -0.12356
0.13789 | 0.71337 |  | 272.7254 |  | 0.18585 | -0.1488
0.13809 | 0.79059 |  | 301.9406 |  | 0.21701 | -0.17286
0.13828 | 0.75841 |  | 289.2449 |  | 0.24536 | -0.19495
0.13848 | 0.6182 |  | 235.1952 |  | 0.26869 | -0.21331
0.13867 | 0.39219 |  | 148.4354 |  | 0.28845 | -0.22861
0.13887 | 0.11772 |  | 43.3472 |  | 0.30289 | -0.23964
0.13906 | -0.16656 |  | -65.2363 |  | 0.31289 | -0.24722
0.13926 | -0.42717 |  | -164.6191 |  | 0.31972 | -0.25237
0.13945 | -0.63353 |  | -243.2369 |  | 0.32085 | -0.25318
0.13965 | -0.7584 |  | -290.6414 |  | 0.31811 | -0.25077
0.13984 | -0.78133 |  | -298.9786 |  | 0.31006 | -0.24424
0.14004 | -0.69576 |  | -265.8266 |  | 0.29468 | -0.2322
0.14023 | -0.51489 |  | -196.2461 |  | 0.27791 | -0.21854
0.14043 | -0.26675 |  | -101.1082 |  | 0.25756 | -0.20235
0.14062 | 0.012821 |  | 5.7491 |  | 0.23077 | -0.18161
0.14082 | 0.28842 |  | 110.9016 |  | 0.20226 | -0.15878
0.14102 | 0.52937 |  | 202.7278 |  | 0.16965 | -0.13294
0.14121 | 0.70547 |  | 269.7436 |  | 0.1333 | -0.10441
0.14141 | 0.78937 |  | 301.5178 |  | 0.09693 | -0.075536
0.1416 | 0.76439 |  | 291.5938 |  | 0.057991 | -0.04513
0.1418 | 0.63069 |  | 240.0284 |  | 0.018152 | -0.013823
0.14199 | 0.40922 |  | 154.9842 |  | -0.021527 | 0.017475
0.14219 | 0.13662 |  | 50.6149 |  | -0.062406 | 0.049269
0.14238 | -0.14802 |  | -58.139 |  | -0.10061 | 0.079334
0.14258 | -0.41123 |  | -158.5434 |  | -0.13696 | 0.10773
0.14277 | -0.62234 |  | -238.9835 |  | -0.17291 | 0.13541
0.14297 | -0.75352 |  | -288.8332 |  | -0.20475 | 0.16053
0.14316 | -0.78371 |  | -299.9714 |  | -0.23423 | 0.18358
0.14336 | -0.70511 |  | -269.4679 |  | -0.26108 | 0.20426
0.14355 | -0.52947 |  | -201.8933 |  | -0.28195 | 0.22071
0.14375 | -0.28444 |  | -107.9171 |  | -0.29967 | 0.23419
0.14395 | -0.006086 |  | -1.46 |  | -0.31349 | 0.24483
0.14414 | 0.27044 |  | 104.0539 |  | -0.32167 | 0.25148
0.14434 | 0.5144 |  | 197.0558 |  | -0.32625 | 0.25474
0.14453 | 0.6955 |  | 266.011 |  | -0.32543 | 0.25404
0.14473 | 0.78636 |  | 300.4295 |  | -0.31938 | 0.24929
0.14492 | 0.76885 |  | 293.363 |  | -0.3091 | 0.24112
0.14512 | 0.64186 |  | 244.3626 |  | -0.29344 | 0.22887
0.14531 | 0.42544 |  | 161.1899 |  | -0.27464 | 0.2138
0.14551 | 0.15499 |  | 57.5967 |  | -0.25205 | 0.19592
0.1457 | -0.13001 |  | -51.314 |  | -0.22399 | 0.1739
0.1459 | -0.39549 |  | -152.6199 |  | -0.19351 | 0.14965
0.14609 | -0.61114 |  | -234.7719 |  | -0.15988 | 0.12319
0.14629 | -0.7484 |  | -286.9314 |  | -0.12308 | 0.094274
0.14648 | -0.78561 |  | -300.7645 |  | -0.085861 | 0.064712
0.14668 | -0.71423 |  | -272.9805 |  | -0.04653 | 0.033789
0.14688 | -0.54448 |  | -207.6456 |  | -0.0061594 | 0.0020578
0.14707 | -0.30315 |  | -115.0596 |  | 0.033518 | -0.029212
0.14727 | -0.025605 |  | -8.8611 |  | 0.07305 | -0.06019
0.14746 | 0.25254 |  | 97.281 |  | 0.1107 | -0.089789
0.14766 | 0.49975 |  | 191.5163 |  | 0.14707 | -0.11818
0.14785 | 0.68607 |  | 262.4649 |  | 0.18141 | -0.14503
0.14805 | 0.78376 |  | 299.4579 |  | 0.21199 | -0.16911
0.14824 | 0.77362 |  | 295.1968 |  | 0.24069 | -0.19143
0.14844 | 0.65354 |  | 248.832 |  | 0.26532 | -0.21077
0.14863 | 0.44228 |  | 167.6036 |  | 0.28458 | -0.2257
0.14883 | 0.1743 |  | 64.9366 |  | 0.30102 | -0.23809
0.14902 | -0.11087 |  | -44.0414 |  | 0.31274 | -0.24724
0.14922 | -0.37859 |  | -146.2068 |  | 0.31956 | -0.25235
0.14941 | -0.59849 |  | -229.971 |  | 0.32237 | -0.25428
0.14961 | -0.7419 |  | -284.4517 |  | 0.31903 | -0.2516
0.1498 | -0.78647 |  | -301.1062 |  | 0.3114 | -0.24519
0.15 | -0.72238 |  | -276.0837 |  | 0.29923 | -0.23563
0.1502 | -0.55824 |  | -212.8715 |  | 0.28198 | -0.22195
0.15039 | -0.32047 |  | -121.6526 |  | 0.2625 | -0.20626
0.15059 | -0.044119 |  | -15.8828 |  | 0.2377 | -0.18695
0.15078 | 0.2352 |  | 90.6993 |  | 0.20787 | -0.16327
0.15098 | 0.48528 |  | 185.9983 |  | 0.17661 | -0.13835
0.15117 | 0.67653 |  | 258.8209 |  | 0.14151 | -0.11092
0.15137 | 0.78107 |  | 298.4125 |  | 0.1044 | -0.081672
0.15156 | 0.77849 |  | 297.0337 |  | 0.066966 | -0.052226
0.15176 | 0.66529 |  | 253.3194 |  | 0.02689 | -0.020718
0.15195 | 0.45884 |  | 173.93 |  | -0.013521 | 0.011176
0.15215 | 0.19314 |  | 72.1377 |  | -0.053509 | 0.042392
0.15234 | -0.092081 |  | -36.861 |  | -0.093229 | 0.073436
0.15254 | -0.36196 |  | -139.8486 |  | -0.12983 | 0.10221
0.15273 | -0.58586 |  | -225.1373 |  | -0.16492 | 0.1295
0.15293 | -0.735 |  | -281.8123 |  | -0.19882 | 0.15584
0.15313 | -0.78643 |  | -301.0795 |  | -0.22833 | 0.17897
0.15332 | -0.72932 |  | -278.7531 |  | -0.25551 | 0.20007
0.15352 | -0.57123 |  | -217.8509 |  | -0.27886 | 0.21821
0.15371 | -0.33726 |  | -128.0773 |  | -0.29575 | 0.23131
0.15391 | -0.062499 |  | -22.9099 |  | -0.31057 | 0.24252
0.1541 | 0.21722 |  | 83.8416 |  | -0.32086 | 0.25066
0.1543 | 0.47012 |  | 180.203 |  | -0.3247 | 0.25376
0.15449 | 0.66621 |  | 254.8813 |  | -0.32594 | 0.25433
0.15469 | 0.77709 |  | 296.9041 |  | -0.32105 | 0.25039
0.15488 | 0.7818 |  | 298.3193 |  | -0.3103 | 0.242
0.15508 | 0.67558 |  | 257.2913 |  | -0.29717 | 0.23152
0.15527 | 0.47443 |  | 179.9032 |  | -0.2789 | 0.21713
0.15547 | 0.21144 |  | 79.1274 |  | -0.25633 | 0.19943
0.15566 | -0.073516 |  | -29.7803 |  | -0.23008 | 0.17866
0.15586 | -0.34535 |  | -133.5276 |  | -0.199 | 0.15407
0.15605 | -0.57332 |  | -220.3529 |  | -0.16604 | 0.12803
0.15625 | -0.72826 |  | -279.2406 |  | -0.1308 | 0.10033
0.15645 | -0.78688 |  | -301.2655 |  | -0.092913 | 0.070512
0.15664 | -0.73727 |  | -281.8007 |  | -0.054372 | 0.039892
0.15684 | -0.58551 |  | -223.3255 |  | -0.014032 | 0.0080855
0.15703 | -0.35557 |  | -135.0741 |  | 0.026152 | -0.02347
0.15723 | -0.082095 |  | -30.3797 |  | 0.064922 | -0.053916
0.15742 | 0.19857 |  | 76.7308 |  | 0.1039 | -0.084426
0.15762 | 0.45437 |  | 174.2029 |  | 0.14034 | -0.11322
0.15781 | 0.65521 |  | 250.6763 |  | 0.17444 | -0.13996
0.15801 | 0.77259 |  | 295.1837 |  | 0.20698 | -0.16522
0.1582 | 0.78498 |  | 299.5436 |  | 0.23522 | -0.1873
0.1584 | 0.68593 |  | 261.2412 |  | 0.26059 | -0.20695
0.15859 | 0.49014 |  | 185.9422 |  | 0.28228 | -0.22379
0.15879 | 0.23012 |  | 86.2865 |  | 0.29832 | -0.23618
0.15898 | -0.054522 |  | -22.5116 |  | 0.31103 | -0.24568
0.15918 | -0.32808 |  | -126.8895 |  | 0.31914 | -0.25194
0.15937 | -0.55977 |  | -215.1645 |  | 0.32201 | -0.25418
0.15957 | -0.72044 |  | -276.2389 |  | 0.32106 | -0.25314
0.15977 | -0.78594 |  | -300.8898 |  | 0.31435 | -0.24765
0.15996 | -0.74335 |  | -284.1572 |  | 0.30239 | -0.23805
0.16016 | -0.59766 |  | -227.9885 |  | 0.28674 | -0.22548
0.16035 | -0.3719 |  | -141.3402 |  | 0.26671 | -0.20976
0.16055 | -0.1002 |  | -37.3427 |  | 0.24315 | -0.19129
0.16074 | 0.18101 |  | 70.023 |  | 0.21536 | -0.1693
0.16094 | 0.43935 |  | 168.4639 |  | 0.18311 | -0.1438
0.16113 | 0.64478 |  | 246.6925 |  | 0.14903 | -0.11674
0.16133 | 0.76844 |  | 293.6443 |  | 0.1128 | -0.088291
0.16152 | 0.7881 |  | 300.7737 |  | 0.074649 | -0.058436
0.16172 | 0.69616 |  | 265.2157 |  | 0.035647 | -0.027538
0.16191 | 0.50574 |  | 191.9729 |  | -0.0055158 | 0.004738
0.16211 | 0.24855 |  | 93.3513 |  | -0.045867 | 0.036466
0.1623 | -0.035739 |  | -15.3335 |  | -0.083928 | 0.066428
0.1625 | -0.31113 |  | -120.4256 |  | -0.1221 | 0.095907
0.1627 | -0.54631 |  | -210.0539 |  | -0.15783 | 0.12387
0.16289 | -0.71212 |  | -273.0979 |  | -0.19131 | 0.15008
0.16309 | -0.78434 |  | -300.3069 |  | -0.22312 | 0.17481
0.16328 | -0.74894 |  | -286.3225 |  | -0.24986 | 0.19581
0.16348 | -0.60971 |  | -232.6285 |  | -0.27336 | 0.21385
0.16367 | -0.3885 |  | -147.696 |  | -0.29291 | 0.22901
0.16387 | -0.11877 |  | -44.4478 |  | -0.30692 | 0.23996
0.16406 | 0.16265 |  | 63.0161 |  | -0.31837 | 0.24853
0.16426 | 0.42339 |  | 162.3827 |  | -0.32474 | 0.25361
0.16445 | 0.63325 |  | 242.2957 |  | -0.32547 | 0.25412
0.16465 | 0.76298 |  | 291.5846 |  | -0.32239 | 0.2514
0.16484 | 0.78993 |  | 301.4877 |  | -0.31288 | 0.24408
0.16504 | 0.7052 |  | 268.6808 |  | -0.29917 | 0.23313
0.16523 | 0.52056 |  | 197.6621 |  | -0.28259 | 0.22003
0.16543 | 0.26676 |  | 100.317 |  | -0.26075 | 0.20306
0.16562 | -0.016893 |  | -8.0998 |  | -0.23548 | 0.18292
0.16582 | -0.29389 |  | -113.8172 |  | -0.20577 | 0.15955
0.16602 | -0.53296 |  | -204.9482 |  | -0.17156 | 0.13253
0.16621 | -0.70464 |  | -270.234 |  | -0.13713 | 0.10499
0.16641 | -0.78375 |  | -300.126 |  | -0.10075 | 0.076528
0.1666 | -0.75546 |  | -288.8648 |  | -0.061577 | 0.045782
0.1668 | -0.62232 |  | -237.482 |  | -0.022174 | 0.014501
0.16699 | -0.40524 |  | -154.1438 |  | 0.018661 | -0.017584
0.16719 | -0.13747 |  | -51.618 |  | 0.058985 | -0.049325
0.16738 | 0.14429 |  | 55.9861 |  | 0.09658 | -0.078868
0.16758 | 0.40747 |  | 156.2943 |  | 0.13331 | -0.1076
0.16777 | 0.62154 |  | 237.8435 |  | 0.16816 | -0.13503
0.16797 | 0.75719 |  | 289.3906 |  | 0.20078 | -0.16038
0.16816 | 0.79139 |  | 302.0985 |  | 0.23122 | -0.18395
0.16836 | 0.71401 |  | 272.1247 |  | 0.25696 | -0.20417
0.16855 | 0.53533 |  | 203.3757 |  | 0.27821 | -0.22074
0.16875 | 0.28503 |  | 107.3832 |  | 0.29562 | -0.23403
0.16895 | 0.0021866 |  | -0.77255 |  | 0.30905 | -0.24418
0.16914 | -0.27629 |  | -107.0868 |  | 0.31861 | -0.25159
0.16934 | -0.51875 |  | -199.5303 |  | 0.32279 | -0.25485
0.16953 | -0.69564 |  | -266.8616 |  | 0.32183 | -0.25387
0.16973 | -0.78153 |  | -299.3614 |  | 0.31644 | -0.24938
0.16992 | -0.76053 |  | -290.8902 |  | 0.30526 | -0.24053
0.17012 | -0.63379 |  | -241.9671 |  | 0.28988 | -0.22827
0.17031 | -0.42138 |  | -160.3829 |  | 0.27165 | -0.21372
0.17051 | -0.15583 |  | -58.6626 |  | 0.2488 | -0.19575
0.1707 | 0.12604 |  | 49.0214 |  | 0.22157 | -0.17417
0.1709 | 0.39102 |  | 150.0456 |  | 0.19055 | -0.14964
0.17109 | 0.60901 |  | 233.1052 |  | 0.15624 | -0.12247
0.17129 | 0.75067 |  | 286.9611 |  | 0.12041 | -0.094171
0.17148 | 0.79211 |  | 302.426 |  | 0.082886 | -0.064828
0.17168 | 0.72205 |  | 275.2421 |  | 0.043802 | -0.034047
0.17188 | 0.54934 |  | 208.7655 |  | 0.0038215 | -0.0026227
0.17207 | 0.30271 |  | 114.1363 |  | -0.037423 | 0.02965
0.17227 | 0.0209 |  | 6.3341 |  | -0.077131 | 0.060834
0.17246 | -0.25887 |  | -100.4935 |  | -0.11382 | 0.089585
0.17266 | -0.50458 |  | -194.1918 |  | -0.15005 | 0.11765
0.17285 | -0.68667 |  | -263.4907 |  | -0.18461 | 0.14444
0.17305 | -0.77925 |  | -298.5166 |  | -0.21574 | 0.16902
0.17324 | -0.76545 |  | -292.804 |  | -0.24425 | 0.19129
0.17344 | -0.64525 |  | -246.354 |  | -0.26896 | 0.21029
0.17363 | -0.4377 |  | -166.6066 |  | -0.28869 | 0.22565
0.17383 | -0.1747 |  | -65.8582 |  | -0.30393 | 0.23752
0.17402 | 0.10732 |  | 41.9027 |  | -0.31557 | 0.2465
0.17422 | 0.37473 |  | 143.8647 |  | -0.32318 | 0.25231
0.17441 | 0.59711 |  | 228.5793 |  | -0.32496 | 0.25381
0.17461 | 0.74491 |  | 284.7763 |  | -0.32164 | 0.25117
0.1748 | 0.79346 |  | 302.9782 |  | -0.31459 | 0.24523
0.175 | 0.7306 |  | 278.5302 |  | -0.3021 | 0.23544
0.1752 | 0.56386 |  | 214.3277 |  | -0.2847 | 0.22184
0.17539 | 0.32089 |  | 121.104 |  | -0.26475 | 0.20589
0.17559 | 0.040076 |  | 13.6691 |  | -0.24031 | 0.18666
0.17578 | -0.24105 |  | -93.6686 |  | -0.21062 | 0.16328
0.17598 | -0.48997 |  | -188.5909 |  | -0.17811 | 0.13741
0.17617 | -0.67698 |  | -259.7969 |  | -0.14356 | 0.11006
0.17637 | -0.77581 |  | -297.2149 |  | -0.10718 | 0.081472
0.17656 | -0.76916 |  | -294.2316 |  | -0.068798 | 0.051336
0.17676 | -0.65593 |  | -250.483 |  | -0.029032 | 0.02
0.17695 | -0.45351 |  | -172.6823 |  | 0.010894 | -0.01161
0.17715 | -0.19311 |  | -72.9061 |  | 0.051418 | -0.043285
0.17734 | 0.088453 |  | 34.7017 |  | 0.090542 | -0.07378
0.17754 | 0.3576 |  | 137.359 |  | 0.12657 | -0.10239
0.17773 | 0.58386 |  | 223.559 |  | 0.16197 | -0.1301
0.17793 | 0.73735 |  | 281.9392 |  | 0.19583 | -0.15638
0.17813 | 0.79299 |  | 302.8529 |  | 0.22573 | -0.17986
0.17832 | 0.73763 |  | 281.264 |  | 0.25251 | -0.20069
0.17852 | 0.57746 |  | 219.5614 |  | 0.27504 | -0.21828
0.17871 | 0.33858 |  | 127.8707 |  | 0.29278 | -0.232
0.17891 | 0.059236 |  | 20.9557 |  | 0.30713 | -0.24296
0.1791 | -0.22278 |  | -86.7297 |  | 0.31735 | -0.2508
0.1793 | -0.47503 |  | -182.9159 |  | 0.32293 | -0.25488
0.17949 | -0.66721 |  | -256.1042 |  | 0.32327 | -0.25505
0.17969 | -0.77301 |  | -296.1743 |  | 0.31792 | -0.25064
0.17988 | -0.77386 |  | -296.0452 |  | 0.30808 | -0.24258
0.18008 | -0.66663 |  | -254.5688 |  | 0.29409 | -0.2314
0.18027 | -0.46887 |  | -178.5034 |  | 0.27617 | -0.21706
0.18047 | -0.2112 |  | -79.7631 |  | 0.2542 | -0.19983
0.18066 | 0.070294 |  | 27.8065 |  | 0.22739 | -0.17872
0.18086 | 0.34103 |  | 131.0586 |  | 0.19693 | -0.15447
0.18105 | 0.57086 |  | 218.5892 |  | 0.1639 | -0.12832
0.18125 | 0.7302 |  | 279.1705 |  | 0.12807 | -0.10014
0.18145 | 0.79289 |  | 302.7867 |  | 0.090772 | -0.070839
0.18164 | 0.74493 |  | 284.0207 |  | 0.051898 | -0.040304
0.18184 | 0.5909 |  | 224.6745 |  | 0.011235 | -0.00844
0.18203 | 0.35589 |  | 134.469 |  | -0.028896 | 0.023051
0.18223 | 0.078049 |  | 28.1384 |  | -0.068764 | 0.054136
0.18242 | -0.20464 |  | -79.7918 |  | -0.10726 | 0.08429
0.18262 | -0.45953 |  | -176.9684 |  | -0.14274 | 0.11227
0.18281 | -0.65644 |  | -251.952 |  | -0.17775 | 0.13936
0.18301 | -0.76857 |  | -294.4585 |  | -0.21041 | 0.16483
0.1832 | -0.77667 |  | -297.1174 |  | -0.23898 | 0.18721
0.1834 | -0.67668 |  | -258.4274 |  | -0.2647 | 0.20724
0.18359 | -0.48422 |  | -184.4231 |  | -0.28505 | 0.22324
0.18379 | -0.22921 |  | -86.6861 |  | -0.30107 | 0.23537
0.18398 | 0.051764 |  | 20.697 |  | -0.31438 | 0.24556
0.18418 | 0.32421 |  | 124.6153 |  | -0.32218 | 0.25179
0.18438 | 0.55791 |  | 213.6529 |  | -0.32529 | 0.25405
0.18457 | 0.72281 |  | 276.3835 |  | -0.32383 | 0.25289
0.18477 | 0.79238 |  | 302.6407 |  | -0.31636 | 0.24688
0.18496 | 0.75172 |  | 286.6848 |  | -0.30489 | 0.23761
0.18516 | 0.60411 |  | 229.795 |  | -0.28923 | 0.22539
0.18535 | 0.37324 |  | 141.1606 |  | -0.26904 | 0.20956
0.18555 | 0.096832 |  | 35.3412 |  | -0.24563 | 0.19105
0.18574 | -0.18664 |  | -72.9283 |  | -0.21758 | 0.16885
0.18594 | -0.4443 |  | -171.1836 |  | -0.18539 | 0.14337
0.18613 | -0.64583 |  | -247.9413 |  | -0.15124 | 0.11638
0.18633 | -0.76415 |  | -292.8072 |  | -0.11469 | 0.087638
0.18652 | -0.77944 |  | -298.2183 |  | -0.076697 | 0.057757
0.18672 | -0.68643 |  | -262.2051 |  | -0.0378 | 0.02706
0.18691 | -0.49956 |  | -190.3064 |  | 0.0027502 | -0.0047711
0.18711 | -0.24786 |  | -93.8236 |  | 0.042615 | -0.036092
0.1873 | 0.032603 |  | 13.3845 |  | 0.081466 | -0.066687
0.1875 | 0.30686 |  | 118.0223 |  | 0.12002 | -0.096883
0.1877 | 0.54405 |  | 208.377 |  | 0.15546 | -0.12475
0.18789 | 0.71426 |  | 273.1407 |  | 0.188 | -0.15032
0.18809 | 0.79095 |  | 302.12 |  | 0.2191 | -0.17449
0.18828 | 0.75806 |  | 289.1247 |  | 0.24688 | -0.19611
0.18848 | 0.61732 |  | 234.8795 |  | 0.2703 | -0.2145
0.18867 | 0.39105 |  | 147.9876 |  | 0.28941 | -0.22932
0.18887 | 0.11624 |  | 42.7676 |  | 0.30436 | -0.24068
0.18906 | -0.16807 |  | -65.8239 |  | 0.3152 | -0.24909
0.18926 | -0.42861 |  | -165.193 |  | 0.32134 | -0.25376
0.18945 | -0.63506 |  | -243.8205 |  | 0.32269 | -0.25449
0.18965 | -0.75965 |  | -291.1037 |  | 0.31921 | -0.25149
0.18984 | -0.78186 |  | -299.1643 |  | 0.31039 | -0.24437
0.19004 | -0.69549 |  | -265.668 |  | 0.29669 | -0.23353
0.19023 | -0.51376 |  | -195.7531 |  | 0.27947 | -0.21964
0.19043 | -0.2652 |  | -100.4582 |  | 0.2585 | -0.20301
0.19062 | 0.014135 |  | 6.3333 |  | 0.23271 | -0.18291
0.19082 | 0.28941 |  | 111.3318 |  | 0.20272 | -0.15916
0.19102 | 0.53001 |  | 202.9927 |  | 0.17017 | -0.13334
0.19121 | 0.70591 |  | 269.9393 |  | 0.13499 | -0.10559
0.19141 | 0.78965 |  | 301.6311 |  | 0.097369 | -0.076041
0.1916 | 0.76393 |  | 291.4045 |  | 0.059354 | -0.046139
0.1918 | 0.62947 |  | 239.5591 |  | 0.020025 | -0.015282
0.19199 | 0.40768 |  | 154.3805 |  | -0.021312 | 0.016945
0.19219 | 0.13496 |  | 49.9358 |  | -0.061331 | 0.048458
0.19238 | -0.14967 |  | -58.787 |  | -0.099442 | 0.078419
0.19258 | -0.41266 |  | -159.0951 |  | -0.13665 | 0.10735
0.19277 | -0.6234 |  | -239.3929 |  | -0.1717 | 0.13461
0.19297 | -0.75408 |  | -289.0128 |  | -0.20384 | 0.15971
0.19316 | -0.78372 |  | -299.9317 |  | -0.23297 | 0.1827
0.19336 | -0.7046 |  | -269.2242 |  | -0.25941 | 0.20324
0.19355 | -0.52858 |  | -201.4601 |  | -0.28187 | 0.22048
0.19375 | -0.28319 |  | -107.3495 |  | -0.29851 | 0.23345
0.19395 | -0.004382 |  | -0.72204 |  | -0.31165 | 0.24345
0.19414 | 0.27224 |  | 104.8345 |  | -0.32132 | 0.25076
0.19434 | 0.51585 |  | 197.6461 |  | -0.32463 | 0.25355
0.19453 | 0.69652 |  | 266.4072 |  | -0.3236 | 0.25261
0.19473 | 0.78677 |  | 300.5651 |  | -0.31847 | 0.24829
0.19492 | 0.76841 |  | 293.1364 |  | -0.30753 | 0.23971
0.19512 | 0.64065 |  | 243.8411 |  | -0.29261 | 0.22788
0.19531 | 0.42384 |  | 160.538 |  | -0.27359 | 0.21292
0.19551 | 0.1535 |  | 57.0017 |  | -0.25012 | 0.19447
0.1957 | -0.13133 |  | -51.8104 |  | -0.2229 | 0.17284
0.1959 | -0.39668 |  | -153.0245 |  | -0.19159 | 0.14816
0.19609 | -0.61201 |  | -235.0462 |  | -0.15804 | 0.1215
0.19629 | -0.74911 |  | -287.1228 |  | -0.12278 | 0.093654
0.19648 | -0.78614 |  | -300.875 |  | -0.084212 | 0.063715
0.19668 | -0.71402 |  | -272.829 |  | -0.044479 | 0.032242
0.19687 | -0.54338 |  | -207.1341 |  | -0.0051757 | 0.00098879
0.19707 | -0.30154 |  | -114.374 |  | 0.035287 | -0.030592
0.19727 | -0.023816 |  | -8.1451 |  | 0.074878 | -0.061735
0.19746 | 0.25419 |  | 97.9251 |  | 0.11169 | -0.090767
0.19766 | 0.50096 |  | 191.9531 |  | 0.14798 | -0.11914
0.19785 | 0.68686 |  | 262.7224 |  | 0.18278 | -0.14634
0.19805 | 0.78401 |  | 299.523 |  | 0.21402 | -0.17071
0.19824 | 0.77328 |  | 295.04 |  | 0.24217 | -0.19278
0.19844 | 0.65261 |  | 248.474 |  | 0.26649 | -0.21172
0.19863 | 0.44063 |  | 167.0135 |  | 0.28629 | -0.22697
0.19883 | 0.17236 |  | 64.2554 |  | 0.30174 | -0.23892
0.19902 | -0.11273 |  | -44.6881 |  | 0.31353 | -0.24786
0.19922 | -0.38035 |  | -146.7807 |  | 0.3216 | -0.25389
0.19941 | -0.59963 |  | -230.3227 |  | 0.32346 | -0.25534
0.19961 | -0.7422 |  | -284.5062 |  | 0.32011 | -0.25249
0.1998 | -0.78587 |  | -300.7868 |  | 0.31298 | -0.24659
0.2 | -0.72084 |  | -275.4723 |  | 0.30026 | -0.23651
0.2002 | -0.55642 |  | -212.1679 |  | 0.28354 | -0.22312
0.20039 | -0.31837 |  | -120.8275 |  | 0.26343 | -0.20721
0.20059 | -0.041974 |  | -15.0947 |  | 0.23839 | -0.18746
0.20078 | 0.23678 |  | 91.293 |  | 0.20939 | -0.16448
0.20098 | 0.48653 |  | 186.4853 |  | 0.17697 | -0.13899
0.20117 | 0.67727 |  | 259.0935 |  | 0.14207 | -0.11137
0.20137 | 0.78094 |  | 298.3943 |  | 0.10552 | -0.08258
0.20156 | 0.77758 |  | 296.7351 |  | 0.067038 | -0.052502
0.20176 | 0.66361 |  | 252.7164 |  | 0.027206 | -0.021214
0.20195 | 0.45669 |  | 173.1729 |  | -0.013094 | 0.010516
0.20215 | 0.19085 |  | 71.3142 |  | -0.053278 | 0.042004
0.20234 | -0.094424 |  | -37.7308 |  | -0.09245 | 0.072555
0.20254 | -0.36418 |  | -140.6654 |  | -0.1292 | 0.10146
0.20273 | -0.58773 |  | -225.8348 |  | -0.16425 | 0.12879
0.20293 | -0.73628 |  | -282.2975 |  | -0.19806 | 0.15506
0.20312 | -0.78705 |  | -301.293 |  | -0.22824 | 0.17886
0.20332 | -0.72931 |  | -278.7409 |  | -0.25464 | 0.19941
0.20352 | -0.5708 |  | -217.6946 |  | -0.27779 | 0.21732
0.20371 | -0.33678 |  | -127.8843 |  | -0.29598 | 0.23138
0.20391 | -0.06187 |  | -22.6934 |  | -0.30941 | 0.24172
0.2041 | 0.21812 |  | 84.1765 |  | -0.31944 | 0.24947
0.2043 | 0.47117 |  | 180.6254 |  | -0.32501 | 0.25369
0.20449 | 0.6671 |  | 255.2213 |  | -0.32498 | 0.25368
0.20469 | 0.77737 |  | 297.0495 |  | -0.32005 | 0.24974
0.20488 | 0.7814 |  | 298.2105 |  | -0.31044 | 0.24192
0.20508 | 0.67455 |  | 256.9201 |  | -0.29599 | 0.23056
0.20527 | 0.473 |  | 179.4326 |  | -0.27737 | 0.216
0.20547 | 0.21006 |  | 78.6802 |  | -0.25522 | 0.19833
0.20566 | -0.074812 |  | -30.2027 |  | -0.22901 | 0.17762
0.20586 | -0.34637 |  | -133.8171 |  | -0.19862 | 0.15378
0.20605 | -0.57388 |  | -220.5031 |  | -0.16529 | 0.12734
0.20625 | -0.72852 |  | -279.3129 |  | -0.12956 | 0.099102
0.20645 | -0.78659 |  | -301.1285 |  | -0.091974 | 0.069524
0.20664 | -0.73618 |  | -281.3987 |  | -0.053049 | 0.038939
0.20684 | -0.58375 |  | -222.6722 |  | -0.013064 | 0.0076152
0.20703 | -0.35343 |  | -134.2684 |  | 0.026819 | -0.023862
0.20723 | -0.079946 |  | -29.6018 |  | 0.066404 | -0.054992
0.20742 | 0.20058 |  | 77.4855 |  | 0.10505 | -0.085206
0.20762 | 0.45617 |  | 174.9161 |  | 0.14144 | -0.11383
0.20781 | 0.65652 |  | 251.2046 |  | 0.17582 | -0.14078
0.20801 | 0.77305 |  | 295.4339 |  | 0.20757 | -0.16569
0.2082 | 0.78469 |  | 299.5126 |  | 0.23642 | -0.18815
0.2084 | 0.68513 |  | 261.015 |  | 0.2619 | -0.20786
0.20859 | 0.48891 |  | 185.5657 |  | 0.28233 | -0.22395
0.20879 | 0.22879 |  | 85.8503 |  | 0.29932 | -0.23681
0.20898 | -0.055769 |  | -22.9322 |  | 0.31252 | -0.24677
0.20918 | -0.32931 |  | -127.3267 |  | 0.31945 | -0.25233
0.20938 | -0.56071 |  | -215.5245 |  | 0.32244 | -0.25429
0.20957 | -0.72087 |  | -276.4337 |  | 0.32155 | -0.2533
0.20977 | -0.78581 |  | -300.8693 |  | 0.31446 | -0.2476
0.20996 | -0.74257 |  | -283.8719 |  | 0.30305 | -0.23834
0.21016 | -0.5964 |  | -227.5204 |  | 0.28763 | -0.22614
0.21035 | -0.37036 |  | -140.7421 |  | 0.26756 | -0.21017
0.21055 | -0.098543 |  | -36.6936 |  | 0.24361 | -0.19126
0.21074 | 0.18249 |  | 70.6028 |  | 0.21504 | -0.16889
0.21094 | 0.44054 |  | 168.961 |  | 0.1834 | -0.14367
0.21113 | 0.64542 |  | 246.9885 |  | 0.1498 | -0.11706
0.21133 | 0.76826 |  | 293.6204 |  | 0.11292 | -0.088365
0.21152 | 0.78717 |  | 300.4751 |  | 0.074819 | -0.058326
0.21172 | 0.69475 |  | 264.7137 |  | 0.035827 | -0.027464
0.21191 | 0.50421 |  | 191.415 |  | -0.0055339 | 0.004838
0.21211 | 0.24712 |  | 92.8519 |  | -0.046088 | 0.036604
0.2123 | -0.037079 |  | -15.8004 |  | -0.084134 | 0.06652
0.2125 | -0.31237 |  | -120.8761 |  | -0.12152 | 0.095729
0.2127 | -0.54757 |  | -210.5172 |  | -0.15759 | 0.12389
0.21289 | -0.71339 |  | -273.5983 |  | -0.19154 | 0.15042
0.21309 | -0.78522 |  | -300.684 |  | -0.22281 | 0.17485
0.21328 | -0.74903 |  | -286.3814 |  | -0.25017 | 0.19611
0.21348 | -0.60888 |  | -232.3243 |  | -0.27367 | 0.21431
0.21367 | -0.38705 |  | -147.1434 |  | -0.29189 | 0.22859
0.21387 | -0.11721 |  | -43.8239 |  | -0.30615 | 0.2395
0.21406 | 0.16412 |  | 63.6029 |  | -0.31874 | 0.24885
0.21426 | 0.42464 |  | 162.9013 |  | -0.32534 | 0.25418
0.21445 | 0.634 |  | 242.6517 |  | -0.32527 | 0.25432
0.21465 | 0.76309 |  | 291.6858 |  | -0.32156 | 0.25094
0.21484 | 0.7894 |  | 301.367 |  | -0.31231 | 0.24361
0.21504 | 0.70401 |  | 268.3008 |  | -0.29865 | 0.23298
0.21523 | 0.51905 |  | 197.121 |  | -0.28236 | 0.22013
0.21543 | 0.26521 |  | 99.7729 |  | -0.26104 | 0.20341
0.21563 | -0.018736 |  | -8.8148 |  | -0.23491 | 0.18254
0.21582 | -0.2959 |  | -114.6263 |  | -0.20472 | 0.15879
0.21602 | -0.53459 |  | -205.6129 |  | -0.17158 | 0.13267
0.21621 | -0.70559 |  | -270.6719 |  | -0.13723 | 0.10516
0.21641 | -0.78379 |  | -300.1844 |  | -0.10046 | 0.076353
0.2166 | -0.75462 |  | -288.5402 |  | -0.061361 | 0.045677
0.2168 | -0.62093 |  | -236.929 |  | -0.021803 | 0.014393
0.21699 | -0.40384 |  | -153.5423 |  | 0.01843 | -0.017235
0.21719 | -0.13621 |  | -51.0323 |  | 0.058954 | -0.049126
0.21738 | 0.14562 |  | 56.5979 |  | 0.097487 | -0.079387
0.21758 | 0.40853 |  | 156.8161 |  | 0.13354 | -0.10772
0.21777 | 0.62232 |  | 238.2379 |  | 0.16815 | -0.13478
0.21797 | 0.7577 |  | 289.6466 |  | 0.20075 | -0.16018
0.21816 | 0.79125 |  | 302.0779 |  | 0.23056 | -0.18346
0.21836 | 0.71325 |  | 271.8149 |  | 0.25719 | -0.20421
0.21855 | 0.53398 |  | 202.8035 |  | 0.27901 | -0.22129
0.21875 | 0.2832 |  | 106.6118 |  | 0.29553 | -0.234
0.21895 | 0.00022656 |  | -1.5957 |  | 0.30822 | -0.24358
0.21914 | -0.27821 |  | -107.8645 |  | 0.31758 | -0.25067
0.21934 | -0.52038 |  | -200.1603 |  | 0.32222 | -0.25416
0.21953 | -0.69677 |  | -267.2511 |  | 0.32156 | -0.25359
0.21973 | -0.78197 |  | -299.4434 |  | 0.31594 | -0.24881
0.21992 | -0.76014 |  | -290.6307 |  | 0.30482 | -0.23979
0.22012 | -0.63274 |  | -241.4425 |  | 0.2895 | -0.22768
0.22031 | -0.41995 |  | -159.7206 |  | 0.27087 | -0.213
0.22051 | -0.15423 |  | -57.9714 |  | 0.24814 | -0.19518
0.2207 | 0.12767 |  | 49.6922 |  | 0.22116 | -0.1738
0.2209 | 0.39267 |  | 150.7108 |  | 0.18937 | -0.14874
0.22109 | 0.61068 |  | 233.7519 |  | 0.15537 | -0.1218
0.22129 | 0.75203 |  | 287.4731 |  | 0.12023 | -0.093967
0.22148 | 0.79272 |  | 302.6639 |  | 0.081826 | -0.064066
0.22168 | 0.72189 |  | 275.167 |  | 0.042698 | -0.03315
0.22187 | 0.54844 |  | 208.3977 |  | 0.0029875 | -0.0018447
0.22207 | 0.30121 |  | 113.5566 |  | -0.038097 | 0.030137
0.22227 | 0.019231 |  | 5.6963 |  | -0.077107 | 0.060824
0.22246 | -0.26044 |  | -101.0802 |  | -0.11493 | 0.090368
0.22266 | -0.50585 |  | -194.6374 |  | -0.15152 | 0.11899
0.22285 | -0.68739 |  | -263.7152 |  | -0.18483 | 0.14507
0.22305 | -0.7793 |  | -298.4747 |  | -0.21693 | 0.16976
0.22324 | -0.76485 |  | -292.4943 |  | -0.24552 | 0.19211
0.22344 | -0.64419 |  | -245.8759 |  | -0.26891 | 0.21047
0.22363 | -0.43617 |  | -165.9367 |  | -0.28982 | 0.22653
0.22383 | -0.17264 |  | -64.9878 |  | -0.30543 | 0.2387
0.22402 | 0.10922 |  | 42.6925 |  | -0.31584 | 0.24672
0.22422 | 0.3761 |  | 144.4414 |  | -0.32396 | 0.25271
0.22441 | 0.59803 |  | 228.9538 |  | -0.32606 | 0.25449
0.22461 | 0.74516 |  | 284.8775 |  | -0.32241 | 0.25174
0.2248 | 0.79309 |  | 302.8251 |  | -0.31537 | 0.24589
0.225 | 0.72975 |  | 278.1786 |  | -0.30278 | 0.23594
0.2252 | 0.56253 |  | 213.792 |  | -0.28576 | 0.22252
0.22539 | 0.31908 |  | 120.3772 |  | -0.26542 | 0.20635
0.22559 | 0.038186 |  | 12.9067 |  | -0.24029 | 0.18655
0.22578 | -0.24265 |  | -94.296 |  | -0.21144 | 0.16376
0.22598 | -0.49129 |  | -189.0894 |  | -0.17932 | 0.13842
0.22617 | -0.67794 |  | -260.1266 |  | -0.14426 | 0.11081
0.22637 | -0.77645 |  | -297.3891 |  | -0.10828 | 0.082291
0.22656 | -0.76924 |  | -294.1794 |  | -0.069824 | 0.052018
0.22676 | -0.65515 |  | -250.0622 |  | -0.029076 | 0.020073
0.22695 | -0.45219 |  | -172.0446 |  | 0.010271 | -0.011162
0.22715 | -0.19153 |  | -72.1988 |  | 0.049716 | -0.042188
0.22734 | 0.090235 |  | 35.4446 |  | 0.089456 | -0.07311
0.22754 | 0.3595 |  | 138.11 |  | 0.12622 | -0.10214
0.22773 | 0.58569 |  | 224.2408 |  | 0.16121 | -0.12965
0.22793 | 0.73869 |  | 282.4055 |  | 0.1946 | -0.15561
0.22812 | 0.79378 |  | 303.0965 |  | 0.22438 | -0.1789
0.22832 | 0.73782 |  | 281.2566 |  | 0.25135 | -0.19989
0.22852 | 0.57667 |  | 219.1941 |  | 0.27412 | -0.2177
0.22871 | 0.337 |  | 127.223 |  | 0.29179 | -0.23137
0.22891 | 0.057291 |  | 20.2053 |  | 0.30646 | -0.24226
0.2291 | -0.22461 |  | -87.387 |  | 0.3161 | -0.24967
0.2293 | -0.47635 |  | -183.3404 |  | 0.32053 | -0.25306
0.22949 | -0.668 |  | -256.2858 |  | 0.32199 | -0.25376
0.22969 | -0.77301 |  | -296.0415 |  | 0.31746 | -0.25011
0.22988 | -0.77309 |  | -295.6292 |  | 0.30665 | -0.24159
0.23008 | -0.66571 |  | -254.1073 |  | 0.29275 | -0.23026
0.23027 | -0.46757 |  | -177.9443 |  | 0.27477 | -0.21599
0.23047 | -0.20918 |  | -78.9772 |  | 0.25218 | -0.19832
0.23066 | 0.072489 |  | 28.63 |  | 0.22617 | -0.17773
0.23086 | 0.34322 |  | 131.8554 |  | 0.19576 | -0.15376
0.23105 | 0.57287 |  | 219.3117 |  | 0.1616 | -0.1267
0.23125 | 0.73157 |  | 279.6671 |  | 0.12628 | -0.098678
0.23145 | 0.7938 |  | 303.0946 |  | 0.08913 | -0.069733
0.23164 | 0.74501 |  | 284.0222 |  | 0.049948 | -0.038983
0.23184 | 0.5899 |  | 224.285 |  | 0.010182 | -0.0075222
0.23203 | 0.35442 |  | 133.9167 |  | -0.030782 | 0.024515
0.23223 | 0.076049 |  | 27.409 |  | -0.070883 | 0.05604
0.23242 | -0.20703 |  | -80.6546 |  | -0.10799 | 0.08518
0.23262 | -0.46163 |  | -177.7064 |  | -0.14434 | 0.11332
0.23281 | -0.6581 |  | -252.4954 |  | -0.17936 | 0.14068
0.23301 | -0.76937 |  | -294.6557 |  | -0.21117 | 0.16576
0.2332 | -0.77653 |  | -296.954 |  | -0.24064 | 0.18863
0.2334 | -0.67615 |  | -258.1287 |  | -0.26595 | 0.20821
0.23359 | -0.48329 |  | -183.9965 |  | -0.28567 | 0.22355
0.23379 | -0.22797 |  | -86.1925 |  | -0.30214 | 0.2362
0.23398 | 0.053071 |  | 21.1715 |  | -0.31517 | 0.24638
0.23418 | 0.32555 |  | 125.0639 |  | -0.3235 | 0.25281
0.23438 | 0.55896 |  | 213.9661 |  | -0.32667 | 0.25508
0.23457 | 0.72347 |  | 276.5494 |  | -0.32422 | 0.25314
0.23477 | 0.79285 |  | 302.7301 |  | -0.31734 | 0.24756
0.23496 | 0.75136 |  | 286.491 |  | -0.30585 | 0.2385
0.23516 | 0.60254 |  | 229.1745 |  | -0.28965 | 0.22576
0.23535 | 0.37133 |  | 140.4382 |  | -0.27034 | 0.21044
0.23555 | 0.094716 |  | 34.607 |  | -0.24679 | 0.19194
0.23574 | -0.18903 |  | -73.7313 |  | -0.2179 | 0.1692
0.23594 | -0.44633 |  | -171.8407 |  | -0.18618 | 0.14408
0.23613 | -0.64755 |  | -248.4623 |  | -0.152 | 0.11702
0.23633 | -0.76528 |  | -293.1333 |  | -0.11489 | 0.087877
0.23652 | -0.77957 |  | -298.1905 |  | -0.077217 | 0.058198
0.23672 | -0.68595 |  | -261.9486 |  | -0.038419 | 0.02761
0.23691 | -0.49837 |  | -189.8531 |  | 0.002078 | -0.0042204
0.23711 | -0.24618 |  | -93.2244 |  | 0.042097 | -0.035839
0.2373 | 0.03411 |  | 13.9096 |  | 0.081521 | -0.066804
0.2375 | 0.30809 |  | 118.395 |  | 0.11927 | -0.096487
0.2377 | 0.54485 |  | 208.6018 |  | 0.15437 | -0.12399
0.23789 | 0.7147 |  | 273.2558 |  | 0.1879 | -0.15003
0.23809 | 0.79111 |  | 302.1352 |  | 0.21852 | -0.17415
0.23828 | 0.75719 |  | 288.8123 |  | 0.24611 | -0.19566
0.23848 | 0.6152 |  | 234.1098 |  | 0.27046 | -0.21462
0.23867 | 0.38845 |  | 147.0623 |  | 0.28893 | -0.22909
0.23887 | 0.11357 |  | 41.8654 |  | 0.30348 | -0.23991
0.23906 | -0.17074 |  | -66.7252 |  | 0.31482 | -0.24852
0.23926 | -0.43086 |  | -165.9549 |  | 0.32038 | -0.25285
0.23945 | -0.6367 |  | -244.36 |  | 0.32186 | -0.2536
0.23965 | -0.76046 |  | -291.3647 |  | 0.3188 | -0.25101
0.23984 | -0.78188 |  | -299.1655 |  | 0.30959 | -0.24359
0.24004 | -0.69514 |  | -265.5563 |  | 0.29622 | -0.23285
0.24023 | -0.51309 |  | -195.5647 |  | 0.27893 | -0.21922
0.24043 | -0.26427 |  | -100.1811 |  | 0.25731 | -0.20215
0.24063 | 0.015416 |  | 6.7585 |  | 0.23161 | -0.1819
0.24082 | 0.29109 |  | 111.9318 |  | 0.20203 | -0.15849
0.24102 | 0.53147 |  | 203.5566 |  | 0.16948 | -0.13277
0.24121 | 0.70663 |  | 270.2436 |  | 0.1343 | -0.10517
0.24141 | 0.78963 |  | 301.666 |  | 0.096605 | -0.075509
0.2416 | 0.76316 |  | 291.1829 |  | 0.05783 | -0.044892
0.2418 | 0.62783 |  | 239.012 |  | 0.018493 | -0.013928
0.24199 | 0.40567 |  | 153.6991 |  | -0.022259 | 0.017908
0.24219 | 0.13302 |  | 49.2924 |  | -0.062169 | 0.049219
0.24238 | -0.15154 |  | -59.4295 |  | -0.1 | 0.079089
0.24258 | -0.4141 |  | -159.5775 |  | -0.13752 | 0.1083
0.24277 | -0.62439 |  | -239.7199 |  | -0.17311 | 0.13593
0.24297 | -0.75465 |  | -289.222 |  | -0.20524 | 0.1611
0.24316 | -0.78357 |  | -299.8814 |  | -0.23453 | 0.1839
0.24336 | -0.70396 |  | -268.9995 |  | -0.26034 | 0.204
0.24355 | -0.52748 |  | -201.1035 |  | -0.28205 | 0.22079
0.24375 | -0.28186 |  | -106.9089 |  | -0.29977 | 0.2343
0.24395 | -0.0031986 |  | -0.33192 |  | -0.31355 | 0.24496
0.24414 | 0.27341 |  | 105.2233 |  | -0.32239 | 0.25188
0.24434 | 0.51686 |  | 198.0183 |  | -0.326 | 0.25463
0.24453 | 0.69719 |  | 266.69 |  | -0.32511 | 0.25388
0.24473 | 0.78701 |  | 300.7224 |  | -0.31923 | 0.24911
0.24492 | 0.76805 |  | 293.1046 |  | -0.30867 | 0.24061
0.24512 | 0.63969 |  | 243.5963 |  | -0.29424 | 0.22925
0.24531 | 0.42222 |  | 160.0457 |  | -0.27506 | 0.21425
0.24551 | 0.15145 |  | 56.3273 |  | -0.25155 | 0.19566
0.2457 | -0.13324 |  | -52.4665 |  | -0.22423 | 0.17397
0.2459 | -0.39798 |  | -153.4841 |  | -0.19274 | 0.14915
0.24609 | -0.61237 |  | -235.1832 |  | -0.1591 | 0.12255
0.24629 | -0.74839 |  | -286.8791 |  | -0.12368 | 0.094593
0.24648 | -0.78458 |  | -300.3222 |  | -0.085829 | 0.064779
0.24668 | -0.71227 |  | -272.2093 |  | -0.046717 | 0.033931
0.24688 | -0.54172 |  | -206.5581 |  | -0.0061735 | 0.0021547
0.24707 | -0.29971 |  | -113.7127 |  | 0.034142 | -0.029653
0.24727 | -0.021948 |  | -7.45 |  | 0.072817 | -0.060198
0.24746 | 0.25585 |  | 98.5777 |  | 0.11089 | -0.089847
0.24766 | 0.50233 |  | 192.5412 |  | 0.14687 | -0.1181
0.24785 | 0.68766 |  | 263.0978 |  | 0.18056 | -0.14454
0.24805 | 0.78438 |  | 299.7509 |  | 0.2123 | -0.16923
0.24824 | 0.77313 |  | 295.0825 |  | 0.24046 | -0.19135
0.24844 | 0.65156 |  | 248.1513 |  | 0.26491 | -0.21036
0.24863 | 0.43928 |  | 166.5741 |  | 0.28491 | -0.2258
0.24883 | 0.17108 |  | 63.818 |  | 0.30008 | -0.23759
0.24902 | -0.1142 |  | -45.2376 |  | 0.31209 | -0.24658
0.24922 | -0.38165 |  | -147.2976 |  | 0.31956 | -0.25225
0.24941 | -0.60069 |  | -230.7754 |  | 0.32098 | -0.25347
0.24961 | -0.74303 |  | -284.8928 |  | 0.31878 | -0.25128
0.2498 | -0.78614 |  | -300.9556 |  | 0.31151 | -0.2454
0.25 | -0.72051 |  | -275.3763 |  | 0.2979 | -0.23482
0.2502 | -0.55547 |  | -211.8104 |  | 0.28175 | -0.22159
0.25039 | -0.31714 |  | -120.3387 |  | 0.26153 | -0.20558
0.25059 | -0.040784 |  | -14.5902 |  | 0.2363 | -0.18581
0.25078 | 0.23811 |  | 91.8603 |  | 0.2081 | -0.1634
0.25098 | 0.48789 |  | 187.0748 |  | 0.17535 | -0.13779
0.25117 | 0.67827 |  | 259.5541 |  | 0.1402 | -0.10988
0.25137 | 0.78131 |  | 298.6027 |  | 0.1039 | -0.081143
0.25156 | 0.77737 |  | 296.6929 |  | 0.064991 | -0.050809
0.25176 | 0.6629 |  | 252.4649 |  | 0.025927 | -0.019895
0.25195 | 0.45555 |  | 172.7533 |  | -0.013784 | 0.011333
0.25215 | 0.18961 |  | 70.8461 |  | -0.054921 | 0.043331
0.25234 | -0.095574 |  | -38.1637 |  | -0.094056 | 0.07408
0.25254 | -0.36504 |  | -140.979 |  | -0.13095 | 0.10304
0.25273 | -0.58799 |  | -225.9473 |  | -0.16646 | 0.13068
0.25293 | -0.73603 |  | -282.2142 |  | -0.1993 | 0.15628
0.25312 | -0.78623 |  | -300.9753 |  | -0.22944 | 0.17975
0.25332 | -0.72786 |  | -278.1993 |  | -0.25607 | 0.20052
0.25352 | -0.56907 |  | -217.0043 |  | -0.27854 | 0.21808
0.25371 | -0.33457 |  | -126.988 |  | -0.2975 | 0.23259
0.25391 | -0.059315 |  | -21.6658 |  | -0.31143 | 0.24328
0.2541 | 0.22035 |  | 85.1091 |  | -0.3206 | 0.25042
0.2543 | 0.47292 |  | 181.3733 |  | -0.32619 | 0.25453
0.25449 | 0.66817 |  | 255.6987 |  | -0.32615 | 0.25459
0.25469 | 0.77775 |  | 297.2701 |  | -0.32099 | 0.25063
0.25488 | 0.78123 |  | 298.1824 |  | -0.31197 | 0.24315
0.25508 | 0.67353 |  | 256.5309 |  | -0.29756 | 0.23178
0.25527 | 0.4713 |  | 178.7724 |  | -0.27891 | 0.21724
0.25547 | 0.20811 |  | 77.8827 |  | -0.25671 | 0.19974
0.25566 | -0.076921 |  | -31.0678 |  | -0.22981 | 0.17851
0.25586 | -0.34829 |  | -134.5955 |  | -0.19965 | 0.15453
0.25605 | -0.57516 |  | -221.0502 |  | -0.16635 | 0.12829
0.25625 | -0.72893 |  | -279.5046 |  | -0.13038 | 0.10003
0.25645 | -0.78616 |  | -300.9437 |  | -0.093454 | 0.070748
0.25664 | -0.73512 |  | -280.9544 |  | -0.05413 | 0.039748
0.25684 | -0.58242 |  | -222.0885 |  | -0.013592 | 0.0079497
0.25703 | -0.35184 |  | -133.5519 |  | 0.026018 | -0.023278
0.25723 | -0.078035 |  | -28.7765 |  | 0.065652 | -0.054406
0.25742 | 0.20229 |  | 78.2372 |  | 0.10401 | -0.084527
0.25762 | 0.45732 |  | 175.4272 |  | 0.14035 | -0.11308
0.25781 | 0.65721 |  | 251.4907 |  | 0.17489 | -0.13999
0.25801 | 0.77337 |  | 295.5688 |  | 0.20675 | -0.16485
0.2582 | 0.78433 |  | 299.3544 |  | 0.23588 | -0.18768
0.2584 | 0.68361 |  | 260.3635 |  | 0.26096 | -0.20733
0.25859 | 0.48662 |  | 184.6204 |  | 0.28142 | -0.22312
0.25879 | 0.22635 |  | 84.8484 |  | 0.29847 | -0.23604
0.25898 | -0.058447 |  | -24.0192 |  | 0.31118 | -0.24595
0.25918 | -0.33193 |  | -128.3249 |  | 0.31884 | -0.25192
0.25938 | -0.56279 |  | -216.2973 |  | 0.32227 | -0.25414
0.25957 | -0.7224 |  | -276.971 |  | 0.3204 | -0.25245
0.25977 | -0.78661 |  | -301.0784 |  | 0.3133 | -0.2468
0.25996 | -0.74262 |  | -283.811 |  | 0.30237 | -0.23794
0.26016 | -0.59586 |  | -227.2229 |  | 0.2868 | -0.2256
0.26035 | -0.36928 |  | -140.231 |  | 0.26676 | -0.20976
0.26055 | -0.09718 |  | -36.1299 |  | 0.24259 | -0.19074
0.26074 | 0.18383 |  | 71.1432 |  | 0.2141 | -0.16822
0.26094 | 0.44179 |  | 169.442 |  | 0.18262 | -0.14311
0.26113 | 0.64655 |  | 247.363 |  | 0.1484 | -0.11618
0.26133 | 0.76906 |  | 293.8881 |  | 0.11192 | -0.087584
0.26152 | 0.78748 |  | 300.5395 |  | 0.074514 | -0.058094
0.26172 | 0.69407 |  | 264.3702 |  | 0.03511 | -0.027143
0.26191 | 0.50251 |  | 190.724 |  | -0.0061817 | 0.0053039
0.26211 | 0.24513 |  | 92.07 |  | -0.046635 | 0.037095
0.2623 | -0.039336 |  | -16.6704 |  | -0.085333 | 0.06734
0.2625 | -0.31475 |  | -121.7237 |  | -0.12249 | 0.096415
0.2627 | -0.54947 |  | -211.1699 |  | -0.15817 | 0.12421
0.26289 | -0.71475 |  | -274.0431 |  | -0.1922 | 0.15063
0.26309 | -0.78584 |  | -300.8038 |  | -0.22344 | 0.17506
0.26328 | -0.74891 |  | -286.2388 |  | -0.25135 | 0.19678
0.26348 | -0.60831 |  | -232.0277 |  | -0.27454 | 0.21493
0.26367 | -0.38596 |  | -146.6482 |  | -0.2924 | 0.22889
0.26387 | -0.11564 |  | -43.2138 |  | -0.30765 | 0.2403
0.26406 | 0.16594 |  | 64.2878 |  | -0.31919 | 0.24928
0.26426 | 0.42628 |  | 163.5133 |  | -0.32494 | 0.25394
0.26445 | 0.63528 |  | 243.0633 |  | -0.32622 | 0.25473
0.26465 | 0.76409 |  | 291.9836 |  | -0.32215 | 0.25148
0.26484 | 0.7898 |  | 301.4516 |  | -0.31268 | 0.24394
0.26504 | 0.70352 |  | 268.0329 |  | -0.29969 | 0.23368
0.26523 | 0.51761 |  | 196.5434 |  | -0.28287 | 0.22036
0.26543 | 0.26331 |  | 99.074 |  | -0.26125 | 0.20319
0.26562 | -0.020463 |  | -9.4225 |  | -0.23492 | 0.18251
0.26582 | -0.29734 |  | -115.0636 |  | -0.20516 | 0.15892
0.26602 | -0.53564 |  | -205.8687 |  | -0.17267 | 0.1332
0.26621 | -0.70621 |  | -270.7729 |  | -0.13738 | 0.10543
0.26641 | -0.78398 |  | -300.1174 |  | -0.10035 | 0.076089
0.2666 | -0.7543 |  | -288.3397 |  | -0.061869 | 0.045657
0.2668 | -0.62017 |  | -236.6436 |  | -0.021783 | 0.014221
0.26699 | -0.40265 |  | -153.1155 |  | 0.01846 | -0.017354
0.26719 | -0.1346 |  | -50.5106 |  | 0.058058 | -0.048489
0.26738 | 0.14737 |  | 57.1513 |  | 0.096852 | -0.078969
0.26758 | 0.41022 |  | 157.3815 |  | 0.13357 | -0.10782
0.26777 | 0.62383 |  | 238.7331 |  | 0.16832 | -0.13487
0.26797 | 0.75879 |  | 290.0151 |  | 0.20081 | -0.16021
0.26816 | 0.79151 |  | 302.1907 |  | 0.22996 | -0.18311
0.26836 | 0.71236 |  | 271.5085 |  | 0.25668 | -0.20384
0.26855 | 0.53229 |  | 202.2306 |  | 0.27866 | -0.22107
0.26875 | 0.28149 |  | 106.083 |  | 0.29494 | -0.23371
0.26895 | -0.0013753 |  | -2.1001 |  | 0.30876 | -0.2441
0.26914 | -0.27958 |  | -108.2836 |  | 0.31801 | -0.25127
0.26934 | -0.52105 |  | -200.3201 |  | 0.32134 | -0.25375
0.26953 | -0.69687 |  | -267.249 |  | 0.32096 | -0.25321
0.26973 | -0.78193 |  | -299.4015 |  | 0.31548 | -0.24863
0.26992 | -0.76041 |  | -290.7565 |  | 0.3045 | -0.2397
0.27012 | -0.63265 |  | -241.4715 |  | 0.28974 | -0.22801
0.27031 | -0.41845 |  | -159.1879 |  | 0.27099 | -0.2131
0.27051 | -0.15246 |  | -57.3253 |  | 0.24766 | -0.19471
0.2707 | 0.12915 |  | 50.2174 |  | 0.21984 | -0.17283
0.2709 | 0.39411 |  | 151.2506 |  | 0.18858 | -0.14782
0.27109 | 0.61135 |  | 233.9959 |  | 0.15543 | -0.12148
0.27129 | 0.75225 |  | 287.5402 |  | 0.11967 | -0.093686
0.27148 | 0.79259 |  | 302.6339 |  | 0.081249 | -0.063673
0.27168 | 0.72091 |  | 274.8201 |  | 0.042392 | -0.032783
0.27187 | 0.54707 |  | 207.9211 |  | 0.0023651 | -0.0011988
0.27207 | 0.29962 |  | 113.0261 |  | -0.038658 | 0.030742
0.27227 | 0.017494 |  | 5.0897 |  | -0.07762 | 0.061095
0.27246 | -0.26211 |  | -101.6499 |  | -0.11494 | 0.0903
0.27266 | -0.5073 |  | -195.1204 |  | -0.15157 | 0.11899
0.27285 | -0.68815 |  | -263.9821 |  | -0.18633 | 0.14606
0.27305 | -0.7791 |  | -298.3795 |  | -0.21775 | 0.17064
0.27324 | -0.76378 |  | -292.0724 |  | -0.24544 | 0.19226
0.27344 | -0.6425 |  | -245.249 |  | -0.26969 | 0.21102
0.27363 | -0.43426 |  | -165.224 |  | -0.28932 | 0.22643
0.27383 | -0.17076 |  | -64.2877 |  | -0.30482 | 0.23843
0.27402 | 0.11112 |  | 43.3983 |  | -0.31689 | 0.24763
0.27422 | 0.37789 |  | 145.1234 |  | -0.32408 | 0.25326
0.27441 | 0.59929 |  | 229.4493 |  | -0.32607 | 0.25482
0.27461 | 0.74593 |  | 285.1814 |  | -0.32315 | 0.25237
0.2748 | 0.7933 |  | 302.9274 |  | -0.31506 | 0.24581
0.275 | 0.72896 |  | 277.8931 |  | -0.30254 | 0.23591
0.2752 | 0.56089 |  | 213.1923 |  | -0.2858 | 0.22274
0.27539 | 0.31724 |  | 119.7155 |  | -0.26495 | 0.20622
0.27559 | 0.036226 |  | 12.2045 |  | -0.24086 | 0.18704
0.27578 | -0.24457 |  | -94.9817 |  | -0.21178 | 0.1643
0.27598 | -0.49284 |  | -189.626 |  | -0.17865 | 0.13826
0.27617 | -0.67902 |  | -260.4981 |  | -0.14437 | 0.11092
0.27637 | -0.77687 |  | -297.5194 |  | -0.10757 | 0.081984
0.27656 | -0.76917 |  | -294.1238 |  | -0.069091 | 0.051672
0.27676 | -0.65474 |  | -249.9239 |  | -0.029697 | 0.020715
0.27695 | -0.45127 |  | -171.7255 |  | 0.010953 | -0.011153
0.27715 | -0.1902 |  | -71.7229 |  | 0.05052 | -0.042491
0.27734 | 0.091619 |  | 35.937 |  | 0.089153 | -0.07273
0.27754 | 0.3604 |  | 138.4406 |  | 0.12678 | -0.10223
0.27773 | 0.58595 |  | 224.3405 |  | 0.16177 | -0.12985
0.27793 | 0.73869 |  | 282.4067 |  | 0.19462 | -0.15544
0.27813 | 0.79335 |  | 302.9607 |  | 0.22522 | -0.17922
0.27832 | 0.73648 |  | 280.7961 |  | 0.25176 | -0.20003
0.27852 | 0.57461 |  | 218.4661 |  | 0.27398 | -0.2175
0.27871 | 0.3349 |  | 126.4827 |  | 0.29286 | -0.23192
0.27891 | 0.055226 |  | 19.4657 |  | 0.30692 | -0.24269
0.2791 | -0.22669 |  | -88.156 |  | 0.31612 | -0.24978
0.2793 | -0.47803 |  | -183.9673 |  | 0.32127 | -0.25345
0.27949 | -0.66915 |  | -256.7172 |  | 0.32141 | -0.25344
0.27969 | -0.77342 |  | -296.2001 |  | 0.31731 | -0.24987
0.27988 | -0.77269 |  | -295.4796 |  | 0.30766 | -0.24205
0.28008 | -0.66479 |  | -253.7705 |  | 0.29276 | -0.23026
0.28027 | -0.46622 |  | -177.4389 |  | 0.27505 | -0.21594
0.28047 | -0.2078 |  | -78.4451 |  | 0.25253 | -0.19841
0.28066 | 0.073687 |  | 29.1017 |  | 0.22574 | -0.17736
0.28086 | 0.34436 |  | 132.315 |  | 0.19584 | -0.15346
0.28105 | 0.57371 |  | 219.6591 |  | 0.16204 | -0.12689
0.28125 | 0.73206 |  | 279.8931 |  | 0.12621 | -0.098683
0.28145 | 0.79367 |  | 303.1013 |  | 0.089085 | -0.069474
0.28164 | 0.74403 |  | 283.7023 |  | 0.050355 | -0.039011
0.28184 | 0.58845 |  | 223.7944 |  | 0.010361 | -0.007516
0.28203 | 0.35274 |  | 133.3262 |  | -0.030449 | 0.024353
0.28223 | 0.074403 |  | 26.8168 |  | -0.070504 | 0.055661
0.28242 | -0.20843 |  | -81.154 |  | -0.10856 | 0.085578
0.28262 | -0.46278 |  | -178.1346 |  | -0.14476 | 0.1139
0.28281 | -0.65885 |  | -252.7892 |  | -0.17934 | 0.14076
0.28301 | -0.76974 |  | -294.8216 |  | -0.21129 | 0.16579
0.2832 | -0.77646 |  | -296.9826 |  | -0.24024 | 0.18837
0.2834 | -0.67549 |  | -257.9197 |  | -0.26578 | 0.20812
0.28359 | -0.48205 |  | -183.5476 |  | -0.28625 | 0.22405
0.28379 | -0.22619 |  | -85.5127 |  | -0.30238 | 0.2363
0.28398 | 0.055118 |  | 22.0044 |  | -0.31503 | 0.24601
0.28418 | 0.32755 |  | 125.9094 |  | -0.32301 | 0.25234
0.28437 | 0.56056 |  | 214.6503 |  | -0.3263 | 0.25475
0.28457 | 0.72429 |  | 276.9374 |  | -0.3246 | 0.25344
0.28477 | 0.79286 |  | 302.8196 |  | -0.31707 | 0.24746
0.28496 | 0.75095 |  | 286.3951 |  | -0.30532 | 0.238
0.28516 | 0.60197 |  | 229.0052 |  | -0.28989 | 0.22588
0.28535 | 0.37026 |  | 140.0673 |  | -0.26973 | 0.20994
0.28555 | 0.093377 |  | 34.0948 |  | -0.24575 | 0.19099
0.28574 | -0.19018 |  | -74.1758 |  | -0.21789 | 0.16918
0.28594 | -0.44733 |  | -172.2244 |  | -0.1859 | 0.1438
0.28613 | -0.64797 |  | -248.6466 |  | -0.15143 | 0.11642
0.28633 | -0.76506 |  | -293.0598 |  | -0.11509 | 0.087865
0.28652 | -0.77879 |  | -297.8889 |  | -0.076971 | 0.057803
0.28672 | -0.68437 |  | -261.3571 |  | -0.037489 | 0.026671
0.28691 | -0.49637 |  | -189.0508 |  | 0.0025234 | -0.0048863
0.28711 | -0.24386 |  | -92.2797 |  | 0.042287 | -0.036223
0.2873 | 0.036519 |  | 14.8773 |  | 0.081497 | -0.066879
0.2875 | 0.3102 |  | 119.279 |  | 0.11933 | -0.096592
0.2877 | 0.54678 |  | 209.4074 |  | 0.15506 | -0.1247
0.28789 | 0.71607 |  | 273.8363 |  | 0.18819 | -0.15069
0.28809 | 0.79162 |  | 302.4013 |  | 0.21895 | -0.17462
0.28828 | 0.75712 |  | 288.8305 |  | 0.24686 | -0.19615
0.28848 | 0.61449 |  | 233.8718 |  | 0.27007 | -0.21452
0.28867 | 0.38708 |  | 146.5422 |  | 0.28907 | -0.22934
0.28887 | 0.11196 |  | 41.2037 |  | 0.30449 | -0.24079
0.28906 | -0.17226 |  | -67.3642 |  | 0.31486 | -0.24878
0.28926 | -0.43219 |  | -166.4997 |  | 0.32048 | -0.25313
0.28945 | -0.6374 |  | -244.6651 |  | 0.322 | -0.25417
0.28965 | -0.76058 |  | -291.4261 |  | 0.31855 | -0.25126
0.28984 | -0.78155 |  | -299.0199 |  | 0.30965 | -0.24391
0.29004 | -0.69418 |  | -265.1552 |  | 0.29615 | -0.2332
0.29023 | -0.51167 |  | -194.941 |  | 0.27899 | -0.21951
0.29043 | -0.26228 |  | -99.3202 |  | 0.25772 | -0.20261
0.29063 | 0.017523 |  | 7.6669 |  | 0.23171 | -0.18218
0.29082 | 0.29267 |  | 112.6341 |  | 0.20174 | -0.15842
0.29102 | 0.53255 |  | 204.024 |  | 0.169 | -0.1325
0.29121 | 0.70698 |  | 270.4009 |  | 0.13375 | -0.10475
0.29141 | 0.7892 |  | 301.4975 |  | 0.096584 | -0.075569
0.2916 | 0.7622 |  | 290.7815 |  | 0.05834 | -0.045492
0.2918 | 0.62652 |  | 238.4542 |  | 0.018305 | -0.01407
0.29199 | 0.40397 |  | 152.9707 |  | -0.022676 | 0.018006
0.29219 | 0.13089 |  | 48.4128 |  | -0.062518 | 0.049364
0.29238 | -0.15373 |  | -60.3104 |  | -0.10088 | 0.079485
0.29258 | -0.41613 |  | -160.3998 |  | -0.13747 | 0.10797
0.29277 | -0.62602 |  | -240.3478 |  | -0.17261 | 0.1352
0.29297 | -0.75549 |  | -289.5153 |  | -0.20572 | 0.16114
0.29316 | -0.78369 |  | -299.8757 |  | -0.2349 | 0.18417
0.29336 | -0.70333 |  | -268.6824 |  | -0.26072 | 0.20406
0.29355 | -0.52622 |  | -200.5254 |  | -0.28236 | 0.22067
0.29375 | -0.28009 |  | -106.1285 |  | -0.29905 | 0.23366
0.29395 | -0.0010743 |  | 0.5679 |  | -0.31323 | 0.24457
0.29414 | 0.27533 |  | 106.0281 |  | -0.32278 | 0.25203
0.29434 | 0.51837 |  | 198.6335 |  | -0.32571 | 0.25424
0.29453 | 0.69818 |  | 267.0533 |  | -0.32471 | 0.25317
0.29473 | 0.78724 |  | 300.77 |  | -0.31896 | 0.24873
0.29492 | 0.76751 |  | 292.8386 |  | -0.30789 | 0.24018
0.29512 | 0.63834 |  | 242.9997 |  | -0.29362 | 0.22873
0.29531 | 0.42045 |  | 159.2959 |  | -0.27468 | 0.21376
0.29551 | 0.14955 |  | 55.5499 |  | -0.25043 | 0.19473
0.2957 | -0.13546 |  | -53.3482 |  | -0.22313 | 0.17303
0.2959 | -0.40033 |  | -154.3777 |  | -0.19263 | 0.14891
0.29609 | -0.61455 |  | -235.9657 |  | -0.159 | 0.12244
0.29629 | -0.75004 |  | -287.4354 |  | -0.12313 | 0.094193
0.29648 | -0.78525 |  | -300.4807 |  | -0.084822 | 0.064103
0.29668 | -0.71191 |  | -271.9718 |  | -0.045431 | 0.032919
0.29688 | -0.54053 |  | -206.0145 |  | -0.0054942 | 0.0014033
0.29707 | -0.29801 |  | -112.9912 |  | 0.034859 | -0.030141
0.29727 | -0.020147 |  | -6.722 |  | 0.073609 | -0.060645
0.29746 | 0.25742 |  | 99.1806 |  | 0.11109 | -0.09012
0.29766 | 0.5035 |  | 192.9596 |  | 0.14768 | -0.11869
0.29785 | 0.68851 |  | 263.3836 |  | 0.18162 | -0.14531
0.29805 | 0.78481 |  | 299.8806 |  | 0.21296 | -0.16987
0.29824 | 0.77285 |  | 294.9382 |  | 0.24151 | -0.19208
0.29844 | 0.65038 |  | 247.6585 |  | 0.26564 | -0.21089
0.29863 | 0.4372 |  | 165.7496 |  | 0.28498 | -0.22587
0.29883 | 0.16848 |  | 62.8158 |  | 0.30051 | -0.23766
0.29902 | -0.11677 |  | -46.1992 |  | 0.31277 | -0.24701
0.29922 | -0.38371 |  | -148.0285 |  | 0.31993 | -0.25259
0.29941 | -0.60204 |  | -231.2092 |  | 0.32132 | -0.25359
0.29961 | -0.74358 |  | -285.0006 |  | 0.31892 | -0.25135
0.2998 | -0.78588 |  | -300.7546 |  | 0.31138 | -0.24509
0.3 | -0.71972 |  | -274.9994 |  | 0.29812 | -0.2346
0.3002 | -0.55424 |  | -211.2834 |  | 0.28219 | -0.22187
0.30039 | -0.31553 |  | -119.6879 |  | 0.26215 | -0.20605
0.30059 | -0.038873 |  | -13.8645 |  | 0.23628 | -0.18584
0.30078 | 0.24002 |  | 92.5804 |  | 0.20709 | -0.16257
0.30098 | 0.4893 |  | 187.5914 |  | 0.17521 | -0.13711
0.30117 | 0.67929 |  | 259.9107 |  | 0.14026 | -0.10966
0.30137 | 0.78204 |  | 298.8583 |  | 0.10357 | -0.081003
0.30156 | 0.77734 |  | 296.6704 |  | 0.065436 | -0.051021
0.30176 | 0.66166 |  | 251.9812 |  | 0.025547 | -0.019525
0.30195 | 0.45337 |  | 171.9242 |  | -0.015035 | 0.01237
0.30215 | 0.18737 |  | 70.0094 |  | -0.055258 | 0.043805
0.30234 | -0.097721 |  | -38.9513 |  | -0.093912 | 0.073988
0.30254 | -0.3668 |  | -141.5926 |  | -0.13085 | 0.103
0.30273 | -0.58905 |  | -226.2657 |  | -0.16647 | 0.13096
0.30293 | -0.73667 |  | -282.3694 |  | -0.19944 | 0.15667
0.30312 | -0.78631 |  | -300.9333 |  | -0.22959 | 0.18007
0.30332 | -0.72754 |  | -278.014 |  | -0.25654 | 0.20097
0.30352 | -0.56834 |  | -216.702 |  | -0.27891 | 0.21846
0.30371 | -0.33333 |  | -126.5169 |  | -0.29687 | 0.2324
0.30391 | -0.057992 |  | -21.1782 |  | -0.31095 | 0.2431
0.3041 | 0.22165 |  | 85.5547 |  | -0.32098 | 0.25093
0.3043 | 0.47393 |  | 181.7097 |  | -0.32601 | 0.25486
0.30449 | 0.6687 |  | 255.8529 |  | -0.32597 | 0.2546
0.30469 | 0.77777 |  | 297.2263 |  | -0.32114 | 0.25058
0.30488 | 0.78041 |  | 297.8559 |  | -0.31111 | 0.24263
0.30508 | 0.67197 |  | 255.9388 |  | -0.29673 | 0.23145
0.30527 | 0.46922 |  | 178.0022 |  | -0.27867 | 0.21715
0.30547 | 0.20584 |  | 77.0823 |  | -0.25646 | 0.19949
0.30566 | -0.078919 |  | -31.7541 |  | -0.22981 | 0.17856
0.30586 | -0.34998 |  | -135.1537 |  | -0.19877 | 0.15412
0.30605 | -0.57646 |  | -221.4395 |  | -0.16515 | 0.12747
0.30625 | -0.72969 |  | -279.7095 |  | -0.13032 | 0.099915
0.30645 | -0.78632 |  | -300.9679 |  | -0.092791 | 0.070525
0.30664 | -0.73458 |  | -280.7338 |  | -0.053315 | 0.03947
0.30684 | -0.58121 |  | -221.6589 |  | -0.013864 | 0.008163
0.30703 | -0.35037 |  | -133.068 |  | 0.026461 | -0.023508
0.30723 | -0.07649 |  | -28.2666 |  | 0.066349 | -0.054732
0.30742 | 0.204 |  | 78.8042 |  | 0.1044 | -0.08464
0.30762 | 0.45892 |  | 175.9734 |  | 0.1411 | -0.11349
0.30781 | 0.65833 |  | 251.8984 |  | 0.175 | -0.14016
0.30801 | 0.77369 |  | 295.6841 |  | 0.2067 | -0.16478
0.3082 | 0.78382 |  | 299.209 |  | 0.23618 | -0.18761
0.3084 | 0.68269 |  | 260.1076 |  | 0.26106 | -0.20718
0.30859 | 0.48523 |  | 184.2033 |  | 0.28168 | -0.22337
0.30879 | 0.22457 |  | 84.3076 |  | 0.29854 | -0.23623
0.30898 | -0.060031 |  | -24.4989 |  | 0.31075 | -0.24541
0.30918 | -0.33316 |  | -128.7021 |  | 0.31855 | -0.2514
0.30938 | -0.56365 |  | -216.5574 |  | 0.32221 | -0.25407
0.30957 | -0.72271 |  | -277.0755 |  | 0.32035 | -0.25249
0.30977 | -0.78627 |  | -301.0021 |  | 0.31332 | -0.24674
0.30996 | -0.7416 |  | -283.5046 |  | 0.30187 | -0.23731
0.31016 | -0.59427 |  | -226.7242 |  | 0.2858 | -0.22464
0.31035 | -0.36737 |  | -139.6156 |  | 0.26639 | -0.20939
0.31055 | -0.095211 |  | -35.4615 |  | 0.24248 | -0.19061
0.31074 | 0.18566 |  | 71.7893 |  | 0.21385 | -0.16807
0.31094 | 0.44327 |  | 170.0123 |  | 0.18215 | -0.14274
0.31113 | 0.6475 |  | 247.8001 |  | 0.14708 | -0.11509
0.31133 | 0.76934 |  | 294.0768 |  | 0.11116 | -0.086907
0.31152 | 0.78688 |  | 300.4363 |  | 0.074438 | -0.057996
0.31172 | 0.69297 |  | 264.1111 |  | 0.034164 | -0.026531
0.31191 | 0.50122 |  | 190.3579 |  | -0.0069056 | 0.0058334
0.31211 | 0.24339 |  | 91.5105 |  | -0.046982 | 0.037402
0.3123 | -0.041138 |  | -17.2968 |  | -0.086355 | 0.068053
0.3125 | -0.31616 |  | -122.2717 |  | -0.12328 | 0.09696
0.3127 | -0.55041 |  | -211.5587 |  | -0.15858 | 0.12454
0.31289 | -0.71486 |  | -274.1365 |  | -0.19285 | 0.15114
0.31309 | -0.78512 |  | -300.6173 |  | -0.22378 | 0.17536
0.31328 | -0.74752 |  | -285.7957 |  | -0.25123 | 0.19678
0.31348 | -0.60641 |  | -231.3956 |  | -0.27481 | 0.21507
0.31367 | -0.38403 |  | -145.9902 |  | -0.29315 | 0.22929
0.31387 | -0.11391 |  | -42.5709 |  | -0.30773 | 0.24046
0.31406 | 0.16739 |  | 64.8394 |  | -0.31886 | 0.24904
0.31426 | 0.42744 |  | 163.9926 |  | -0.32519 | 0.25389
0.31445 | 0.63604 |  | 243.4459 |  | -0.32668 | 0.25498
0.31465 | 0.76404 |  | 292.0743 |  | -0.32269 | 0.25186
0.31484 | 0.78882 |  | 301.2082 |  | -0.31298 | 0.24415
0.31504 | 0.70185 |  | 267.5387 |  | -0.29914 | 0.23313
0.31523 | 0.51553 |  | 195.84 |  | -0.28224 | 0.21966
0.31543 | 0.26089 |  | 98.2028 |  | -0.26111 | 0.20316
0.31562 | -0.022703 |  | -10.2521 |  | -0.23537 | 0.18295
0.31582 | -0.29893 |  | -115.7127 |  | -0.20586 | 0.15936
0.31602 | -0.53671 |  | -206.3436 |  | -0.17237 | 0.13287
0.31621 | -0.70656 |  | -270.9947 |  | -0.13643 | 0.10443
0.31641 | -0.78372 |  | -300.146 |  | -0.1 | 0.075631
0.3166 | -0.75365 |  | -288.1946 |  | -0.062066 | 0.045958
0.3168 | -0.61889 |  | -236.2176 |  | -0.02179 | 0.01437
0.31699 | -0.40067 |  | -152.3906 |  | 0.018714 | -0.017684
0.31719 | -0.13232 |  | -49.5916 |  | 0.058257 | -0.048941
0.31738 | 0.14932 |  | 57.9865 |  | 0.097342 | -0.079368
0.31758 | 0.41145 |  | 157.9559 |  | 0.1342 | -0.10807
0.31777 | 0.62429 |  | 239.0441 |  | 0.16823 | -0.13494
0.31797 | 0.75862 |  | 290.0862 |  | 0.20091 | -0.16063
0.31816 | 0.79089 |  | 302.069 |  | 0.23085 | -0.18392
0.31836 | 0.71125 |  | 271.1826 |  | 0.25659 | -0.20398
0.31855 | 0.53071 |  | 201.6772 |  | 0.27815 | -0.22079
0.31875 | 0.27951 |  | 105.3063 |  | 0.29553 | -0.2341
0.31895 | -0.0034487 |  | -2.9365 |  | 0.30892 | -0.24435
0.31914 | -0.28142 |  | -109.0622 |  | 0.31767 | -0.25105
0.31934 | -0.52271 |  | -201.0513 |  | 0.32175 | -0.25397
0.31953 | -0.69783 |  | -267.6934 |  | 0.32123 | -0.25329
0.31973 | -0.78151 |  | -299.3047 |  | 0.31543 | -0.24851
0.31992 | -0.75846 |  | -290.0257 |  | 0.3045 | -0.23978
0.32012 | -0.63026 |  | -240.5331 |  | 0.28923 | -0.22749
0.32031 | -0.41697 |  | -158.5907 |  | 0.27072 | -0.21271
0.32051 | -0.15107 |  | -56.7358 |  | 0.24765 | -0.19487
0.3207 | 0.13082 |  | 50.943 |  | 0.21977 | -0.17292
0.3209 | 0.39546 |  | 151.8545 |  | 0.18911 | -0.14828
0.32109 | 0.61249 |  | 234.539 |  | 0.15497 | -0.12142
0.32129 | 0.75244 |  | 287.7232 |  | 0.11848 | -0.092896
0.32148 | 0.79166 |  | 302.3371 |  | 0.081621 | -0.063819
0.32168 | 0.7195 |  | 274.3113 |  | 0.042924 | -0.033378
0.32188 | 0.54521 |  | 207.2077 |  | 0.0019294 | -0.0011481
0.32207 | 0.2977 |  | 112.2551 |  | -0.039256 | 0.031172
0.32227 | 0.015748 |  | 4.4013 |  | -0.078595 | 0.061997
0.32246 | -0.26356 |  | -102.2355 |  | -0.11583 | 0.0912
0.32266 | -0.50833 |  | -195.5525 |  | -0.15164 | 0.11907
0.32285 | -0.68908 |  | -264.3456 |  | -0.18589 | 0.14574
0.32305 | -0.77981 |  | -298.6661 |  | -0.21756 | 0.17063
0.32324 | -0.76393 |  | -292.1406 |  | -0.24609 | 0.19283
0.32344 | -0.64195 |  | -245.0164 |  | -0.27045 | 0.21165
0.32363 | -0.43295 |  | -164.7081 |  | -0.28974 | 0.22664
0.32383 | -0.1692 |  | -63.6564 |  | -0.30529 | 0.23856
0.32402 | 0.11245 |  | 43.9497 |  | -0.31708 | 0.24764
0.32422 | 0.37887 |  | 145.5265 |  | -0.3239 | 0.253
0.32441 | 0.5999 |  | 229.7288 |  | -0.32635 | 0.25479
0.32461 | 0.74599 |  | 285.256 |  | -0.32391 | 0.25272
0.3248 | 0.79259 |  | 302.7074 |  | -0.31561 | 0.24618
0.325 | 0.72764 |  | 277.4619 |  | -0.30281 | 0.23613
0.3252 | 0.55927 |  | 212.6094 |  | -0.28568 | 0.22265
0.32539 | 0.31553 |  | 119.0717 |  | -0.2648 | 0.20617
0.32559 | 0.034722 |  | 11.6407 |  | -0.24136 | 0.18752
0.32578 | -0.24589 |  | -95.5002 |  | -0.21217 | 0.16467
0.32598 | -0.49389 |  | -190.052 |  | -0.17852 | 0.13811
0.32617 | -0.67946 |  | -260.6931 |  | -0.14439 | 0.11075
0.32637 | -0.77659 |  | -297.4585 |  | -0.10734 | 0.081694
0.32656 | -0.76807 |  | -293.7414 |  | -0.068671 | 0.051341
0.32676 | -0.65294 |  | -249.2438 |  | -0.030217 | 0.021005
0.32695 | -0.44902 |  | -170.8549 |  | 0.010261 | -0.010742
0.32715 | -0.18771 |  | -70.7241 |  | 0.050801 | -0.042745
0.32734 | 0.093956 |  | 36.9048 |  | 0.089547 | -0.073126
0.32754 | 0.36242 |  | 139.2741 |  | 0.12665 | -0.10221
0.32773 | 0.58745 |  | 224.9903 |  | 0.1616 | -0.12965
0.32793 | 0.73927 |  | 282.7148 |  | 0.19461 | -0.15529
0.32812 | 0.79307 |  | 302.9163 |  | 0.22487 | -0.17897
0.32832 | 0.73561 |  | 280.5149 |  | 0.25109 | -0.19955
0.32852 | 0.57325 |  | 217.9588 |  | 0.2739 | -0.21719
0.32871 | 0.33308 |  | 125.7962 |  | 0.29261 | -0.23175
0.32891 | 0.05337 |  | 18.7522 |  | 0.30614 | -0.24233
0.3291 | -0.22827 |  | -88.7882 |  | 0.31603 | -0.24968
0.3293 | -0.4792 |  | -184.4502 |  | 0.32136 | -0.25358
0.32949 | -0.66979 |  | -257.0191 |  | 0.32126 | -0.25333
0.32969 | -0.77361 |  | -296.3281 |  | 0.31675 | -0.2496
0.32988 | -0.77218 |  | -295.322 |  | 0.30689 | -0.24181
0.33008 | -0.66344 |  | -253.2805 |  | 0.29274 | -0.23024
0.33027 | -0.46447 |  | -176.7714 |  | 0.27463 | -0.21574
0.33047 | -0.20587 |  | -77.6758 |  | 0.25175 | -0.19792
0.33066 | 0.075497 |  | 29.8442 |  | 0.22557 | -0.17717
0.33086 | 0.34575 |  | 132.9215 |  | 0.19553 | -0.15334
0.33105 | 0.57471 |  | 220.1317 |  | 0.16167 | -0.12656
0.33125 | 0.73236 |  | 280.0856 |  | 0.12615 | -0.098539
0.33145 | 0.79322 |  | 303.0016 |  | 0.088821 | -0.069339
0.33164 | 0.74306 |  | 283.3868 |  | 0.049502 | -0.038487
0.33184 | 0.58679 |  | 223.1639 |  | 0.009681 | -0.0070339
0.33203 | 0.35067 |  | 132.5339 |  | -0.030559 | 0.024582
0.33223 | 0.072423 |  | 26.0166 |  | -0.070697 | 0.055873
0.33242 | -0.21036 |  | -81.9709 |  | -0.10869 | 0.0856
0.33262 | -0.46434 |  | -178.7974 |  | -0.14475 | 0.11385
0.33281 | -0.65976 |  | -253.2221 |  | -0.17957 | 0.1409
0.33301 | -0.77013 |  | -295.0235 |  | -0.212 | 0.1662
0.3332 | -0.77611 |  | -296.8506 |  | -0.24084 | 0.18874
0.3334 | -0.67451 |  | -257.5349 |  | -0.26572 | 0.20806
0.33359 | -0.48096 |  | -183.0842 |  | -0.28631 | 0.22416
0.33379 | -0.22521 |  | -85.0772 |  | -0.30228 | 0.23645
0.33398 | 0.055978 |  | 22.378 |  | -0.31493 | 0.246
0.33418 | 0.32827 |  | 126.2493 |  | -0.32364 | 0.25275
0.33437 | 0.56107 |  | 214.9094 |  | -0.32631 | 0.2548
0.33457 | 0.7242 |  | 276.9472 |  | -0.32414 | 0.25309
0.33477 | 0.7918 |  | 302.4477 |  | -0.31754 | 0.24772
0.33496 | 0.74909 |  | 285.6632 |  | -0.30565 | 0.23818
0.33516 | 0.59958 |  | 228.059 |  | -0.28975 | 0.22576
0.33535 | 0.36782 |  | 139.1032 |  | -0.27007 | 0.21019
0.33555 | 0.091247 |  | 33.2163 |  | -0.2458 | 0.19097
0.33574 | -0.19222 |  | -75.0073 |  | -0.21733 | 0.16862
0.33594 | -0.44923 |  | -172.9951 |  | -0.18534 | 0.14329
0.33613 | -0.64938 |  | -249.2392 |  | -0.15122 | 0.11623
0.33633 | -0.7659 |  | -293.4013 |  | -0.11519 | 0.087919
0.33652 | -0.77893 |  | -297.932 |  | -0.076705 | 0.057698
0.33672 | -0.68367 |  | -261.0629 |  | -0.03729 | 0.02656
0.33691 | -0.49516 |  | -188.5268 |  | 0.0030418 | -0.0051319
0.33711 | -0.24246 |  | -91.6707 |  | 0.043516 | -0.03692
0.3373 | 0.037957 |  | 15.4844 |  | 0.082062 | -0.067267
0.3375 | 0.31135 |  | 119.7863 |  | 0.11978 | -0.096797
0.3377 | 0.54768 |  | 209.7958 |  | 0.15545 | -0.12488
0.33789 | 0.71672 |  | 274.0997 |  | 0.18801 | -0.1504
0.33809 | 0.79169 |  | 302.4591 |  | 0.21949 | -0.17481
0.33828 | 0.75665 |  | 288.6399 |  | 0.24737 | -0.19671
0.33848 | 0.61351 |  | 233.4627 |  | 0.27005 | -0.21459
0.33867 | 0.38579 |  | 146.0487 |  | 0.28975 | -0.22966
0.33887 | 0.11078 |  | 40.7322 |  | 0.30464 | -0.24089
0.33906 | -0.17328 |  | -67.7508 |  | 0.31425 | -0.24838
0.33926 | -0.43285 |  | -166.7246 |  | 0.32113 | -0.25359
0.33945 | -0.63767 |  | -244.774 |  | 0.32281 | -0.25464
0.33965 | -0.76057 |  | -291.4008 |  | 0.31838 | -0.25104
0.33984 | -0.78106 |  | -298.7925 |  | 0.30981 | -0.24402
0.34004 | -0.69304 |  | -264.7111 |  | 0.29601 | -0.23303
0.34023 | -0.51 |  | -194.2579 |  | 0.27843 | -0.21902
0.34043 | -0.26037 |  | -98.5296 |  | 0.25779 | -0.20265
0.34063 | 0.019593 |  | 8.483 |  | 0.23169 | -0.18222
0.34082 | 0.29459 |  | 113.435 |  | 0.20172 | -0.1584
0.34102 | 0.53404 |  | 204.6556 |  | 0.16915 | -0.13253
0.34121 | 0.70812 |  | 270.8651 |  | 0.1335 | -0.10458
0.34141 | 0.78985 |  | 301.8011 |  | 0.096505 | -0.075484
0.3416 | 0.76214 |  | 290.7732 |  | 0.058114 | -0.045295
0.3418 | 0.62564 |  | 238.0962 |  | 0.017739 | -0.013615
0.34199 | 0.40267 |  | 152.4828 |  | -0.02284 | 0.018328
0.34219 | 0.12965 |  | 47.9085 |  | -0.062267 | 0.04933
0.34238 | -0.15503 |  | -60.8531 |  | -0.10064 | 0.07925
0.34258 | -0.41732 |  | -160.8403 |  | -0.13782 | 0.10828
0.34277 | -0.62685 |  | -240.6593 |  | -0.17263 | 0.13562
0.34297 | -0.75595 |  | -289.6618 |  | -0.20528 | 0.16099
0.34316 | -0.78352 |  | -299.7256 |  | -0.23553 | 0.18438
0.34336 | -0.70246 |  | -268.2838 |  | -0.26107 | 0.2044
0.34355 | -0.52487 |  | -199.9333 |  | -0.28221 | 0.22094
0.34375 | -0.27872 |  | -105.5249 |  | -0.29997 | 0.23448
0.34395 | 0.00031055 |  | 1.1165 |  | -0.31325 | 0.24464
0.34414 | 0.27692 |  | 106.6454 |  | -0.32195 | 0.25141
0.34434 | 0.51992 |  | 199.2321 |  | -0.32619 | 0.25461
0.34453 | 0.69949 |  | 267.5371 |  | -0.32529 | 0.25389
0.34473 | 0.788 |  | 301.0633 |  | -0.31928 | 0.24908
0.34492 | 0.76752 |  | 292.8377 |  | -0.30837 | 0.2404
0.34512 | 0.63763 |  | 242.707 |  | -0.29323 | 0.22846
0.34531 | 0.41921 |  | 158.8395 |  | -0.27428 | 0.21333
0.34551 | 0.14825 |  | 55.075 |  | -0.25097 | 0.19503
0.3457 | -0.13669 |  | -53.7884 |  | -0.22332 | 0.17342
0.3459 | -0.40121 |  | -154.6617 |  | -0.19217 | 0.14862
0.34609 | -0.61489 |  | -236.0731 |  | -0.15846 | 0.12186
0.34629 | -0.75003 |  | -287.4115 |  | -0.12259 | 0.093664
0.34648 | -0.78477 |  | -300.2668 |  | -0.084616 | 0.063753
0.34668 | -0.711 |  | -271.6027 |  | -0.04525 | 0.032734
0.34687 | -0.53923 |  | -205.4952 |  | -0.0055406 | 0.0014182
0.34707 | -0.2964 |  | -112.3417 |  | 0.034595 | -0.03016
0.34727 | -0.018425 |  | -6.0285 |  | 0.074403 | -0.061337
0.34746 | 0.25922 |  | 99.9038 |  | 0.11184 | -0.090895
0.34766 | 0.50514 |  | 193.6387 |  | 0.14788 | -0.11904
0.34785 | 0.68965 |  | 263.8544 |  | 0.18252 | -0.14589
0.34805 | 0.78492 |  | 299.9333 |  | 0.21352 | -0.17034
0.34824 | 0.77194 |  | 294.594 |  | 0.24151 | -0.19219
0.34844 | 0.64922 |  | 247.1943 |  | 0.26606 | -0.2112
0.34863 | 0.43575 |  | 165.1756 |  | 0.28586 | -0.22654
0.34883 | 0.16674 |  | 62.14 |  | 0.30161 | -0.2386
0.34902 | -0.11831 |  | -46.8079 |  | 0.31345 | -0.24776
0.34922 | -0.3853 |  | -148.645 |  | 0.3206 | -0.25326
0.34941 | -0.60344 |  | -231.7507 |  | 0.32264 | -0.25456
0.34961 | -0.74433 |  | -285.283 |  | 0.3197 | -0.25202
0.3498 | -0.78599 |  | -300.7642 |  | 0.31172 | -0.24563
0.35 | -0.71903 |  | -274.6864 |  | 0.29922 | -0.23553
0.3502 | -0.55303 |  | -210.777 |  | 0.2828 | -0.22245
0.35039 | -0.31409 |  | -119.0924 |  | 0.26234 | -0.20629
0.35059 | -0.037472 |  | -13.2847 |  | 0.23775 | -0.18674
0.35078 | 0.2411 |  | 93.0008 |  | 0.20842 | -0.16364
0.35098 | 0.49027 |  | 187.9604 |  | 0.17605 | -0.13802
0.35117 | 0.67994 |  | 260.1488 |  | 0.14176 | -0.11096
0.35137 | 0.78198 |  | 298.8205 |  | 0.10463 | -0.08197
0.35156 | 0.77652 |  | 296.3537 |  | 0.066015 | -0.051487
0.35176 | 0.6604 |  | 251.4824 |  | 0.026408 | -0.020197
0.35195 | 0.45198 |  | 171.368 |  | -0.01412 | 0.011571
0.35215 | 0.18554 |  | 69.3121 |  | -0.054059 | 0.042775
0.35234 | -0.099628 |  | -39.6762 |  | -0.092603 | 0.072913
0.35254 | -0.36861 |  | -142.2764 |  | -0.12973 | 0.10208
0.35273 | -0.59081 |  | -226.919 |  | -0.16561 | 0.13003
0.35293 | -0.73769 |  | -282.7447 |  | -0.19904 | 0.15605
0.35313 | -0.78662 |  | -301.0258 |  | -0.22886 | 0.17939
0.35332 | -0.72716 |  | -277.8235 |  | -0.25533 | 0.19991
0.35352 | -0.56713 |  | -216.2028 |  | -0.27774 | 0.21736
0.35371 | -0.33168 |  | -125.8476 |  | -0.29561 | 0.23127
0.35391 | -0.05597 |  | -20.3611 |  | -0.30999 | 0.24229
0.3541 | 0.22375 |  | 86.3974 |  | -0.32012 | 0.25013
0.3543 | 0.47575 |  | 182.4354 |  | -0.32508 | 0.25389
0.35449 | 0.67005 |  | 256.4059 |  | -0.32517 | 0.2539
0.35469 | 0.77843 |  | 297.4924 |  | -0.31967 | 0.24957
0.35488 | 0.78033 |  | 297.8289 |  | -0.3099 | 0.24168
0.35508 | 0.67123 |  | 255.6557 |  | -0.2965 | 0.23099
0.35527 | 0.46802 |  | 177.5114 |  | -0.27782 | 0.21642
0.35547 | 0.20425 |  | 76.4443 |  | -0.25542 | 0.19874
0.35566 | -0.080819 |  | -32.5066 |  | -0.22898 | 0.17789
0.35586 | -0.3519 |  | -135.9219 |  | -0.19761 | 0.15312
0.35605 | -0.5782 |  | -222.1335 |  | -0.16448 | 0.12663
0.35625 | -0.73098 |  | -280.2093 |  | -0.12966 | 0.099274
0.35645 | -0.78693 |  | -301.18 |  | -0.092009 | 0.069913
0.35664 | -0.73446 |  | -280.6245 |  | -0.053004 | 0.038991
0.35684 | -0.58032 |  | -221.2169 |  | -0.012698 | 0.0071962
0.35703 | -0.349 |  | -132.4405 |  | 0.027891 | -0.02479
0.35723 | -0.075017 |  | -27.5956 |  | 0.067186 | -0.055721
0.35742 | 0.20554 |  | 79.4785 |  | 0.10537 | -0.085501
0.35762 | 0.46039 |  | 176.5804 |  | 0.14144 | -0.11385
0.35781 | 0.65953 |  | 252.3859 |  | 0.17562 | -0.14059
0.35801 | 0.77453 |  | 295.9904 |  | 0.2081 | -0.16583
0.3582 | 0.78396 |  | 299.2017 |  | 0.23676 | -0.18838
0.3584 | 0.68193 |  | 259.7494 |  | 0.26187 | -0.20796
0.35859 | 0.48397 |  | 183.628 |  | 0.28316 | -0.22434
0.35879 | 0.22294 |  | 83.6006 |  | 0.29924 | -0.23683
0.35898 | -0.062088 |  | -25.3259 |  | 0.3112 | -0.24604
0.35918 | -0.33514 |  | -129.4846 |  | 0.31933 | -0.25207
0.35938 | -0.56517 |  | -217.1274 |  | 0.32281 | -0.25463
0.35957 | -0.72353 |  | -277.3213 |  | 0.32138 | -0.25339
0.35977 | -0.7861 |  | -300.8264 |  | 0.31446 | -0.24774
0.35996 | -0.74061 |  | -282.9759 |  | 0.30231 | -0.23808
0.36016 | -0.59264 |  | -225.9426 |  | 0.28651 | -0.22537
0.36035 | -0.36537 |  | -138.7229 |  | 0.26666 | -0.20968
0.36055 | -0.093211 |  | -34.5902 |  | 0.24281 | -0.19088
0.36074 | 0.18771 |  | 72.643 |  | 0.21546 | -0.16903
0.36094 | 0.44512 |  | 170.7272 |  | 0.18317 | -0.14375
0.36113 | 0.6488 |  | 248.2593 |  | 0.14814 | -0.11602
0.36133 | 0.77015 |  | 294.3175 |  | 0.11211 | -0.087443
0.36152 | 0.78699 |  | 300.3675 |  | 0.074115 | -0.0579
0.36172 | 0.69213 |  | 263.6739 |  | 0.034962 | -0.027009
0.36191 | 0.49957 |  | 189.6375 |  | -0.0057312 | 0.0049649
0.36211 | 0.24126 |  | 90.6339 |  | -0.046305 | 0.036786
0.3623 | -0.043407 |  | -18.1709 |  | -0.084639 | 0.066935
0.3625 | -0.31841 |  | -123.0866 |  | -0.12237 | 0.096056
0.3627 | -0.55247 |  | -212.2772 |  | -0.15835 | 0.12426
0.36289 | -0.71646 |  | -274.6384 |  | -0.19145 | 0.15037
0.36309 | -0.78605 |  | -300.8468 |  | -0.22318 | 0.17482
0.36328 | -0.74774 |  | -285.7596 |  | -0.25114 | 0.19654
0.36348 | -0.60608 |  | -231.1416 |  | -0.27338 | 0.21401
0.36367 | -0.38329 |  | -145.6295 |  | -0.29194 | 0.22833
0.36387 | -0.11279 |  | -42.1184 |  | -0.30719 | 0.23998
0.36406 | 0.16885 |  | 65.4099 |  | -0.31825 | 0.24841
0.36426 | 0.42894 |  | 164.5237 |  | -0.32424 | 0.2532
0.36445 | 0.63714 |  | 243.7944 |  | -0.32502 | 0.25396
0.36465 | 0.76448 |  | 292.1633 |  | -0.32127 | 0.25066
0.36484 | 0.78858 |  | 301.0089 |  | -0.31234 | 0.2435
0.36504 | 0.70119 |  | 267.1791 |  | -0.29851 | 0.23282
0.36523 | 0.51446 |  | 195.3851 |  | -0.2812 | 0.219
0.36543 | 0.25941 |  | 97.6106 |  | -0.25966 | 0.20198
0.36562 | -0.024483 |  | -10.9109 |  | -0.23372 | 0.18155
0.36582 | -0.30084 |  | -116.3383 |  | -0.2043 | 0.15815
0.36602 | -0.53826 |  | -206.8292 |  | -0.17143 | 0.13226
0.36621 | -0.7076 |  | -271.2499 |  | -0.13606 | 0.10441
0.36641 | -0.78417 |  | -300.1366 |  | -0.098737 | 0.075053
0.3666 | -0.75318 |  | -287.8827 |  | -0.060104 | 0.0445
0.3668 | -0.61768 |  | -235.6429 |  | -0.020836 | 0.013448
0.36699 | -0.39911 |  | -151.7253 |  | 0.019715 | -0.018241
0.36719 | -0.13048 |  | -48.9167 |  | 0.059806 | -0.049862
0.36738 | 0.15133 |  | 58.6849 |  | 0.097748 | -0.079851
0.36758 | 0.4134 |  | 158.5847 |  | 0.1347 | -0.10869
0.36777 | 0.62581 |  | 239.4754 |  | 0.16952 | -0.13589
0.36797 | 0.7593 |  | 290.2155 |  | 0.20144 | -0.16076
0.36816 | 0.79065 |  | 301.8696 |  | 0.23152 | -0.18416
0.36836 | 0.71032 |  | 270.7607 |  | 0.25758 | -0.20472
0.36855 | 0.52925 |  | 201.1264 |  | 0.27895 | -0.22131
0.36875 | 0.27771 |  | 104.69 |  | 0.29658 | -0.23465
0.36895 | -0.0052892 |  | -3.5343 |  | 0.30925 | -0.24452
0.36914 | -0.28318 |  | -109.6041 |  | 0.31802 | -0.25124
0.36934 | -0.52425 |  | -201.5035 |  | 0.32281 | -0.25475
0.36953 | -0.69893 |  | -268 |  | 0.32182 | -0.25393
0.36973 | -0.78212 |  | -299.4402 |  | 0.31599 | -0.24902
0.36992 | -0.75841 |  | -289.9555 |  | 0.30504 | -0.24013
0.37012 | -0.62935 |  | -240.1831 |  | 0.28955 | -0.22769
0.37031 | -0.41535 |  | -157.983 |  | 0.27109 | -0.21304
0.37051 | -0.149 |  | -55.9879 |  | 0.2479 | -0.19508
0.3707 | 0.13302 |  | 51.7296 |  | 0.22002 | -0.17301
0.3709 | 0.39734 |  | 152.5171 |  | 0.18907 | -0.14833
0.37109 | 0.61393 |  | 235.0178 |  | 0.15497 | -0.12142
0.37129 | 0.75351 |  | 288.0715 |  | 0.11879 | -0.092982
0.37148 | 0.79209 |  | 302.4785 |  | 0.081488 | -0.063737
0.37168 | 0.71905 |  | 274.1375 |  | 0.042307 | -0.0329
0.37188 | 0.54382 |  | 206.7024 |  | 0.0016645 | -0.00092636
0.37207 | 0.29558 |  | 111.4925 |  | -0.038885 | 0.030833
0.37227 | 0.013383 |  | 3.5488 |  | -0.078107 | 0.061577
0.37246 | -0.26589 |  | -103.0581 |  | -0.11566 | 0.091
0.37266 | -0.51031 |  | -196.2265 |  | -0.15178 | 0.1192
0.37285 | -0.69016 |  | -264.6922 |  | -0.18585 | 0.14579
0.37305 | -0.78002 |  | -298.6817 |  | -0.21725 | 0.17029
0.37324 | -0.76363 |  | -291.9693 |  | -0.24565 | 0.1924
0.37344 | -0.64123 |  | -244.7286 |  | -0.27008 | 0.2114
0.37363 | -0.43206 |  | -164.3679 |  | -0.28963 | 0.22654
0.37383 | -0.16818 |  | -63.3009 |  | -0.30487 | 0.23826
0.37402 | 0.11375 |  | 44.3809 |  | -0.31653 | 0.24722
0.37422 | 0.38028 |  | 146.0017 |  | -0.32371 | 0.25278
0.37441 | 0.60107 |  | 230.0988 |  | -0.32577 | 0.25447
0.37461 | 0.74669 |  | 285.4625 |  | -0.32304 | 0.25221
0.3748 | 0.79278 |  | 302.7532 |  | -0.31514 | 0.24571
0.375 | 0.72738 |  | 277.3516 |  | -0.30208 | 0.23536
0.3752 | 0.55838 |  | 212.3041 |  | -0.28504 | 0.22201
0.37539 | 0.31384 |  | 118.5023 |  | -0.26462 | 0.20587
0.37559 | 0.03261 |  | 10.9129 |  | -0.24014 | 0.18655
0.37578 | -0.24792 |  | -96.1768 |  | -0.21122 | 0.16383
0.37598 | -0.49557 |  | -190.6021 |  | -0.17847 | 0.13792
0.37617 | -0.68063 |  | -261.0669 |  | -0.14322 | 0.10998
0.37637 | -0.77714 |  | -297.6062 |  | -0.10651 | 0.081123
0.37656 | -0.76793 |  | -293.6703 |  | -0.068326 | 0.051218
0.37676 | -0.65219 |  | -248.9773 |  | -0.028948 | 0.020127
0.37695 | -0.44799 |  | -170.5042 |  | 0.011213 | -0.0117
0.37715 | -0.18661 |  | -70.3843 |  | 0.051648 | -0.043457
0.37734 | 0.095223 |  | 37.3036 |  | 0.090753 | -0.074104
0.37754 | 0.36375 |  | 139.7335 |  | 0.12751 | -0.10298
0.37773 | 0.58859 |  | 225.3924 |  | 0.16226 | -0.13017
0.37793 | 0.73995 |  | 282.9637 |  | 0.19517 | -0.15596
0.37812 | 0.79298 |  | 302.9076 |  | 0.22558 | -0.17969
0.37832 | 0.73489 |  | 280.2868 |  | 0.25236 | -0.20052
0.37852 | 0.57219 |  | 217.6332 |  | 0.27505 | -0.21824
0.37871 | 0.33169 |  | 125.3563 |  | 0.29357 | -0.23243
0.37891 | 0.05187 |  | 18.2773 |  | 0.30719 | -0.2429
0.3791 | -0.22955 |  | -89.1827 |  | 0.31639 | -0.25001
0.3793 | -0.48028 |  | -184.7852 |  | 0.32155 | -0.25369
0.37949 | -0.6704 |  | -257.1997 |  | 0.32184 | -0.25377
0.37969 | -0.77364 |  | -296.3131 |  | 0.31747 | -0.25015
0.37988 | -0.77183 |  | -295.1865 |  | 0.30811 | -0.24247
0.38008 | -0.66254 |  | -252.9594 |  | 0.2934 | -0.23077
0.38027 | -0.46318 |  | -176.3158 |  | 0.27462 | -0.21586
0.38047 | -0.20446 |  | -77.177 |  | 0.25239 | -0.19831
0.38066 | 0.077332 |  | 30.4987 |  | 0.22595 | -0.17753
0.38086 | 0.34773 |  | 133.6485 |  | 0.19574 | -0.15366
0.38105 | 0.57624 |  | 220.7109 |  | 0.16236 | -0.12729
0.38125 | 0.73326 |  | 280.4362 |  | 0.12611 | -0.098735
0.38145 | 0.79335 |  | 303.0769 |  | 0.088777 | -0.069279
0.38164 | 0.74263 |  | 283.2851 |  | 0.050137 | -0.038852
0.38184 | 0.58615 |  | 223.0025 |  | 0.0096124 | -0.007075
0.38203 | 0.34954 |  | 132.19 |  | -0.030576 | 0.024568
0.38223 | 0.070901 |  | 25.5374 |  | -0.069744 | 0.055324
0.38242 | -0.21165 |  | -82.3808 |  | -0.10814 | 0.08529
0.38262 | -0.46542 |  | -179.1448 |  | -0.14491 | 0.11399
0.38281 | -0.66044 |  | -253.428 |  | -0.17958 | 0.14097
0.38301 | -0.76994 |  | -294.9412 |  | -0.21183 | 0.16614
0.3832 | -0.77517 |  | -296.4887 |  | -0.24064 | 0.18864
0.3834 | -0.67287 |  | -256.9298 |  | -0.26504 | 0.20763
0.38359 | -0.47894 |  | -182.3555 |  | -0.28527 | 0.22339
0.38379 | -0.22331 |  | -84.3802 |  | -0.30227 | 0.23629
0.38398 | 0.057633 |  | 22.9746 |  | -0.31556 | 0.24653
0.38418 | 0.32955 |  | 126.703 |  | -0.32327 | 0.25275
0.38438 | 0.56185 |  | 215.2098 |  | -0.32582 | 0.25443
0.38457 | 0.72479 |  | 277.1999 |  | -0.32397 | 0.25279
0.38477 | 0.79231 |  | 302.699 |  | -0.31667 | 0.24714
0.38496 | 0.74906 |  | 285.768 |  | -0.30489 | 0.23784
0.38516 | 0.59882 |  | 227.8834 |  | -0.28951 | 0.22575
0.38535 | 0.36633 |  | 138.63 |  | -0.26964 | 0.2099
0.38555 | 0.089249 |  | 32.5566 |  | -0.24535 | 0.19078
0.38574 | -0.19392 |  | -75.6097 |  | -0.21707 | 0.16868
0.38594 | -0.45037 |  | -173.4154 |  | -0.18501 | 0.1432
0.38613 | -0.65009 |  | -249.4976 |  | -0.15068 | 0.11597
0.38633 | -0.76591 |  | -293.4542 |  | -0.11469 | 0.087618
0.38652 | -0.77843 |  | -297.8013 |  | -0.076532 | 0.057639
0.38672 | -0.68298 |  | -260.8526 |  | -0.037206 | 0.026673
0.38691 | -0.49412 |  | -188.2153 |  | 0.0030048 | -0.0052
0.38711 | -0.2412 |  | -91.2265 |  | 0.043477 | -0.037083
0.3873 | 0.039528 |  | 16.0875 |  | 0.082367 | -0.067556
0.3875 | 0.31319 |  | 120.5095 |  | 0.11955 | -0.096793
0.3877 | 0.54901 |  | 210.3752 |  | 0.15495 | -0.12447
0.38789 | 0.71719 |  | 274.3679 |  | 0.18853 | -0.15055
0.38809 | 0.79135 |  | 302.398 |  | 0.21963 | -0.17488
0.38828 | 0.75543 |  | 288.2525 |  | 0.24704 | -0.1963
0.38848 | 0.61186 |  | 232.8983 |  | 0.27058 | -0.21456
0.38867 | 0.38399 |  | 145.3824 |  | 0.28935 | -0.22913
0.38887 | 0.10868 |  | 39.9626 |  | 0.30389 | -0.24028
0.38906 | -0.1753 |  | -68.5213 |  | 0.31511 | -0.2487
0.38926 | -0.43463 |  | -167.4522 |  | 0.32114 | -0.25326
0.38945 | -0.63915 |  | -245.3575 |  | 0.32167 | -0.25378
0.38965 | -0.76123 |  | -291.6928 |  | 0.31813 | -0.25074
0.38984 | -0.7808 |  | -298.7465 |  | 0.3095 | -0.24356
0.39004 | -0.69206 |  | -264.3246 |  | 0.29565 | -0.23267
0.39023 | -0.50845 |  | -193.6871 |  | 0.27853 | -0.21907
0.39043 | -0.2588 |  | -97.9496 |  | 0.25714 | -0.20224
0.39062 | 0.020818 |  | 8.9904 |  | 0.23107 | -0.1817
0.39082 | 0.29562 |  | 113.8213 |  | 0.20145 | -0.15805
0.39102 | 0.53479 |  | 204.9624 |  | 0.168 | -0.13177
0.39121 | 0.70836 |  | 271.0297 |  | 0.13277 | -0.10397
0.39141 | 0.78947 |  | 301.6817 |  | 0.096384 | -0.075178
0.3916 | 0.761 |  | 290.3932 |  | 0.05767 | -0.044819
0.3918 | 0.62403 |  | 237.5502 |  | 0.017565 | -0.013197
0.39199 | 0.40073 |  | 151.7514 |  | -0.023388 | 0.018891
0.39219 | 0.12743 |  | 47.1006 |  | -0.063324 | 0.050183
0.39238 | -0.15701 |  | -61.5721 |  | -0.10144 | 0.080022
0.39258 | -0.41899 |  | -161.5174 |  | -0.13823 | 0.10867
0.39277 | -0.62812 |  | -241.1846 |  | -0.17285 | 0.1357
0.39297 | -0.75651 |  | -289.9219 |  | -0.20576 | 0.1612
0.39316 | -0.78331 |  | -299.7297 |  | -0.2359 | 0.18468
0.39336 | -0.70156 |  | -267.9653 |  | -0.26142 | 0.20472
0.39355 | -0.52351 |  | -199.4236 |  | -0.28252 | 0.22112
0.39375 | -0.2771 |  | -104.9332 |  | -0.2998 | 0.23426
0.39395 | 0.0018411 |  | 1.7443 |  | -0.3134 | 0.24461
0.39414 | 0.27817 |  | 107.193 |  | -0.32235 | 0.25181
0.39434 | 0.52086 |  | 199.6648 |  | -0.32615 | 0.25474
0.39453 | 0.69977 |  | 267.7585 |  | -0.32514 | 0.2538
0.39473 | 0.78773 |  | 301.0379 |  | -0.31935 | 0.24923
0.39492 | 0.76685 |  | 292.639 |  | -0.30842 | 0.24055
0.39512 | 0.6365 |  | 242.3413 |  | -0.29299 | 0.22838
0.39531 | 0.41771 |  | 158.2522 |  | -0.27415 | 0.2133
0.39551 | 0.14639 |  | 54.3163 |  | -0.25102 | 0.1951
0.3957 | -0.13846 |  | -54.5202 |  | -0.22343 | 0.17354
0.3959 | -0.40262 |  | -155.2965 |  | -0.19249 | 0.14893
0.39609 | -0.61594 |  | -236.5524 |  | -0.15858 | 0.12201
0.39629 | -0.75048 |  | -287.6192 |  | -0.12249 | 0.093512
0.39648 | -0.78452 |  | -300.1879 |  | -0.084461 | 0.063669
0.39668 | -0.71008 |  | -271.2299 |  | -0.045083 | 0.032679
0.39687 | -0.53797 |  | -204.9397 |  | -0.005531 | 0.0012923
0.39707 | -0.29505 |  | -111.7419 |  | 0.035186 | -0.030514
0.39727 | -0.017133 |  | -5.4371 |  | 0.074979 | -0.061606
0.39746 | 0.26038 |  | 100.4601 |  | 0.11187 | -0.09079
0.39766 | 0.50636 |  | 194.1718 |  | 0.1483 | -0.11926
0.39785 | 0.69058 |  | 264.2589 |  | 0.18268 | -0.14615
0.39805 | 0.78532 |  | 300.1165 |  | 0.2134 | -0.17025
0.39824 | 0.77201 |  | 294.575 |  | 0.24175 | -0.19225
0.39844 | 0.64872 |  | 246.9652 |  | 0.26599 | -0.21121
0.39863 | 0.43483 |  | 164.7738 |  | 0.28578 | -0.22658
0.39883 | 0.16569 |  | 61.6614 |  | 0.30197 | -0.23899
0.39902 | -0.11948 |  | -47.2523 |  | 0.31352 | -0.24792
0.39922 | -0.38622 |  | -148.987 |  | 0.32057 | -0.25309
0.39941 | -0.60404 |  | -231.9449 |  | 0.32261 | -0.2545
0.39961 | -0.74466 |  | -285.3139 |  | 0.31894 | -0.25167
0.3998 | -0.78576 |  | -300.6005 |  | 0.31153 | -0.24537