## EtaStar_Disp
η* 計算シート (変位入力版) Disp→Acc: a = -(2πf)²·d/1000
■ 入力パラメータ
サンプリング周波数 fs |  | Hz | A列全体平均から自動算出
データ点数 N |  | 点
加振周波数 f | 50 | Hz | 黄色: 加振周波数
粉体質量 m_p | 1.61 | g | 黄色: 粉体のみ(基準ジグなら 0)
容器質量 m_c | 2.1 | g | 黄色: 容器(ジグ)質量
合計質量 m_tot |  | g
角周波数 ω |  | rad/s
■ 使い方
1. 「TimeData」シート: A列=時刻[s], B列=力[N], C列=変位[mm] を貼り付け
2. 黄色セルに 加振周波数 f, 粉体質量 m_p, 容器質量 m_c を入力
3. ★ η* の行に答えが自動表示
※ 加速度は a = -(2πf)²·d/1000 でシート内部換算
■ 計算式
D(f) = Σ d[n]·exp(-j2πf·t[n]) ※d はmm単位の生DFT
X(f) = -(2πf)²·D/1000 ※加速度DFT [m/s²]
Y(f) = Σ F[n]·exp(-j2πf·t[n]) ※力DFT
η* = -2π·Im(X*·Y) / (m_tot · ¦X¦²) ※論文式(2)
■ 計算結果
項目 | 値 | 単位 | 備考
Re(D) [変位DFT, mm単位]
Im(D) [変位DFT, mm単位]
Re(Y) [力DFT]
Im(Y) [力DFT]
Re(X) [加速度DFT = -ω²·D/1000]
Im(X)
¦X¦² (加速度パワー)
Re(P_cross) = Re(X)·Re(Y)+Im(X)·Im(Y)
Im(P_cross) = Re(X)·Im(Y)-Im(X)·Re(Y)
A_disp (変位振幅) |  | mm
A_acc (加速度振幅) |  | m/s²
v_c,max (容器最大速度) |  | m/s
★ η* (Reduced Loss Factor) |  | - | 論文 式(2)
(検算) E_diss [J] |  | J
(検算) 基準KE ½·m_tot·v² [J] |  | J
(検算) E_diss / KE |  | - | η* と一致するはず

## EtaStar_Acc
η* 計算シート (加速度入力版) Acc 直接使用
■ 入力パラメータ
サンプリング周波数 fs |  | Hz | A列全体平均から自動算出
データ点数 N |  | 点
加振周波数 f | 50 | Hz | 黄色: 加振周波数
粉体質量 m_p | 0 | g | 黄色: 粉体のみ(基準ジグなら 0)
容器質量 m_c | 0.88 | g | 黄色: 容器(ジグ)質量
合計質量 m_tot |  | g
角周波数 ω |  | rad/s
■ 使い方
1. 「TimeData」シート: A列=時刻[s], B列=力[N], D列=加速度[m/s²] を貼り付け
2. 黄色セルに 加振周波数 f, 粉体質量 m_p, 容器質量 m_c を入力
3. ★ η* の行に答えが自動表示
※ 加速度を直接使用(微分・変換なし)
■ 計算式
X(f) = Σ a[n]·exp(-j2πf·t[n]) ※加速度DFT [m/s²]
Y(f) = Σ F[n]·exp(-j2πf·t[n]) ※力DFT
η* = -2π·Im(X*·Y) / (m_tot · ¦X¦²) ※論文式(2)
■ 計算結果
項目 | 値 | 単位 | 備考
Re(Y) [力DFT]
Im(Y) [力DFT]
Re(X) [加速度DFT]
Im(X) [加速度DFT]
¦X¦² (加速度パワー)
Re(P_cross) = Re(X)·Re(Y)+Im(X)·Im(Y)
Im(P_cross) = Re(X)·Im(Y)-Im(X)·Re(Y)
A_acc (加速度振幅) |  | m/s²
v_c,max (容器最大速度) |  | m/s
★ η* (Reduced Loss Factor) |  | - | 論文 式(2)
(検算) E_diss [J] |  | J
(検算) 基準KE ½·m_tot·v² [J] |  | J
(検算) E_diss / KE |  | - | η* と一致するはず

## TimeData
時刻 t [s] | 力 F [N] | 変位 d [mm] ← Disp版で使う | 加速度 a [m/s²] ← Acc版で使う
0 | 0.075824 |  | 30.2117 | ← A: 時刻[s], B: 力[N] は両方で使用 | 0.29988 | -0.236
0.00019531 | 0.061103 |  | 24.4207 | ← C: 変位[mm] → EtaStar_Disp シート | 0.28336 | -0.22279
0.00039063 | 0.046354 |  | 18.5668 | ← D: 加速度[m/s²] → EtaStar_Acc シート | 0.26342 | -0.20692
0.00058594 | 0.031342 |  | 12.6067 | ※ どちらか片方のみ埋めればOK(使う方のシートで計算) | 0.23863 | -0.18741
0.00078125 | 0.015978 |  | 6.5301 |  | 0.20914 | -0.16401
0.00097656 | 0.00069638 |  | 0.41846 |  | 0.17738 | -0.1388
0.0011719 | -0.014594 |  | -5.683 |  | 0.14286 | -0.11167
0.0013672 | -0.029945 |  | -11.7747 |  | 0.10543 | -0.082425
0.0015625 | -0.045111 |  | -17.8469 |  | 0.067588 | -0.052527
0.0017578 | -0.060262 |  | -23.8717 |  | 0.028356 | -0.021652
0.0019531 | -0.075091 |  | -29.7555 |  | -0.012634 | 0.010316
0.0021484 | -0.089416 |  | -35.4924 |  | -0.05252 | 0.041699
0.0023437 | -0.10365 |  | -41.1428 |  | -0.091279 | 0.072059
0.0025391 | -0.11765 |  | -46.7096 |  | -0.12917 | 0.10154
0.0027344 | -0.13124 |  | -52.155 |  | -0.16467 | 0.1293
0.0029297 | -0.14439 |  | -57.383 |  | -0.19745 | 0.15492
0.003125 | -0.15674 |  | -62.3257 |  | -0.22773 | 0.17853
0.0033203 | -0.16838 |  | -66.9931 |  | -0.25454 | 0.19949
0.0035156 | -0.17949 |  | -71.4118 |  | -0.27725 | 0.2171
0.0037109 | -0.18986 |  | -75.5674 |  | -0.29603 | 0.23143
0.0039062 | -0.19954 |  | -79.4473 |  | -0.31029 | 0.24245
0.0041016 | -0.20861 |  | -83.0663 |  | -0.31986 | 0.24993
0.0042969 | -0.21691 |  | -86.4027 |  | -0.32511 | 0.25398
0.0044922 | -0.22439 |  | -89.4141 |  | -0.32545 | 0.2543
0.0046875 | -0.2309 |  | -92.0219 |  | -0.32072 | 0.25035
0.0048828 | -0.23628 |  | -94.2018 |  | -0.31145 | 0.24284
0.0050781 | -0.2408 |  | -96.0279 |  | -0.29741 | 0.23188
0.0052734 | -0.24455 |  | -97.5386 |  | -0.27917 | 0.21739
0.0054687 | -0.24747 |  | -98.7407 |  | -0.25722 | 0.20008
0.0056641 | -0.24954 |  | -99.6021 |  | -0.23028 | 0.17892
0.0058594 | -0.2506 |  | -100.0491 |  | -0.19963 | 0.15465
0.0060547 | -0.25039 |  | -100.0238 |  | -0.16721 | 0.12898
0.00625 | -0.249 |  | -99.5251 |  | -0.13183 | 0.10111
0.0064453 | -0.24666 |  | -98.637 |  | -0.094003 | 0.071433
0.0066406 | -0.24356 |  | -97.4505 |  | -0.055219 | 0.040737
0.0068359 | -0.23994 |  | -96.0401 |  | -0.015514 | 0.0092554
0.0070313 | -0.23585 |  | -94.4177 |  | 0.024939 | -0.02229
0.0072266 | -0.23085 |  | -92.4442 |  | 0.064688 | -0.053567
0.0074219 | -0.22468 |  | -90.0054 |  | 0.10255 | -0.083583
0.0076172 | -0.21743 |  | -87.1284 |  | 0.13912 | -0.11203
0.0078125 | -0.20929 |  | -83.9127 |  | 0.17401 | -0.1393
0.0080078 | -0.20053 |  | -80.4578 |  | 0.20587 | -0.16433
0.0082031 | -0.19116 |  | -76.759 |  | 0.23471 | -0.18674
0.0083984 | -0.18107 |  | -72.7829 |  | 0.26033 | -0.20677
0.0085938 | -0.17027 |  | -68.5255 |  | 0.28121 | -0.22304
0.0087891 | -0.15881 |  | -63.9962 |  | 0.29746 | -0.23559
0.0089844 | -0.14682 |  | -59.2713 |  | 0.31039 | -0.2455
0.0091797 | -0.13428 |  | -54.3152 |  | 0.31851 | -0.25154
0.009375 | -0.12095 |  | -49.0355 |  | 0.32155 | -0.25374
0.0095703 | -0.10697 |  | -43.5053 |  | 0.32042 | -0.2527
0.0097656 | -0.092705 |  | -37.839 |  | 0.31362 | -0.24716
0.0099609 | -0.078327 |  | -32.1236 |  | 0.30184 | -0.23773
0.010156 | -0.063816 |  | -26.3704 |  | 0.28639 | -0.22527
0.010352 | -0.049042 |  | -20.484 |  | 0.26678 | -0.2097
0.010547 | -0.033902 |  | -14.456 |  | 0.2431 | -0.19112
0.010742 | -0.018567 |  | -8.3848 |  | 0.21516 | -0.16895
0.010937 | -0.0034068 |  | -2.3483 |  | 0.18329 | -0.14375
0.011133 | 0.011703 |  | 3.6618 |  | 0.14897 | -0.11675
0.011328 | 0.027006 |  | 9.7256 |  | 0.11279 | -0.0883
0.011523 | 0.04233 |  | 15.8389 |  | 0.074679 | -0.058432
0.011719 | 0.057642 |  | 21.9109 |  | 0.035341 | -0.027324
0.011914 | 0.072711 |  | 27.8995 |  | -0.0046991 | 0.0041526
0.012109 | 0.087423 |  | 33.7915 |  | -0.045148 | 0.035578
0.012305 | 0.10195 |  | 39.5453 |  | -0.084764 | 0.066638
0.0125 | 0.11592 |  | 45.1456 |  | -0.12211 | 0.096026
0.012695 | 0.12942 |  | 50.566 |  | -0.15729 | 0.1236
0.012891 | 0.14252 |  | 55.745 |  | -0.19153 | 0.15017
0.013086 | 0.15484 |  | 60.7105 |  | -0.22271 | 0.17439
0.013281 | 0.16697 |  | 65.5287 |  | -0.24959 | 0.19548
0.013477 | 0.17877 |  | 70.1562 |  | -0.27382 | 0.21421
0.013672 | 0.18962 |  | 74.5342 |  | -0.2929 | 0.2291
0.013867 | 0.19998 |  | 78.6174 |  | -0.3071 | 0.24016
0.014063 | 0.20939 |  | 82.3552 |  | -0.31878 | 0.24891
0.014258 | 0.21776 |  | 85.7736 |  | -0.325 | 0.25372
0.014453 | 0.22563 |  | 88.8708 |  | -0.32549 | 0.25412
0.014648 | 0.23235 |  | 91.6174 |  | -0.3221 | 0.25124
0.014844 | 0.23803 |  | 93.9757 |  | -0.31362 | 0.24445
0.015039 | 0.24288 |  | 95.8968 |  | -0.30022 | 0.23397
0.015234 | 0.24647 |  | 97.4361 |  | -0.28316 | 0.22039
0.01543 | 0.24939 |  | 98.6465 |  | -0.26147 | 0.20324
0.015625 | 0.25183 |  | 99.5727 |  | -0.23577 | 0.18302
0.01582 | 0.2532 |  | 100.2258 |  | -0.20675 | 0.16006
0.016016 | 0.25373 |  | 100.436 |  | -0.17353 | 0.13402
0.016211 | 0.253 |  | 100.1107 |  | -0.1383 | 0.10613
0.016406 | 0.25071 |  | 99.2968 |  | -0.10161 | 0.077019
0.016602 | 0.24781 |  | 98.1163 |  | -0.062569 | 0.046403
0.016797 | 0.2443 |  | 96.7137 |  | -0.022886 | 0.015151
0.016992 | 0.23999 |  | 95.0905 |  | 0.017055 | -0.016294
0.017188 | 0.23525 |  | 93.1795 |  | 0.056965 | -0.047582
0.017383 | 0.22922 |  | 90.8286 |  | 0.095505 | -0.077909
0.017578 | 0.2217 |  | 87.9256 |  | 0.13248 | -0.1069
0.017773 | 0.21358 |  | 84.6737 |  | 0.16744 | -0.13422
0.017969 | 0.20466 |  | 81.2165 |  | 0.19982 | -0.15961
0.018164 | 0.19516 |  | 77.5169 |  | 0.22973 | -0.18292
0.018359 | 0.18529 |  | 73.5665 |  | 0.25578 | -0.20332
0.018555 | 0.17424 |  | 69.2567 |  | 0.27712 | -0.22008
0.01875 | 0.16256 |  | 64.6297 |  | 0.29485 | -0.23353
0.018945 | 0.15075 |  | 59.8915 |  | 0.30842 | -0.24382
0.019141 | 0.13826 |  | 54.9983 |  | 0.31738 | -0.25085
0.019336 | 0.12532 |  | 49.8497 |  | 0.32194 | -0.25424
0.019531 | 0.11174 |  | 44.4442 |  | 0.32145 | -0.2535
0.019727 | 0.097252 |  | 38.7774 |  | 0.31562 | -0.24859
0.019922 | 0.082762 |  | 32.9988 |  | 0.30463 | -0.23978
0.020117 | 0.06828 |  | 27.2449 |  | 0.28977 | -0.22804
0.020313 | 0.053362 |  | 21.385 |  | 0.27162 | -0.21358
0.020508 | 0.038414 |  | 15.3865 |  | 0.24868 | -0.19542
0.020703 | 0.023203 |  | 9.3384 |  | 0.22073 | -0.17346
0.020898 | 0.0078009 |  | 3.2378 |  | 0.18994 | -0.14896
0.021094 | -0.0072974 |  | -2.8463 |  | 0.15674 | -0.12272
0.021289 | -0.022626 |  | -8.9185 |  | 0.12016 | -0.094303
0.021484 | -0.038168 |  | -15.0723 |  | 0.082402 | -0.064465
0.02168 | -0.053538 |  | -21.225 |  | 0.044081 | -0.034001
0.021875 | -0.068835 |  | -27.2406 |  | 0.0033788 | -0.0022125
0.02207 | -0.083643 |  | -33.1036 |  | -0.03753 | 0.029843
0.022266 | -0.09792 |  | -38.8165 |  | -0.076401 | 0.060404
0.022461 | -0.112 |  | -44.3689 |  | -0.11429 | 0.089998
0.022656 | -0.12564 |  | -49.8196 |  | -0.15091 | 0.11856
0.022852 | -0.13881 |  | -55.1218 |  | -0.18446 | 0.14479
0.023047 | -0.15145 |  | -60.1579 |  | -0.21564 | 0.16924
0.023242 | -0.16339 |  | -64.9858 |  | -0.245 | 0.192
0.023438 | -0.17482 |  | -69.6019 |  | -0.26946 | 0.21103
0.023633 | -0.18566 |  | -73.9109 |  | -0.28835 | 0.22591
0.023828 | -0.19561 |  | -77.9296 |  | -0.30432 | 0.23796
0.024023 | -0.20479 |  | -81.6131 |  | -0.3164 | 0.24714
0.024219 | -0.21329 |  | -84.9681 |  | -0.32337 | 0.25264
0.024414 | -0.2211 |  | -88.1068 |  | -0.32583 | 0.25437
0.024609 | -0.22821 |  | -90.9427 |  | -0.3231 | 0.25217
0.024805 | -0.23441 |  | -93.3794 |  | -0.31505 | 0.24574
0.025 | -0.23956 |  | -95.466 |  | -0.30263 | 0.23582
0.025195 | -0.24376 |  | -97.161 |  | -0.28656 | 0.2231
0.025391 | -0.24705 |  | -98.4779 |  | -0.26606 | 0.20702
0.025586 | -0.24944 |  | -99.4902 |  | -0.24078 | 0.18728
0.025781 | -0.25087 |  | -100.1051 |  | -0.21188 | 0.16433
0.025977 | -0.25119 |  | -100.283 |  | -0.17973 | 0.1389
0.026172 | -0.25029 |  | -100.0173 |  | -0.14536 | 0.1118
0.026367 | -0.24823 |  | -99.2553 |  | -0.109 | 0.083137
0.026562 | -0.24526 |  | -98.1275 |  | -0.07008 | 0.052576
0.026758 | -0.24164 |  | -96.7564 |  | -0.03035 | 0.021085
0.026953 | -0.23763 |  | -95.1612 |  | 0.0096446 | -0.010415
0.027148 | -0.23307 |  | -93.3487 |  | 0.049783 | -0.041734
0.027344 | -0.22747 |  | -91.1382 |  | 0.088013 | -0.071989
0.027539 | -0.2206 |  | -88.386 |  | 0.12509 | -0.10114
0.027734 | -0.21263 |  | -85.2125 |  | 0.16139 | -0.12936
0.02793 | -0.20389 |  | -81.7541 |  | 0.19413 | -0.15517
0.028125 | -0.19474 |  | -78.1091 |  | 0.22376 | -0.17827
0.02832 | -0.1851 |  | -74.3021 |  | 0.25111 | -0.19944
0.028516 | -0.17471 |  | -70.2257 |  | 0.27379 | -0.21731
0.028711 | -0.16356 |  | -65.8208 |  | 0.29168 | -0.23103
0.028906 | -0.15167 |  | -61.1537 |  | 0.30612 | -0.24198
0.029102 | -0.13924 |  | -56.2784 |  | 0.31632 | -0.24982
0.029297 | -0.12632 |  | -51.154 |  | 0.32143 | -0.25349
0.029492 | -0.1127 |  | -45.7982 |  | 0.32165 | -0.2535
0.029687 | -0.098736 |  | -40.2764 |  | 0.31753 | -0.24997
0.029883 | -0.084526 |  | -34.6002 |  | 0.30826 | -0.24241
0.030078 | -0.069988 |  | -28.8563 |  | 0.29352 | -0.23095
0.030273 | -0.055355 |  | -23.0172 |  | 0.27545 | -0.21656
0.030469 | -0.040387 |  | -17.0013 |  | 0.2536 | -0.19928
0.030664 | -0.025102 |  | -10.9475 |  | 0.22655 | -0.17822
0.030859 | -0.0099797 |  | -4.8917 |  | 0.19655 | -0.15442
0.031055 | 0.0052914 |  | 1.2004 |  | 0.16389 | -0.12847
0.03125 | 0.020775 |  | 7.2922 |  | 0.12773 | -0.10001
0.031445 | 0.036183 |  | 13.458 |  | 0.090437 | -0.070666
0.031641 | 0.051756 |  | 19.6241 |  | 0.05152 | -0.04029
0.031836 | 0.067038 |  | 25.6418 |  | 0.010829 | -0.0082176
0.032031 | 0.081704 |  | 31.5281 |  | -0.028786 | 0.023295
0.032227 | 0.096268 |  | 37.2671 |  | -0.068473 | 0.05408
0.032422 | 0.11042 |  | 42.8827 |  | -0.10731 | 0.08438
0.032617 | 0.12404 |  | 48.3762 |  | -0.14294 | 0.11258
0.032813 | 0.13741 |  | 53.6497 |  | -0.17818 | 0.13987
0.033008 | 0.15009 |  | 58.7346 |  | -0.21128 | 0.16575
0.033203 | 0.16235 |  | 63.6684 |  | -0.23915 | 0.18761
0.033398 | 0.17434 |  | 68.3859 |  | -0.26433 | 0.20678
0.033594 | 0.18532 |  | 72.8401 |  | -0.28574 | 0.22343
0.033789 | 0.19575 |  | 77.0174 |  | -0.3018 | 0.23603
0.033984 | 0.20561 |  | 80.9048 |  | -0.31497 | 0.24608
0.03418 | 0.21421 |  | 84.4528 |  | -0.32375 | 0.25288
0.034375 | 0.22226 |  | 87.6542 |  | -0.32609 | 0.25468
0.03457 | 0.2295 |  | 90.5382 |  | -0.32403 | 0.25287
0.034766 | 0.23558 |  | 93.0793 |  | -0.31751 | 0.24757
0.034961 | 0.24128 |  | 95.2985 |  | -0.30608 | 0.23864
0.035156 | 0.24597 |  | 97.1749 |  | -0.29069 | 0.22652
0.035352 | 0.24946 |  | 98.6481 |  | -0.27057 | 0.2107
0.035547 | 0.25238 |  | 99.7119 |  | -0.2464 | 0.19172
0.035742 | 0.25389 |  | 100.3435 |  | -0.21836 | 0.16949
0.035937 | 0.25424 |  | 100.5546 |  | -0.18635 | 0.14423
0.036133 | 0.25395 |  | 100.3677 |  | -0.15266 | 0.11749
0.036328 | 0.25211 |  | 99.7537 |  | -0.11665 | 0.08898
0.036523 | 0.2493 |  | 98.7203 |  | -0.077856 | 0.058548
0.036719 | 0.24593 |  | 97.3636 |  | -0.038503 | 0.027413
0.036914 | 0.24156 |  | 95.783 |  | 0.0011976 | -0.0039374
0.037109 | 0.23695 |  | 93.9752 |  | 0.041414 | -0.035409
0.037305 | 0.23157 |  | 91.8245 |  | 0.080556 | -0.066122
0.0375 | 0.22457 |  | 89.1825 |  | 0.11795 | -0.095589
0.037695 | 0.21691 |  | 86.1035 |  | 0.15387 | -0.12375
0.037891 | 0.20855 |  | 82.7707 |  | 0.18732 | -0.14981
0.038086 | 0.19933 |  | 79.1894 |  | 0.21815 | -0.17382
0.038281 | 0.18989 |  | 75.3565 |  | 0.24628 | -0.19579
0.038477 | 0.17941 |  | 71.2087 |  | 0.26949 | -0.214
0.038672 | 0.16778 |  | 66.6515 |  | 0.28825 | -0.22833
0.038867 | 0.15598 |  | 61.883 |  | 0.30391 | -0.24021
0.039062 | 0.14353 |  | 57.0028 |  | 0.31459 | -0.24862
0.039258 | 0.13053 |  | 51.898 |  | 0.32062 | -0.25306
0.039453 | 0.11719 |  | 46.5621 |  | 0.32265 | -0.25442
0.039648 | 0.10274 |  | 40.9529 |  | 0.31877 | -0.2513
0.039844 | 0.087971 |  | 35.1347 |  | 0.30986 | -0.24395
0.040039 | 0.073334 |  | 29.2922 |  | 0.29705 | -0.23383
0.040234 | 0.058176 |  | 23.3756 |  | 0.27965 | -0.21999
0.04043 | 0.043119 |  | 17.3582 |  | 0.25826 | -0.20292
0.040625 | 0.028109 |  | 11.337 |  | 0.23276 | -0.18299
0.04082 | 0.012752 |  | 5.2934 |  | 0.20281 | -0.15942
0.041016 | -0.0021474 |  | -0.72659 |  | 0.17013 | -0.13348
0.041211 | -0.017035 |  | -6.6984 |  | 0.1351 | -0.10581
0.041406 | -0.032377 |  | -12.7495 |  | 0.09763 | -0.076355
0.041602 | -0.04751 |  | -18.8538 |  | 0.059709 | -0.04632
0.041797 | -0.062788 |  | -24.9096 |  | 0.020215 | -0.015379
0.041992 | -0.078036 |  | -30.8985 |  | -0.021223 | 0.016901
0.042188 | -0.092492 |  | -36.722 |  | -0.060945 | 0.048276
0.042383 | -0.10674 |  | -42.3518 |  | -0.099325 | 0.078221
0.042578 | -0.12065 |  | -47.8364 |  | -0.13663 | 0.10731
0.042773 | -0.13373 |  | -53.1156 |  | -0.17126 | 0.13441
0.042969 | -0.14659 |  | -58.1991 |  | -0.20392 | 0.15976
0.043164 | -0.15898 |  | -63.1375 |  | -0.23362 | 0.18308
0.043359 | -0.17065 |  | -67.8766 |  | -0.25965 | 0.20324
0.043555 | -0.1819 |  | -72.333 |  | -0.28175 | 0.22032
0.04375 | -0.19223 |  | -76.4762 |  | -0.29862 | 0.23348
0.043945 | -0.20165 |  | -80.2996 |  | -0.31202 | 0.24361
0.044141 | -0.21042 |  | -83.7626 |  | -0.32197 | 0.25135
0.044336 | -0.2182 |  | -86.9119 |  | -0.32538 | 0.25421
0.044531 | -0.22526 |  | -89.7865 |  | -0.32434 | 0.25325
0.044727 | -0.23171 |  | -92.3334 |  | -0.31985 | 0.24945
0.044922 | -0.23712 |  | -94.5444 |  | -0.30828 | 0.24049
0.045117 | -0.24167 |  | -96.3986 |  | -0.29267 | 0.22829
0.045312 | -0.24545 |  | -97.8851 |  | -0.27481 | 0.21394
0.045508 | -0.2482 |  | -99.0231 |  | -0.25113 | 0.19534
0.045703 | -0.25002 |  | -99.7736 |  | -0.22403 | 0.17391
0.045898 | -0.25093 |  | -100.128 |  | -0.19388 | 0.15001
0.046094 | -0.25063 |  | -100.0736 |  | -0.15926 | 0.12277
0.046289 | -0.24918 |  | -99.5447 |  | -0.12347 | 0.094209
0.046484 | -0.2467 |  | -98.5876 |  | -0.085788 | 0.064514
0.04668 | -0.24328 |  | -97.3015 |  | -0.046003 | 0.033332
0.046875 | -0.23937 |  | -95.7839 |  | -0.0067036 | 0.0022932
0.04707 | -0.23509 |  | -94.0925 |  | 0.033416 | -0.029013
0.047266 | -0.22992 |  | -92.0753 |  | 0.073421 | -0.060536
0.047461 | -0.22357 |  | -89.58 |  | 0.11102 | -0.090295
0.047656 | -0.21615 |  | -86.6487 |  | 0.14744 | -0.1186
0.047852 | -0.2078 |  | -83.3578 |  | 0.18154 | -0.14529
0.048047 | -0.19884 |  | -79.8107 |  | 0.21244 | -0.16949
0.048242 | -0.18939 |  | -76.0575 |  | 0.24142 | -0.192
0.048438 | -0.17917 |  | -72.0148 |  | 0.2658 | -0.21113
0.048633 | -0.16813 |  | -67.645 |  | 0.28506 | -0.22603
0.048828 | -0.15649 |  | -63.0296 |  | 0.30178 | -0.23855
0.049023 | -0.14441 |  | -58.2544 |  | 0.3136 | -0.24778
0.049219 | -0.13189 |  | -53.3021 |  | 0.32006 | -0.25298
0.049414 | -0.11869 |  | -48.0871 |  | 0.32274 | -0.25462
0.049609 | -0.10466 |  | -42.5625 |  | 0.32022 | -0.25231
0.049805 | -0.090165 |  | -36.8225 |  | 0.31263 | -0.24623
0.05 | -0.075601 |  | -31.0401 |  | 0.30014 | -0.23631
0.050195 | -0.060915 |  | -25.2108 |  | 0.2835 | -0.22306
0.050391 | -0.045958 |  | -19.2556 |  | 0.26368 | -0.2072
0.050586 | -0.030812 |  | -13.2231 |  | 0.23876 | -0.18764
0.050781 | -0.01557 |  | -7.1613 |  | 0.2095 | -0.16453
0.050977 | -0.00039589 |  | -1.1095 |  | 0.17782 | -0.13922
0.051172 | 0.014735 |  | 4.9087 |  | 0.14283 | -0.11173
0.051367 | 0.030058 |  | 10.9774 |  | 0.10562 | -0.082589
0.051562 | 0.045489 |  | 17.1135 |  | 0.067974 | -0.052842
0.051758 | 0.060775 |  | 23.1944 |  | 0.028766 | -0.022061
0.051953 | 0.075833 |  | 29.1623 |  | -0.012158 | 0.010018
0.052148 | 0.090603 |  | 35.0314 |  | -0.052443 | 0.041704
0.052344 | 0.10493 |  | 40.7282 |  | -0.091095 | 0.072023
0.052539 | 0.11876 |  | 46.2384 |  | -0.12873 | 0.10139
0.052734 | 0.13212 |  | 51.6116 |  | -0.16445 | 0.12916
0.05293 | 0.14498 |  | 56.7834 |  | -0.19711 | 0.15458
0.053125 | 0.15749 |  | 61.7825 |  | -0.22727 | 0.17803
0.05332 | 0.16965 |  | 66.6619 |  | -0.25449 | 0.19924
0.053516 | 0.18139 |  | 71.3336 |  | -0.27707 | 0.21705
0.053711 | 0.19253 |  | 75.7448 |  | -0.29544 | 0.23116
0.053906 | 0.20265 |  | 79.7857 |  | -0.31002 | 0.2421
0.054102 | 0.21179 |  | 83.4012 |  | -0.31982 | 0.24974
0.054297 | 0.22016 |  | 86.72 |  | -0.32477 | 0.25357
0.054492 | 0.22771 |  | 89.7362 |  | -0.32501 | 0.25372
0.054688 | 0.23436 |  | 92.3829 |  | -0.32024 | 0.25
0.054883 | 0.24 |  | 94.6844 |  | -0.31076 | 0.24241
0.055078 | 0.24464 |  | 96.6084 |  | -0.29697 | 0.23153
0.055273 | 0.24841 |  | 98.1695 |  | -0.27848 | 0.21708
0.055469 | 0.25139 |  | 99.4185 |  | -0.25587 | 0.19917
0.055664 | 0.25337 |  | 100.248 |  | -0.22945 | 0.17821
0.055859 | 0.25414 |  | 100.5885 |  | -0.19902 | 0.15431
0.056055 | 0.25384 |  | 100.5168 |  | -0.16602 | 0.12822
0.05625 | 0.25259 |  | 100.0454 |  | -0.13096 | 0.10043
0.056445 | 0.25037 |  | 99.1886 |  | -0.093364 | 0.070888
0.056641 | 0.24735 |  | 98.025 |  | -0.054021 | 0.039838
0.056836 | 0.24366 |  | 96.5585 |  | -0.014155 | 0.0082389
0.057031 | 0.2393 |  | 94.8152 |  | 0.02603 | -0.023347
0.057227 | 0.23411 |  | 92.7735 |  | 0.065858 | -0.054496
0.057422 | 0.22779 |  | 90.2947 |  | 0.10356 | -0.084098
0.057617 | 0.22034 |  | 87.3569 |  | 0.13992 | -0.11257
0.057813 | 0.212 |  | 84.0893 |  | 0.17501 | -0.14009
0.058008 | 0.20305 |  | 80.577 |  | 0.2065 | -0.16492
0.058203 | 0.19345 |  | 76.8105 |  | 0.23528 | -0.18724
0.058398 | 0.1831 |  | 72.753 |  | 0.26124 | -0.20737
0.058594 | 0.17194 |  | 68.3492 |  | 0.2818 | -0.22347
0.058789 | 0.16012 |  | 63.6793 |  | 0.29839 | -0.23605
0.058984 | 0.14796 |  | 58.8643 |  | 0.31154 | -0.24609
0.05918 | 0.1353 |  | 53.8304 |  | 0.31907 | -0.2519
0.059375 | 0.12195 |  | 48.5442 |  | 0.32216 | -0.25404
0.05957 | 0.10803 |  | 43.0353 |  | 0.32109 | -0.25309
0.059766 | 0.093671 |  | 37.3444 |  | 0.31446 | -0.24766
0.059961 | 0.079151 |  | 31.6032 |  | 0.30292 | -0.23842
0.060156 | 0.064508 |  | 25.8009 |  | 0.28729 | -0.226
0.060352 | 0.049523 |  | 19.8478 |  | 0.26754 | -0.21032
0.060547 | 0.034263 |  | 13.7842 |  | 0.24332 | -0.1914
0.060742 | 0.018916 |  | 7.6765 |  | 0.21523 | -0.16912
0.060937 | 0.0036394 |  | 1.5871 |  | 0.18394 | -0.14422
0.061133 | -0.01149 |  | -4.4425 |  | 0.14976 | -0.11736
0.061328 | -0.026601 |  | -10.4729 |  | 0.11355 | -0.088808
0.061523 | -0.041939 |  | -16.5801 |  | 0.075384 | -0.058657
0.061719 | -0.057268 |  | -22.6634 |  | 0.035714 | -0.027406
0.061914 | -0.07228 |  | -28.6275 |  | -0.0045874 | 0.0041979
0.062109 | -0.087057 |  | -34.4875 |  | -0.044603 | 0.035562
0.062305 | -0.1014 |  | -40.1829 |  | -0.083566 | 0.06608
0.0625 | -0.11529 |  | -45.7176 |  | -0.12122 | 0.095609
0.062695 | -0.12884 |  | -51.0986 |  | -0.1573 | 0.1237
0.062891 | -0.14173 |  | -56.2371 |  | -0.19121 | 0.14993
0.063086 | -0.15398 |  | -61.1506 |  | -0.2216 | 0.17374
0.063281 | -0.16584 |  | -65.9039 |  | -0.2489 | 0.19492
0.063477 | -0.17729 |  | -70.5038 |  | -0.27291 | 0.21348
0.063672 | -0.18816 |  | -74.8762 |  | -0.2918 | 0.22814
0.063867 | -0.19821 |  | -78.9152 |  | -0.30666 | 0.23949
0.064062 | -0.20734 |  | -82.5799 |  | -0.31794 | 0.24836
0.064258 | -0.21553 |  | -85.8664 |  | -0.32429 | 0.25328
0.064453 | -0.22285 |  | -88.8042 |  | -0.32513 | 0.25388
0.064648 | -0.22939 |  | -91.4169 |  | -0.32081 | 0.25051
0.064844 | -0.23507 |  | -93.6805 |  | -0.3124 | 0.24361
0.065039 | -0.23997 |  | -95.6441 |  | -0.29934 | 0.23343
0.065234 | -0.24419 |  | -97.3417 |  | -0.28156 | 0.2196
0.06543 | -0.24754 |  | -98.6886 |  | -0.26065 | 0.20279
0.065625 | -0.24977 |  | -99.6048 |  | -0.23524 | 0.18271
0.06582 | -0.25081 |  | -100.0536 |  | -0.20485 | 0.15881
0.066016 | -0.25072 |  | -100.0641 |  | -0.17243 | 0.13292
0.066211 | -0.24965 |  | -99.6847 |  | -0.13795 | 0.10568
0.066406 | -0.24761 |  | -98.9426 |  | -0.10044 | 0.076259
0.066602 | -0.24473 |  | -97.8743 |  | -0.061583 | 0.045644
0.066797 | -0.2411 |  | -96.4972 |  | -0.021948 | 0.014441
0.066992 | -0.23683 |  | -94.8225 |  | 0.018275 | -0.017387
0.067187 | -0.23187 |  | -92.8577 |  | 0.05805 | -0.048477
0.067383 | -0.22585 |  | -90.4782 |  | 0.09654 | -0.078479
0.067578 | -0.21861 |  | -87.6104 |  | 0.13307 | -0.10742
0.067773 | -0.21058 |  | -84.4263 |  | 0.1682 | -0.13478
0.067969 | -0.20213 |  | -81.0787 |  | 0.20111 | -0.16034
0.068164 | -0.19323 |  | -77.5402 |  | 0.23016 | -0.18315
0.068359 | -0.1835 |  | -73.6814 |  | 0.2563 | -0.2035
0.068555 | -0.17272 |  | -69.4267 |  | 0.27865 | -0.22109
0.06875 | -0.16128 |  | -64.9037 |  | 0.29553 | -0.23416
0.068945 | -0.14953 |  | -60.2494 |  | 0.30856 | -0.24393
0.069141 | -0.13725 |  | -55.4028 |  | 0.31806 | -0.25115
0.069336 | -0.12426 |  | -50.2832 |  | 0.32243 | -0.25458
0.069531 | -0.1106 |  | -44.8896 |  | 0.3215 | -0.25384
0.069727 | -0.096312 |  | -39.2503 |  | 0.31574 | -0.24879
0.069922 | -0.081779 |  | -33.4951 |  | 0.30529 | -0.24017
0.070117 | -0.067179 |  | -27.6943 |  | 0.29033 | -0.22853
0.070312 | -0.052334 |  | -21.7987 |  | 0.27117 | -0.21349
0.070508 | -0.037379 |  | -15.8389 |  | 0.24864 | -0.19557
0.070703 | -0.022238 |  | -9.808 |  | 0.22169 | -0.1741
0.070898 | -0.0068867 |  | -3.7006 |  | 0.18948 | -0.14882
0.071094 | 0.0083236 |  | 2.3691 |  | 0.15594 | -0.12229
0.071289 | 0.023591 |  | 8.4423 |  | 0.12098 | -0.094606
0.071484 | 0.039116 |  | 14.6144 |  | 0.082177 | -0.064419
0.07168 | 0.054602 |  | 20.7814 |  | 0.042979 | -0.033492
0.071875 | 0.069794 |  | 26.8048 |  | 0.0033979 | -0.0021979
0.07207 | 0.084554 |  | 32.6705 |  | -0.03755 | 0.029795
0.072266 | 0.09902 |  | 38.4277 |  | -0.076683 | 0.06055
0.072461 | 0.11318 |  | 44.0472 |  | -0.11441 | 0.090079
0.072656 | 0.12693 |  | 49.5319 |  | -0.151 | 0.11858
0.072852 | 0.14032 |  | 54.8802 |  | -0.18496 | 0.14511
0.073047 | 0.1531 |  | 59.9741 |  | -0.21714 | 0.17007
0.073242 | 0.16525 |  | 64.8256 |  | -0.2455 | 0.19221
0.073438 | 0.1769 |  | 69.4728 |  | -0.26885 | 0.21059
0.073633 | 0.18782 |  | 73.8265 |  | -0.28915 | 0.22608
0.073828 | 0.19806 |  | 77.923 |  | -0.30533 | 0.2384
0.074023 | 0.20763 |  | 81.764 |  | -0.31718 | 0.24773
0.074219 | 0.21635 |  | 85.2679 |  | -0.3245 | 0.25343
0.074414 | 0.22424 |  | 88.4444 |  | -0.32625 | 0.25474
0.074609 | 0.23121 |  | 91.2566 |  | -0.32363 | 0.2525
0.074805 | 0.23733 |  | 93.7179 |  | -0.31556 | 0.2461
0.075 | 0.24263 |  | 95.8702 |  | -0.30287 | 0.2361
0.075195 | 0.247 |  | 97.6467 |  | -0.28727 | 0.22361
0.075391 | 0.25052 |  | 99.0403 |  | -0.26653 | 0.20747
0.075586 | 0.25297 |  | 100.0379 |  | -0.2412 | 0.18759
0.075781 | 0.25428 |  | 100.5904 |  | -0.21247 | 0.16467
0.075977 | 0.25459 |  | 100.7236 |  | -0.1798 | 0.13879
0.076172 | 0.25379 |  | 100.4541 |  | -0.14512 | 0.11134
0.076367 | 0.25196 |  | 99.7709 |  | -0.10929 | 0.083134
0.076563 | 0.24911 |  | 98.6606 |  | -0.070905 | 0.052975
0.076758 | 0.24525 |  | 97.1733 |  | -0.030903 | 0.021329
0.076953 | 0.24082 |  | 95.4445 |  | 0.0096489 | -0.010577
0.077148 | 0.23589 |  | 93.5095 |  | 0.049913 | -0.042096
0.077344 | 0.23007 |  | 91.2609 |  | 0.088221 | -0.072186
0.077539 | 0.22326 |  | 88.5796 |  | 0.12513 | -0.10111
0.077734 | 0.2153 |  | 85.4578 |  | 0.16031 | -0.12866
0.07793 | 0.20643 |  | 81.9856 |  | 0.19336 | -0.15446
0.078125 | 0.19698 |  | 78.235 |  | 0.22448 | -0.17867
0.07832 | 0.18681 |  | 74.2305 |  | 0.25134 | -0.1998
0.078516 | 0.17598 |  | 69.9635 |  | 0.27345 | -0.21712
0.078711 | 0.16474 |  | 65.4852 |  | 0.2917 | -0.23099
0.078906 | 0.15301 |  | 60.8397 |  | 0.30581 | -0.2418
0.079102 | 0.14073 |  | 55.968 |  | 0.31605 | -0.24982
0.079297 | 0.12778 |  | 50.8262 |  | 0.32147 | -0.25393
0.079492 | 0.11396 |  | 45.3754 |  | 0.32171 | -0.25392
0.079687 | 0.099549 |  | 39.6608 |  | 0.31758 | -0.25029
0.079883 | 0.084887 |  | 33.8548 |  | 0.30727 | -0.24207
0.080078 | 0.070141 |  | 28.0327 |  | 0.29247 | -0.23022
0.080273 | 0.055415 |  | 22.1848 |  | 0.27593 | -0.21669
0.080469 | 0.040544 |  | 16.2904 |  | 0.25378 | -0.19944
0.080664 | 0.02539 |  | 10.2949 |  | 0.22626 | -0.17788
0.080859 | 0.010145 |  | 4.2212 |  | 0.1967 | -0.15414
0.081055 | -0.0050868 |  | -1.8484 |  | 0.16329 | -0.1278
0.08125 | -0.02043 |  | -7.9579 |  | 0.12704 | -0.099471
0.081445 | -0.035909 |  | -14.142 |  | 0.090067 | -0.070413
0.081641 | -0.05133 |  | -20.2738 |  | 0.051301 | -0.039908
0.081836 | -0.06643 |  | -26.2676 |  | 0.011116 | -0.0083231
0.082031 | -0.081048 |  | -32.096 |  | -0.029625 | 0.023574
0.082227 | -0.095261 |  | -37.7504 |  | -0.069456 | 0.054779
0.082422 | -0.10923 |  | -43.3188 |  | -0.10715 | 0.084464
0.082617 | -0.123 |  | -48.8187 |  | -0.14387 | 0.11315
0.082812 | -0.13646 |  | -54.1678 |  | -0.17864 | 0.14018
0.083008 | -0.14934 |  | -59.3217 |  | -0.21011 | 0.16485
0.083203 | -0.16156 |  | -64.2286 |  | -0.23975 | 0.18785
0.083398 | -0.17313 |  | -68.8406 |  | -0.26549 | 0.20789
0.083594 | -0.18399 |  | -73.1825 |  | -0.2855 | 0.22365
0.083789 | -0.19412 |  | -77.2316 |  | -0.30219 | 0.23631
0.083984 | -0.2035 |  | -80.9601 |  | -0.31494 | 0.24603
0.08418 | -0.21212 |  | -84.4215 |  | -0.32292 | 0.25229
0.084375 | -0.22007 |  | -87.6216 |  | -0.32625 | 0.25485
0.08457 | -0.22734 |  | -90.5384 |  | -0.3241 | 0.25319
0.084766 | -0.23368 |  | -93.1077 |  | -0.31783 | 0.24803
0.084961 | -0.2389 |  | -95.2194 |  | -0.30644 | 0.239
0.085156 | -0.24297 |  | -96.8637 |  | -0.28974 | 0.22586
0.085352 | -0.24596 |  | -98.0857 |  | -0.27067 | 0.21062
0.085547 | -0.24816 |  | -98.9911 |  | -0.24685 | 0.19207
0.085742 | -0.24985 |  | -99.6786 |  | -0.21766 | 0.16913
0.085938 | -0.25071 |  | -100.0562 |  | -0.18685 | 0.1444
0.086133 | -0.2504 |  | -99.9795 |  | -0.15293 | 0.11767
0.086328 | -0.24873 |  | -99.3636 |  | -0.11587 | 0.08858
0.086523 | -0.2458 |  | -98.2588 |  | -0.078088 | 0.058691
0.086719 | -0.24213 |  | -96.8476 |  | -0.03855 | 0.027529
0.086914 | -0.23809 |  | -95.2686 |  | 0.0018343 | -0.0043221
0.087109 | -0.23361 |  | -93.4987 |  | 0.041869 | -0.035652
0.087305 | -0.22818 |  | -91.3469 |  | 0.081172 | -0.06638
0.0875 | -0.22148 |  | -88.6937 |  | 0.11829 | -0.095746
0.087695 | -0.21383 |  | -85.6704 |  | 0.15404 | -0.1237
0.087891 | -0.20555 |  | -82.4117 |  | 0.18813 | -0.15019
0.088086 | -0.1967 |  | -78.9061 |  | 0.21863 | -0.17419
0.088281 | -0.18713 |  | -75.124 |  | 0.24606 | -0.19563
0.088477 | -0.17686 |  | -71.0697 |  | 0.27013 | -0.21428
0.088672 | -0.16584 |  | -66.72 |  | 0.28919 | -0.22904
0.088867 | -0.15413 |  | -62.1012 |  | 0.30391 | -0.2403
0.089063 | -0.14196 |  | -57.2921 |  | 0.31488 | -0.24868
0.089258 | -0.12921 |  | -52.2514 |  | 0.32107 | -0.25333
0.089453 | -0.11573 |  | -46.9219 |  | 0.32254 | -0.25425
0.089648 | -0.10165 |  | -41.3498 |  | 0.31903 | -0.25137
0.089844 | -0.087223 |  | -35.6314 |  | 0.31003 | -0.24411
0.090039 | -0.072728 |  | -29.8704 |  | 0.29665 | -0.2334
0.090234 | -0.058054 |  | -24.0392 |  | 0.27942 | -0.21969
0.09043 | -0.043075 |  | -18.0773 |  | 0.25835 | -0.20295
0.090625 | -0.0279 |  | -12.0302 |  | 0.23298 | -0.18299
0.09082 | -0.01253 |  | -5.9215 |  | 0.20306 | -0.15941
0.091016 | 0.0028278 |  | 0.20084 |  | 0.17005 | -0.13319
0.091211 | 0.018109 |  | 6.2777 |  | 0.13495 | -0.10544
0.091406 | 0.033427 |  | 12.355 |  | 0.097989 | -0.076514
0.091602 | 0.048666 |  | 18.4233 |  | 0.059349 | -0.046302
0.091797 | 0.063786 |  | 24.4227 |  | 0.019619 | -0.01505
0.091992 | 0.078699 |  | 30.3456 |  | -0.020414 | 0.016523
0.092188 | 0.093268 |  | 36.1457 |  | -0.061053 | 0.048254
0.092383 | 0.10755 |  | 41.8027 |  | -0.10043 | 0.078944
0.092578 | 0.12143 |  | 47.3254 |  | -0.13636 | 0.10731
0.092773 | 0.13478 |  | 52.6574 |  | -0.17092 | 0.13423
0.092969 | 0.14761 |  | 57.7782 |  | -0.20421 | 0.15999
0.093164 | 0.16 |  | 62.7485 |  | -0.23378 | 0.18327
0.093359 | 0.17195 |  | 67.5388 |  | -0.25987 | 0.20356
0.093555 | 0.18321 |  | 72.0341 |  | -0.28193 | 0.22065
0.09375 | 0.19374 |  | 76.2531 |  | -0.29918 | 0.23399
0.093945 | 0.20368 |  | 80.2251 |  | -0.31232 | 0.24406
0.094141 | 0.21283 |  | 83.8888 |  | -0.32101 | 0.25091
0.094336 | 0.22113 |  | 87.2282 |  | -0.3256 | 0.25421
0.094531 | 0.22858 |  | 90.1954 |  | -0.32543 | 0.25403
0.094727 | 0.23497 |  | 92.7415 |  | -0.31905 | 0.24927
0.094922 | 0.24038 |  | 94.9249 |  | -0.30846 | 0.24056
0.095117 | 0.24496 |  | 96.7564 |  | -0.29386 | 0.22887
0.095312 | 0.24872 |  | 98.2723 |  | -0.27404 | 0.21339
0.095508 | 0.25154 |  | 99.4535 |  | -0.25101 | 0.19511
0.095703 | 0.25331 |  | 100.1787 |  | -0.22447 | 0.17418
0.095898 | 0.25401 |  | 100.4907 |  | -0.19351 | 0.14965
0.096094 | 0.25358 |  | 100.393 |  | -0.15969 | 0.12288
0.096289 | 0.25214 |  | 99.8488 |  | -0.12339 | 0.094522
0.096484 | 0.24967 |  | 98.9265 |  | -0.085292 | 0.064419
0.09668 | 0.24628 |  | 97.6552 |  | -0.045961 | 0.033391
0.096875 | 0.2424 |  | 96.1044 |  | -0.0060221 | 0.0020646
0.09707 | 0.23775 |  | 94.2746 |  | 0.033034 | -0.028839
0.097266 | 0.23217 |  | 92.1008 |  | 0.072577 | -0.05967
0.097461 | 0.22573 |  | 89.525 |  | 0.11166 | -0.090444
0.097656 | 0.21806 |  | 86.5148 |  | 0.14716 | -0.11868
0.097852 | 0.20966 |  | 83.2129 |  | 0.18112 | -0.14474
0.098047 | 0.20076 |  | 79.6766 |  | 0.2129 | -0.16973
0.098242 | 0.19095 |  | 75.8375 |  | 0.2404 | -0.19152
0.098437 | 0.18041 |  | 71.6755 |  | 0.26526 | -0.21063
0.098633 | 0.16903 |  | 67.1604 |  | 0.28557 | -0.22664
0.098828 | 0.15685 |  | 62.3798 |  | 0.30084 | -0.23813
0.099023 | 0.14454 |  | 57.4921 |  | 0.31299 | -0.24729
0.099219 | 0.13195 |  | 52.5015 |  | 0.32012 | -0.25306
0.099414 | 0.11879 |  | 47.328 |  | 0.32226 | -0.25424
0.099609 | 0.10518 |  | 41.9258 |  | 0.31979 | -0.25209
0.099805 | 0.090987 |  | 36.3177 |  | 0.31155 | -0.24549
0.1 | 0.076401 |  | 30.5686 |  | 0.29953 | -0.23556
0.1002 | 0.061652 |  | 24.6944 |  | 0.28398 | -0.22326
0.10039 | 0.046546 |  | 18.6961 |  | 0.263 | -0.20673
0.10059 | 0.031276 |  | 12.6281 |  | 0.23786 | -0.18678
0.10078 | 0.016049 |  | 6.5407 |  | 0.20897 | -0.16405
0.10098 | 0.00083973 |  | 0.49794 |  | 0.17646 | -0.13842
0.10117 | -0.014181 |  | -5.4828 |  | 0.14226 | -0.11157
0.10137 | -0.029234 |  | -11.5014 |  | 0.10577 | -0.083045
0.10156 | -0.044596 |  | -17.5909 |  | 0.067103 | -0.052483
0.10176 | -0.059906 |  | -23.682 |  | 0.027467 | -0.021313
0.10195 | -0.075008 |  | -29.7088 |  | -0.013611 | 0.01083
0.10215 | -0.089864 |  | -35.5878 |  | -0.053742 | 0.042491
0.10234 | -0.10417 |  | -41.2943 |  | -0.091994 | 0.072395
0.10254 | -0.11803 |  | -46.8245 |  | -0.12919 | 0.10162
0.10273 | -0.13136 |  | -52.0998 |  | -0.16408 | 0.12905
0.10293 | -0.14389 |  | -57.1169 |  | -0.19782 | 0.15505
0.10312 | -0.1559 |  | -61.9213 |  | -0.22896 | 0.17941
0.10332 | -0.16753 |  | -66.5528 |  | -0.25506 | 0.19976
0.10352 | -0.1788 |  | -71.0889 |  | -0.27774 | 0.2172
0.10371 | -0.18965 |  | -75.4322 |  | -0.29596 | 0.23143
0.10391 | -0.19965 |  | -79.4328 |  | -0.30947 | 0.24172
0.1041 | -0.20863 |  | -83.0616 |  | -0.32011 | 0.24986
0.1043 | -0.21666 |  | -86.275 |  | -0.32556 | 0.25411
0.10449 | -0.22382 |  | -89.1452 |  | -0.32543 | 0.25397
0.10469 | -0.23031 |  | -91.7634 |  | -0.32114 | 0.25059
0.10488 | -0.23613 |  | -94.0941 |  | -0.31075 | 0.24224
0.10508 | -0.24114 |  | -96.1083 |  | -0.29639 | 0.23069
0.10527 | -0.24514 |  | -97.7305 |  | -0.27929 | 0.21724
0.10547 | -0.24805 |  | -98.9 |  | -0.2565 | 0.19955
0.10566 | -0.24993 |  | -99.6673 |  | -0.23008 | 0.17874
0.10586 | -0.25079 |  | -100.0523 |  | -0.20028 | 0.15514
0.10605 | -0.25058 |  | -100.0142 |  | -0.16614 | 0.12817
0.10625 | -0.24925 |  | -99.5422 |  | -0.13067 | 0.10017
0.10645 | -0.24679 |  | -98.6298 |  | -0.09366 | 0.070885
0.10664 | -0.24341 |  | -97.3426 |  | -0.05466 | 0.040118
0.10684 | -0.23947 |  | -95.8198 |  | -0.014816 | 0.0089375
0.10703 | -0.23504 |  | -94.0623 |  | 0.025861 | -0.02314
0.10723 | -0.2299 |  | -92.0211 |  | 0.065346 | -0.054283
0.10742 | -0.22386 |  | -89.6306 |  | 0.10314 | -0.08391
0.10762 | -0.21678 |  | -86.8114 |  | 0.14016 | -0.11292
0.10781 | -0.20879 |  | -83.6582 |  | 0.17427 | -0.13962
0.10801 | -0.20018 |  | -80.2662 |  | 0.20555 | -0.16429
0.1082 | -0.19102 |  | -76.6532 |  | 0.23518 | -0.18725
0.1084 | -0.18118 |  | -72.7815 |  | 0.26055 | -0.20678
0.10859 | -0.17045 |  | -68.5498 |  | 0.28116 | -0.223
0.10879 | -0.15901 |  | -64.0434 |  | 0.29812 | -0.23599
0.10898 | -0.14718 |  | -59.3744 |  | 0.3105 | -0.24547
0.10918 | -0.13482 |  | -54.4746 |  | 0.31859 | -0.2517
0.10938 | -0.12174 |  | -49.2931 |  | 0.32196 | -0.25386
0.10957 | -0.10803 |  | -43.8568 |  | 0.32003 | -0.25218
0.10977 | -0.093848 |  | -38.2114 |  | 0.3137 | -0.2471
0.10996 | -0.079366 |  | -32.4538 |  | 0.30213 | -0.23785
0.11016 | -0.064757 |  | -26.6364 |  | 0.28634 | -0.22531
0.11035 | -0.049813 |  | -20.697 |  | 0.26704 | -0.20992
0.11055 | -0.034581 |  | -14.6589 |  | 0.24262 | -0.19077
0.11074 | -0.019354 |  | -8.6115 |  | 0.2146 | -0.16864
0.11094 | -0.0040488 |  | -2.5486 |  | 0.18337 | -0.14388
0.11113 | 0.011271 |  | 3.5149 |  | 0.14872 | -0.11652
0.11133 | 0.026545 |  | 9.5858 |  | 0.11255 | -0.087967
0.11152 | 0.041959 |  | 15.6954 |  | 0.07467 | -0.058271
0.11172 | 0.057343 |  | 21.7982 |  | 0.034899 | -0.02705
0.11191 | 0.072478 |  | 27.8465 |  | -0.0053208 | 0.0046673
0.11211 | 0.087354 |  | 33.773 |  | -0.04573 | 0.036416
0.1123 | 0.10174 |  | 39.525 |  | -0.085233 | 0.067279
0.1125 | 0.11567 |  | 45.1185 |  | -0.1221 | 0.096147
0.1127 | 0.12931 |  | 50.5454 |  | -0.15784 | 0.12404
0.11289 | 0.14244 |  | 55.7913 |  | -0.19191 | 0.15054
0.11309 | 0.15505 |  | 60.8446 |  | -0.22276 | 0.17467
0.11328 | 0.16722 |  | 65.6704 |  | -0.25081 | 0.1965
0.11348 | 0.17868 |  | 70.2598 |  | -0.27361 | 0.21427
0.11367 | 0.18965 |  | 74.6165 |  | -0.29229 | 0.22862
0.11387 | 0.20007 |  | 78.7124 |  | -0.3083 | 0.2407
0.11406 | 0.2095 |  | 82.499 |  | -0.31881 | 0.24896
0.11426 | 0.21813 |  | 85.9346 |  | -0.32488 | 0.25377
0.11445 | 0.22587 |  | 89.0209 |  | -0.3264 | 0.25482
0.11465 | 0.23262 |  | 91.8001 |  | -0.32181 | 0.25117
0.11484 | 0.2387 |  | 94.2314 |  | -0.31309 | 0.24427
0.11504 | 0.24369 |  | 96.262 |  | -0.3003 | 0.23412
0.11523 | 0.24765 |  | 97.9497 |  | -0.28285 | 0.22043
0.11543 | 0.25103 |  | 99.2932 |  | -0.26147 | 0.20361
0.11563 | 0.25319 |  | 100.2107 |  | -0.23559 | 0.18302
0.11582 | 0.25421 |  | 100.6853 |  | -0.20605 | 0.15961
0.11602 | 0.2545 |  | 100.7527 |  | -0.17347 | 0.13396
0.11621 | 0.25345 |  | 100.3885 |  | -0.13771 | 0.10583
0.11641 | 0.25128 |  | 99.5641 |  | -0.10124 | 0.077006
0.1166 | 0.24832 |  | 98.3458 |  | -0.063183 | 0.046882
0.1168 | 0.24432 |  | 96.8301 |  | -0.022432 | 0.014857
0.11699 | 0.23995 |  | 95.106 |  | 0.017502 | -0.016592
0.11719 | 0.23518 |  | 93.1747 |  | 0.057212 | -0.047784
0.11738 | 0.22905 |  | 90.8392 |  | 0.096203 | -0.07835
0.11758 | 0.22178 |  | 87.975 |  | 0.13219 | -0.10663
0.11777 | 0.21357 |  | 84.7363 |  | 0.16719 | -0.13388
0.11797 | 0.20448 |  | 81.2331 |  | 0.19988 | -0.15941
0.11816 | 0.19507 |  | 77.4971 |  | 0.22931 | -0.18246
0.11836 | 0.18504 |  | 73.5462 |  | 0.25622 | -0.20339
0.11855 | 0.17408 |  | 69.2714 |  | 0.27722 | -0.21991
0.11875 | 0.16259 |  | 64.6811 |  | 0.29397 | -0.23276
0.11895 | 0.15047 |  | 59.8944 |  | 0.30848 | -0.24356
0.11914 | 0.13781 |  | 54.9088 |  | 0.31699 | -0.25027
0.11934 | 0.12486 |  | 49.7068 |  | 0.32069 | -0.25316
0.11953 | 0.11109 |  | 44.2704 |  | 0.32062 | -0.25277
0.11973 | 0.096759 |  | 38.6073 |  | 0.31469 | -0.24783
0.11992 | 0.082341 |  | 32.8376 |  | 0.30411 | -0.23932
0.12012 | 0.067547 |  | 27.0122 |  | 0.2892 | -0.22745
0.12031 | 0.052627 |  | 21.0797 |  | 0.27026 | -0.21231
0.12051 | 0.037553 |  | 15.0491 |  | 0.24729 | -0.1943
0.1207 | 0.022129 |  | 8.9845 |  | 0.21916 | -0.17227
0.1209 | 0.0068971 |  | 2.9169 |  | 0.18851 | -0.14772
0.12109 | -0.0082684 |  | -3.1361 |  | 0.1554 | -0.12154
0.12129 | -0.023635 |  | -9.1836 |  | 0.11849 | -0.092771
0.12148 | -0.038913 |  | -15.2859 |  | 0.081137 | -0.063308
0.12168 | -0.054291 |  | -21.4101 |  | 0.042449 | -0.032794
0.12187 | -0.069556 |  | -27.4287 |  | 0.0011342 | -0.00041337
0.12207 | -0.084199 |  | -33.3032 |  | -0.039011 | 0.031145
0.12227 | -0.098619 |  | -39.0534 |  | -0.078264 | 0.061766
0.12246 | -0.11276 |  | -44.6561 |  | -0.11653 | 0.091634
0.12266 | -0.12627 |  | -50.103 |  | -0.15184 | 0.11947
0.12285 | -0.13943 |  | -55.3519 |  | -0.18624 | 0.14623
0.12305 | -0.15198 |  | -60.3485 |  | -0.21822 | 0.1711
0.12324 | -0.16384 |  | -65.1498 |  | -0.24599 | 0.19274
0.12344 | -0.17544 |  | -69.7642 |  | -0.27094 | 0.21201
0.12363 | -0.18638 |  | -74.1231 |  | -0.29063 | 0.22754
0.12383 | -0.19645 |  | -78.1819 |  | -0.30572 | 0.23919
0.12402 | -0.20574 |  | -81.8711 |  | -0.31832 | 0.24859
0.12422 | -0.21411 |  | -85.2228 |  | -0.32537 | 0.25412
0.12441 | -0.22172 |  | -88.2911 |  | -0.32724 | 0.25552
0.12461 | -0.22859 |  | -91.0182 |  | -0.32476 | 0.25344
0.1248 | -0.23445 |  | -93.379 |  | -0.31651 | 0.24696
0.125 | -0.23941 |  | -95.3886 |  | -0.30402 | 0.23693
0.1252 | -0.24362 |  | -97.0673 |  | -0.28744 | 0.22392
0.12539 | -0.24691 |  | -98.4044 |  | -0.26686 | 0.20783
0.12559 | -0.24928 |  | -99.3946 |  | -0.24233 | 0.18839
0.12578 | -0.25074 |  | -99.9967 |  | -0.21275 | 0.16505
0.12598 | -0.25096 |  | -100.1389 |  | -0.18085 | 0.13962
0.12617 | -0.25003 |  | -99.8383 |  | -0.14638 | 0.11243
0.12637 | -0.248 |  | -99.0759 |  | -0.10867 | 0.082982
0.12656 | -0.24488 |  | -97.9066 |  | -0.071373 | 0.053336
0.12676 | -0.24124 |  | -96.5178 |  | -0.032027 | 0.022328
0.12695 | -0.23728 |  | -94.955 |  | 0.0094625 | -0.010241
0.12715 | -0.23269 |  | -93.14 |  | 0.048505 | -0.041139
0.12734 | -0.22702 |  | -90.9026 |  | 0.087898 | -0.071753
0.12754 | -0.22003 |  | -88.1285 |  | 0.12602 | -0.10172
0.12773 | -0.21214 |  | -84.9988 |  | 0.15964 | -0.12837
0.12793 | -0.20373 |  | -81.6678 |  | 0.19299 | -0.15415
0.12812 | -0.19486 |  | -78.1417 |  | 0.22406 | -0.17845
0.12832 | -0.18536 |  | -74.3757 |  | 0.25031 | -0.1991
0.12852 | -0.17495 |  | -70.2597 |  | 0.27352 | -0.21713
0.12871 | -0.16377 |  | -65.842 |  | 0.29157 | -0.23097
0.12891 | -0.15204 |  | -61.2364 |  | 0.30531 | -0.24127
0.1291 | -0.13984 |  | -56.4374 |  | 0.31591 | -0.24952
0.1293 | -0.12707 |  | -51.3876 |  | 0.32058 | -0.25319
0.12949 | -0.11341 |  | -46.015 |  | 0.3211 | -0.2532
0.12969 | -0.099155 |  | -40.3761 |  | 0.31719 | -0.24987
0.12988 | -0.084737 |  | -34.6483 |  | 0.30625 | -0.2413
0.13008 | -0.070123 |  | -28.8578 |  | 0.29246 | -0.23011
0.13027 | -0.055335 |  | -22.9558 |  | 0.27527 | -0.21637
0.13047 | -0.040334 |  | -16.9731 |  | 0.25227 | -0.19839
0.13066 | -0.025155 |  | -10.9348 |  | 0.22639 | -0.17779
0.13086 | -0.010032 |  | -4.8756 |  | 0.19598 | -0.15387
0.13105 | 0.0051522 |  | 1.1714 |  | 0.16213 | -0.12709
0.13125 | 0.020454 |  | 7.254 |  | 0.12716 | -0.099382
0.13145 | 0.035861 |  | 13.4018 |  | 0.088917 | -0.069654
0.13164 | 0.051393 |  | 19.5396 |  | 0.050633 | -0.039322
0.13184 | 0.066602 |  | 25.5777 |  | 0.011288 | -0.0083913
0.13203 | 0.081406 |  | 31.4779 |  | -0.030929 | 0.024537
0.13223 | 0.09604 |  | 37.2416 |  | -0.069909 | 0.055486
0.13242 | 0.11025 |  | 42.8885 |  | -0.10758 | 0.084798
0.13262 | 0.12408 |  | 48.391 |  | -0.14523 | 0.11402
0.13281 | 0.13741 |  | 53.6689 |  | -0.17864 | 0.14027
0.13301 | 0.14993 |  | 58.7091 |  | -0.21078 | 0.16524
0.1332 | 0.16205 |  | 63.5681 |  | -0.24099 | 0.18877
0.1334 | 0.17381 |  | 68.2708 |  | -0.26563 | 0.20804
0.13359 | 0.18499 |  | 72.7848 |  | -0.28641 | 0.22416
0.13379 | 0.19565 |  | 77.0263 |  | -0.3028 | 0.23661
0.13398 | 0.20539 |  | 80.9468 |  | -0.31493 | 0.24583
0.13418 | 0.21433 |  | 84.5487 |  | -0.32388 | 0.25286
0.13437 | 0.22262 |  | 87.8329 |  | -0.3272 | 0.25542
0.13457 | 0.22984 |  | 90.7594 |  | -0.32537 | 0.25391
0.13477 | 0.23619 |  | 93.274 |  | -0.31852 | 0.24852
0.13496 | 0.24155 |  | 95.3939 |  | -0.30578 | 0.23849
0.13516 | 0.24581 |  | 97.1575 |  | -0.29065 | 0.22638
0.13535 | 0.24949 |  | 98.6169 |  | -0.27154 | 0.21142
0.13555 | 0.25234 |  | 99.7841 |  | -0.24687 | 0.19221
0.13574 | 0.25413 |  | 100.5578 |  | -0.21969 | 0.17042
0.13594 | 0.25487 |  | 100.8372 |  | -0.18762 | 0.14503
0.13613 | 0.25411 |  | 100.5955 |  | -0.15238 | 0.11723
0.13633 | 0.25217 |  | 99.8804 |  | -0.11699 | 0.089147
0.13652 | 0.24941 |  | 98.791 |  | -0.078675 | 0.059161
0.13672 | 0.24567 |  | 97.3982 |  | -0.039531 | 0.028232
0.13691 | 0.24148 |  | 95.7674 |  | 4.7972e-05 | -0.0030441
0.13711 | 0.23689 |  | 93.9356 |  | 0.040974 | -0.035138
0.1373 | 0.23128 |  | 91.7834 |  | 0.080003 | -0.065802
0.1375 | 0.22458 |  | 89.1435 |  | 0.11786 | -0.095363
0.1377 | 0.2167 |  | 86.0239 |  | 0.15372 | -0.12356
0.13789 | 0.20784 |  | 82.5636 |  | 0.18585 | -0.1488
0.13809 | 0.1986 |  | 78.8828 |  | 0.21701 | -0.17286
0.13828 | 0.1888 |  | 75.0052 |  | 0.24536 | -0.19495
0.13848 | 0.17823 |  | 70.8565 |  | 0.26869 | -0.21331
0.13867 | 0.16712 |  | 66.4251 |  | 0.28845 | -0.22861
0.13887 | 0.15538 |  | 61.7871 |  | 0.30289 | -0.23964
0.13906 | 0.14319 |  | 56.9725 |  | 0.31289 | -0.24722
0.13926 | 0.13049 |  | 51.9136 |  | 0.31972 | -0.25237
0.13945 | 0.11675 |  | 46.5169 |  | 0.32085 | -0.25318
0.13965 | 0.10243 |  | 40.8626 |  | 0.31811 | -0.25077
0.13984 | 0.087877 |  | 35.0879 |  | 0.31006 | -0.24424
0.14004 | 0.073048 |  | 29.2599 |  | 0.29468 | -0.2322
0.14023 | 0.058384 |  | 23.4298 |  | 0.27791 | -0.21854
0.14043 | 0.043606 |  | 17.5414 |  | 0.25756 | -0.20235
0.14062 | 0.02838 |  | 11.5288 |  | 0.23077 | -0.18161
0.14082 | 0.013125 |  | 5.4298 |  | 0.20226 | -0.15878
0.14102 | -0.0021542 |  | -0.67027 |  | 0.16965 | -0.13294
0.14121 | -0.017502 |  | -6.7687 |  | 0.1333 | -0.10441
0.14141 | -0.032766 |  | -12.8984 |  | 0.09693 | -0.075536
0.1416 | -0.04811 |  | -18.9999 |  | 0.057991 | -0.04513
0.1418 | -0.063366 |  | -25.0312 |  | 0.018152 | -0.013823
0.14199 | -0.078053 |  | -30.8994 |  | -0.021527 | 0.017475
0.14219 | -0.092375 |  | -36.5709 |  | -0.062406 | 0.049269
0.14238 | -0.10646 |  | -42.1545 |  | -0.10061 | 0.079334
0.14258 | -0.12012 |  | -47.628 |  | -0.13696 | 0.10773
0.14277 | -0.13359 |  | -52.9626 |  | -0.17291 | 0.13541
0.14297 | -0.1466 |  | -58.1517 |  | -0.20475 | 0.16053
0.14316 | -0.15891 |  | -63.1175 |  | -0.23423 | 0.18358
0.14336 | -0.17074 |  | -67.8258 |  | -0.26108 | 0.20426
0.14355 | -0.18182 |  | -72.2737 |  | -0.28195 | 0.22071
0.14375 | -0.19209 |  | -76.4183 |  | -0.29967 | 0.23419
0.14395 | -0.20164 |  | -80.2061 |  | -0.31349 | 0.24483
0.14414 | -0.21028 |  | -83.6865 |  | -0.32167 | 0.25148
0.14434 | -0.21823 |  | -86.8907 |  | -0.32625 | 0.25474
0.14453 | -0.22553 |  | -89.7904 |  | -0.32543 | 0.25404
0.14473 | -0.23191 |  | -92.3742 |  | -0.31938 | 0.24929
0.14492 | -0.23737 |  | -94.571 |  | -0.3091 | 0.24112
0.14512 | -0.2419 |  | -96.3819 |  | -0.29344 | 0.22887
0.14531 | -0.24537 |  | -97.8107 |  | -0.27464 | 0.2138
0.14551 | -0.24794 |  | -98.8499 |  | -0.25205 | 0.19592
0.1457 | -0.24973 |  | -99.5799 |  | -0.22399 | 0.1739
0.1459 | -0.25059 |  | -99.9715 |  | -0.19351 | 0.14965
0.14609 | -0.25045 |  | -99.955 |  | -0.15988 | 0.12319
0.14629 | -0.24914 |  | -99.4833 |  | -0.12308 | 0.094274
0.14648 | -0.24655 |  | -98.5236 |  | -0.085861 | 0.064712
0.14668 | -0.24309 |  | -97.2047 |  | -0.04653 | 0.033789
0.14688 | -0.23923 |  | -95.7034 |  | -0.0061594 | 0.0020578
0.14707 | -0.23497 |  | -94.0169 |  | 0.033518 | -0.029212
0.14727 | -0.22978 |  | -91.9697 |  | 0.07305 | -0.06019
0.14746 | -0.22337 |  | -89.4336 |  | 0.1107 | -0.089789
0.14766 | -0.21585 |  | -86.4437 |  | 0.14707 | -0.11818
0.14785 | -0.20757 |  | -83.1668 |  | 0.18141 | -0.14503
0.14805 | -0.19888 |  | -79.7278 |  | 0.21199 | -0.16911
0.14824 | -0.18957 |  | -76.0464 |  | 0.24069 | -0.19143
0.14844 | -0.17941 |  | -72.0519 |  | 0.26532 | -0.21077
0.14863 | -0.16855 |  | -67.7697 |  | 0.28458 | -0.2257
0.14883 | -0.15702 |  | -63.2176 |  | 0.30102 | -0.23809
0.14902 | -0.14498 |  | -58.4663 |  | 0.31274 | -0.24724
0.14922 | -0.13233 |  | -53.4578 |  | 0.31956 | -0.25235
0.14941 | -0.11883 |  | -48.117 |  | 0.32237 | -0.25428
0.14961 | -0.10482 |  | -42.5696 |  | 0.31903 | -0.2516
0.1498 | -0.090514 |  | -36.8929 |  | 0.3114 | -0.24519
0.15 | -0.075999 |  | -31.1365 |  | 0.29923 | -0.23563
0.1502 | -0.061421 |  | -25.3383 |  | 0.28198 | -0.22195
0.15039 | -0.046571 |  | -19.4281 |  | 0.2625 | -0.20626
0.15059 | -0.031409 |  | -13.4015 |  | 0.2377 | -0.18695
0.15078 | -0.016118 |  | -7.3155 |  | 0.20787 | -0.16327
0.15098 | -0.00072265 |  | -1.1954 |  | 0.17661 | -0.13835
0.15117 | 0.014747 |  | 4.9321 |  | 0.14151 | -0.11092
0.15137 | 0.03018 |  | 11.0603 |  | 0.1044 | -0.081672
0.15156 | 0.045528 |  | 17.1712 |  | 0.066966 | -0.052226
0.15176 | 0.06077 |  | 23.2371 |  | 0.02689 | -0.020718
0.15195 | 0.075826 |  | 29.2491 |  | -0.013521 | 0.011176
0.15215 | 0.090594 |  | 35.1501 |  | -0.053509 | 0.042392
0.15234 | 0.10502 |  | 40.8798 |  | -0.093229 | 0.073436
0.15254 | 0.11899 |  | 46.4294 |  | -0.12983 | 0.10221
0.15273 | 0.13243 |  | 51.7799 |  | -0.16492 | 0.1295
0.15293 | 0.1454 |  | 56.9297 |  | -0.19882 | 0.15584
0.15313 | 0.15788 |  | 61.9019 |  | -0.22833 | 0.17897
0.15332 | 0.16996 |  | 66.7224 |  | -0.25551 | 0.20007
0.15352 | 0.18153 |  | 71.3236 |  | -0.27886 | 0.21821
0.15371 | 0.19216 |  | 75.5816 |  | -0.29575 | 0.23131
0.15391 | 0.20198 |  | 79.5343 |  | -0.31057 | 0.24252
0.1541 | 0.21112 |  | 83.2047 |  | -0.32086 | 0.25066
0.1543 | 0.21942 |  | 86.5607 |  | -0.3247 | 0.25376
0.15449 | 0.22694 |  | 89.6038 |  | -0.32594 | 0.25433
0.15469 | 0.23354 |  | 92.2685 |  | -0.32105 | 0.25039
0.15488 | 0.23924 |  | 94.5758 |  | -0.3103 | 0.242
0.15508 | 0.24408 |  | 96.5298 |  | -0.29717 | 0.23152
0.15527 | 0.24796 |  | 98.085 |  | -0.2789 | 0.21713
0.15547 | 0.25102 |  | 99.303 |  | -0.25633 | 0.19943
0.15566 | 0.25311 |  | 100.1274 |  | -0.23008 | 0.17866
0.15586 | 0.25408 |  | 100.5094 |  | -0.199 | 0.15407
0.15605 | 0.254 |  | 100.5017 |  | -0.16604 | 0.12803
0.15625 | 0.25285 |  | 100.0743 |  | -0.1308 | 0.10033
0.15645 | 0.25055 |  | 99.2024 |  | -0.092913 | 0.070512
0.15664 | 0.24718 |  | 97.9373 |  | -0.054372 | 0.039892
0.15684 | 0.24319 |  | 96.4021 |  | -0.014032 | 0.0080855
0.15703 | 0.23874 |  | 94.6784 |  | 0.026152 | -0.02347
0.15723 | 0.23348 |  | 92.6597 |  | 0.064922 | -0.053916
0.15742 | 0.22709 |  | 90.1773 |  | 0.1039 | -0.084426
0.15762 | 0.21957 |  | 87.2376 |  | 0.14034 | -0.11322
0.15781 | 0.21132 |  | 84.0042 |  | 0.17444 | -0.13996
0.15801 | 0.20258 |  | 80.5363 |  | 0.20698 | -0.16522
0.1582 | 0.19316 |  | 76.7941 |  | 0.23522 | -0.1873
0.1584 | 0.18293 |  | 72.7237 |  | 0.26059 | -0.20695
0.15859 | 0.17183 |  | 68.2885 |  | 0.28228 | -0.22379
0.15879 | 0.16005 |  | 63.602 |  | 0.29832 | -0.23618
0.15898 | 0.148 |  | 58.8051 |  | 0.31103 | -0.24568
0.15918 | 0.13557 |  | 53.8782 |  | 0.31914 | -0.25194
0.15937 | 0.12245 |  | 48.7121 |  | 0.32201 | -0.25418
0.15957 | 0.1085 |  | 43.2166 |  | 0.32106 | -0.25314
0.15977 | 0.09385 |  | 37.4584 |  | 0.31435 | -0.24765
0.15996 | 0.078934 |  | 31.6093 |  | 0.30239 | -0.23805
0.16016 | 0.064002 |  | 25.7102 |  | 0.28674 | -0.22548
0.16035 | 0.048985 |  | 19.7703 |  | 0.26671 | -0.20976
0.16055 | 0.033869 |  | 13.7791 |  | 0.24315 | -0.19129
0.16074 | 0.018715 |  | 7.7227 |  | 0.21536 | -0.1693
0.16094 | 0.0036622 |  | 1.7086 |  | 0.18311 | -0.1438
0.16113 | -0.01134 |  | -4.3017 |  | 0.14903 | -0.11674
0.16133 | -0.026526 |  | -10.4069 |  | 0.1128 | -0.088291
0.16152 | -0.041973 |  | -16.5724 |  | 0.074649 | -0.058436
0.16172 | -0.057432 |  | -22.7329 |  | 0.035647 | -0.027538
0.16191 | -0.072556 |  | -28.7553 |  | -0.0055158 | 0.004738
0.16211 | -0.087285 |  | -34.5828 |  | -0.045867 | 0.036466
0.1623 | -0.10163 |  | -40.2695 |  | -0.083928 | 0.066428
0.1625 | -0.11558 |  | -45.8119 |  | -0.1221 | 0.095907
0.1627 | -0.12917 |  | -51.1908 |  | -0.15783 | 0.12387
0.16289 | -0.14226 |  | -56.4029 |  | -0.19131 | 0.15008
0.16309 | -0.15477 |  | -61.409 |  | -0.22312 | 0.17481
0.16328 | -0.16675 |  | -66.1979 |  | -0.24986 | 0.19581
0.16348 | -0.17818 |  | -70.7863 |  | -0.27336 | 0.21385
0.16367 | -0.18887 |  | -75.0807 |  | -0.29291 | 0.22901
0.16387 | -0.19866 |  | -79.0054 |  | -0.30692 | 0.23996
0.16406 | -0.20759 |  | -82.593 |  | -0.31837 | 0.24853
0.16426 | -0.21572 |  | -85.8626 |  | -0.32474 | 0.25361
0.16445 | -0.22314 |  | -88.8391 |  | -0.32547 | 0.25412
0.16465 | -0.22979 |  | -91.5201 |  | -0.32239 | 0.2514
0.16484 | -0.23554 |  | -93.8317 |  | -0.31288 | 0.24408
0.16504 | -0.24035 |  | -95.76 |  | -0.29917 | 0.23313
0.16523 | -0.24425 |  | -97.3444 |  | -0.28259 | 0.22003
0.16543 | -0.24722 |  | -98.5462 |  | -0.26075 | 0.20306
0.16562 | -0.24914 |  | -99.3429 |  | -0.23548 | 0.18292
0.16582 | -0.25015 |  | -99.7904 |  | -0.20577 | 0.15955
0.16602 | -0.25029 |  | -99.8823 |  | -0.17156 | 0.13253
0.16621 | -0.24938 |  | -99.5749 |  | -0.13713 | 0.10499
0.16641 | -0.24734 |  | -98.8111 |  | -0.10075 | 0.076528
0.1666 | -0.24422 |  | -97.6232 |  | -0.061577 | 0.045782
0.1668 | -0.24058 |  | -96.2178 |  | -0.022174 | 0.014501
0.16699 | -0.23657 |  | -94.6246 |  | 0.018661 | -0.017584
0.16719 | -0.23171 |  | -92.6918 |  | 0.058985 | -0.049325
0.16738 | -0.22574 |  | -90.3213 |  | 0.09658 | -0.078868
0.16758 | -0.21859 |  | -87.4932 |  | 0.13331 | -0.1076
0.16777 | -0.21055 |  | -84.3229 |  | 0.16816 | -0.13503
0.16797 | -0.20192 |  | -80.9245 |  | 0.20078 | -0.16038
0.16816 | -0.19281 |  | -77.3368 |  | 0.23122 | -0.18395
0.16836 | -0.18303 |  | -73.4855 |  | 0.25696 | -0.20417
0.16855 | -0.17226 |  | -69.2531 |  | 0.27821 | -0.22074
0.16875 | -0.16079 |  | -64.7387 |  | 0.29562 | -0.23403
0.16895 | -0.14898 |  | -60.0768 |  | 0.30905 | -0.24418
0.16914 | -0.13672 |  | -55.2232 |  | 0.31861 | -0.25159
0.16934 | -0.12377 |  | -50.0838 |  | 0.32279 | -0.25485
0.16953 | -0.11007 |  | -44.6428 |  | 0.32183 | -0.25387
0.16973 | -0.095904 |  | -39.0082 |  | 0.31644 | -0.24938
0.16992 | -0.081558 |  | -33.2997 |  | 0.30526 | -0.24053
0.17012 | -0.067103 |  | -27.5437 |  | 0.28988 | -0.22827
0.17031 | -0.052415 |  | -21.6964 |  | 0.27165 | -0.21372
0.17051 | -0.037336 |  | -15.7124 |  | 0.2488 | -0.19575
0.1707 | -0.022024 |  | -9.6403 |  | 0.22157 | -0.17417
0.1709 | -0.0067064 |  | -3.5703 |  | 0.19055 | -0.14964
0.17109 | 0.0085573 |  | 2.4741 |  | 0.15624 | -0.12247
0.17129 | 0.023929 |  | 8.5846 |  | 0.12041 | -0.094171
0.17148 | 0.039499 |  | 14.7738 |  | 0.082886 | -0.064828
0.17168 | 0.054906 |  | 20.8848 |  | 0.043802 | -0.034047
0.17188 | 0.069937 |  | 26.8673 |  | 0.0038215 | -0.0026227
0.17207 | 0.084582 |  | 32.7026 |  | -0.037423 | 0.02965
0.17227 | 0.098863 |  | 38.3913 |  | -0.077131 | 0.060834
0.17246 | 0.11292 |  | 44.0082 |  | -0.11382 | 0.089585
0.17266 | 0.12655 |  | 49.463 |  | -0.15005 | 0.11765
0.17285 | 0.13972 |  | 54.7181 |  | -0.18461 | 0.14444
0.17305 | 0.15249 |  | 59.8117 |  | -0.21574 | 0.16902
0.17324 | 0.16467 |  | 64.6674 |  | -0.24425 | 0.19129
0.17344 | 0.17636 |  | 69.3278 |  | -0.26896 | 0.21029
0.17363 | 0.18754 |  | 73.7898 |  | -0.28869 | 0.22565
0.17383 | 0.19797 |  | 77.9398 |  | -0.30393 | 0.23752
0.17402 | 0.20753 |  | 81.7562 |  | -0.31557 | 0.2465
0.17422 | 0.21628 |  | 85.2641 |  | -0.32318 | 0.25231
0.17441 | 0.22435 |  | 88.4971 |  | -0.32496 | 0.25381
0.17461 | 0.23153 |  | 91.3901 |  | -0.32164 | 0.25117
0.1748 | 0.23762 |  | 93.863 |  | -0.31459 | 0.24523
0.175 | 0.24277 |  | 95.9377 |  | -0.3021 | 0.23544
0.1752 | 0.24701 |  | 97.6627 |  | -0.2847 | 0.22184
0.17539 | 0.25035 |  | 99.0286 |  | -0.26475 | 0.20589
0.17559 | 0.25269 |  | 99.9753 |  | -0.24031 | 0.18666
0.17578 | 0.25394 |  | 100.5111 |  | -0.21062 | 0.16328
0.17598 | 0.25412 |  | 100.6214 |  | -0.17811 | 0.13741
0.17617 | 0.25327 |  | 100.2962 |  | -0.14356 | 0.11006
0.17637 | 0.25131 |  | 99.5648 |  | -0.10718 | 0.081472
0.17656 | 0.24838 |  | 98.4582 |  | -0.068798 | 0.051336
0.17676 | 0.24481 |  | 97.0679 |  | -0.029032 | 0.02
0.17695 | 0.24063 |  | 95.4361 |  | 0.010894 | -0.01161
0.17715 | 0.2358 |  | 93.5319 |  | 0.051418 | -0.043285
0.17734 | 0.22998 |  | 91.2387 |  | 0.090542 | -0.07378
0.17754 | 0.22279 |  | 88.4131 |  | 0.12657 | -0.10239
0.17773 | 0.21459 |  | 85.1787 |  | 0.16197 | -0.1301
0.17793 | 0.20569 |  | 81.6873 |  | 0.19583 | -0.15638
0.17813 | 0.19623 |  | 77.9664 |  | 0.22573 | -0.17986
0.17832 | 0.18625 |  | 74.0188 |  | 0.25251 | -0.20069
0.17852 | 0.17545 |  | 69.7678 |  | 0.27504 | -0.21828
0.17871 | 0.16398 |  | 65.2401 |  | 0.29278 | -0.232
0.17891 | 0.15216 |  | 60.5548 |  | 0.30713 | -0.24296
0.1791 | 0.13986 |  | 55.7014 |  | 0.31735 | -0.2508
0.1793 | 0.12693 |  | 50.5915 |  | 0.32293 | -0.25488
0.17949 | 0.11328 |  | 45.1736 |  | 0.32327 | -0.25505
0.17969 | 0.098928 |  | 39.4968 |  | 0.31792 | -0.25064
0.17988 | 0.084339 |  | 33.7179 |  | 0.30808 | -0.24258
0.18008 | 0.069843 |  | 27.951 |  | 0.29409 | -0.2314
0.18027 | 0.05521 |  | 22.1462 |  | 0.27617 | -0.21706
0.18047 | 0.040304 |  | 16.2174 |  | 0.2542 | -0.19983
0.18066 | 0.025118 |  | 10.1664 |  | 0.22739 | -0.17872
0.18086 | 0.0097595 |  | 4.069 |  | 0.19693 | -0.15447
0.18105 | -0.0054905 |  | -2.0066 |  | 0.1639 | -0.12832
0.18125 | -0.020751 |  | -8.0813 |  | 0.12807 | -0.10014
0.18145 | -0.036166 |  | -14.1904 |  | 0.090772 | -0.070839
0.18164 | -0.051499 |  | -20.2818 |  | 0.051898 | -0.040304
0.18184 | -0.066547 |  | -26.2457 |  | 0.011235 | -0.00844
0.18203 | -0.081187 |  | -32.0488 |  | -0.028896 | 0.023051
0.18223 | -0.095395 |  | -37.7202 |  | -0.068764 | 0.054136
0.18242 | -0.10937 |  | -43.2883 |  | -0.10726 | 0.08429
0.18262 | -0.12311 |  | -48.7725 |  | -0.14274 | 0.11227
0.18281 | -0.13636 |  | -54.0942 |  | -0.17775 | 0.13936
0.18301 | -0.14908 |  | -59.1857 |  | -0.21041 | 0.16483
0.1832 | -0.16122 |  | -64.0572 |  | -0.23898 | 0.18721
0.1834 | -0.17283 |  | -68.7193 |  | -0.2647 | 0.20724
0.18359 | -0.18395 |  | -73.1584 |  | -0.28505 | 0.22324
0.18379 | -0.19434 |  | -77.3042 |  | -0.30107 | 0.23537
0.18398 | -0.20384 |  | -81.1022 |  | -0.31438 | 0.24556
0.18418 | -0.21242 |  | -84.5161 |  | -0.32218 | 0.25179
0.18438 | -0.2201 |  | -87.5902 |  | -0.32529 | 0.25405
0.18457 | -0.22707 |  | -90.3835 |  | -0.32383 | 0.25289
0.18477 | -0.2332 |  | -92.8406 |  | -0.31636 | 0.24688
0.18496 | -0.23845 |  | -94.9613 |  | -0.30489 | 0.23761
0.18516 | -0.24289 |  | -96.7618 |  | -0.28923 | 0.22539
0.18535 | -0.24644 |  | -98.1966 |  | -0.26904 | 0.20956
0.18555 | -0.24891 |  | -99.2181 |  | -0.24563 | 0.19105
0.18574 | -0.2502 |  | -99.7675 |  | -0.21758 | 0.16885
0.18594 | -0.25044 |  | -99.9049 |  | -0.18539 | 0.14337
0.18613 | -0.2498 |  | -99.7056 |  | -0.15124 | 0.11638
0.18633 | -0.24831 |  | -99.1659 |  | -0.11469 | 0.087638
0.18652 | -0.24592 |  | -98.2729 |  | -0.076697 | 0.057757
0.18672 | -0.2426 |  | -97.0155 |  | -0.0378 | 0.02706
0.18691 | -0.23868 |  | -95.4858 |  | 0.0027502 | -0.0047711
0.18711 | -0.23414 |  | -93.6884 |  | 0.042615 | -0.036092
0.1873 | -0.22857 |  | -91.4762 |  | 0.081466 | -0.066687
0.1875 | -0.22181 |  | -88.7895 |  | 0.12002 | -0.096883
0.1877 | -0.21399 |  | -85.6819 |  | 0.15546 | -0.12475
0.18789 | -0.20549 |  | -82.3109 |  | 0.188 | -0.15032
0.18809 | -0.19654 |  | -78.7715 |  | 0.2191 | -0.17449
0.18828 | -0.18706 |  | -75.016 |  | 0.24688 | -0.19611
0.18848 | -0.17674 |  | -70.9535 |  | 0.2703 | -0.2145
0.18867 | -0.16561 |  | -66.5862 |  | 0.28941 | -0.22932
0.18887 | -0.15407 |  | -62.0322 |  | 0.30436 | -0.24068
0.18906 | -0.14188 |  | -57.2332 |  | 0.3152 | -0.24909
0.18926 | -0.12894 |  | -52.1324 |  | 0.32134 | -0.25376
0.18945 | -0.11549 |  | -46.807 |  | 0.32269 | -0.25449
0.18965 | -0.10144 |  | -41.2566 |  | 0.31921 | -0.25149
0.18984 | -0.087116 |  | -35.5909 |  | 0.31039 | -0.24437
0.19004 | -0.07269 |  | -29.8486 |  | 0.29669 | -0.23353
0.19023 | -0.057945 |  | -23.966 |  | 0.27947 | -0.21964
0.19043 | -0.043052 |  | -18.0181 |  | 0.2585 | -0.20301
0.19062 | -0.028038 |  | -12.0246 |  | 0.23271 | -0.18291
0.19082 | -0.012865 |  | -5.9928 |  | 0.20272 | -0.15916
0.19102 | 0.0023586 |  | 0.073012 |  | 0.17017 | -0.13334
0.19121 | 0.017732 |  | 6.2083 |  | 0.13499 | -0.10559
0.19141 | 0.033172 |  | 12.3236 |  | 0.097369 | -0.076041
0.1916 | 0.048422 |  | 18.3803 |  | 0.059354 | -0.046139
0.1918 | 0.063594 |  | 24.4068 |  | 0.020025 | -0.015282
0.19199 | 0.078567 |  | 30.3178 |  | -0.021312 | 0.016945
0.19219 | 0.09301 |  | 36.0755 |  | -0.061331 | 0.048458
0.19238 | 0.10723 |  | 41.721 |  | -0.099442 | 0.078419
0.19258 | 0.12114 |  | 47.2192 |  | -0.13665 | 0.10735
0.19277 | 0.13435 |  | 52.5292 |  | -0.1717 | 0.13461
0.19297 | 0.14721 |  | 57.6637 |  | -0.20384 | 0.15971
0.19316 | 0.15972 |  | 62.6581 |  | -0.23297 | 0.1827
0.19336 | 0.17175 |  | 67.5124 |  | -0.25941 | 0.20324
0.19355 | 0.18327 |  | 72.1035 |  | -0.28187 | 0.22048
0.19375 | 0.19399 |  | 76.3879 |  | -0.29851 | 0.23345
0.19395 | 0.20389 |  | 80.3718 |  | -0.31165 | 0.24345
0.19414 | 0.21295 |  | 83.9735 |  | -0.32132 | 0.25076
0.19434 | 0.22108 |  | 87.2448 |  | -0.32463 | 0.25355
0.19453 | 0.22845 |  | 90.2 |  | -0.3236 | 0.25261
0.19473 | 0.23499 |  | 92.7765 |  | -0.31847 | 0.24829
0.19492 | 0.24053 |  | 95.0368 |  | -0.30753 | 0.23971
0.19512 | 0.24522 |  | 96.9232 |  | -0.29261 | 0.22788
0.19531 | 0.24888 |  | 98.3905 |  | -0.27359 | 0.21292
0.19551 | 0.25148 |  | 99.497 |  | -0.25012 | 0.19447
0.1957 | 0.25329 |  | 100.2078 |  | -0.2229 | 0.17284
0.1959 | 0.25402 |  | 100.5309 |  | -0.19159 | 0.14816
0.19609 | 0.25368 |  | 100.4757 |  | -0.15804 | 0.1215
0.19629 | 0.25236 |  | 99.9532 |  | -0.12278 | 0.093654
0.19648 | 0.24969 |  | 98.9678 |  | -0.084212 | 0.063715
0.19668 | 0.24618 |  | 97.6454 |  | -0.044479 | 0.032242
0.19687 | 0.24239 |  | 96.1245 |  | -0.0051757 | 0.00098879
0.19707 | 0.2379 |  | 94.4 |  | 0.035287 | -0.030592
0.19727 | 0.23259 |  | 92.3141 |  | 0.074878 | -0.061735
0.19746 | 0.22611 |  | 89.7397 |  | 0.11169 | -0.090767
0.19766 | 0.21829 |  | 86.6907 |  | 0.14798 | -0.11914
0.19785 | 0.20992 |  | 83.3532 |  | 0.18278 | -0.14634
0.19805 | 0.20102 |  | 79.8166 |  | 0.21402 | -0.17071
0.19824 | 0.19128 |  | 76.002 |  | 0.24217 | -0.19278
0.19844 | 0.18091 |  | 71.8829 |  | 0.26649 | -0.21172
0.19863 | 0.16962 |  | 67.4303 |  | 0.28629 | -0.22697
0.19883 | 0.1576 |  | 62.7155 |  | 0.30174 | -0.23892
0.19902 | 0.14542 |  | 57.8759 |  | 0.31353 | -0.24786
0.19922 | 0.13264 |  | 52.8408 |  | 0.3216 | -0.25389
0.19941 | 0.11902 |  | 47.4908 |  | 0.32346 | -0.25534
0.19961 | 0.10492 |  | 41.8916 |  | 0.32011 | -0.25249
0.1998 | 0.090415 |  | 36.1735 |  | 0.31298 | -0.24659
0.2 | 0.075826 |  | 30.3908 |  | 0.30026 | -0.23651
0.2002 | 0.061263 |  | 24.5627 |  | 0.28354 | -0.22312
0.20039 | 0.046339 |  | 18.6432 |  | 0.26343 | -0.20721
0.20059 | 0.031148 |  | 12.5852 |  | 0.23839 | -0.18746
0.20078 | 0.015841 |  | 6.4626 |  | 0.20939 | -0.16448
0.20098 | 0.00036255 |  | 0.33019 |  | 0.17697 | -0.13899
0.20117 | -0.014943 |  | -5.7803 |  | 0.14207 | -0.11137
0.20137 | -0.030242 |  | -11.8796 |  | 0.10552 | -0.08258
0.20156 | -0.045772 |  | -18.005 |  | 0.067038 | -0.052502
0.20176 | -0.061022 |  | -24.0662 |  | 0.027206 | -0.021214
0.20195 | -0.075933 |  | -29.9836 |  | -0.013094 | 0.010516
0.20215 | -0.090533 |  | -35.7524 |  | -0.053278 | 0.042004
0.20234 | -0.10463 |  | -41.3925 |  | -0.09245 | 0.072555
0.20254 | -0.11839 |  | -46.8925 |  | -0.1292 | 0.10146
0.20273 | -0.1317 |  | -52.1896 |  | -0.16425 | 0.12879
0.20293 | -0.14432 |  | -57.2747 |  | -0.19806 | 0.15506
0.20312 | -0.15639 |  | -62.1124 |  | -0.22824 | 0.17886
0.20332 | -0.16797 |  | -66.7367 |  | -0.25464 | 0.19941
0.20352 | -0.17917 |  | -71.2471 |  | -0.27779 | 0.21732
0.20371 | -0.18999 |  | -75.564 |  | -0.29598 | 0.23138
0.20391 | -0.20011 |  | -79.5899 |  | -0.30941 | 0.24172
0.2041 | -0.20924 |  | -83.2564 |  | -0.31944 | 0.24947
0.2043 | -0.21736 |  | -86.4815 |  | -0.32501 | 0.25369
0.20449 | -0.22444 |  | -89.3158 |  | -0.32498 | 0.25368
0.20469 | -0.23065 |  | -91.8291 |  | -0.32005 | 0.24974
0.20488 | -0.23623 |  | -94.0456 |  | -0.31044 | 0.24192
0.20508 | -0.24105 |  | -95.9976 |  | -0.29599 | 0.23056
0.20527 | -0.24507 |  | -97.6513 |  | -0.27737 | 0.216
0.20547 | -0.2481 |  | -98.8794 |  | -0.25522 | 0.19833
0.20566 | -0.24984 |  | -99.6248 |  | -0.22901 | 0.17762
0.20586 | -0.25046 |  | -99.9285 |  | -0.19862 | 0.15378
0.20605 | -0.25013 |  | -99.8229 |  | -0.16529 | 0.12734
0.20625 | -0.24885 |  | -99.3578 |  | -0.12956 | 0.099102
0.20645 | -0.24662 |  | -98.5198 |  | -0.091974 | 0.069524
0.20664 | -0.24357 |  | -97.35 |  | -0.053049 | 0.038939
0.20684 | -0.23999 |  | -95.9711 |  | -0.013064 | 0.0076152
0.20703 | -0.23585 |  | -94.3417 |  | 0.026819 | -0.023862
0.20723 | -0.23078 |  | -92.3358 |  | 0.066404 | -0.054992
0.20742 | -0.2245 |  | -89.8496 |  | 0.10505 | -0.085206
0.20762 | -0.21703 |  | -86.8957 |  | 0.14144 | -0.11383
0.20781 | -0.20884 |  | -83.6695 |  | 0.17582 | -0.14078
0.20801 | -0.20029 |  | -80.2866 |  | 0.20757 | -0.16569
0.2082 | -0.1912 |  | -76.6897 |  | 0.23642 | -0.18815
0.2084 | -0.18126 |  | -72.7536 |  | 0.2619 | -0.20786
0.20859 | -0.17037 |  | -68.4436 |  | 0.28233 | -0.22395
0.20879 | -0.15883 |  | -63.8931 |  | 0.29932 | -0.23681
0.20898 | -0.1469 |  | -59.184 |  | 0.31252 | -0.24677
0.20918 | -0.13441 |  | -54.2553 |  | 0.31945 | -0.25233
0.20938 | -0.12122 |  | -49.04 |  | 0.32244 | -0.25429
0.20957 | -0.10736 |  | -43.5601 |  | 0.32155 | -0.2533
0.20977 | -0.093053 |  | -37.9008 |  | 0.31446 | -0.2476
0.20996 | -0.07863 |  | -32.1782 |  | 0.30305 | -0.23834
0.21016 | -0.064116 |  | -26.4224 |  | 0.28763 | -0.22614
0.21035 | -0.049295 |  | -20.5282 |  | 0.26756 | -0.21017
0.21055 | -0.034257 |  | -14.5237 |  | 0.24361 | -0.19126
0.21074 | -0.019093 |  | -8.4841 |  | 0.21504 | -0.16889
0.21094 | -0.0038403 |  | -2.4066 |  | 0.1834 | -0.14367
0.21113 | 0.011314 |  | 3.6293 |  | 0.1498 | -0.11706
0.21133 | 0.026579 |  | 9.6958 |  | 0.11292 | -0.088365
0.21152 | 0.042128 |  | 15.8848 |  | 0.074819 | -0.058326
0.21172 | 0.057611 |  | 22.0344 |  | 0.035827 | -0.027464
0.21191 | 0.072733 |  | 28.0347 |  | -0.0055339 | 0.004838
0.21211 | 0.087428 |  | 33.8678 |  | -0.046088 | 0.036604
0.2123 | 0.10183 |  | 39.5726 |  | -0.084134 | 0.06652
0.2125 | 0.11592 |  | 45.1874 |  | -0.12152 | 0.095729
0.2127 | 0.12948 |  | 50.6067 |  | -0.15759 | 0.12389
0.21289 | 0.14254 |  | 55.8253 |  | -0.19154 | 0.15042
0.21309 | 0.15515 |  | 60.8803 |  | -0.22281 | 0.17485
0.21328 | 0.16733 |  | 65.7325 |  | -0.25017 | 0.19611
0.21348 | 0.179 |  | 70.3891 |  | -0.27367 | 0.21431
0.21367 | 0.18996 |  | 74.7881 |  | -0.29189 | 0.22859
0.21387 | 0.20024 |  | 78.8705 |  | -0.30615 | 0.2395
0.21406 | 0.20967 |  | 82.6445 |  | -0.31874 | 0.24885
0.21426 | 0.21823 |  | 86.0846 |  | -0.32534 | 0.25418
0.21445 | 0.22607 |  | 89.1813 |  | -0.32527 | 0.25432
0.21465 | 0.23284 |  | 91.9225 |  | -0.32156 | 0.25094
0.21484 | 0.23868 |  | 94.2789 |  | -0.31231 | 0.24361
0.21504 | 0.24361 |  | 96.2337 |  | -0.29865 | 0.23298
0.21523 | 0.24735 |  | 97.7982 |  | -0.28236 | 0.22013
0.21543 | 0.25039 |  | 99.0259 |  | -0.26104 | 0.20341
0.21563 | 0.25264 |  | 99.9497 |  | -0.23491 | 0.18254
0.21582 | 0.25374 |  | 100.4894 |  | -0.20472 | 0.15879
0.21602 | 0.25383 |  | 100.5425 |  | -0.17158 | 0.13267
0.21621 | 0.25263 |  | 100.1147 |  | -0.13723 | 0.10516
0.21641 | 0.2503 |  | 99.2685 |  | -0.10046 | 0.076353
0.2166 | 0.24745 |  | 98.117 |  | -0.061361 | 0.045677
0.2168 | 0.24386 |  | 96.7334 |  | -0.021803 | 0.014393
0.21699 | 0.23966 |  | 95.0928 |  | 0.01843 | -0.017235
0.21719 | 0.23487 |  | 93.1454 |  | 0.058954 | -0.049126
0.21738 | 0.22884 |  | 90.7876 |  | 0.097487 | -0.079387
0.21758 | 0.22165 |  | 87.954 |  | 0.13354 | -0.10772
0.21777 | 0.21356 |  | 84.7275 |  | 0.16815 | -0.13478
0.21797 | 0.20457 |  | 81.2279 |  | 0.20075 | -0.16018
0.21816 | 0.19506 |  | 77.4904 |  | 0.23056 | -0.18346
0.21836 | 0.18492 |  | 73.4767 |  | 0.25719 | -0.20421
0.21855 | 0.17371 |  | 69.1066 |  | 0.27901 | -0.22129
0.21875 | 0.16182 |  | 64.4096 |  | 0.29553 | -0.234
0.21895 | 0.14958 |  | 59.5577 |  | 0.30822 | -0.24358
0.21914 | 0.13689 |  | 54.5777 |  | 0.31758 | -0.25067
0.21934 | 0.12393 |  | 49.4128 |  | 0.32222 | -0.25416
0.21953 | 0.11032 |  | 44.016 |  | 0.32156 | -0.25359
0.21973 | 0.095875 |  | 38.34 |  | 0.31594 | -0.24881
0.21992 | 0.081442 |  | 32.5698 |  | 0.30482 | -0.23979
0.22012 | 0.066864 |  | 26.7867 |  | 0.2895 | -0.22768
0.22031 | 0.051945 |  | 20.8864 |  | 0.27087 | -0.213
0.22051 | 0.037085 |  | 14.9312 |  | 0.24814 | -0.19518
0.2207 | 0.021854 |  | 8.899 |  | 0.22116 | -0.1738
0.2209 | 0.0064448 |  | 2.7804 |  | 0.18937 | -0.14874
0.22109 | -0.0087341 |  | -3.304 |  | 0.15537 | -0.1218
0.22129 | -0.024113 |  | -9.3962 |  | 0.12023 | -0.093967
0.22148 | -0.039507 |  | -15.5281 |  | 0.081826 | -0.064066
0.22168 | -0.054659 |  | -21.5822 |  | 0.042698 | -0.03315
0.22187 | -0.069663 |  | -27.4985 |  | 0.0029875 | -0.0018447
0.22207 | -0.084226 |  | -33.2909 |  | -0.038097 | 0.030137
0.22227 | -0.098429 |  | -38.9587 |  | -0.077107 | 0.060824
0.22246 | -0.11257 |  | -44.545 |  | -0.11493 | 0.090368
0.22266 | -0.1263 |  | -50.0286 |  | -0.15152 | 0.11899
0.22285 | -0.13948 |  | -55.2977 |  | -0.18483 | 0.14507
0.22305 | -0.15212 |  | -60.3246 |  | -0.21693 | 0.16976
0.22324 | -0.16393 |  | -65.0822 |  | -0.24552 | 0.19211
0.22344 | -0.1751 |  | -69.5656 |  | -0.26891 | 0.21047
0.22363 | -0.18584 |  | -73.8469 |  | -0.28982 | 0.22653
0.22383 | -0.19585 |  | -77.8925 |  | -0.30543 | 0.2387
0.22402 | -0.20522 |  | -81.6505 |  | -0.31584 | 0.24672
0.22422 | -0.21394 |  | -85.1345 |  | -0.32396 | 0.25271
0.22441 | -0.22175 |  | -88.3053 |  | -0.32606 | 0.25449
0.22461 | -0.22874 |  | -91.0971 |  | -0.32241 | 0.25174
0.2248 | -0.23467 |  | -93.4671 |  | -0.31537 | 0.24589
0.225 | -0.23952 |  | -95.4329 |  | -0.30278 | 0.23594
0.2252 | -0.24354 |  | -97.0375 |  | -0.28576 | 0.22252
0.22539 | -0.24672 |  | -98.3057 |  | -0.26542 | 0.20635
0.22559 | -0.24912 |  | -99.2908 |  | -0.24029 | 0.18655
0.22578 | -0.25072 |  | -99.9402 |  | -0.21144 | 0.16376
0.22598 | -0.25118 |  | -100.1611 |  | -0.17932 | 0.13842
0.22617 | -0.25042 |  | -99.9264 |  | -0.14426 | 0.11081
0.22637 | -0.24848 |  | -99.2011 |  | -0.10828 | 0.082291
0.22656 | -0.24541 |  | -98.0524 |  | -0.069824 | 0.052018
0.22676 | -0.24167 |  | -96.6335 |  | -0.029076 | 0.020073
0.22695 | -0.23757 |  | -95.0247 |  | 0.010271 | -0.011162
0.22715 | -0.23288 |  | -93.1843 |  | 0.049716 | -0.042188
0.22734 | -0.22721 |  | -90.9526 |  | 0.089456 | -0.07311
0.22754 | -0.22035 |  | -88.2336 |  | 0.12622 | -0.10214
0.22773 | -0.21252 |  | -85.1365 |  | 0.16121 | -0.12965
0.22793 | -0.20406 |  | -81.786 |  | 0.1946 | -0.15561
0.22812 | -0.19508 |  | -78.2163 |  | 0.22438 | -0.1789
0.22832 | -0.18542 |  | -74.3863 |  | 0.25135 | -0.19989
0.22852 | -0.17484 |  | -70.2051 |  | 0.27412 | -0.2177
0.22871 | -0.16352 |  | -65.7163 |  | 0.29179 | -0.23137
0.22891 | -0.15174 |  | -61.073 |  | 0.30646 | -0.24226
0.2291 | -0.13954 |  | -56.2764 |  | 0.3161 | -0.24967
0.2293 | -0.12673 |  | -51.2027 |  | 0.32053 | -0.25306
0.22949 | -0.113 |  | -45.7899 |  | 0.32199 | -0.25376
0.22969 | -0.098681 |  | -40.1262 |  | 0.31746 | -0.25011
0.22988 | -0.084242 |  | -34.3795 |  | 0.30665 | -0.24159
0.23008 | -0.069672 |  | -28.6174 |  | 0.29275 | -0.23026
0.23027 | -0.055063 |  | -22.7987 |  | 0.27477 | -0.21599
0.23047 | -0.040163 |  | -16.8508 |  | 0.25218 | -0.19832
0.23066 | -0.024823 |  | -10.7763 |  | 0.22617 | -0.17773
0.23086 | -0.0096179 |  | -4.7023 |  | 0.19576 | -0.15376
0.23105 | 0.0055343 |  | 1.3309 |  | 0.1616 | -0.1267
0.23125 | 0.020928 |  | 7.4139 |  | 0.12628 | -0.098678
0.23145 | 0.036372 |  | 13.5799 |  | 0.08913 | -0.069733
0.23164 | 0.051888 |  | 19.7296 |  | 0.049948 | -0.038983
0.23184 | 0.067094 |  | 25.7514 |  | 0.010182 | -0.0075222
0.23203 | 0.081797 |  | 31.6388 |  | -0.030782 | 0.024515
0.23223 | 0.096357 |  | 37.3887 |  | -0.070883 | 0.05604
0.23242 | 0.11049 |  | 43.0213 |  | -0.10799 | 0.08518
0.23262 | 0.12412 |  | 48.5164 |  | -0.14434 | 0.11332
0.23281 | 0.13738 |  | 53.7648 |  | -0.17936 | 0.14068
0.23301 | 0.14993 |  | 58.8226 |  | -0.21117 | 0.16576
0.2332 | 0.16216 |  | 63.7426 |  | -0.24064 | 0.18863
0.2334 | 0.17421 |  | 68.4866 |  | -0.26595 | 0.20821
0.23359 | 0.18554 |  | 73.0584 |  | -0.28567 | 0.22355
0.23379 | 0.19624 |  | 77.3062 |  | -0.30214 | 0.2362
0.23398 | 0.20608 |  | 81.1648 |  | -0.31517 | 0.24638
0.23418 | 0.21481 |  | 84.7327 |  | -0.3235 | 0.25281
0.23438 | 0.22306 |  | 87.9846 |  | -0.32667 | 0.25508
0.23457 | 0.23043 |  | 90.8946 |  | -0.32422 | 0.25314
0.23477 | 0.23654 |  | 93.4384 |  | -0.31734 | 0.24756
0.23496 | 0.24204 |  | 95.5897 |  | -0.30585 | 0.2385
0.23516 | 0.24642 |  | 97.3726 |  | -0.28965 | 0.22576
0.23535 | 0.24963 |  | 98.778 |  | -0.27034 | 0.21044
0.23555 | 0.25233 |  | 99.809 |  | -0.24679 | 0.19194
0.23574 | 0.25368 |  | 100.427 |  | -0.2179 | 0.1692
0.23594 | 0.25386 |  | 100.5905 |  | -0.18618 | 0.14408
0.23613 | 0.25337 |  | 100.348 |  | -0.152 | 0.11702
0.23633 | 0.25137 |  | 99.6601 |  | -0.11489 | 0.087877
0.23652 | 0.24849 |  | 98.5586 |  | -0.077217 | 0.058198
0.23672 | 0.24518 |  | 97.2054 |  | -0.038419 | 0.02761
0.23691 | 0.24095 |  | 95.6158 |  | 0.002078 | -0.0042204
0.23711 | 0.23636 |  | 93.7654 |  | 0.042097 | -0.035839
0.2373 | 0.23086 |  | 91.5581 |  | 0.081521 | -0.066804
0.2375 | 0.22381 |  | 88.8583 |  | 0.11927 | -0.096487
0.2377 | 0.21617 |  | 85.7985 |  | 0.15437 | -0.12399
0.23789 | 0.2079 |  | 82.5269 |  | 0.1879 | -0.15003
0.23809 | 0.19882 |  | 79.0105 |  | 0.21852 | -0.17415
0.23828 | 0.18932 |  | 75.212 |  | 0.24611 | -0.19566
0.23848 | 0.17867 |  | 71.0301 |  | 0.27046 | -0.21462
0.23867 | 0.16686 |  | 66.414 |  | 0.28893 | -0.22909
0.23887 | 0.15482 |  | 61.5892 |  | 0.30348 | -0.23991
0.23906 | 0.14229 |  | 56.6793 |  | 0.31482 | -0.24852
0.23926 | 0.12933 |  | 51.584 |  | 0.32038 | -0.25285
0.23945 | 0.11611 |  | 46.292 |  | 0.32186 | -0.2536
0.23965 | 0.1019 |  | 40.7392 |  | 0.3188 | -0.25101
0.23984 | 0.087218 |  | 34.934 |  | 0.30959 | -0.24359
0.24004 | 0.072607 |  | 29.0771 |  | 0.29622 | -0.23285
0.24023 | 0.057569 |  | 23.1681 |  | 0.27893 | -0.21922
0.24043 | 0.042614 |  | 17.1789 |  | 0.25731 | -0.20215
0.24063 | 0.027678 |  | 11.1813 |  | 0.23161 | -0.1819
0.24082 | 0.0124 |  | 5.1657 |  | 0.20203 | -0.15849
0.24102 | -0.0025007 |  | -0.83278 |  | 0.16948 | -0.13277
0.24121 | -0.017432 |  | -6.8067 |  | 0.1343 | -0.10517
0.24141 | -0.032813 |  | -12.8553 |  | 0.096605 | -0.075509
0.2416 | -0.048096 |  | -18.9827 |  | 0.05783 | -0.044892
0.2418 | -0.063481 |  | -25.074 |  | 0.018493 | -0.013928
0.24199 | -0.078716 |  | -31.0491 |  | -0.022259 | 0.017908
0.24219 | -0.093227 |  | -36.8608 |  | -0.062169 | 0.049219
0.24238 | -0.10739 |  | -42.4614 |  | -0.1 | 0.079089
0.24258 | -0.1211 |  | -47.881 |  | -0.13752 | 0.1083
0.24277 | -0.13411 |  | -53.1314 |  | -0.17311 | 0.13593
0.24297 | -0.14679 |  | -58.1766 |  | -0.20524 | 0.1611
0.24316 | -0.15896 |  | -63.0491 |  | -0.23453 | 0.1839
0.24336 | -0.17049 |  | -67.7439 |  | -0.26034 | 0.204
0.24355 | -0.18167 |  | -72.2052 |  | -0.28205 | 0.22079
0.24375 | -0.19207 |  | -76.3882 |  | -0.29977 | 0.2343
0.24395 | -0.20151 |  | -80.223 |  | -0.31355 | 0.24496
0.24414 | -0.21025 |  | -83.6813 |  | -0.32239 | 0.25188
0.24434 | -0.21814 |  | -86.8453 |  | -0.326 | 0.25463
0.24453 | -0.2253 |  | -89.7339 |  | -0.32511 | 0.25388
0.24473 | -0.23176 |  | -92.2619 |  | -0.31923 | 0.24911
0.24492 | -0.23727 |  | -94.4759 |  | -0.30867 | 0.24061
0.24512 | -0.24203 |  | -96.4028 |  | -0.29424 | 0.22925
0.24531 | -0.246 |  | -97.9652 |  | -0.27506 | 0.21425
0.24551 | -0.24894 |  | -99.1785 |  | -0.25155 | 0.19566
0.2457 | -0.25077 |  | -99.9483 |  | -0.22423 | 0.17397
0.2459 | -0.25137 |  | -100.2028 |  | -0.19274 | 0.14915
0.24609 | -0.25077 |  | -100.04 |  | -0.1591 | 0.12255
0.24629 | -0.24915 |  | -99.4717 |  | -0.12368 | 0.094593
0.24648 | -0.24669 |  | -98.5392 |  | -0.085829 | 0.064779
0.24668 | -0.24346 |  | -97.3303 |  | -0.046717 | 0.033931
0.24688 | -0.23961 |  | -95.8509 |  | -0.0061735 | 0.0021547
0.24707 | -0.23515 |  | -94.0784 |  | 0.034142 | -0.029653
0.24727 | -0.22969 |  | -91.9219 |  | 0.072817 | -0.060198
0.24746 | -0.22306 |  | -89.3007 |  | 0.11089 | -0.089847
0.24766 | -0.21545 |  | -86.2636 |  | 0.14687 | -0.1181
0.24785 | -0.20713 |  | -82.9775 |  | 0.18056 | -0.14454
0.24805 | -0.19838 |  | -79.5092 |  | 0.2123 | -0.16923
0.24824 | -0.18909 |  | -75.8076 |  | 0.24046 | -0.19135
0.24844 | -0.1789 |  | -71.7974 |  | 0.26491 | -0.21036
0.24863 | -0.16781 |  | -67.4208 |  | 0.28491 | -0.2258
0.24883 | -0.15619 |  | -62.8219 |  | 0.30008 | -0.23759
0.24902 | -0.14416 |  | -58.084 |  | 0.31209 | -0.24658
0.24922 | -0.13154 |  | -53.095 |  | 0.31956 | -0.25225
0.24941 | -0.11831 |  | -47.8617 |  | 0.32098 | -0.25347
0.24961 | -0.10438 |  | -42.3841 |  | 0.31878 | -0.25128
0.2498 | -0.090013 |  | -36.7004 |  | 0.31151 | -0.2454
0.25 | -0.075608 |  | -30.9724 |  | 0.2979 | -0.23482
0.2502 | -0.061055 |  | -25.2034 |  | 0.28175 | -0.22159
0.25039 | -0.046299 |  | -19.317 |  | 0.26153 | -0.20558
0.25059 | -0.031268 |  | -13.3199 |  | 0.2363 | -0.18581
0.25078 | -0.015986 |  | -7.259 |  | 0.2081 | -0.1634
0.25098 | -0.00076562 |  | -1.1672 |  | 0.17535 | -0.13779
0.25117 | 0.01454 |  | 4.9451 |  | 0.1402 | -0.10988
0.25137 | 0.030061 |  | 11.1002 |  | 0.1039 | -0.081143
0.25156 | 0.045587 |  | 17.301 |  | 0.064991 | -0.050809
0.25176 | 0.06107 |  | 23.4324 |  | 0.025927 | -0.019895
0.25195 | 0.076114 |  | 29.3771 |  | -0.013784 | 0.011333
0.25215 | 0.090515 |  | 35.1368 |  | -0.054921 | 0.043331
0.25234 | 0.10483 |  | 40.7973 |  | -0.094056 | 0.07408
0.25254 | 0.11892 |  | 46.382 |  | -0.13095 | 0.10304
0.25273 | 0.13244 |  | 51.8019 |  | -0.16646 | 0.13068
0.25293 | 0.14561 |  | 57.004 |  | -0.1993 | 0.15628
0.25312 | 0.15811 |  | 61.9977 |  | -0.22944 | 0.17975
0.25332 | 0.17003 |  | 66.8008 |  | -0.25607 | 0.20052
0.25352 | 0.18155 |  | 71.3793 |  | -0.27854 | 0.21808
0.25371 | 0.19222 |  | 75.6884 |  | -0.2975 | 0.23259
0.25391 | 0.20225 |  | 79.7181 |  | -0.31143 | 0.24328
0.2541 | 0.21154 |  | 83.4174 |  | -0.3206 | 0.25042
0.2543 | 0.21984 |  | 86.7905 |  | -0.32619 | 0.25453
0.25449 | 0.22737 |  | 89.8058 |  | -0.32615 | 0.25459
0.25469 | 0.23387 |  | 92.4097 |  | -0.32099 | 0.25063
0.25488 | 0.23944 |  | 94.6776 |  | -0.31197 | 0.24315
0.25508 | 0.24427 |  | 96.5866 |  | -0.29756 | 0.23178
0.25527 | 0.2481 |  | 98.1215 |  | -0.27891 | 0.21724
0.25547 | 0.25106 |  | 99.3256 |  | -0.25671 | 0.19974
0.25566 | 0.253 |  | 100.0786 |  | -0.22981 | 0.17851
0.25586 | 0.25372 |  | 100.4025 |  | -0.19965 | 0.15453
0.25605 | 0.25362 |  | 100.4065 |  | -0.16635 | 0.12829
0.25625 | 0.25255 |  | 99.9866 |  | -0.13038 | 0.10003
0.25645 | 0.2501 |  | 99.1058 |  | -0.093454 | 0.070748
0.25664 | 0.24671 |  | 97.8486 |  | -0.05413 | 0.039748
0.25684 | 0.24276 |  | 96.3084 |  | -0.013592 | 0.0079497
0.25703 | 0.23818 |  | 94.5688 |  | 0.026018 | -0.023278
0.25723 | 0.23298 |  | 92.538 |  | 0.065652 | -0.054406
0.25742 | 0.22672 |  | 90.0451 |  | 0.10401 | -0.084527
0.25762 | 0.2191 |  | 87.0583 |  | 0.14035 | -0.11308
0.25781 | 0.21072 |  | 83.7165 |  | 0.17489 | -0.13999
0.25801 | 0.2019 |  | 80.2106 |  | 0.20675 | -0.16485
0.2582 | 0.19252 |  | 76.5188 |  | 0.23588 | -0.18768
0.2584 | 0.1825 |  | 72.5075 |  | 0.26096 | -0.20733
0.25859 | 0.17152 |  | 68.1535 |  | 0.28142 | -0.22312
0.25879 | 0.15971 |  | 63.5036 |  | 0.29847 | -0.23604
0.25898 | 0.14757 |  | 58.6772 |  | 0.31118 | -0.24595
0.25918 | 0.13487 |  | 53.69 |  | 0.31884 | -0.25192
0.25938 | 0.12147 |  | 48.4346 |  | 0.32227 | -0.25414
0.25957 | 0.10758 |  | 42.9364 |  | 0.3204 | -0.25245
0.25977 | 0.093083 |  | 37.2565 |  | 0.3133 | -0.2468
0.25996 | 0.078401 |  | 31.4772 |  | 0.30237 | -0.23794
0.26016 | 0.063834 |  | 25.676 |  | 0.2868 | -0.2256
0.26035 | 0.048899 |  | 19.765 |  | 0.26676 | -0.20976
0.26055 | 0.033815 |  | 13.7394 |  | 0.24259 | -0.19074
0.26074 | 0.018786 |  | 7.6963 |  | 0.2141 | -0.16822
0.26094 | 0.0035513 |  | 1.6279 |  | 0.18262 | -0.14311
0.26113 | -0.01155 |  | -4.4341 |  | 0.1484 | -0.11618
0.26133 | -0.026583 |  | -10.4575 |  | 0.11192 | -0.087584
0.26152 | -0.041914 |  | -16.5258 |  | 0.074514 | -0.058094
0.26172 | -0.057149 |  | -22.5945 |  | 0.03511 | -0.027143
0.26191 | -0.07217 |  | -28.5399 |  | -0.0061817 | 0.0053039
0.26211 | -0.087035 |  | -34.3815 |  | -0.046635 | 0.037095
0.2623 | -0.1015 |  | -40.1363 |  | -0.085333 | 0.06734
0.2625 | -0.11571 |  | -45.7662 |  | -0.12249 | 0.096415
0.2627 | -0.12944 |  | -51.2049 |  | -0.15817 | 0.12421
0.26289 | -0.14229 |  | -56.3757 |  | -0.1922 | 0.15063
0.26309 | -0.15454 |  | -61.2779 |  | -0.22344 | 0.17506
0.26328 | -0.16623 |  | -65.9614 |  | -0.25135 | 0.19678
0.26348 | -0.17738 |  | -70.4756 |  | -0.27454 | 0.21493
0.26367 | -0.18814 |  | -74.7841 |  | -0.2924 | 0.22889
0.26387 | -0.19814 |  | -78.7993 |  | -0.30765 | 0.2403
0.26406 | -0.20731 |  | -82.5105 |  | -0.31919 | 0.24928
0.26426 | -0.21572 |  | -85.8669 |  | -0.32494 | 0.25394
0.26445 | -0.22313 |  | -88.8321 |  | -0.32622 | 0.25473
0.26465 | -0.22962 |  | -91.4469 |  | -0.32215 | 0.25148
0.26484 | -0.23535 |  | -93.7092 |  | -0.31268 | 0.24394
0.26504 | -0.24017 |  | -95.6465 |  | -0.29969 | 0.23368
0.26523 | -0.24422 |  | -97.2912 |  | -0.28287 | 0.22036
0.26543 | -0.24744 |  | -98.5773 |  | -0.26125 | 0.20319
0.26562 | -0.24955 |  | -99.45 |  | -0.23492 | 0.18251
0.26582 | -0.25059 |  | -99.9031 |  | -0.20516 | 0.15892
0.26602 | -0.25059 |  | -99.9408 |  | -0.17267 | 0.1332
0.26621 | -0.24962 |  | -99.6165 |  | -0.13738 | 0.10543
0.26641 | -0.24771 |  | -98.9063 |  | -0.10035 | 0.076089
0.2666 | -0.24468 |  | -97.7519 |  | -0.061869 | 0.045657
0.2668 | -0.24089 |  | -96.3 |  | -0.021783 | 0.014221
0.26699 | -0.23674 |  | -94.6653 |  | 0.01846 | -0.017354
0.26719 | -0.23187 |  | -92.7393 |  | 0.058058 | -0.048489
0.26738 | -0.22597 |  | -90.4219 |  | 0.096852 | -0.078969
0.26758 | -0.21902 |  | -87.6781 |  | 0.13357 | -0.10782
0.26777 | -0.21118 |  | -84.5858 |  | 0.16832 | -0.13487
0.26797 | -0.20262 |  | -81.2163 |  | 0.20081 | -0.16021
0.26816 | -0.19333 |  | -77.5493 |  | 0.22996 | -0.18311
0.26836 | -0.18335 |  | -73.607 |  | 0.25668 | -0.20384
0.26855 | -0.17255 |  | -69.329 |  | 0.27866 | -0.22107
0.26875 | -0.16104 |  | -64.7577 |  | 0.29494 | -0.23371
0.26895 | -0.14926 |  | -60.089 |  | 0.30876 | -0.2441
0.26914 | -0.13706 |  | -55.2494 |  | 0.31801 | -0.25127
0.26934 | -0.1241 |  | -50.1092 |  | 0.32134 | -0.25375
0.26953 | -0.11036 |  | -44.6782 |  | 0.32096 | -0.25321
0.26973 | -0.096078 |  | -39.0252 |  | 0.31548 | -0.24863
0.26992 | -0.081635 |  | -33.2943 |  | 0.3045 | -0.2397
0.27012 | -0.067011 |  | -27.5076 |  | 0.28974 | -0.22801
0.27031 | -0.052108 |  | -21.6156 |  | 0.27099 | -0.2131
0.27051 | -0.037039 |  | -15.6353 |  | 0.24766 | -0.19471
0.2707 | -0.021712 |  | -9.5618 |  | 0.21984 | -0.17283
0.2709 | -0.0064068 |  | -3.479 |  | 0.18858 | -0.14782
0.27109 | 0.008693 |  | 2.5451 |  | 0.15543 | -0.12148
0.27129 | 0.024009 |  | 8.6286 |  | 0.11967 | -0.093686
0.27148 | 0.039472 |  | 14.7926 |  | 0.081249 | -0.063673
0.27168 | 0.054832 |  | 20.9169 |  | 0.042392 | -0.032783
0.27187 | 0.069939 |  | 26.9278 |  | 0.0023651 | -0.0011988
0.27207 | 0.084592 |  | 32.8048 |  | -0.038658 | 0.030742
0.27227 | 0.09904 |  | 38.5608 |  | -0.07762 | 0.061095
0.27246 | 0.1132 |  | 44.1853 |  | -0.11494 | 0.0903
0.27266 | 0.12681 |  | 49.6353 |  | -0.15157 | 0.11899
0.27285 | 0.14003 |  | 54.8751 |  | -0.18633 | 0.14606
0.27305 | 0.15272 |  | 59.9237 |  | -0.21775 | 0.17064
0.27324 | 0.16495 |  | 64.8118 |  | -0.24544 | 0.19226
0.27344 | 0.1768 |  | 69.4881 |  | -0.26969 | 0.21102
0.27363 | 0.18789 |  | 73.9069 |  | -0.28932 | 0.22643
0.27383 | 0.19828 |  | 78.0541 |  | -0.30482 | 0.23843
0.27402 | 0.20787 |  | 81.8604 |  | -0.31689 | 0.24763
0.27422 | 0.21639 |  | 85.3266 |  | -0.32408 | 0.25326
0.27441 | 0.22424 |  | 88.4928 |  | -0.32607 | 0.25482
0.27461 | 0.23131 |  | 91.331 |  | -0.32315 | 0.25237
0.2748 | 0.23733 |  | 93.8174 |  | -0.31506 | 0.24581
0.275 | 0.24251 |  | 95.8985 |  | -0.30254 | 0.23591
0.2752 | 0.24661 |  | 97.5569 |  | -0.2858 | 0.22274
0.27539 | 0.24968 |  | 98.85 |  | -0.26495 | 0.20622
0.27559 | 0.25206 |  | 99.7859 |  | -0.24086 | 0.18704
0.27578 | 0.2535 |  | 100.3835 |  | -0.21178 | 0.1643
0.27598 | 0.25389 |  | 100.5861 |  | -0.17865 | 0.13826
0.27617 | 0.25326 |  | 100.3154 |  | -0.14437 | 0.11092
0.27637 | 0.25132 |  | 99.5904 |  | -0.10757 | 0.081984
0.27656 | 0.24818 |  | 98.3941 |  | -0.069091 | 0.051672
0.27676 | 0.24442 |  | 96.8986 |  | -0.029697 | 0.020715
0.27695 | 0.24022 |  | 95.2703 |  | 0.010953 | -0.011153
0.27715 | 0.23552 |  | 93.4136 |  | 0.05052 | -0.042491
0.27734 | 0.22998 |  | 91.2301 |  | 0.089153 | -0.07273
0.27754 | 0.22299 |  | 88.5212 |  | 0.12678 | -0.10223
0.27773 | 0.21484 |  | 85.3159 |  | 0.16177 | -0.12985
0.27793 | 0.206 |  | 81.8476 |  | 0.19462 | -0.15544
0.27813 | 0.19638 |  | 78.09 |  | 0.22522 | -0.17922
0.27832 | 0.18628 |  | 74.0955 |  | 0.25176 | -0.20003
0.27852 | 0.17551 |  | 69.8595 |  | 0.27398 | -0.2175
0.27871 | 0.16391 |  | 65.2989 |  | 0.29286 | -0.23192
0.27891 | 0.15207 |  | 60.5755 |  | 0.30692 | -0.24269
0.2791 | 0.13969 |  | 55.6671 |  | 0.31612 | -0.24978
0.2793 | 0.12653 |  | 50.4571 |  | 0.32127 | -0.25345
0.27949 | 0.11285 |  | 44.9958 |  | 0.32141 | -0.25344
0.27969 | 0.0985 |  | 39.3235 |  | 0.31731 | -0.24987
0.27988 | 0.083948 |  | 33.5519 |  | 0.30766 | -0.24205
0.28008 | 0.069434 |  | 27.7676 |  | 0.29276 | -0.23026
0.28027 | 0.054629 |  | 21.9206 |  | 0.27505 | -0.21594
0.28047 | 0.039683 |  | 15.9853 |  | 0.25253 | -0.19841
0.28066 | 0.024578 |  | 9.9807 |  | 0.22574 | -0.17736
0.28086 | 0.0093284 |  | 3.9506 |  | 0.19584 | -0.15346
0.28105 | -0.0057743 |  | -2.0637 |  | 0.16204 | -0.12689
0.28125 | -0.020965 |  | -8.0993 |  | 0.12621 | -0.098683
0.28145 | -0.036333 |  | -14.1851 |  | 0.089085 | -0.069474
0.28164 | -0.051559 |  | -20.2534 |  | 0.050355 | -0.039011
0.28184 | -0.066582 |  | -26.219 |  | 0.010361 | -0.007516
0.28203 | -0.081279 |  | -32.0573 |  | -0.030449 | 0.024353
0.28223 | -0.095558 |  | -37.7757 |  | -0.070504 | 0.055661
0.28242 | -0.10962 |  | -43.383 |  | -0.10856 | 0.085578
0.28262 | -0.12337 |  | -48.8697 |  | -0.14476 | 0.1139
0.28281 | -0.1366 |  | -54.1841 |  | -0.17934 | 0.14076
0.28301 | -0.1493 |  | -59.2612 |  | -0.21129 | 0.16579
0.2832 | -0.16135 |  | -64.0909 |  | -0.24024 | 0.18837
0.2834 | -0.17283 |  | -68.7007 |  | -0.26578 | 0.20812
0.28359 | -0.18383 |  | -73.0751 |  | -0.28625 | 0.22405
0.28379 | -0.19408 |  | -77.1685 |  | -0.30238 | 0.2363
0.28398 | -0.20355 |  | -80.9537 |  | -0.31503 | 0.24601
0.28418 | -0.21235 |  | -84.4472 |  | -0.32301 | 0.25234
0.28437 | -0.22034 |  | -87.6446 |  | -0.3263 | 0.25475
0.28457 | -0.22747 |  | -90.5009 |  | -0.3246 | 0.25344
0.28477 | -0.23369 |  | -92.9885 |  | -0.31707 | 0.24746
0.28496 | -0.23889 |  | -95.0886 |  | -0.30532 | 0.238
0.28516 | -0.24315 |  | -96.8211 |  | -0.28989 | 0.22588
0.28535 | -0.24661 |  | -98.2329 |  | -0.26973 | 0.20994
0.28555 | -0.24918 |  | -99.3002 |  | -0.24575 | 0.19099
0.28574 | -0.25075 |  | -99.9763 |  | -0.21789 | 0.16918
0.28594 | -0.25135 |  | -100.2608 |  | -0.1859 | 0.1438
0.28613 | -0.25084 |  | -100.1217 |  | -0.15143 | 0.11642
0.28633 | -0.24915 |  | -99.5061 |  | -0.11509 | 0.087865
0.28652 | -0.24627 |  | -98.3999 |  | -0.076971 | 0.057803
0.28672 | -0.24247 |  | -96.9341 |  | -0.037489 | 0.026671
0.28691 | -0.23835 |  | -95.3108 |  | 0.0025234 | -0.0048863
0.28711 | -0.23388 |  | -93.5274 |  | 0.042287 | -0.036223
0.2873 | -0.22859 |  | -91.4317 |  | 0.081497 | -0.066879
0.2875 | -0.22204 |  | -88.8448 |  | 0.11933 | -0.096592
0.2877 | -0.21425 |  | -85.7631 |  | 0.15506 | -0.1247
0.28789 | -0.20574 |  | -82.3998 |  | 0.18819 | -0.15069
0.28809 | -0.19667 |  | -78.8099 |  | 0.21895 | -0.17462
0.28828 | -0.18701 |  | -74.9875 |  | 0.24686 | -0.19615
0.28848 | -0.17669 |  | -70.9167 |  | 0.27007 | -0.21452
0.28867 | -0.16556 |  | -66.5314 |  | 0.28907 | -0.22934
0.28887 | -0.15401 |  | -61.9618 |  | 0.30449 | -0.24079
0.28906 | -0.14198 |  | -57.2207 |  | 0.31486 | -0.24878
0.28926 | -0.12914 |  | -52.163 |  | 0.32048 | -0.25313
0.28945 | -0.11561 |  | -46.8099 |  | 0.322 | -0.25417
0.28965 | -0.10141 |  | -41.2154 |  | 0.31855 | -0.25126
0.28984 | -0.086948 |  | -35.4941 |  | 0.30965 | -0.24391
0.29004 | -0.072552 |  | -29.754 |  | 0.29615 | -0.2332
0.29023 | -0.057837 |  | -23.9105 |  | 0.27899 | -0.21951
0.29043 | -0.042825 |  | -17.9318 |  | 0.25772 | -0.20261
0.29063 | -0.027774 |  | -11.9072 |  | 0.23171 | -0.18218
0.29082 | -0.012606 |  | -5.8722 |  | 0.20174 | -0.15842
0.29102 | 0.0025658 |  | 0.18268 |  | 0.169 | -0.1325
0.29121 | 0.017777 |  | 6.2525 |  | 0.13375 | -0.10475
0.29141 | 0.033221 |  | 12.3613 |  | 0.096584 | -0.075569
0.2916 | 0.04858 |  | 18.4777 |  | 0.05834 | -0.045492
0.2918 | 0.063692 |  | 24.4889 |  | 0.018305 | -0.01407
0.29199 | 0.078713 |  | 30.4201 |  | -0.022676 | 0.018006
0.29219 | 0.093459 |  | 36.307 |  | -0.062518 | 0.049364
0.29238 | 0.10793 |  | 42.0537 |  | -0.10088 | 0.079485
0.29258 | 0.12205 |  | 47.6291 |  | -0.13747 | 0.10797
0.29277 | 0.13544 |  | 52.9899 |  | -0.17261 | 0.1352
0.29297 | 0.1483 |  | 58.0977 |  | -0.20572 | 0.16114
0.29316 | 0.1607 |  | 63.0284 |  | -0.2349 | 0.18417
0.29336 | 0.17238 |  | 67.752 |  | -0.26072 | 0.20406
0.29355 | 0.18363 |  | 72.2342 |  | -0.28236 | 0.22067
0.29375 | 0.19428 |  | 76.5038 |  | -0.29905 | 0.23366
0.29395 | 0.20402 |  | 80.4472 |  | -0.31323 | 0.24457
0.29414 | 0.21301 |  | 84.0208 |  | -0.32278 | 0.25203
0.29434 | 0.22118 |  | 87.3069 |  | -0.32571 | 0.25424
0.29453 | 0.22848 |  | 90.2662 |  | -0.32471 | 0.25317
0.29473 | 0.23504 |  | 92.8743 |  | -0.31896 | 0.24873
0.29492 | 0.24059 |  | 95.1278 |  | -0.30789 | 0.24018
0.29512 | 0.24518 |  | 96.9835 |  | -0.29362 | 0.22873
0.29531 | 0.24904 |  | 98.4954 |  | -0.27468 | 0.21376
0.29551 | 0.25176 |  | 99.6173 |  | -0.25043 | 0.19473
0.2957 | 0.25329 |  | 100.2472 |  | -0.22313 | 0.17303
0.2959 | 0.25393 |  | 100.5023 |  | -0.19263 | 0.14891
0.29609 | 0.25353 |  | 100.4095 |  | -0.159 | 0.12244
0.29629 | 0.25217 |  | 99.9032 |  | -0.12313 | 0.094193
0.29648 | 0.24987 |  | 99.0098 |  | -0.084822 | 0.064103
0.29668 | 0.24646 |  | 97.7432 |  | -0.045431 | 0.032919
0.29688 | 0.24242 |  | 96.1717 |  | -0.0054942 | 0.0014033
0.29707 | 0.23779 |  | 94.3528 |  | 0.034859 | -0.030141
0.29727 | 0.23225 |  | 92.2153 |  | 0.073609 | -0.060645
0.29746 | 0.22577 |  | 89.6461 |  | 0.11109 | -0.09012
0.29766 | 0.21808 |  | 86.6124 |  | 0.14768 | -0.11869
0.29785 | 0.20954 |  | 83.2769 |  | 0.18162 | -0.14531
0.29805 | 0.20063 |  | 79.7305 |  | 0.21296 | -0.16987
0.29824 | 0.19087 |  | 75.8926 |  | 0.24151 | -0.19208
0.29844 | 0.1803 |  | 71.7314 |  | 0.26564 | -0.21089
0.29863 | 0.16908 |  | 67.2528 |  | 0.28498 | -0.22587
0.29883 | 0.15711 |  | 62.5311 |  | 0.30051 | -0.23766
0.29902 | 0.14484 |  | 57.6743 |  | 0.31277 | -0.24701
0.29922 | 0.13218 |  | 52.6316 |  | 0.31993 | -0.25259
0.29941 | 0.11865 |  | 47.3175 |  | 0.32132 | -0.25359
0.29961 | 0.10464 |  | 41.774 |  | 0.31892 | -0.25135
0.2998 | 0.090234 |  | 36.0632 |  | 0.31138 | -0.24509
0.3 | 0.075477 |  | 30.2563 |  | 0.29812 | -0.2346
0.3002 | 0.060796 |  | 24.4179 |  | 0.28219 | -0.22187
0.30039 | 0.045877 |  | 18.4921 |  | 0.26215 | -0.20605
0.30059 | 0.030657 |  | 12.4783 |  | 0.23628 | -0.18584
0.30078 | 0.015622 |  | 6.4614 |  | 0.20709 | -0.16257
0.30098 | 0.00045813 |  | 0.41329 |  | 0.17521 | -0.13711
0.30117 | -0.014891 |  | -5.6797 |  | 0.14026 | -0.10966
0.30137 | -0.030129 |  | -11.7925 |  | 0.10357 | -0.081003
0.30156 | -0.045617 |  | -17.953 |  | 0.065436 | -0.051021
0.30176 | -0.061048 |  | -24.0595 |  | 0.025547 | -0.019525
0.30195 | -0.075876 |  | -29.9886 |  | -0.015035 | 0.01237
0.30215 | -0.090458 |  | -35.7648 |  | -0.055258 | 0.043805
0.30234 | -0.10472 |  | -41.416 |  | -0.093912 | 0.073988
0.30254 | -0.11856 |  | -46.953 |  | -0.13085 | 0.103
0.30273 | -0.13218 |  | -52.3482 |  | -0.16647 | 0.13096
0.30293 | -0.14512 |  | -57.5079 |  | -0.19944 | 0.15667
0.30312 | -0.15728 |  | -62.4091 |  | -0.22959 | 0.18007
0.30332 | -0.16905 |  | -67.0997 |  | -0.25654 | 0.20097
0.30352 | -0.1802 |  | -71.5761 |  | -0.27891 | 0.21846
0.30371 | -0.19071 |  | -75.8048 |  | -0.29687 | 0.2324
0.30391 | -0.20061 |  | -79.7513 |  | -0.31095 | 0.2431
0.3041 | -0.20955 |  | -83.3563 |  | -0.32098 | 0.25093
0.3043 | -0.2176 |  | -86.6009 |  | -0.32601 | 0.25486
0.30449 | -0.22488 |  | -89.5023 |  | -0.32597 | 0.2546
0.30469 | -0.23113 |  | -92.0313 |  | -0.32114 | 0.25058
0.30488 | -0.2365 |  | -94.1878 |  | -0.31111 | 0.24263
0.30508 | -0.24119 |  | -96.0491 |  | -0.29673 | 0.23145
0.30527 | -0.24506 |  | -97.6263 |  | -0.27867 | 0.21715
0.30547 | -0.24813 |  | -98.8717 |  | -0.25646 | 0.19949
0.30566 | -0.25027 |  | -99.7332 |  | -0.22981 | 0.17856
0.30586 | -0.25114 |  | -100.1237 |  | -0.19877 | 0.15412
0.30605 | -0.25084 |  | -100.0393 |  | -0.16515 | 0.12747
0.30625 | -0.24949 |  | -99.5463 |  | -0.13032 | 0.099915
0.30645 | -0.24704 |  | -98.6459 |  | -0.092791 | 0.070525
0.30664 | -0.24375 |  | -97.3961 |  | -0.053315 | 0.03947
0.30684 | -0.23985 |  | -95.8881 |  | -0.013864 | 0.008163
0.30703 | -0.2354 |  | -94.1469 |  | 0.026461 | -0.023508
0.30723 | -0.23042 |  | -92.186 |  | 0.066349 | -0.054732
0.30742 | -0.2244 |  | -89.8163 |  | 0.1044 | -0.08464
0.30762 | -0.21696 |  | -86.8681 |  | 0.1411 | -0.11349
0.30781 | -0.20855 |  | -83.5312 |  | 0.175 | -0.14016
0.30801 | -0.19973 |  | -80.0309 |  | 0.2067 | -0.16478
0.3082 | -0.19056 |  | -76.3983 |  | 0.23618 | -0.18761
0.3084 | -0.18073 |  | -72.5098 |  | 0.26106 | -0.20718
0.30859 | -0.16994 |  | -68.2414 |  | 0.28168 | -0.22337
0.30879 | -0.15835 |  | -63.6827 |  | 0.29854 | -0.23623
0.30898 | -0.14645 |  | -58.9779 |  | 0.31075 | -0.24541
0.30918 | -0.1341 |  | -54.0976 |  | 0.31855 | -0.2514
0.30938 | -0.1209 |  | -48.8996 |  | 0.32221 | -0.25407
0.30957 | -0.10699 |  | -43.3854 |  | 0.32035 | -0.25249
0.30977 | -0.092682 |  | -37.725 |  | 0.31332 | -0.24674
0.30996 | -0.07823 |  | -32.0002 |  | 0.30187 | -0.23731
0.31016 | -0.063735 |  | -26.2215 |  | 0.2858 | -0.22464
0.31035 | -0.04894 |  | -20.3478 |  | 0.26639 | -0.20939
0.31055 | -0.033833 |  | -14.3307 |  | 0.24248 | -0.19061
0.31074 | -0.018646 |  | -8.2627 |  | 0.21385 | -0.16807
0.31094 | -0.0033906 |  | -2.2142 |  | 0.18215 | -0.14274
0.31113 | 0.011818 |  | 3.8286 |  | 0.14708 | -0.11509
0.31133 | 0.026993 |  | 9.8704 |  | 0.11116 | -0.086907
0.31152 | 0.042298 |  | 15.9262 |  | 0.074438 | -0.057996
0.31172 | 0.057552 |  | 22.014 |  | 0.034164 | -0.026531
0.31191 | 0.072663 |  | 28.0533 |  | -0.0069056 | 0.0058334
0.31211 | 0.087507 |  | 33.9269 |  | -0.046982 | 0.037402
0.3123 | 0.10188 |  | 39.667 |  | -0.086355 | 0.068053
0.3125 | 0.11594 |  | 45.2752 |  | -0.12328 | 0.09696
0.3127 | 0.12964 |  | 50.7109 |  | -0.15858 | 0.12454
0.31289 | 0.14272 |  | 55.9713 |  | -0.19285 | 0.15114
0.31309 | 0.15535 |  | 60.9866 |  | -0.22378 | 0.17536
0.31328 | 0.16755 |  | 65.8018 |  | -0.25123 | 0.19678
0.31348 | 0.179 |  | 70.4152 |  | -0.27481 | 0.21507
0.31367 | 0.18995 |  | 74.747 |  | -0.29315 | 0.22929
0.31387 | 0.20025 |  | 78.8425 |  | -0.30773 | 0.24046
0.31406 | 0.20956 |  | 82.6234 |  | -0.31886 | 0.24904
0.31426 | 0.21817 |  | 86.0234 |  | -0.32519 | 0.25389
0.31445 | 0.22578 |  | 89.0829 |  | -0.32668 | 0.25498
0.31465 | 0.23236 |  | 91.7954 |  | -0.32269 | 0.25186
0.31484 | 0.23838 |  | 94.2026 |  | -0.31298 | 0.24415
0.31504 | 0.2434 |  | 96.2956 |  | -0.29914 | 0.23313
0.31523 | 0.2475 |  | 97.9843 |  | -0.28224 | 0.21966
0.31543 | 0.25077 |  | 99.2456 |  | -0.26111 | 0.20316
0.31562 | 0.25265 |  | 100.0569 |  | -0.23537 | 0.18295
0.31582 | 0.25354 |  | 100.4169 |  | -0.20586 | 0.15936
0.31602 | 0.25368 |  | 100.4382 |  | -0.17237 | 0.13287
0.31621 | 0.25268 |  | 100.1365 |  | -0.13643 | 0.10443
0.31641 | 0.25085 |  | 99.4041 |  | -0.1 | 0.075631
0.3166 | 0.2479 |  | 98.2382 |  | -0.062066 | 0.045958
0.3168 | 0.24385 |  | 96.7291 |  | -0.02179 | 0.01437
0.31699 | 0.23953 |  | 94.9952 |  | 0.018714 | -0.017684
0.31719 | 0.23447 |  | 93.0224 |  | 0.058257 | -0.048941
0.31738 | 0.2283 |  | 90.6663 |  | 0.097342 | -0.079368
0.31758 | 0.2213 |  | 87.872 |  | 0.1342 | -0.10807
0.31777 | 0.21314 |  | 84.6869 |  | 0.16823 | -0.13494
0.31797 | 0.20418 |  | 81.1902 |  | 0.20091 | -0.16063
0.31816 | 0.19472 |  | 77.4162 |  | 0.23085 | -0.18392
0.31836 | 0.18431 |  | 73.3371 |  | 0.25659 | -0.20398
0.31855 | 0.17324 |  | 68.958 |  | 0.27815 | -0.22079
0.31875 | 0.16178 |  | 64.3598 |  | 0.29553 | -0.2341
0.31895 | 0.14977 |  | 59.6374 |  | 0.30892 | -0.24435
0.31914 | 0.13739 |  | 54.7202 |  | 0.31767 | -0.25105
0.31934 | 0.12424 |  | 49.4921 |  | 0.32175 | -0.25397
0.31953 | 0.11004 |  | 43.9401 |  | 0.32123 | -0.25329
0.31973 | 0.09538 |  | 38.1167 |  | 0.31543 | -0.24851
0.31992 | 0.080525 |  | 32.2209 |  | 0.3045 | -0.23978
0.32012 | 0.065637 |  | 26.377 |  | 0.28923 | -0.22749
0.32031 | 0.050989 |  | 20.5199 |  | 0.27072 | -0.21271
0.32051 | 0.036147 |  | 14.6319 |  | 0.24765 | -0.19487
0.3207 | 0.021112 |  | 8.6953 |  | 0.21977 | -0.17292
0.3209 | 0.006186 |  | 2.6808 |  | 0.18911 | -0.14828
0.32109 | -0.0090584 |  | -3.3911 |  | 0.15497 | -0.12142
0.32129 | -0.024519 |  | -9.526 |  | 0.11848 | -0.092896
0.32148 | -0.039878 |  | -15.6933 |  | 0.081621 | -0.063819
0.32168 | -0.055332 |  | -21.797 |  | 0.042924 | -0.033378
0.32188 | -0.070432 |  | -27.7666 |  | 0.0019294 | -0.0011481
0.32207 | -0.084863 |  | -33.5461 |  | -0.039256 | 0.031172
0.32227 | -0.099071 |  | -39.1491 |  | -0.078595 | 0.061997
0.32246 | -0.11297 |  | -44.6732 |  | -0.11583 | 0.0912
0.32266 | -0.12651 |  | -50.1136 |  | -0.15164 | 0.11907
0.32285 | -0.13986 |  | -55.3941 |  | -0.18589 | 0.14574
0.32305 | -0.15249 |  | -60.4709 |  | -0.21756 | 0.17063
0.32324 | -0.16435 |  | -65.2729 |  | -0.24609 | 0.19283
0.32344 | -0.1757 |  | -69.7807 |  | -0.27045 | 0.21165
0.32363 | -0.18624 |  | -74.0262 |  | -0.28974 | 0.22664
0.32383 | -0.19608 |  | -77.9797 |  | -0.30529 | 0.23856
0.32402 | -0.20532 |  | -81.6256 |  | -0.31708 | 0.24764
0.32422 | -0.21364 |  | -84.986 |  | -0.3239 | 0.253
0.32441 | -0.22127 |  | -88.0508 |  | -0.32635 | 0.25479
0.32461 | -0.22825 |  | -90.8141 |  | -0.32391 | 0.25272
0.3248 | -0.23424 |  | -93.2575 |  | -0.31561 | 0.24618
0.325 | -0.2394 |  | -95.3308 |  | -0.30281 | 0.23613
0.3252 | -0.24361 |  | -97.0187 |  | -0.28568 | 0.22265
0.32539 | -0.2466 |  | -98.2665 |  | -0.2648 | 0.20617
0.32559 | -0.24855 |  | -99.0632 |  | -0.24136 | 0.18752
0.32578 | -0.24958 |  | -99.4971 |  | -0.21217 | 0.16467
0.32598 | -0.24976 |  | -99.6217 |  | -0.17852 | 0.13811
0.32617 | -0.24925 |  | -99.448 |  | -0.14439 | 0.11075
0.32637 | -0.24773 |  | -98.8949 |  | -0.10734 | 0.081694
0.32656 | -0.245 |  | -97.8829 |  | -0.068671 | 0.051341
0.32676 | -0.24146 |  | -96.5119 |  | -0.030217 | 0.021005
0.32695 | -0.23746 |  | -94.9308 |  | 0.010261 | -0.010742
0.32715 | -0.23293 |  | -93.14 |  | 0.050801 | -0.042745
0.32734 | -0.22738 |  | -90.9502 |  | 0.089547 | -0.073126
0.32754 | -0.22054 |  | -88.2529 |  | 0.12665 | -0.10221
0.32773 | -0.21262 |  | -85.1365 |  | 0.1616 | -0.12965
0.32793 | -0.20404 |  | -81.745 |  | 0.19461 | -0.15529
0.32812 | -0.19509 |  | -78.199 |  | 0.22487 | -0.17897
0.32832 | -0.1855 |  | -74.4294 |  | 0.25109 | -0.19955
0.32852 | -0.175 |  | -70.2809 |  | 0.2739 | -0.21719
0.32871 | -0.16369 |  | -65.7985 |  | 0.29261 | -0.23175
0.32891 | -0.15185 |  | -61.1336 |  | 0.30614 | -0.24233
0.3291 | -0.13963 |  | -56.2848 |  | 0.31603 | -0.24968
0.3293 | -0.12679 |  | -51.1851 |  | 0.32136 | -0.25358
0.32949 | -0.11321 |  | -45.8325 |  | 0.32126 | -0.25333
0.32969 | -0.099118 |  | -40.2296 |  | 0.31675 | -0.2496
0.32988 | -0.084666 |  | -34.4999 |  | 0.30689 | -0.24181
0.33008 | -0.070059 |  | -28.7326 |  | 0.29274 | -0.23024
0.33027 | -0.055294 |  | -22.8335 |  | 0.27463 | -0.21574
0.33047 | -0.040117 |  | -16.8236 |  | 0.25175 | -0.19792
0.33066 | -0.02472 |  | -10.7465 |  | 0.22557 | -0.17717
0.33086 | -0.0094144 |  | -4.6196 |  | 0.19553 | -0.15334
0.33105 | 0.0059854 |  | 1.4827 |  | 0.16167 | -0.12656
0.33125 | 0.021355 |  | 7.5849 |  | 0.12615 | -0.098539
0.33145 | 0.036593 |  | 13.7045 |  | 0.088821 | -0.069339
0.33164 | 0.051976 |  | 19.7872 |  | 0.049502 | -0.038487
0.33184 | 0.067027 |  | 25.7772 |  | 0.009681 | -0.0070339
0.33203 | 0.081652 |  | 31.6444 |  | -0.030559 | 0.024582
0.33223 | 0.096234 |  | 37.3949 |  | -0.070697 | 0.055873
0.33242 | 0.11033 |  | 43.0338 |  | -0.10869 | 0.0856
0.33262 | 0.12413 |  | 48.557 |  | -0.14475 | 0.11385
0.33281 | 0.13759 |  | 53.8554 |  | -0.17957 | 0.1409
0.33301 | 0.1502 |  | 58.9242 |  | -0.212 | 0.1662
0.3332 | 0.16263 |  | 63.8791 |  | -0.24084 | 0.18874
0.3334 | 0.17458 |  | 68.5896 |  | -0.26572 | 0.20806
0.33359 | 0.1855 |  | 73.0267 |  | -0.28631 | 0.22416
0.33379 | 0.19612 |  | 77.2334 |  | -0.30228 | 0.23645
0.33398 | 0.20583 |  | 81.0901 |  | -0.31493 | 0.246
0.33418 | 0.2145 |  | 84.654 |  | -0.32364 | 0.25275
0.33437 | 0.22279 |  | 87.9169 |  | -0.32631 | 0.2548
0.33457 | 0.22988 |  | 90.7891 |  | -0.32414 | 0.25309
0.33477 | 0.23596 |  | 93.2984 |  | -0.31754 | 0.24772
0.33496 | 0.24153 |  | 95.4354 |  | -0.30565 | 0.23818
0.33516 | 0.24586 |  | 97.2453 |  | -0.28975 | 0.22576
0.33535 | 0.24942 |  | 98.7065 |  | -0.27007 | 0.21019
0.33555 | 0.25218 |  | 99.7382 |  | -0.2458 | 0.19097
0.33574 | 0.25339 |  | 100.3478 |  | -0.21733 | 0.16862
0.33594 | 0.25381 |  | 100.5214 |  | -0.18534 | 0.14329
0.33613 | 0.25329 |  | 100.2813 |  | -0.15122 | 0.11623
0.33633 | 0.2513 |  | 99.656 |  | -0.11519 | 0.087919
0.33652 | 0.24881 |  | 98.6734 |  | -0.076705 | 0.057698
0.33672 | 0.24545 |  | 97.3578 |  | -0.03729 | 0.02656
0.33691 | 0.24099 |  | 95.7174 |  | 0.0030418 | -0.0051319
0.33711 | 0.23641 |  | 93.8183 |  | 0.043516 | -0.03692
0.3373 | 0.2308 |  | 91.6015 |  | 0.082062 | -0.067267
0.3375 | 0.22387 |  | 88.9417 |  | 0.11978 | -0.096797
0.3377 | 0.2164 |  | 85.8877 |  | 0.15545 | -0.12488
0.33789 | 0.2078 |  | 82.5238 |  | 0.18801 | -0.1504
0.33809 | 0.19844 |  | 78.8754 |  | 0.21949 | -0.17481
0.33828 | 0.18876 |  | 74.9468 |  | 0.24737 | -0.19671
0.33848 | 0.17776 |  | 70.6747 |  | 0.27005 | -0.21459
0.33867 | 0.16612 |  | 66.1094 |  | 0.28975 | -0.22966
0.33887 | 0.15444 |  | 61.4272 |  | 0.30464 | -0.24089
0.33906 | 0.14203 |  | 56.6263 |  | 0.31425 | -0.24838
0.33926 | 0.1293 |  | 51.5901 |  | 0.32113 | -0.25359
0.33945 | 0.11596 |  | 46.2627 |  | 0.32281 | -0.25464
0.33965 | 0.10145 |  | 40.6356 |  | 0.31838 | -0.25104
0.33984 | 0.086986 |  | 34.8535 |  | 0.30981 | -0.24402
0.34004 | 0.072578 |  | 29.0907 |  | 0.29601 | -0.23303
0.34023 | 0.05778 |  | 23.2877 |  | 0.27843 | -0.21902
0.34043 | 0.043229 |  | 17.3955 |  | 0.25779 | -0.20265
0.34063 | 0.028339 |  | 11.4568 |  | 0.23169 | -0.18222
0.34082 | 0.013018 |  | 5.4265 |  | 0.20172 | -0.1584
0.34102 | -0.0019807 |  | -0.64322 |  | 0.16915 | -0.13253
0.34121 | -0.017314 |  | -6.7083 |  | 0.1335 | -0.10458
0.34141 | -0.032841 |  | -12.8315 |  | 0.096505 | -0.075484
0.3416 | -0.048005 |  | -18.9364 |  | 0.058114 | -0.045295
0.3418 | -0.063366 |  | -24.9493 |  | 0.017739 | -0.013615
0.34199 | -0.078318 |  | -30.843 |  | -0.02284 | 0.018328
0.34219 | -0.092552 |  | -36.5795 |  | -0.062267 | 0.04933
0.34238 | -0.10688 |  | -42.2119 |  | -0.10064 | 0.07925
0.34258 | -0.12071 |  | -47.7344 |  | -0.13782 | 0.10828
0.34277 | -0.13385 |  | -53.0618 |  | -0.17263 | 0.13562
0.34297 | -0.14677 |  | -58.1681 |  | -0.20528 | 0.16099
0.34316 | -0.15895 |  | -63.082 |  | -0.23553 | 0.18438
0.34336 | -0.17057 |  | -67.7938 |  | -0.26107 | 0.2044
0.34355 | -0.18188 |  | -72.2458 |  | -0.28221 | 0.22094
0.34375 | -0.19219 |  | -76.4141 |  | -0.29997 | 0.23448
0.34395 | -0.2017 |  | -80.2391 |  | -0.31325 | 0.24464
0.34414 | -0.21062 |  | -83.7294 |  | -0.32195 | 0.25141
0.34434 | -0.21856 |  | -86.9569 |  | -0.32619 | 0.25461
0.34453 | -0.22581 |  | -89.8676 |  | -0.32529 | 0.25389
0.34473 | -0.2323 |  | -92.4234 |  | -0.31928 | 0.24908
0.34492 | -0.23767 |  | -94.6444 |  | -0.30837 | 0.2404
0.34512 | -0.24232 |  | -96.5166 |  | -0.29323 | 0.22846
0.34531 | -0.24605 |  | -97.9945 |  | -0.27428 | 0.21333
0.34551 | -0.24853 |  | -99.051 |  | -0.25097 | 0.19503
0.3457 | -0.25018 |  | -99.7127 |  | -0.22332 | 0.17342
0.3459 | -0.25095 |  | -100.0275 |  | -0.19217 | 0.14862
0.34609 | -0.25064 |  | -99.9871 |  | -0.15846 | 0.12186
0.34629 | -0.24922 |  | -99.453 |  | -0.12259 | 0.093664
0.34648 | -0.2465 |  | -98.4158 |  | -0.084616 | 0.063753
0.34668 | -0.2429 |  | -97.0688 |  | -0.04525 | 0.032734
0.34687 | -0.239 |  | -95.536 |  | -0.0055406 | 0.0014182
0.34707 | -0.23474 |  | -93.8625 |  | 0.034595 | -0.03016
0.34727 | -0.22974 |  | -91.9084 |  | 0.074403 | -0.061337
0.34746 | -0.22352 |  | -89.4454 |  | 0.11184 | -0.090895
0.34766 | -0.21598 |  | -86.4736 |  | 0.14788 | -0.11904
0.34785 | -0.20753 |  | -83.1403 |  | 0.18252 | -0.14589
0.34805 | -0.19861 |  | -79.5997 |  | 0.21352 | -0.17034
0.34824 | -0.18926 |  | -75.8913 |  | 0.24151 | -0.19219
0.34844 | -0.17921 |  | -71.9296 |  | 0.26606 | -0.2112
0.34863 | -0.16838 |  | -67.6412 |  | 0.28586 | -0.22654
0.34883 | -0.15684 |  | -63.078 |  | 0.30161 | -0.2386
0.34902 | -0.14473 |  | -58.3167 |  | 0.31345 | -0.24776
0.34922 | -0.13206 |  | -53.2764 |  | 0.3206 | -0.25326
0.34941 | -0.11855 |  | -47.9247 |  | 0.32264 | -0.25456
0.34961 | -0.10437 |  | -42.3464 |  | 0.3197 | -0.25202
0.3498 | -0.090092 |  | -36.6524 |  | 0.31172 | -0.24563
0.35 | -0.075637 |  | -30.9349 |  | 0.29922 | -0.23553
0.3502 | -0.060939 |  | -25.1221 |  | 0.2828 | -0.22245
0.35039 | -0.046153 |  | -19.1963 |  | 0.26234 | -0.20629
0.35059 | -0.031013 |  | -13.2139 |  | 0.23775 | -0.18674
0.35078 | -0.015683 |  | -7.1382 |  | 0.20842 | -0.16364
0.35098 | -0.00054757 |  | -1.0717 |  | 0.17605 | -0.13802
0.35117 | 0.014717 |  | 4.9469 |  | 0.14176 | -0.11096
0.35137 | 0.030068 |  | 11.0588 |  | 0.10463 | -0.08197
0.35156 | 0.045395 |  | 17.2158 |  | 0.066015 | -0.051487
0.35176 | 0.060812 |  | 23.2865 |  | 0.026408 | -0.020197
0.35195 | 0.075774 |  | 29.2501 |  | -0.01412 | 0.011571
0.35215 | 0.09034 |  | 35.0762 |  | -0.054059 | 0.042775
0.35234 | 0.10472 |  | 40.7345 |  | -0.092603 | 0.072913
0.35254 | 0.11844 |  | 46.2658 |  | -0.12973 | 0.10208
0.35273 | 0.13184 |  | 51.633 |  | -0.16561 | 0.13003
0.35293 | 0.14486 |  | 56.7741 |  | -0.19904 | 0.15605
0.35313 | 0.15715 |  | 61.7558 |  | -0.22886 | 0.17939
0.35332 | 0.16936 |  | 66.598 |  | -0.25533 | 0.19991
0.35352 | 0.18105 |  | 71.2213 |  | -0.27774 | 0.21736
0.35371 | 0.19169 |  | 75.5556 |  | -0.29561 | 0.23127
0.35391 | 0.20183 |  | 79.5455 |  | -0.30999 | 0.24229
0.3541 | 0.21103 |  | 83.2015 |  | -0.32012 | 0.25013
0.3543 | 0.21933 |  | 86.5732 |  | -0.32508 | 0.25389
0.35449 | 0.22715 |  | 89.6085 |  | -0.32517 | 0.2539
0.35469 | 0.23369 |  | 92.2715 |  | -0.31967 | 0.24957
0.35488 | 0.23928 |  | 94.5848 |  | -0.3099 | 0.24168
0.35508 | 0.24433 |  | 96.5468 |  | -0.2965 | 0.23099
0.35527 | 0.24814 |  | 98.1685 |  | -0.27782 | 0.21642
0.35547 | 0.25116 |  | 99.4208 |  | -0.25542 | 0.19874
0.35566 | 0.25332 |  | 100.2527 |  | -0.22898 | 0.17789
0.35586 | 0.25402 |  | 100.6565 |  | -0.19761 | 0.15312
0.35605 | 0.2539 |  | 100.6148 |  | -0.16448 | 0.12663
0.35625 | 0.25264 |  | 100.1034 |  | -0.12966 | 0.099274
0.35645 | 0.24995 |  | 99.1621 |  | -0.092009 | 0.069913
0.35664 | 0.24685 |  | 97.9031 |  | -0.053004 | 0.038991
0.35684 | 0.24309 |  | 96.4164 |  | -0.012698 | 0.0071962
0.35703 | 0.2385 |  | 94.6933 |  | 0.027891 | -0.02479
0.35723 | 0.23351 |  | 92.6566 |  | 0.067186 | -0.055721
0.35742 | 0.22714 |  | 90.1729 |  | 0.10537 | -0.085501
0.35762 | 0.21944 |  | 87.1819 |  | 0.14144 | -0.11385
0.35781 | 0.21127 |  | 83.8785 |  | 0.17562 | -0.14059
0.35801 | 0.20228 |  | 80.3936 |  | 0.2081 | -0.16583
0.3582 | 0.19277 |  | 76.6609 |  | 0.23676 | -0.18838
0.3584 | 0.18281 |  | 72.6642 |  | 0.26187 | -0.20796
0.35859 | 0.17164 |  | 68.3159 |  | 0.28316 | -0.22434
0.35879 | 0.15978 |  | 63.5986 |  | 0.29924 | -0.23683
0.35898 | 0.14758 |  | 58.7253 |  | 0.3112 | -0.24604
0.35918 | 0.1346 |  | 53.6703 |  | 0.31933 | -0.25207
0.35938 | 0.12125 |  | 48.3538 |  | 0.32281 | -0.25463
0.35957 | 0.10744 |  | 42.885 |  | 0.32138 | -0.25339
0.35977 | 0.092842 |  | 37.1923 |  | 0.31446 | -0.24774
0.35996 | 0.078219 |  | 31.3502 |  | 0.30231 | -0.23808
0.36016 | 0.063538 |  | 25.5372 |  | 0.28651 | -0.22537
0.36035 | 0.048504 |  | 19.6216 |  | 0.26666 | -0.20968
0.36055 | 0.033627 |  | 13.6229 |  | 0.24281 | -0.19088
0.36074 | 0.018533 |  | 7.6193 |  | 0.21546 | -0.16903
0.36094 | 0.0032239 |  | 1.5388 |  | 0.18317 | -0.14375
0.36113 | -0.011701 |  | -4.5003 |  | 0.14814 | -0.11602
0.36133 | -0.026868 |  | -10.5134 |  | 0.11211 | -0.087443
0.36152 | -0.042246 |  | -16.6135 |  | 0.074115 | -0.0579
0.36172 | -0.057358 |  | -22.6707 |  | 0.034962 | -0.027009
0.36191 | -0.072512 |  | -28.6166 |  | -0.0057312 | 0.0049649
0.36211 | -0.08726 |  | -34.4528 |  | -0.046305 | 0.036786
0.3623 | -0.1015 |  | -40.1412 |  | -0.084639 | 0.066935
0.3625 | -0.11566 |  | -45.706 |  | -0.12237 | 0.096056
0.3627 | -0.12926 |  | -51.1384 |  | -0.15835 | 0.12426
0.36289 | -0.14214 |  | -56.3178 |  | -0.19145 | 0.15037
0.36309 | -0.15449 |  | -61.2151 |  | -0.22318 | 0.17482
0.36328 | -0.16616 |  | -65.9386 |  | -0.25114 | 0.19654
0.36348 | -0.17732 |  | -70.4505 |  | -0.27338 | 0.21401
0.36367 | -0.18803 |  | -74.7115 |  | -0.29194 | 0.22833
0.36387 | -0.19795 |  | -78.7348 |  | -0.30719 | 0.23998
0.36406 | -0.20713 |  | -82.4216 |  | -0.31825 | 0.24841
0.36426 | -0.21562 |  | -85.7842 |  | -0.32424 | 0.2532
0.36445 | -0.22314 |  | -88.8283 |  | -0.32502 | 0.25396
0.36465 | -0.22976 |  | -91.4741 |  | -0.32127 | 0.25066
0.36484 | -0.23555 |  | -93.7582 |  | -0.31234 | 0.2435
0.36504 | -0.24035 |  | -95.7118 |  | -0.29851 | 0.23282
0.36523 | -0.24444 |  | -97.3391 |  | -0.2812 | 0.219
0.36543 | -0.24773 |  | -98.6482 |  | -0.25966 | 0.20198
0.36562 | -0.24991 |  | -99.5718 |  | -0.23372 | 0.18155
0.36582 | -0.25105 |  | -100.0521 |  | -0.2043 | 0.15815
0.36602 | -0.25109 |  | -100.1051 |  | -0.17143 | 0.13226
0.36621 | -0.24997 |  | -99.739 |  | -0.13606 | 0.10441
0.36641 | -0.2479 |  | -98.9642 |  | -0.098737 | 0.075053
0.3666 | -0.24503 |  | -97.8799 |  | -0.060104 | 0.0445
0.3668 | -0.24141 |  | -96.5197 |  | -0.020836 | 0.013448
0.36699 | -0.23713 |  | -94.8336 |  | 0.019715 | -0.018241
0.36719 | -0.23205 |  | -92.8169 |  | 0.059806 | -0.049862
0.36738 | -0.22587 |  | -90.3888 |  | 0.097748 | -0.079851
0.36758 | -0.21869 |  | -87.5373 |  | 0.1347 | -0.10869
0.36777 | -0.21082 |  | -84.4188 |  | 0.16952 | -0.13589
0.36797 | -0.20229 |  | -81.06 |  | 0.20144 | -0.16076
0.36816 | -0.19319 |  | -77.4407 |  | 0.23152 | -0.18416
0.36836 | -0.18343 |  | -73.5663 |  | 0.25758 | -0.20472
0.36855 | -0.17274 |  | -69.3485 |  | 0.27895 | -0.22131
0.36875 | -0.16139 |  | -64.8498 |  | 0.29658 | -0.23465
0.36895 | -0.14959 |  | -60.1899 |  | 0.30925 | -0.24452
0.36914 | -0.13712 |  | -55.2805 |  | 0.31802 | -0.25124
0.36934 | -0.12404 |  | -50.0868 |  | 0.32281 | -0.25475
0.36953 | -0.11034 |  | -44.6699 |  | 0.32182 | -0.25393
0.36973 | -0.095994 |  | -39.0186 |  | 0.31599 | -0.24902
0.36992 | -0.081453 |  | -33.2379 |  | 0.30504 | -0.24013
0.37012 | -0.066799 |  | -27.4477 |  | 0.28955 | -0.22769
0.37031 | -0.051925 |  | -21.554 |  | 0.27109 | -0.21304
0.37051 | -0.036959 |  | -15.5578 |  | 0.2479 | -0.19508
0.3707 | -0.021688 |  | -9.5128 |  | 0.22002 | -0.17301
0.3709 | -0.0062556 |  | -3.3821 |  | 0.18907 | -0.14833
0.37109 | 0.0090806 |  | 2.7456 |  | 0.15497 | -0.12142
0.37129 | 0.024591 |  | 8.8607 |  | 0.11879 | -0.092982
0.37148 | 0.039912 |  | 14.9745 |  | 0.081488 | -0.063737
0.37168 | 0.05493 |  | 20.9897 |  | 0.042307 | -0.0329
0.37188 | 0.069931 |  | 26.9241 |  | 0.0016645 | -0.00092636
0.37207 | 0.084466 |  | 32.7649 |  | -0.038885 | 0.030833
0.37227 | 0.098823 |  | 38.5069 |  | -0.078107 | 0.061577
0.37246 | 0.11314 |  | 44.1667 |  | -0.11566 | 0.091
0.37266 | 0.12677 |  | 49.6492 |  | -0.15178 | 0.1192
0.37285 | 0.1401 |  | 54.9439 |  | -0.18585 | 0.14579
0.37305 | 0.15297 |  | 60.0175 |  | -0.21725 | 0.17029
0.37324 | 0.16498 |  | 64.836 |  | -0.24565 | 0.1924
0.37344 | 0.17675 |  | 69.4763 |  | -0.27008 | 0.2114
0.37363 | 0.18789 |  | 73.8868 |  | -0.28963 | 0.22654
0.37383 | 0.1981 |  | 78.0183 |  | -0.30487 | 0.23826
0.37402 | 0.20782 |  | 81.8711 |  | -0.31653 | 0.24722
0.37422 | 0.21653 |  | 85.3693 |  | -0.32371 | 0.25278
0.37441 | 0.22425 |  | 88.5402 |  | -0.32577 | 0.25447
0.37461 | 0.2314 |  | 91.3962 |  | -0.32304 | 0.25221
0.3748 | 0.23749 |  | 93.8962 |  | -0.31514 | 0.24571
0.375 | 0.2426 |  | 96.0053 |  | -0.30208 | 0.23536
0.3752 | 0.24684 |  | 97.6752 |  | -0.28504 | 0.22201
0.37539 | 0.24994 |  | 98.9631 |  | -0.26462 | 0.20587
0.37559 | 0.25228 |  | 99.913 |  | -0.24014 | 0.18655
0.37578 | 0.25375 |  | 100.4642 |  | -0.21122 | 0.16383
0.37598 | 0.25387 |  | 100.5836 |  | -0.17847 | 0.13792
0.37617 | 0.25312 |  | 100.2865 |  | -0.14322 | 0.10998
0.37637 | 0.25134 |  | 99.5633 |  | -0.10651 | 0.081123
0.37656 | 0.24822 |  | 98.4067 |  | -0.068326 | 0.051218
0.37676 | 0.24446 |  | 96.9196 |  | -0.028948 | 0.020127
0.37695 | 0.24019 |  | 95.2467 |  | 0.011213 | -0.0117
0.37715 | 0.23529 |  | 93.3808 |  | 0.051648 | -0.043457
0.37734 | 0.22966 |  | 91.146 |  | 0.090753 | -0.074104
0.37754 | 0.22263 |  | 88.4014 |  | 0.12751 | -0.10298
0.37773 | 0.2144 |  | 85.2073 |  | 0.16226 | -0.13017
0.37793 | 0.20565 |  | 81.7441 |  | 0.19517 | -0.15596
0.37812 | 0.19633 |  | 78.0886 |  | 0.22558 | -0.17969
0.37832 | 0.18639 |  | 74.1817 |  | 0.25236 | -0.20052
0.37852 | 0.17575 |  | 69.9463 |  | 0.27505 | -0.21824
0.37871 | 0.16422 |  | 65.3995 |  | 0.29357 | -0.23243
0.37891 | 0.15228 |  | 60.6666 |  | 0.30719 | -0.2429
0.3791 | 0.14004 |  | 55.7869 |  | 0.31639 | -0.25001
0.3793 | 0.12698 |  | 50.6425 |  | 0.32155 | -0.25369
0.37949 | 0.11324 |  | 45.1873 |  | 0.32184 | -0.25377
0.37969 | 0.098905 |  | 39.4875 |  | 0.31747 | -0.25015
0.37988 | 0.084121 |  | 33.664 |  | 0.30811 | -0.24247
0.38008 | 0.069538 |  | 27.8556 |  | 0.2934 | -0.23077
0.38027 | 0.054835 |  | 22.0206 |  | 0.27462 | -0.21586
0.38047 | 0.039732 |  | 16.0625 |  | 0.25239 | -0.19831
0.38066 | 0.024597 |  | 10.0094 |  | 0.22595 | -0.17753
0.38086 | 0.0092275 |  | 3.9125 |  | 0.19574 | -0.15366
0.38105 | -0.0061406 |  | -2.1729 |  | 0.16236 | -0.12729
0.38125 | -0.021248 |  | -8.2239 |  | 0.12611 | -0.098735
0.38145 | -0.036551 |  | -14.2773 |  | 0.088777 | -0.069279
0.38164 | -0.051835 |  | -20.3269 |  | 0.050137 | -0.038852
0.38184 | -0.06679 |  | -26.3041 |  | 0.0096124 | -0.007075
0.38203 | -0.081623 |  | -32.1756 |  | -0.030576 | 0.024568
0.38223 | -0.096083 |  | -37.9355 |  | -0.069744 | 0.055324
0.38242 | -0.11012 |  | -43.5661 |  | -0.10814 | 0.08529
0.38262 | -0.1239 |  | -49.0413 |  | -0.14491 | 0.11399
0.38281 | -0.13695 |  | -54.2789 |  | -0.17958 | 0.14097
0.38301 | -0.14924 |  | -59.2383 |  | -0.21183 | 0.16614
0.3832 | -0.16111 |  | -63.9635 |  | -0.24064 | 0.18864
0.3834 | -0.17249 |  | -68.5425 |  | -0.26504 | 0.20763
0.38359 | -0.18363 |  | -73.0001 |  | -0.28527 | 0.22339
0.38379 | -0.19426 |  | -77.2007 |  | -0.30227 | 0.23629
0.38398 | -0.20392 |  | -81.0792 |  | -0.31556 | 0.24653
0.38418 | -0.2127 |  | -84.5967 |  | -0.32327 | 0.25275
0.38438 | -0.22056 |  | -87.7078 |  | -0.32582 | 0.25443
0.38457 | -0.22747 |  | -90.4972 |  | -0.32397 | 0.25279
0.38477 | -0.23351 |  | -92.9114 |  | -0.31667 | 0.24714
0.38496 | -0.23863 |  | -94.9505 |  | -0.30489 | 0.23784
0.38516 | -0.24293 |  | -96.7244 |  | -0.28951 | 0.22575
0.38535 | -0.2464 |  | -98.1437 |  | -0.26964 | 0.2099
0.38555 | -0.24898 |  | -99.1991 |  | -0.24535 | 0.19078
0.38574 | -0.25053 |  | -99.8799 |  | -0.21707 | 0.16868
0.38594 | -0.25092 |  | -100.0727 |  | -0.18501 | 0.1432
0.38613 | -0.25021 |  | -99.8283 |  | -0.15068 | 0.11597
0.38633 | -0.24845 |  | -99.1958 |  | -0.11469 | 0.087618
0.38652 | -0.24572 |  | -98.1593 |  | -0.076532 | 0.057639
0.38672 | -0.24221 |  | -96.8073 |  | -0.037206 | 0.026673
0.38691 | -0.23822 |  | -95.2475 |  | 0.0030048 | -0.0052
0.38711 | -0.23378 |  | -93.476 |  | 0.043477 | -0.037083
0.3873 | -0.22845 |  | -91.3644 |  | 0.082367 | -0.067556
0.3875 | -0.22186 |  | -88.7596 |  | 0.11955 | -0.096793
0.3877 | -0.21417 |  | -85.7184 |  | 0.15495 | -0.12447
0.38789 | -0.20589 |  | -82.4397 |  | 0.18853 | -0.15055
0.38809 | -0.19699 |  | -78.9245 |  | 0.21963 | -0.17488
0.38828 | -0.18734 |  | -75.1057 |  | 0.24704 | -0.1963
0.38848 | -0.17693 |  | -70.9869 |  | 0.27058 | -0.21456
0.38867 | -0.1657 |  | -66.567 |  | 0.28935 | -0.22913
0.38887 | -0.15403 |  | -61.9611 |  | 0.30389 | -0.24028
0.38906 | -0.14191 |  | -57.1794 |  | 0.31511 | -0.2487
0.38926 | -0.12909 |  | -52.1327 |  | 0.32114 | -0.25326
0.38945 | -0.11571 |  | -46.8268 |  | 0.32167 | -0.25378
0.38965 | -0.10169 |  | -41.2788 |  | 0.31813 | -0.25074
0.38984 | -0.087288 |  | -35.5973 |  | 0.3095 | -0.24356
0.39004 | -0.072931 |  | -29.882 |  | 0.29565 | -0.23267
0.39023 | -0.058338 |  | -24.0813 |  | 0.27853 | -0.21907
0.39043 | -0.043342 |  | -18.1172 |  | 0.25714 | -0.20224
0.39062 | -0.028149 |  | -12.032 |  | 0.23107 | -0.1817
0.39082 | -0.012772 |  | -5.9152 |  | 0.20145 | -0.15805
0.39102 | 0.0026021 |  | 0.20378 |  | 0.168 | -0.13177
0.39121 | 0.01785 |  | 6.3024 |  | 0.13277 | -0.10397
0.39141 | 0.033334 |  | 12.4463 |  | 0.096384 | -0.075178
0.3916 | 0.048923 |  | 18.6353 |  | 0.05767 | -0.044819
0.3918 | 0.064175 |  | 24.7042 |  | 0.017565 | -0.013197
0.39199 | 0.079024 |  | 30.568 |  | -0.023388 | 0.018891
0.39219 | 0.093418 |  | 36.269 |  | -0.063324 | 0.050183
0.39238 | 0.1076 |  | 41.9018 |  | -0.10144 | 0.080022
0.39258 | 0.12161 |  | 47.4556 |  | -0.13823 | 0.10867
0.39277 | 0.13502 |  | 52.8318 |  | -0.17285 | 0.1357
0.39297 | 0.14789 |  | 57.9772 |  | -0.20576 | 0.1612
0.39316 | 0.16027 |  | 62.8956 |  | -0.2359 | 0.18468
0.39336 | 0.17204 |  | 67.6421 |  | -0.26142 | 0.20472
0.39355 | 0.18336 |  | 72.1803 |  | -0.28252 | 0.22112
0.39375 | 0.19416 |  | 76.4905 |  | -0.2998 | 0.23426
0.39395 | 0.20409 |  | 80.5085 |  | -0.3134 | 0.24461
0.39414 | 0.21301 |  | 84.0527 |  | -0.32235 | 0.25181
0.39434 | 0.22094 |  | 87.2195 |  | -0.32615 | 0.25474
0.39453 | 0.22809 |  | 90.1162 |  | -0.32514 | 0.2538
0.39473 | 0.23462 |  | 92.6922 |  | -0.31935 | 0.24923
0.39492 | 0.24021 |  | 94.9562 |  | -0.30842 | 0.24055
0.39512 | 0.2448 |  | 96.8241 |  | -0.29299 | 0.22838
0.39531 | 0.24868 |  | 98.3423 |  | -0.27415 | 0.2133
0.39551 | 0.2516 |  | 99.578 |  | -0.25102 | 0.1951
0.3957 | 0.25358 |  | 100.3962 |  | -0.22343 | 0.17354
0.3959 | 0.2545 |  | 100.7523 |  | -0.19249 | 0.14893
0.39609 | 0.25391 |  | 100.6252 |  | -0.15858 | 0.12201
0.39629 | 0.25231 |  | 100.0018 |  | -0.12249 | 0.093512
0.39648 | 0.24977 |  | 99.0028 |  | -0.084461 | 0.063669
0.39668 | 0.24617 |  | 97.6951 |  | -0.045083 | 0.032679
0.39687 | 0.24229 |  | 96.1311 |  | -0.005531 | 0.0012923
0.39707 | 0.23775 |  | 94.333 |  | 0.035186 | -0.030514
0.39727 | 0.23206 |  | 92.1512 |  | 0.074979 | -0.061606
0.39746 | 0.22552 |  | 89.5162 |  | 0.11187 | -0.09079
0.39766 | 0.21783 |  | 86.5037 |  | 0.1483 | -0.11926
0.39785 | 0.20935 |  | 83.2012 |  | 0.18268 | -0.14615
0.39805 | 0.20065 |  | 79.7197 |  | 0.2134 | -0.17025
0.39824 | 0.19121 |  | 76.0343 |  | 0.24175 | -0.19225
0.39844 | 0.18092 |  | 71.996 |  | 0.26599 | -0.21121
0.39863 | 0.16975 |  | 67.543 |  | 0.28578 | -0.22658
0.39883 | 0.15751 |  | 62.7482 |  | 0.30197 | -0.23899
0.39902 | 0.1449 |  | 57.7574 |  | 0.31352 | -0.24792
0.39922 | 0.13207 |  | 52.6433 |  | 0.32057 | -0.25309
0.39941 | 0.11856 |  | 47.3372 |  | 0.32261 | -0.2545
0.39961 | 0.10456 |  | 41.766 |  | 0.31894 | -0.25167
0.3998 | 0.090158 |  | 36.0437 |  | 0.31153 | -0.24537