## EtaStar_Disp
η* 計算シート (変位入力版) Disp→Acc: a = -(2πf)²·d/1000
■ 入力パラメータ
サンプリング周波数 fs |  | Hz | A列全体平均から自動算出
データ点数 N |  | 点
加振周波数 f | 50 | Hz | 黄色: 加振周波数
粉体質量 m_p | 1.61 | g | 黄色: 粉体のみ(基準ジグなら 0)
容器質量 m_c | 2.1 | g | 黄色: 容器(ジグ)質量
合計質量 m_tot |  | g
角周波数 ω |  | rad/s
■ 使い方
1. 「TimeData」シート: A列=時刻[s], B列=力[N], C列=変位[mm] を貼り付け
2. 黄色セルに 加振周波数 f, 粉体質量 m_p, 容器質量 m_c を入力
3. ★ η* の行に答えが自動表示
※ 加速度は a = -(2πf)²·d/1000 でシート内部換算
■ 計算式
D(f) = Σ d[n]·exp(-j2πf·t[n]) ※d はmm単位の生DFT
X(f) = -(2πf)²·D/1000 ※加速度DFT [m/s²]
Y(f) = Σ F[n]·exp(-j2πf·t[n]) ※力DFT
η* = -2π·Im(X*·Y) / (m_tot · ¦X¦²) ※論文式(2)
■ 計算結果
項目 | 値 | 単位 | 備考
Re(D) [変位DFT, mm単位]
Im(D) [変位DFT, mm単位]
Re(Y) [力DFT]
Im(Y) [力DFT]
Re(X) [加速度DFT = -ω²·D/1000]
Im(X)
¦X¦² (加速度パワー)
Re(P_cross) = Re(X)·Re(Y)+Im(X)·Im(Y)
Im(P_cross) = Re(X)·Im(Y)-Im(X)·Re(Y)
A_disp (変位振幅) |  | mm
A_acc (加速度振幅) |  | m/s²
v_c,max (容器最大速度) |  | m/s
★ η* (Reduced Loss Factor) |  | - | 論文 式(2)
(検算) E_diss [J] |  | J
(検算) 基準KE ½·m_tot·v² [J] |  | J
(検算) E_diss / KE |  | - | η* と一致するはず

## EtaStar_Acc
η* 計算シート (加速度入力版) Acc 直接使用
■ 入力パラメータ
サンプリング周波数 fs |  | Hz | A列全体平均から自動算出
データ点数 N |  | 点
加振周波数 f | 50 | Hz | 黄色: 加振周波数
粉体質量 m_p | 0 | g | 黄色: 粉体のみ(基準ジグなら 0)
容器質量 m_c | 0.88 | g | 黄色: 容器(ジグ)質量
合計質量 m_tot |  | g
角周波数 ω |  | rad/s
■ 使い方
1. 「TimeData」シート: A列=時刻[s], B列=力[N], D列=加速度[m/s²] を貼り付け
2. 黄色セルに 加振周波数 f, 粉体質量 m_p, 容器質量 m_c を入力
3. ★ η* の行に答えが自動表示
※ 加速度を直接使用(微分・変換なし)
■ 計算式
X(f) = Σ a[n]·exp(-j2πf·t[n]) ※加速度DFT [m/s²]
Y(f) = Σ F[n]·exp(-j2πf·t[n]) ※力DFT
η* = -2π·Im(X*·Y) / (m_tot · ¦X¦²) ※論文式(2)
■ 計算結果
項目 | 値 | 単位 | 備考
Re(Y) [力DFT]
Im(Y) [力DFT]
Re(X) [加速度DFT]
Im(X) [加速度DFT]
¦X¦² (加速度パワー)
Re(P_cross) = Re(X)·Re(Y)+Im(X)·Im(Y)
Im(P_cross) = Re(X)·Im(Y)-Im(X)·Re(Y)
A_acc (加速度振幅) |  | m/s²
v_c,max (容器最大速度) |  | m/s
★ η* (Reduced Loss Factor) |  | - | 論文 式(2)
(検算) E_diss [J] |  | J
(検算) 基準KE ½·m_tot·v² [J] |  | J
(検算) E_diss / KE |  | - | η* と一致するはず

## TimeData
時刻 t [s] | 力 F [N] | 変位 d [mm] ← Disp版で使う | 加速度 a [m/s²] ← Acc版で使う
0 | -0.27057 |  | -108.0735 | ← A: 時刻[s], B: 力[N] は両方で使用 | 0.29988 | -0.236
0.00019531 | -0.24407 |  | -97.5509 | ← C: 変位[mm] → EtaStar_Disp シート | 0.28336 | -0.22279
0.00039063 | -0.21639 |  | -86.6169 | ← D: 加速度[m/s²] → EtaStar_Acc シート | 0.26342 | -0.20692
0.00058594 | -0.18821 |  | -75.4107 | ※ どちらか片方のみ埋めればOK(使う方のシートで計算) | 0.23863 | -0.18741
0.00078125 | -0.15978 |  | -64.0884 |  | 0.20914 | -0.16401
0.00097656 | -0.13075 |  | -52.553 |  | 0.17738 | -0.1388
0.0011719 | -0.10079 |  | -40.6163 |  | 0.14286 | -0.11167
0.0013672 | -0.070085 |  | -28.417 |  | 0.10543 | -0.082425
0.0015625 | -0.03928 |  | -16.1747 |  | 0.067588 | -0.052527
0.0017578 | -0.0084915 |  | -3.9108 |  | 0.028356 | -0.021652
0.0019531 | 0.022761 |  | 8.4775 |  | -0.012634 | 0.010316
0.0021484 | 0.054359 |  | 21.021 |  | -0.05252 | 0.041699
0.0023437 | 0.085883 |  | 33.5264 |  | -0.091279 | 0.072059
0.0025391 | 0.11693 |  | 45.7937 |  | -0.12917 | 0.10154
0.0027344 | 0.14729 |  | 57.868 |  | -0.16467 | 0.1293
0.0029297 | 0.17722 |  | 69.7595 |  | -0.19745 | 0.15492
0.003125 | 0.20646 |  | 81.3673 |  | -0.22773 | 0.17853
0.0033203 | 0.23482 |  | 92.7308 |  | -0.25454 | 0.19949
0.0035156 | 0.26269 |  | 103.8233 |  | -0.27725 | 0.2171
0.0037109 | 0.28953 |  | 114.5058 |  | -0.29603 | 0.23143
0.0039062 | 0.31506 |  | 124.7512 |  | -0.31029 | 0.24245
0.0041016 | 0.33967 |  | 134.5525 |  | -0.31986 | 0.24993
0.0042969 | 0.36306 |  | 143.8766 |  | -0.32511 | 0.25398
0.0044922 | 0.38488 |  | 152.6119 |  | -0.32545 | 0.2543
0.0046875 | 0.4052 |  | 160.6958 |  | -0.32072 | 0.25035
0.0048828 | 0.42381 |  | 168.1614 |  | -0.31145 | 0.24284
0.0050781 | 0.44073 |  | 174.9341 |  | -0.29741 | 0.23188
0.0052734 | 0.45601 |  | 181.0256 |  | -0.27917 | 0.21739
0.0054687 | 0.46954 |  | 186.4792 |  | -0.25722 | 0.20008
0.0056641 | 0.48144 |  | 191.2168 |  | -0.23028 | 0.17892
0.0058594 | 0.49138 |  | 195.2161 |  | -0.19963 | 0.15465
0.0060547 | 0.49929 |  | 198.4383 |  | -0.16721 | 0.12898
0.00625 | 0.50522 |  | 200.8315 |  | -0.13183 | 0.10111
0.0064453 | 0.50899 |  | 202.4291 |  | -0.094003 | 0.071433
0.0066406 | 0.51076 |  | 203.2246 |  | -0.055219 | 0.040737
0.0068359 | 0.51035 |  | 203.1257 |  | -0.015514 | 0.0092554
0.0070313 | 0.50745 |  | 202.1199 |  | 0.024939 | -0.02229
0.0072266 | 0.50262 |  | 200.3151 |  | 0.064688 | -0.053567
0.0074219 | 0.49613 |  | 197.8137 |  | 0.10255 | -0.083583
0.0076172 | 0.48821 |  | 194.7417 |  | 0.13912 | -0.11203
0.0078125 | 0.4792 |  | 191.1818 |  | 0.17401 | -0.1393
0.0080078 | 0.46854 |  | 186.9815 |  | 0.20587 | -0.16433
0.0082031 | 0.45565 |  | 181.9136 |  | 0.23471 | -0.18674
0.0083984 | 0.44053 |  | 175.9127 |  | 0.26033 | -0.20677
0.0085938 | 0.42356 |  | 169.2074 |  | 0.28121 | -0.22304
0.0087891 | 0.40539 |  | 162.0328 |  | 0.29746 | -0.23559
0.0089844 | 0.38596 |  | 154.3277 |  | 0.31039 | -0.2455
0.0091797 | 0.36481 |  | 146.0075 |  | 0.31851 | -0.25154
0.009375 | 0.34213 |  | 137.0608 |  | 0.32155 | -0.25374
0.0095703 | 0.31831 |  | 127.6565 |  | 0.32042 | -0.2527
0.0097656 | 0.29385 |  | 118.0535 |  | 0.31362 | -0.24716
0.0099609 | 0.26871 |  | 108.1263 |  | 0.30184 | -0.23773
0.010156 | 0.24227 |  | 97.6918 |  | 0.28639 | -0.22527
0.010352 | 0.21447 |  | 86.7435 |  | 0.26678 | -0.2097
0.010547 | 0.18579 |  | 75.3507 |  | 0.2431 | -0.19112
0.010742 | 0.15652 |  | 63.7335 |  | 0.21516 | -0.16895
0.010937 | 0.12688 |  | 51.9637 |  | 0.18329 | -0.14375
0.011133 | 0.096929 |  | 40.0043 |  | 0.14897 | -0.11675
0.011328 | 0.06647 |  | 27.8777 |  | 0.11279 | -0.0883
0.011523 | 0.035829 |  | 15.6759 |  | 0.074679 | -0.058432
0.011719 | 0.0054464 |  | 3.5483 |  | 0.035341 | -0.027324
0.011914 | -0.024936 |  | -8.5304 |  | -0.0046991 | 0.0041526
0.012109 | -0.055436 |  | -20.6583 |  | -0.045148 | 0.035578
0.012305 | -0.086123 |  | -32.8667 |  | -0.084764 | 0.066638
0.0125 | -0.11693 |  | -45.0756 |  | -0.12211 | 0.096026
0.012695 | -0.14715 |  | -57.0725 |  | -0.15729 | 0.1236
0.012891 | -0.17654 |  | -68.774 |  | -0.19153 | 0.15017
0.013086 | -0.20534 |  | -80.2077 |  | -0.22271 | 0.17439
0.013281 | -0.2333 |  | -91.3411 |  | -0.24959 | 0.19548
0.013477 | -0.26022 |  | -102.0928 |  | -0.27382 | 0.21421
0.013672 | -0.2861 |  | -112.4003 |  | -0.2929 | 0.2291
0.013867 | -0.31071 |  | -122.2286 |  | -0.3071 | 0.24016
0.014063 | -0.33428 |  | -131.653 |  | -0.31878 | 0.24891
0.014258 | -0.35711 |  | -140.7524 |  | -0.325 | 0.25372
0.014453 | -0.3787 |  | -149.3982 |  | -0.32549 | 0.25412
0.014648 | -0.39891 |  | -157.5074 |  | -0.3221 | 0.25124
0.014844 | -0.41765 |  | -165.0102 |  | -0.31362 | 0.24445
0.015039 | -0.4346 |  | -171.8429 |  | -0.30022 | 0.23397
0.015234 | -0.45009 |  | -178.0888 |  | -0.28316 | 0.22039
0.01543 | -0.46393 |  | -183.6586 |  | -0.26147 | 0.20324
0.015625 | -0.47578 |  | -188.4616 |  | -0.23577 | 0.18302
0.01582 | -0.48592 |  | -192.566 |  | -0.20675 | 0.16006
0.016016 | -0.49427 |  | -195.9495 |  | -0.17353 | 0.13402
0.016211 | -0.50054 |  | -198.4986 |  | -0.1383 | 0.10613
0.016406 | -0.50459 |  | -200.1105 |  | -0.10161 | 0.077019
0.016602 | -0.50671 |  | -200.985 |  | -0.062569 | 0.046403
0.016797 | -0.50684 |  | -201.1032 |  | -0.022886 | 0.015151
0.016992 | -0.50463 |  | -200.2624 |  | 0.017055 | -0.016294
0.017188 | -0.50059 |  | -198.7291 |  | 0.056965 | -0.047582
0.017383 | -0.49474 |  | -196.5272 |  | 0.095505 | -0.077909
0.017578 | -0.48745 |  | -193.6999 |  | 0.13248 | -0.1069
0.017773 | -0.47941 |  | -190.5418 |  | 0.16744 | -0.13422
0.017969 | -0.46969 |  | -186.7354 |  | 0.19982 | -0.15961
0.018164 | -0.45767 |  | -182.0078 |  | 0.22973 | -0.18292
0.018359 | -0.44351 |  | -176.4309 |  | 0.25578 | -0.20332
0.018555 | -0.4276 |  | -170.1719 |  | 0.27712 | -0.22008
0.01875 | -0.41078 |  | -163.5437 |  | 0.29485 | -0.23353
0.018945 | -0.39289 |  | -156.4812 |  | 0.30842 | -0.24382
0.019141 | -0.37339 |  | -148.7796 |  | 0.31738 | -0.25085
0.019336 | -0.35199 |  | -140.3593 |  | 0.32194 | -0.25424
0.019531 | -0.32905 |  | -131.3025 |  | 0.32145 | -0.2535
0.019727 | -0.3054 |  | -121.9448 |  | 0.31562 | -0.24859
0.019922 | -0.28084 |  | -112.2197 |  | 0.30463 | -0.23978
0.020117 | -0.25495 |  | -101.9209 |  | 0.28977 | -0.22804
0.020313 | -0.22768 |  | -91.0881 |  | 0.27162 | -0.21358
0.020508 | -0.19944 |  | -79.8545 |  | 0.24868 | -0.19542
0.020703 | -0.17083 |  | -68.4667 |  | 0.22073 | -0.17346
0.020898 | -0.14193 |  | -56.9741 |  | 0.18994 | -0.14896
0.021094 | -0.11258 |  | -45.252 |  | 0.15674 | -0.12272
0.021289 | -0.082494 |  | -33.2728 |  | 0.12016 | -0.094303
0.021484 | -0.051759 |  | -21.0709 |  | 0.082402 | -0.064465
0.02168 | -0.020807 |  | -8.7577 |  | 0.044081 | -0.034001
0.021875 | 0.010397 |  | 3.5863 |  | 0.0033788 | -0.0022125
0.02207 | 0.041834 |  | 16.0056 |  | -0.03753 | 0.029843
0.022266 | 0.073351 |  | 28.5072 |  | -0.076401 | 0.060404
0.022461 | 0.1047 |  | 40.8895 |  | -0.11429 | 0.089998
0.022656 | 0.1354 |  | 53.0519 |  | -0.15091 | 0.11856
0.022852 | 0.16547 |  | 65.0279 |  | -0.18446 | 0.14479
0.023047 | 0.19492 |  | 76.7201 |  | -0.21564 | 0.16924
0.023242 | 0.22364 |  | 88.2004 |  | -0.245 | 0.192
0.023438 | 0.25176 |  | 99.4452 |  | -0.26946 | 0.21103
0.023633 | 0.27889 |  | 110.259 |  | -0.28835 | 0.22591
0.023828 | 0.30464 |  | 120.6377 |  | -0.30432 | 0.23796
0.024023 | 0.32957 |  | 130.605 |  | -0.3164 | 0.24714
0.024219 | 0.35362 |  | 140.1806 |  | -0.32337 | 0.25264
0.024414 | 0.3761 |  | 149.2023 |  | -0.32583 | 0.25437
0.024609 | 0.3972 |  | 157.5633 |  | -0.3231 | 0.25217
0.024805 | 0.41656 |  | 165.271 |  | -0.31505 | 0.24574
0.025 | 0.43399 |  | 172.27 |  | -0.30263 | 0.23582
0.025195 | 0.4502 |  | 178.6802 |  | -0.28656 | 0.2231
0.025391 | 0.46454 |  | 184.4089 |  | -0.26606 | 0.20702
0.025586 | 0.47687 |  | 189.3523 |  | -0.24078 | 0.18728
0.025781 | 0.48777 |  | 193.6612 |  | -0.21188 | 0.16433
0.025977 | 0.49634 |  | 197.136 |  | -0.17973 | 0.1389
0.026172 | 0.5027 |  | 199.7432 |  | -0.14536 | 0.1118
0.026367 | 0.50736 |  | 201.6659 |  | -0.109 | 0.083137
0.026562 | 0.50981 |  | 202.7841 |  | -0.07008 | 0.052576
0.026758 | 0.51017 |  | 203.0418 |  | -0.03035 | 0.021085
0.026953 | 0.50821 |  | 202.3752 |  | 0.0096446 | -0.010415
0.027148 | 0.50372 |  | 200.7821 |  | 0.049783 | -0.041734
0.027344 | 0.49768 |  | 198.485 |  | 0.088013 | -0.071989
0.027539 | 0.49041 |  | 195.656 |  | 0.12509 | -0.10114
0.027734 | 0.48199 |  | 192.3872 |  | 0.16139 | -0.12936
0.02793 | 0.47253 |  | 188.6016 |  | 0.19413 | -0.15517
0.028125 | 0.46086 |  | 183.9885 |  | 0.22376 | -0.17827
0.02832 | 0.44655 |  | 178.3329 |  | 0.25111 | -0.19944
0.028516 | 0.43042 |  | 171.8633 |  | 0.27379 | -0.21731
0.028711 | 0.41278 |  | 164.8885 |  | 0.29168 | -0.23103
0.028906 | 0.39396 |  | 157.4277 |  | 0.30612 | -0.24198
0.029102 | 0.37385 |  | 149.4456 |  | 0.31632 | -0.24982
0.029297 | 0.35179 |  | 140.8018 |  | 0.32143 | -0.25349
0.029492 | 0.32843 |  | 131.5932 |  | 0.32165 | -0.2535
0.029687 | 0.30437 |  | 122.131 |  | 0.31753 | -0.24997
0.029883 | 0.2793 |  | 112.3291 |  | 0.30826 | -0.24241
0.030078 | 0.25327 |  | 102.0591 |  | 0.29352 | -0.23095
0.030273 | 0.22586 |  | 91.2697 |  | 0.27545 | -0.21656
0.030469 | 0.19714 |  | 79.9536 |  | 0.2536 | -0.19928
0.030664 | 0.16806 |  | 68.3991 |  | 0.22655 | -0.17822
0.030859 | 0.1387 |  | 56.7305 |  | 0.19655 | -0.15442
0.031055 | 0.10894 |  | 44.8759 |  | 0.16389 | -0.12847
0.03125 | 0.07897 |  | 32.8538 |  | 0.12773 | -0.10001
0.031445 | 0.048596 |  | 20.7244 |  | 0.090437 | -0.070666
0.031641 | 0.018131 |  | 8.5631 |  | 0.05152 | -0.04029
0.031836 | -0.012157 |  | -3.5597 |  | 0.010829 | -0.0082176
0.032031 | -0.042652 |  | -15.6685 |  | -0.028786 | 0.023295
0.032227 | -0.073375 |  | -27.8703 |  | -0.068473 | 0.05408
0.032422 | -0.1041 |  | -40.0736 |  | -0.10731 | 0.08438
0.032617 | -0.13464 |  | -52.1153 |  | -0.14294 | 0.11258
0.032813 | -0.1644 |  | -63.9168 |  | -0.17818 | 0.13987
0.033008 | -0.19336 |  | -75.4141 |  | -0.21128 | 0.16575
0.033203 | -0.22184 |  | -86.6789 |  | -0.23915 | 0.18761
0.033398 | -0.24932 |  | -97.6551 |  | -0.26433 | 0.20678
0.033594 | -0.27565 |  | -108.1817 |  | -0.28574 | 0.22343
0.033789 | -0.3009 |  | -118.2518 |  | -0.3018 | 0.23603
0.033984 | -0.32488 |  | -127.8919 |  | -0.31497 | 0.24608
0.03418 | -0.34795 |  | -137.1296 |  | -0.32375 | 0.25288
0.034375 | -0.37001 |  | -145.9461 |  | -0.32609 | 0.25468
0.03457 | -0.39064 |  | -154.2592 |  | -0.32403 | 0.25287
0.034766 | -0.40987 |  | -161.9692 |  | -0.31751 | 0.24757
0.034961 | -0.42757 |  | -169.0548 |  | -0.30608 | 0.23864
0.035156 | -0.44371 |  | -175.5633 |  | -0.29069 | 0.22652
0.035352 | -0.4583 |  | -181.4187 |  | -0.27057 | 0.2107
0.035547 | -0.47111 |  | -186.563 |  | -0.2464 | 0.19172
0.035742 | -0.48201 |  | -190.9784 |  | -0.21836 | 0.16949
0.035937 | -0.49118 |  | -194.6773 |  | -0.18635 | 0.14423
0.036133 | -0.4984 |  | -197.5973 |  | -0.15266 | 0.11749
0.036328 | -0.50332 |  | -199.5857 |  | -0.11665 | 0.08898
0.036523 | -0.5063 |  | -200.7862 |  | -0.077856 | 0.058548
0.036719 | -0.50736 |  | -201.2585 |  | -0.038503 | 0.027413
0.036914 | -0.50612 |  | -200.8191 |  | 0.0011976 | -0.0039374
0.037109 | -0.50291 |  | -199.6059 |  | 0.041414 | -0.035409
0.037305 | -0.49784 |  | -197.7064 |  | 0.080556 | -0.066122
0.0375 | -0.49116 |  | -195.1579 |  | 0.11795 | -0.095589
0.037695 | -0.48341 |  | -192.1343 |  | 0.15387 | -0.12375
0.037891 | -0.47423 |  | -188.5441 |  | 0.18732 | -0.14981
0.038086 | -0.46294 |  | -184.1187 |  | 0.21815 | -0.17382
0.038281 | -0.44925 |  | -178.7252 |  | 0.24628 | -0.19579
0.038477 | -0.43368 |  | -172.5922 |  | 0.26949 | -0.214
0.038672 | -0.41706 |  | -166.0558 |  | 0.28825 | -0.22833
0.038867 | -0.3996 |  | -159.1507 |  | 0.30391 | -0.24021
0.039062 | -0.38084 |  | -151.7049 |  | 0.31459 | -0.24862
0.039258 | -0.36014 |  | -143.5347 |  | 0.32062 | -0.25306
0.039453 | -0.33791 |  | -134.7774 |  | 0.32265 | -0.25442
0.039648 | -0.31483 |  | -125.6736 |  | 0.31877 | -0.2513
0.039844 | -0.29078 |  | -116.1596 |  | 0.30986 | -0.24395
0.040039 | -0.26553 |  | -106.1248 |  | 0.29705 | -0.23383
0.040234 | -0.23878 |  | -95.5013 |  | 0.27965 | -0.21999
0.04043 | -0.21086 |  | -84.4096 |  | 0.25826 | -0.20292
0.040625 | -0.18255 |  | -73.1197 |  | 0.23276 | -0.18299
0.04082 | -0.15388 |  | -61.7015 |  | 0.20281 | -0.15942
0.041016 | -0.12468 |  | -50.0462 |  | 0.17013 | -0.13348
0.041211 | -0.094601 |  | -38.0608 |  | 0.1351 | -0.10581
0.041406 | -0.063712 |  | -25.8117 |  | 0.09763 | -0.076355
0.041602 | -0.032572 |  | -13.4504 |  | 0.059709 | -0.04632
0.041797 | -0.0013466 |  | -1.1153 |  | 0.020215 | -0.015379
0.041992 | 0.029966 |  | 11.2504 |  | -0.021223 | 0.016901
0.042188 | 0.061458 |  | 23.7445 |  | -0.060945 | 0.048276
0.042383 | 0.092803 |  | 36.1403 |  | -0.099325 | 0.078221
0.042578 | 0.12361 |  | 48.3495 |  | -0.13663 | 0.10731
0.042773 | 0.15384 |  | 60.388 |  | -0.17126 | 0.13441
0.042969 | 0.18328 |  | 72.0989 |  | -0.20392 | 0.15976
0.043164 | 0.21192 |  | 83.5527 |  | -0.23362 | 0.18308
0.043359 | 0.24007 |  | 94.8401 |  | -0.25965 | 0.20324
0.043555 | 0.26762 |  | 105.8719 |  | -0.28175 | 0.22032
0.04375 | 0.29428 |  | 116.5766 |  | -0.29862 | 0.23348
0.043945 | 0.32006 |  | 126.8695 |  | -0.31202 | 0.24361
0.044141 | 0.3446 |  | 136.6386 |  | -0.32197 | 0.25135
0.044336 | 0.36778 |  | 145.8651 |  | -0.32538 | 0.25421
0.044531 | 0.3897 |  | 154.5282 |  | -0.32434 | 0.25325
0.044727 | 0.40968 |  | 162.4553 |  | -0.31985 | 0.24945
0.044922 | 0.42784 |  | 169.6644 |  | -0.30828 | 0.24049
0.045117 | 0.44455 |  | 176.2721 |  | -0.29267 | 0.22829
0.045312 | 0.45932 |  | 182.2111 |  | -0.27481 | 0.21394
0.045508 | 0.47244 |  | 187.475 |  | -0.25113 | 0.19534
0.045703 | 0.48375 |  | 192.035 |  | -0.22403 | 0.17391
0.045898 | 0.49298 |  | 195.8442 |  | -0.19388 | 0.15001
0.046094 | 0.50057 |  | 198.9191 |  | -0.15926 | 0.12277
0.046289 | 0.50602 |  | 201.2147 |  | -0.12347 | 0.094209
0.046484 | 0.50939 |  | 202.695 |  | -0.085788 | 0.064514
0.04668 | 0.51071 |  | 203.2877 |  | -0.046003 | 0.033332
0.046875 | 0.50939 |  | 202.9394 |  | -0.0067036 | 0.0022932
0.04707 | 0.50604 |  | 201.6962 |  | 0.033416 | -0.029013
0.047266 | 0.5007 |  | 199.628 |  | 0.073421 | -0.060536
0.047461 | 0.49365 |  | 196.9514 |  | 0.11102 | -0.090295
0.047656 | 0.48592 |  | 193.8245 |  | 0.14744 | -0.1186
0.047852 | 0.47674 |  | 190.1661 |  | 0.18154 | -0.14529
0.048047 | 0.46547 |  | 185.7621 |  | 0.21244 | -0.16949
0.048242 | 0.45215 |  | 180.4006 |  | 0.24142 | -0.192
0.048438 | 0.43647 |  | 174.1963 |  | 0.2658 | -0.21113
0.048633 | 0.41938 |  | 167.4491 |  | 0.28506 | -0.22603
0.048828 | 0.40134 |  | 160.2745 |  | 0.30178 | -0.23855
0.049023 | 0.38168 |  | 152.6019 |  | 0.3136 | -0.24778
0.049219 | 0.36047 |  | 144.2691 |  | 0.32006 | -0.25298
0.049414 | 0.3377 |  | 135.299 |  | 0.32274 | -0.25462
0.049609 | 0.31361 |  | 125.896 |  | 0.32022 | -0.25231
0.049805 | 0.28904 |  | 116.2035 |  | 0.31263 | -0.24623
0.05 | 0.26356 |  | 106.1653 |  | 0.30014 | -0.23631
0.050195 | 0.23664 |  | 95.6004 |  | 0.2835 | -0.22306
0.050391 | 0.20876 |  | 84.5218 |  | 0.26368 | -0.2072
0.050586 | 0.1799 |  | 73.0713 |  | 0.23876 | -0.18764
0.050781 | 0.15053 |  | 61.4118 |  | 0.2095 | -0.16453
0.050977 | 0.12114 |  | 49.627 |  | 0.17782 | -0.13922
0.051172 | 0.091083 |  | 37.6399 |  | 0.14283 | -0.11173
0.051367 | 0.060623 |  | 25.4902 |  | 0.10562 | -0.082589
0.051562 | 0.030211 |  | 13.2998 |  | 0.067974 | -0.052842
0.051758 | -0.00035642 |  | 1.1574 |  | 0.028766 | -0.022061
0.051953 | -0.030828 |  | -10.9601 |  | -0.012158 | 0.010018
0.052148 | -0.061455 |  | -23.1624 |  | -0.052443 | 0.041704
0.052344 | -0.092468 |  | -35.3929 |  | -0.091095 | 0.072023
0.052539 | -0.12318 |  | -47.5469 |  | -0.12873 | 0.10139
0.052734 | -0.15329 |  | -59.4965 |  | -0.16445 | 0.12916
0.05293 | -0.18274 |  | -71.1249 |  | -0.19711 | 0.15458
0.053125 | -0.2113 |  | -82.4948 |  | -0.22727 | 0.17803
0.05332 | -0.23909 |  | -93.5838 |  | -0.25449 | 0.19924
0.053516 | -0.26595 |  | -104.2649 |  | -0.27707 | 0.21705
0.053711 | -0.29145 |  | -114.4872 |  | -0.29544 | 0.23116
0.053906 | -0.31575 |  | -124.2286 |  | -0.31002 | 0.2421
0.054102 | -0.33909 |  | -133.5649 |  | -0.31982 | 0.24974
0.054297 | -0.36144 |  | -142.5625 |  | -0.32477 | 0.25357
0.054492 | -0.38268 |  | -151.0793 |  | -0.32501 | 0.25372
0.054688 | -0.40253 |  | -159.0242 |  | -0.32024 | 0.25
0.054883 | -0.42079 |  | -166.3823 |  | -0.31076 | 0.24241
0.055078 | -0.43756 |  | -173.1196 |  | -0.29697 | 0.23153
0.055273 | -0.45287 |  | -179.25 |  | -0.27848 | 0.21708
0.055469 | -0.4663 |  | -184.6682 |  | -0.25587 | 0.19917
0.055664 | -0.47776 |  | -189.272 |  | -0.22945 | 0.17821
0.055859 | -0.48747 |  | -193.1671 |  | -0.19902 | 0.15431
0.056055 | -0.49533 |  | -196.3617 |  | -0.16602 | 0.12822
0.05625 | -0.50115 |  | -198.6928 |  | -0.13096 | 0.10043
0.056445 | -0.50487 |  | -200.1667 |  | -0.093364 | 0.070888
0.056641 | -0.50671 |  | -200.9535 |  | -0.054021 | 0.039838
0.056836 | -0.50652 |  | -200.928 |  | -0.014155 | 0.0082389
0.057031 | -0.50384 |  | -199.9145 |  | 0.02603 | -0.023347
0.057227 | -0.49916 |  | -198.169 |  | 0.065858 | -0.054496
0.057422 | -0.49292 |  | -195.8117 |  | 0.10356 | -0.084098
0.057617 | -0.48552 |  | -192.9515 |  | 0.13992 | -0.11257
0.057813 | -0.47728 |  | -189.7482 |  | 0.17501 | -0.14009
0.058008 | -0.46724 |  | -185.8308 |  | 0.2065 | -0.16492
0.058203 | -0.45479 |  | -180.9265 |  | 0.23528 | -0.18724
0.058398 | -0.4401 |  | -175.1524 |  | 0.26124 | -0.20737
0.058594 | -0.42389 |  | -168.7827 |  | 0.2818 | -0.22347
0.058789 | -0.40708 |  | -162.129 |  | 0.29839 | -0.23605
0.058984 | -0.38911 |  | -155.0142 |  | 0.31154 | -0.24609
0.05918 | -0.36916 |  | -147.1242 |  | 0.31907 | -0.2519
0.059375 | -0.34737 |  | -138.5084 |  | 0.32216 | -0.25404
0.05957 | -0.32428 |  | -129.3802 |  | 0.32109 | -0.25309
0.059766 | -0.30047 |  | -119.9358 |  | 0.31446 | -0.24766
0.059961 | -0.27573 |  | -110.0998 |  | 0.30292 | -0.23842
0.060156 | -0.24944 |  | -99.6771 |  | 0.28729 | -0.226
0.060352 | -0.22177 |  | -88.698 |  | 0.26754 | -0.21032
0.060547 | -0.19333 |  | -77.4013 |  | 0.24332 | -0.1914
0.060742 | -0.16473 |  | -66.038 |  | 0.21523 | -0.16912
0.060937 | -0.13582 |  | -54.536 |  | 0.18394 | -0.14422
0.061133 | -0.10604 |  | -42.7214 |  | 0.14976 | -0.11736
0.061328 | -0.075593 |  | -30.6353 |  | 0.11355 | -0.088808
0.061523 | -0.044728 |  | -18.3527 |  | 0.075384 | -0.058657
0.061719 | -0.013703 |  | -6.0494 |  | 0.035714 | -0.027406
0.061914 | 0.017397 |  | 6.2722 |  | -0.0045874 | 0.0041979
0.062109 | 0.04874 |  | 18.719 |  | -0.044603 | 0.035562
0.062305 | 0.080043 |  | 31.1326 |  | -0.083566 | 0.06608
0.0625 | 0.11106 |  | 43.4479 |  | -0.12122 | 0.095609
0.062695 | 0.14156 |  | 55.5655 |  | -0.1573 | 0.1237
0.062891 | 0.17131 |  | 67.3914 |  | -0.19121 | 0.14993
0.063086 | 0.2003 |  | 78.9774 |  | -0.2216 | 0.17374
0.063281 | 0.22866 |  | 90.293 |  | -0.2489 | 0.19492
0.063477 | 0.25643 |  | 101.3527 |  | -0.27291 | 0.21348
0.063672 | 0.2831 |  | 112.0163 |  | -0.2918 | 0.22814
0.063867 | 0.30872 |  | 122.2579 |  | -0.30666 | 0.23949
0.064062 | 0.33375 |  | 132.234 |  | -0.31794 | 0.24836
0.064258 | 0.35768 |  | 141.7545 |  | -0.32429 | 0.25328
0.064453 | 0.37998 |  | 150.6628 |  | -0.32513 | 0.25388
0.064648 | 0.40082 |  | 158.9483 |  | -0.32081 | 0.25051
0.064844 | 0.41995 |  | 166.5345 |  | -0.3124 | 0.24361
0.065039 | 0.43714 |  | 173.4599 |  | -0.29934 | 0.23343
0.065234 | 0.45295 |  | 179.7629 |  | -0.28156 | 0.2196
0.06543 | 0.46702 |  | 185.3611 |  | -0.26065 | 0.20279
0.065625 | 0.47898 |  | 190.221 |  | -0.23524 | 0.18271
0.06582 | 0.48944 |  | 194.3749 |  | -0.20485 | 0.15881
0.066016 | 0.4979 |  | 197.8271 |  | -0.17243 | 0.13292
0.066211 | 0.50435 |  | 200.5168 |  | -0.13795 | 0.10568
0.066406 | 0.50888 |  | 202.3143 |  | -0.10044 | 0.076259
0.066602 | 0.51065 |  | 203.1813 |  | -0.061583 | 0.045644
0.066797 | 0.5103 |  | 203.1387 |  | -0.021948 | 0.014441
0.066992 | 0.50786 |  | 202.208 |  | 0.018275 | -0.017387
0.067187 | 0.50297 |  | 200.4966 |  | 0.05805 | -0.048477
0.067383 | 0.49682 |  | 198.1154 |  | 0.09654 | -0.078479
0.067578 | 0.48943 |  | 195.2147 |  | 0.13307 | -0.10742
0.067773 | 0.48067 |  | 191.8275 |  | 0.1682 | -0.13478
0.067969 | 0.47069 |  | 187.8126 |  | 0.20111 | -0.16034
0.068164 | 0.45827 |  | 182.9163 |  | 0.23016 | -0.18315
0.068359 | 0.44331 |  | 177.0166 |  | 0.2563 | -0.2035
0.068555 | 0.42687 |  | 170.4389 |  | 0.27865 | -0.22109
0.06875 | 0.40899 |  | 163.3971 |  | 0.29553 | -0.23416
0.068945 | 0.38978 |  | 155.8146 |  | 0.30856 | -0.24393
0.069141 | 0.36926 |  | 147.6826 |  | 0.31806 | -0.25115
0.069336 | 0.34685 |  | 138.9121 |  | 0.32243 | -0.25458
0.069531 | 0.32321 |  | 129.5963 |  | 0.3215 | -0.25384
0.069727 | 0.29902 |  | 120.0441 |  | 0.31574 | -0.24879
0.069922 | 0.27383 |  | 110.1892 |  | 0.30529 | -0.24017
0.070117 | 0.24765 |  | 99.843 |  | 0.29033 | -0.22853
0.070312 | 0.22017 |  | 88.9845 |  | 0.27117 | -0.21349
0.070508 | 0.19131 |  | 77.6325 |  | 0.24864 | -0.19557
0.070703 | 0.16224 |  | 66.0376 |  | 0.22169 | -0.1741
0.070898 | 0.13282 |  | 54.3342 |  | 0.18948 | -0.14882
0.071094 | 0.10282 |  | 42.4045 |  | 0.15594 | -0.12229
0.071289 | 0.072761 |  | 30.3209 |  | 0.12098 | -0.094606
0.071484 | 0.042184 |  | 18.1512 |  | 0.082177 | -0.064419
0.07168 | 0.011652 |  | 5.9939 |  | 0.042979 | -0.033492
0.071875 | -0.018398 |  | -6.0415 |  | 0.0033979 | -0.0021979
0.07207 | -0.048982 |  | -18.1448 |  | -0.03755 | 0.029795
0.072266 | -0.079796 |  | -30.3786 |  | -0.076683 | 0.06055
0.072461 | -0.11049 |  | -42.5824 |  | -0.11441 | 0.090079
0.072656 | -0.14106 |  | -54.6235 |  | -0.151 | 0.11858
0.072852 | -0.17058 |  | -66.3568 |  | -0.18496 | 0.14511
0.073047 | -0.19924 |  | -77.7741 |  | -0.21714 | 0.17007
0.073242 | -0.22744 |  | -88.9359 |  | -0.2455 | 0.19221
0.073438 | -0.25451 |  | -99.7766 |  | -0.26885 | 0.21059
0.073633 | -0.28059 |  | -110.2097 |  | -0.28915 | 0.22608
0.073828 | -0.30576 |  | -120.2117 |  | -0.30533 | 0.2384
0.074023 | -0.32959 |  | -129.8041 |  | -0.31718 | 0.24773
0.074219 | -0.35259 |  | -139.0124 |  | -0.3245 | 0.25343
0.074414 | -0.3746 |  | -147.7709 |  | -0.32625 | 0.25474
0.074609 | -0.39486 |  | -155.9422 |  | -0.32363 | 0.2525
0.074805 | -0.4137 |  | -163.4796 |  | -0.31556 | 0.2461
0.075 | -0.4311 |  | -170.4315 |  | -0.30287 | 0.2361
0.075195 | -0.44686 |  | -176.8149 |  | -0.28727 | 0.22361
0.075391 | -0.46119 |  | -182.5654 |  | -0.26653 | 0.20747
0.075586 | -0.47358 |  | -187.553 |  | -0.2412 | 0.18759
0.075781 | -0.48389 |  | -191.7568 |  | -0.21247 | 0.16467
0.075977 | -0.49251 |  | -195.2319 |  | -0.1798 | 0.13879
0.076172 | -0.49913 |  | -197.9191 |  | -0.14512 | 0.11134
0.076367 | -0.50347 |  | -199.6821 |  | -0.10929 | 0.083134
0.076563 | -0.50593 |  | -200.6736 |  | -0.070905 | 0.052975
0.076758 | -0.50678 |  | -201.0578 |  | -0.030903 | 0.021329
0.076953 | -0.50535 |  | -200.5563 |  | 0.0096489 | -0.010577
0.077148 | -0.50173 |  | -199.182 |  | 0.049913 | -0.042096
0.077344 | -0.49643 |  | -197.1687 |  | 0.088221 | -0.072186
0.077539 | -0.48946 |  | -194.4915 |  | 0.12513 | -0.10111
0.077734 | -0.48152 |  | -191.3759 |  | 0.16031 | -0.12866
0.07793 | -0.47232 |  | -187.7576 |  | 0.19336 | -0.15446
0.078125 | -0.46062 |  | -183.1659 |  | 0.22448 | -0.17867
0.07832 | -0.44653 |  | -177.6198 |  | 0.25134 | -0.1998
0.078516 | -0.43065 |  | -171.384 |  | 0.27345 | -0.21712
0.078711 | -0.41375 |  | -164.7414 |  | 0.2917 | -0.23099
0.078906 | -0.39604 |  | -157.7479 |  | 0.30581 | -0.2418
0.079102 | -0.37678 |  | -150.1441 |  | 0.31605 | -0.24982
0.079297 | -0.35559 |  | -141.8018 |  | 0.32147 | -0.25393
0.079492 | -0.33292 |  | -132.8586 |  | 0.32171 | -0.25392
0.079687 | -0.3096 |  | -123.6168 |  | 0.31758 | -0.25029
0.079883 | -0.28537 |  | -114.0312 |  | 0.30727 | -0.24207
0.080078 | -0.2597 |  | -103.8269 |  | 0.29247 | -0.23022
0.080273 | -0.23275 |  | -93.0847 |  | 0.27593 | -0.21669
0.080469 | -0.20475 |  | -81.9726 |  | 0.25378 | -0.19944
0.080664 | -0.17651 |  | -70.7062 |  | 0.22626 | -0.17788
0.080859 | -0.14802 |  | -59.3522 |  | 0.1967 | -0.15414
0.081055 | -0.11871 |  | -47.7121 |  | 0.16329 | -0.1278
0.08125 | -0.088755 |  | -35.7613 |  | 0.12704 | -0.099471
0.081445 | -0.058087 |  | -23.5884 |  | 0.090067 | -0.070413
0.081641 | -0.027074 |  | -11.3046 |  | 0.051301 | -0.039908
0.081836 | 0.0039775 |  | 1.0272 |  | 0.011116 | -0.0083231
0.082031 | 0.035376 |  | 13.4307 |  | -0.029625 | 0.023574
0.082227 | 0.066869 |  | 25.9041 |  | -0.069456 | 0.054779
0.082422 | 0.098351 |  | 38.3842 |  | -0.10715 | 0.084464
0.082617 | 0.12937 |  | 50.6724 |  | -0.14387 | 0.11315
0.082812 | 0.15944 |  | 62.6597 |  | -0.17864 | 0.14018
0.083008 | 0.18896 |  | 74.4015 |  | -0.21011 | 0.16485
0.083203 | 0.21774 |  | 85.8711 |  | -0.23975 | 0.18785
0.083398 | 0.2458 |  | 97.0984 |  | -0.26549 | 0.20789
0.083594 | 0.27331 |  | 108.0499 |  | -0.2855 | 0.22365
0.083789 | 0.29956 |  | 118.5491 |  | -0.30219 | 0.23631
0.083984 | 0.32479 |  | 128.6434 |  | -0.31494 | 0.24603
0.08418 | 0.34917 |  | 138.3461 |  | -0.32292 | 0.25229
0.084375 | 0.37199 |  | 147.4753 |  | -0.32625 | 0.25485
0.08457 | 0.39333 |  | 155.9657 |  | -0.3241 | 0.25319
0.084766 | 0.41297 |  | 163.7663 |  | -0.31783 | 0.24803
0.084961 | 0.43059 |  | 170.8459 |  | -0.30644 | 0.239
0.085156 | 0.44672 |  | 177.2791 |  | -0.28974 | 0.22586
0.085352 | 0.46122 |  | 183.0745 |  | -0.27067 | 0.21062
0.085547 | 0.47408 |  | 188.2752 |  | -0.24685 | 0.19207
0.085742 | 0.48545 |  | 192.8304 |  | -0.21766 | 0.16913
0.085938 | 0.49466 |  | 196.5396 |  | -0.18685 | 0.1444
0.086133 | 0.50177 |  | 199.4487 |  | -0.15293 | 0.11767
0.086328 | 0.50714 |  | 201.6319 |  | -0.11587 | 0.08858
0.086523 | 0.51028 |  | 202.9638 |  | -0.078088 | 0.058691
0.086719 | 0.51103 |  | 203.3644 |  | -0.03855 | 0.027529
0.086914 | 0.50948 |  | 202.83 |  | 0.0018343 | -0.0043221
0.087109 | 0.50567 |  | 201.427 |  | 0.041869 | -0.035652
0.087305 | 0.49996 |  | 199.2955 |  | 0.081172 | -0.06638
0.0875 | 0.49295 |  | 196.5885 |  | 0.11829 | -0.095746
0.087695 | 0.48484 |  | 193.3964 |  | 0.15404 | -0.1237
0.087891 | 0.47528 |  | 189.6428 |  | 0.18813 | -0.15019
0.088086 | 0.46378 |  | 185.0916 |  | 0.21863 | -0.17419
0.088281 | 0.44968 |  | 179.5011 |  | 0.24606 | -0.19563
0.088477 | 0.43336 |  | 173.0568 |  | 0.27013 | -0.21428
0.088672 | 0.41597 |  | 166.1679 |  | 0.28919 | -0.22904
0.088867 | 0.3976 |  | 158.9135 |  | 0.30391 | -0.2403
0.089063 | 0.37802 |  | 151.2069 |  | 0.31488 | -0.24868
0.089258 | 0.35679 |  | 142.8278 |  | 0.32107 | -0.25333
0.089453 | 0.33351 |  | 133.6867 |  | 0.32254 | -0.25425
0.089648 | 0.30921 |  | 124.1115 |  | 0.31903 | -0.25137
0.089844 | 0.28426 |  | 114.2658 |  | 0.31003 | -0.24411
0.090039 | 0.2582 |  | 104.0117 |  | 0.29665 | -0.2334
0.090234 | 0.23115 |  | 93.3108 |  | 0.27942 | -0.21969
0.09043 | 0.203 |  | 82.1681 |  | 0.25835 | -0.20295
0.090625 | 0.174 |  | 70.6905 |  | 0.23298 | -0.18299
0.09082 | 0.14486 |  | 59.0784 |  | 0.20306 | -0.15941
0.091016 | 0.11525 |  | 47.2941 |  | 0.17005 | -0.13319
0.091211 | 0.084969 |  | 35.2302 |  | 0.13495 | -0.10544
0.091406 | 0.054376 |  | 22.9857 |  | 0.097989 | -0.076514
0.091602 | 0.023656 |  | 10.7566 |  | 0.059349 | -0.046302
0.091797 | -0.0067861 |  | -1.3539 |  | 0.019619 | -0.01505
0.091992 | -0.037022 |  | -13.3997 |  | -0.020414 | 0.016523
0.092188 | -0.067594 |  | -25.5085 |  | -0.061053 | 0.048254
0.092383 | -0.098361 |  | -37.7032 |  | -0.10043 | 0.078944
0.092578 | -0.12898 |  | -49.8504 |  | -0.13636 | 0.10731
0.092773 | -0.15914 |  | -61.791 |  | -0.17092 | 0.13423
0.092969 | -0.18853 |  | -73.4745 |  | -0.20421 | 0.15999
0.093164 | -0.21719 |  | -84.8865 |  | -0.23378 | 0.18327
0.093359 | -0.24494 |  | -95.938 |  | -0.25987 | 0.20356
0.093555 | -0.27141 |  | -106.5396 |  | -0.28193 | 0.22065
0.09375 | -0.29659 |  | -116.6134 |  | -0.29918 | 0.23399
0.093945 | -0.32055 |  | -126.1977 |  | -0.31232 | 0.24406
0.094141 | -0.34367 |  | -135.4664 |  | -0.32101 | 0.25091
0.094336 | -0.36606 |  | -144.4113 |  | -0.3256 | 0.25421
0.094531 | -0.38726 |  | -152.8896 |  | -0.32543 | 0.25403
0.094727 | -0.40691 |  | -160.7785 |  | -0.31905 | 0.24927
0.094922 | -0.42495 |  | -167.997 |  | -0.30846 | 0.24056
0.095117 | -0.44142 |  | -174.6032 |  | -0.29386 | 0.22887
0.095312 | -0.45624 |  | -180.5647 |  | -0.27404 | 0.21339
0.095508 | -0.46916 |  | -185.7557 |  | -0.25101 | 0.19511
0.095703 | -0.48014 |  | -190.1866 |  | -0.22447 | 0.17418
0.095898 | -0.4894 |  | -193.9364 |  | -0.19351 | 0.14965
0.096094 | -0.49707 |  | -197.0556 |  | -0.15969 | 0.12288
0.096289 | -0.50279 |  | -199.38 |  | -0.12339 | 0.094522
0.096484 | -0.50626 |  | -200.7895 |  | -0.085292 | 0.064419
0.09668 | -0.50779 |  | -201.4618 |  | -0.045961 | 0.033391
0.096875 | -0.50708 |  | -201.2471 |  | -0.0060221 | 0.0020646
0.09707 | -0.50386 |  | -200.0366 |  | 0.033034 | -0.028839
0.097266 | -0.49888 |  | -198.1405 |  | 0.072577 | -0.05967
0.097461 | -0.49223 |  | -195.5984 |  | 0.11166 | -0.090444
0.097656 | -0.48432 |  | -192.5152 |  | 0.14716 | -0.11868
0.097852 | -0.47547 |  | -189.0318 |  | 0.18112 | -0.14474
0.098047 | -0.46471 |  | -184.8021 |  | 0.2129 | -0.16973
0.098242 | -0.45164 |  | -179.6444 |  | 0.2404 | -0.19152
0.098437 | -0.43663 |  | -173.735 |  | 0.26526 | -0.21063
0.098633 | -0.42035 |  | -167.3387 |  | 0.28557 | -0.22664
0.098828 | -0.40323 |  | -160.5785 |  | 0.30084 | -0.23813
0.099023 | -0.38467 |  | -153.2391 |  | 0.31299 | -0.24729
0.099219 | -0.36429 |  | -145.1749 |  | 0.32012 | -0.25306
0.099414 | -0.34235 |  | -136.517 |  | 0.32226 | -0.25424
0.099609 | -0.31936 |  | -127.4518 |  | 0.31979 | -0.25209
0.099805 | -0.29551 |  | -118.0181 |  | 0.31155 | -0.24549
0.1 | -0.27037 |  | -108.0702 |  | 0.29953 | -0.23556
0.1002 | -0.24381 |  | -97.5112 |  | 0.28398 | -0.22326
0.10039 | -0.21599 |  | -86.4583 |  | 0.263 | -0.20673
0.10059 | -0.18754 |  | -75.1773 |  | 0.23786 | -0.18678
0.10078 | -0.15898 |  | -63.7918 |  | 0.20897 | -0.16405
0.10098 | -0.12988 |  | -52.1986 |  | 0.17646 | -0.13842
0.10117 | -0.10002 |  | -40.3193 |  | 0.14226 | -0.11157
0.10137 | -0.06949 |  | -28.1447 |  | 0.10577 | -0.083045
0.10156 | -0.038524 |  | -15.8163 |  | 0.067103 | -0.052483
0.10176 | -0.0074184 |  | -3.4528 |  | 0.027467 | -0.021313
0.10195 | 0.02397 |  | 8.9763 |  | -0.013611 | 0.01083
0.10215 | 0.055394 |  | 21.4003 |  | -0.053742 | 0.042491
0.10234 | 0.086709 |  | 33.7871 |  | -0.091994 | 0.072395
0.10254 | 0.11758 |  | 46.0077 |  | -0.12919 | 0.10162
0.10273 | 0.14757 |  | 57.9207 |  | -0.16408 | 0.12905
0.10293 | 0.17728 |  | 69.6893 |  | -0.19782 | 0.15505
0.10312 | 0.2064 |  | 81.2897 |  | -0.22896 | 0.17941
0.10332 | 0.23466 |  | 92.6137 |  | -0.25506 | 0.19976
0.10352 | 0.26265 |  | 103.7494 |  | -0.27774 | 0.2172
0.10371 | 0.28951 |  | 114.5334 |  | -0.29596 | 0.23143
0.10391 | 0.31523 |  | 124.8506 |  | -0.30947 | 0.24172
0.1041 | 0.34002 |  | 134.7079 |  | -0.32011 | 0.24986
0.1043 | 0.36301 |  | 143.9469 |  | -0.32556 | 0.25411
0.10449 | 0.3849 |  | 152.6537 |  | -0.32543 | 0.25397
0.10469 | 0.40542 |  | 160.8003 |  | -0.32114 | 0.25059
0.10488 | 0.42393 |  | 168.2259 |  | -0.31075 | 0.24224
0.10508 | 0.44104 |  | 174.9894 |  | -0.29639 | 0.23069
0.10527 | 0.45619 |  | 181.0678 |  | -0.27929 | 0.21724
0.10547 | 0.46958 |  | 186.4429 |  | -0.2565 | 0.19955
0.10566 | 0.48143 |  | 191.1164 |  | -0.23008 | 0.17874
0.10586 | 0.49107 |  | 195.0566 |  | -0.20028 | 0.15514
0.10605 | 0.49897 |  | 198.2348 |  | -0.16614 | 0.12817
0.10625 | 0.50486 |  | 200.6188 |  | -0.13067 | 0.10017
0.10645 | 0.50856 |  | 202.2388 |  | -0.09366 | 0.070885
0.10664 | 0.51046 |  | 203.0278 |  | -0.05466 | 0.040118
0.10684 | 0.50985 |  | 202.9263 |  | -0.014816 | 0.0089375
0.10703 | 0.50688 |  | 201.9426 |  | 0.025861 | -0.02314
0.10723 | 0.50206 |  | 200.0881 |  | 0.065346 | -0.054283
0.10742 | 0.49529 |  | 197.5582 |  | 0.10314 | -0.08391
0.10762 | 0.48752 |  | 194.5506 |  | 0.14016 | -0.11292
0.10781 | 0.47891 |  | 191.0726 |  | 0.17427 | -0.13962
0.10801 | 0.4684 |  | 186.989 |  | 0.20555 | -0.16429
0.1082 | 0.4557 |  | 181.9517 |  | 0.23518 | -0.18725
0.1084 | 0.44065 |  | 175.9112 |  | 0.26055 | -0.20678
0.10859 | 0.42362 |  | 169.2213 |  | 0.28116 | -0.223
0.10879 | 0.40558 |  | 162.0259 |  | 0.29812 | -0.23599
0.10898 | 0.38627 |  | 154.3669 |  | 0.3105 | -0.24547
0.10918 | 0.36531 |  | 146.1706 |  | 0.31859 | -0.2517
0.10938 | 0.34297 |  | 137.3061 |  | 0.32196 | -0.25386
0.10957 | 0.31919 |  | 127.9595 |  | 0.32003 | -0.25218
0.10977 | 0.29448 |  | 118.2833 |  | 0.3137 | -0.2471
0.10996 | 0.2691 |  | 108.2295 |  | 0.30213 | -0.23785
0.11016 | 0.24222 |  | 97.6952 |  | 0.28634 | -0.22531
0.11035 | 0.21423 |  | 86.6702 |  | 0.26704 | -0.20992
0.11055 | 0.18569 |  | 75.3208 |  | 0.24262 | -0.19077
0.11074 | 0.15645 |  | 63.7725 |  | 0.2146 | -0.16864
0.11094 | 0.12711 |  | 52.0801 |  | 0.18337 | -0.14388
0.11113 | 0.097369 |  | 40.1816 |  | 0.14872 | -0.11652
0.11133 | 0.066732 |  | 28.0023 |  | 0.11255 | -0.087967
0.11152 | 0.036031 |  | 15.7121 |  | 0.07467 | -0.058271
0.11172 | 0.0054008 |  | 3.4764 |  | 0.034899 | -0.02705
0.11191 | -0.025233 |  | -8.6875 |  | -0.0053208 | 0.0046673
0.11211 | -0.055644 |  | -20.8291 |  | -0.04573 | 0.036416
0.1123 | -0.086308 |  | -32.9953 |  | -0.085233 | 0.067279
0.1125 | -0.11705 |  | -45.1316 |  | -0.1221 | 0.096147
0.1127 | -0.14712 |  | -57.0999 |  | -0.15784 | 0.12404
0.11289 | -0.17662 |  | -68.7927 |  | -0.19191 | 0.15054
0.11309 | -0.20551 |  | -80.2342 |  | -0.22276 | 0.17467
0.11328 | -0.23342 |  | -91.402 |  | -0.25081 | 0.1965
0.11348 | -0.26052 |  | -102.1797 |  | -0.27361 | 0.21427
0.11367 | -0.28647 |  | -112.5166 |  | -0.29229 | 0.22862
0.11387 | -0.31101 |  | -122.3778 |  | -0.3083 | 0.2407
0.11406 | -0.33469 |  | -131.8138 |  | -0.31881 | 0.24896
0.11426 | -0.35749 |  | -140.9221 |  | -0.32488 | 0.25377
0.11445 | -0.3791 |  | -149.6144 |  | -0.3264 | 0.25482
0.11465 | -0.39941 |  | -157.7183 |  | -0.32181 | 0.25117
0.11484 | -0.41802 |  | -165.192 |  | -0.31309 | 0.24427
0.11504 | -0.43497 |  | -172.0344 |  | -0.3003 | 0.23412
0.11523 | -0.45045 |  | -178.2274 |  | -0.28285 | 0.22043
0.11543 | -0.46411 |  | -183.7556 |  | -0.26147 | 0.20361
0.11563 | -0.47575 |  | -188.4898 |  | -0.23559 | 0.18302
0.11582 | -0.48562 |  | -192.447 |  | -0.20605 | 0.15961
0.11602 | -0.49372 |  | -195.7467 |  | -0.17347 | 0.13396
0.11621 | -0.4997 |  | -198.1925 |  | -0.13771 | 0.10583
0.11641 | -0.5037 |  | -199.7659 |  | -0.10124 | 0.077006
0.1166 | -0.50597 |  | -200.707 |  | -0.063183 | 0.046882
0.1168 | -0.50626 |  | -200.8878 |  | -0.022432 | 0.014857
0.11699 | -0.50448 |  | -200.1927 |  | 0.017502 | -0.016592
0.11719 | -0.50064 |  | -198.7558 |  | 0.057212 | -0.047784
0.11738 | -0.49468 |  | -196.5039 |  | 0.096203 | -0.07835
0.11758 | -0.48717 |  | -193.5818 |  | 0.13219 | -0.10663
0.11777 | -0.47891 |  | -190.3535 |  | 0.16719 | -0.13388
0.11797 | -0.46936 |  | -186.6147 |  | 0.19988 | -0.15941
0.11816 | -0.45744 |  | -181.9319 |  | 0.22931 | -0.18246
0.11836 | -0.44308 |  | -176.2932 |  | 0.25622 | -0.20339
0.11855 | -0.42712 |  | -170.0289 |  | 0.27722 | -0.21991
0.11875 | -0.41048 |  | -163.469 |  | 0.29397 | -0.23276
0.11895 | -0.39285 |  | -156.4944 |  | 0.30848 | -0.24356
0.11914 | -0.37328 |  | -148.7884 |  | 0.31699 | -0.25027
0.11934 | -0.35179 |  | -140.2963 |  | 0.32069 | -0.25316
0.11953 | -0.32894 |  | -131.2543 |  | 0.32062 | -0.25277
0.11973 | -0.30529 |  | -121.9221 |  | 0.31469 | -0.24783
0.11992 | -0.2808 |  | -112.1766 |  | 0.30411 | -0.23932
0.12012 | -0.25475 |  | -101.8366 |  | 0.2892 | -0.22745
0.12031 | -0.22738 |  | -90.9925 |  | 0.27026 | -0.21231
0.12051 | -0.19935 |  | -79.7991 |  | 0.24729 | -0.1943
0.1207 | -0.17093 |  | -68.4923 |  | 0.21916 | -0.17227
0.1209 | -0.1422 |  | -57.0599 |  | 0.18851 | -0.14772
0.12109 | -0.11263 |  | -45.2464 |  | 0.1554 | -0.12154
0.12129 | -0.082015 |  | -33.1043 |  | 0.11849 | -0.092771
0.12148 | -0.051045 |  | -20.8189 |  | 0.081137 | -0.063308
0.12168 | -0.020154 |  | -8.5397 |  | 0.042449 | -0.032794
0.12187 | 0.010942 |  | 3.7296 |  | 0.0011342 | -0.00041337
0.12207 | 0.042326 |  | 16.1385 |  | -0.039011 | 0.031145
0.12227 | 0.073879 |  | 28.6558 |  | -0.078264 | 0.061766
0.12246 | 0.10534 |  | 41.08 |  | -0.11653 | 0.091634
0.12266 | 0.13593 |  | 53.2206 |  | -0.15184 | 0.11947
0.12285 | 0.16571 |  | 65.1028 |  | -0.18624 | 0.14623
0.12305 | 0.19509 |  | 76.7903 |  | -0.21822 | 0.1711
0.12324 | 0.22374 |  | 88.252 |  | -0.24599 | 0.19274
0.12344 | 0.2517 |  | 99.4685 |  | -0.27094 | 0.21201
0.12363 | 0.27871 |  | 110.2688 |  | -0.29063 | 0.22754
0.12383 | 0.30454 |  | 120.6449 |  | -0.30572 | 0.23919
0.12402 | 0.32959 |  | 130.6634 |  | -0.31832 | 0.24859
0.12422 | 0.35361 |  | 140.2249 |  | -0.32537 | 0.25412
0.12441 | 0.37635 |  | 149.3097 |  | -0.32724 | 0.25552
0.12461 | 0.39752 |  | 157.6841 |  | -0.32476 | 0.25344
0.1248 | 0.41679 |  | 165.3149 |  | -0.31651 | 0.24696
0.125 | 0.4345 |  | 172.3467 |  | -0.30402 | 0.23693
0.1252 | 0.45045 |  | 178.6578 |  | -0.28744 | 0.22392
0.12539 | 0.46469 |  | 184.3834 |  | -0.26686 | 0.20783
0.12559 | 0.4774 |  | 189.4653 |  | -0.24233 | 0.18839
0.12578 | 0.48804 |  | 193.7284 |  | -0.21275 | 0.16505
0.12598 | 0.49677 |  | 197.3196 |  | -0.18085 | 0.13962
0.12617 | 0.50363 |  | 200.1131 |  | -0.14638 | 0.11243
0.12637 | 0.50819 |  | 202.0431 |  | -0.10867 | 0.082982
0.12656 | 0.51058 |  | 203.1512 |  | -0.071373 | 0.053336
0.12676 | 0.51073 |  | 203.3035 |  | -0.032027 | 0.022328
0.12695 | 0.50845 |  | 202.5426 |  | 0.0094625 | -0.010241
0.12715 | 0.50412 |  | 200.9534 |  | 0.048505 | -0.041139
0.12734 | 0.4981 |  | 198.65 |  | 0.087898 | -0.071753
0.12754 | 0.49075 |  | 195.8205 |  | 0.12602 | -0.10172
0.12773 | 0.4824 |  | 192.5002 |  | 0.15964 | -0.12837
0.12793 | 0.47257 |  | 188.5885 |  | 0.19299 | -0.15415
0.12812 | 0.46053 |  | 183.8306 |  | 0.22406 | -0.17845
0.12832 | 0.44621 |  | 178.0846 |  | 0.25031 | -0.1991
0.12852 | 0.42977 |  | 171.5643 |  | 0.27352 | -0.21713
0.12871 | 0.41212 |  | 164.5863 |  | 0.29157 | -0.23097
0.12891 | 0.39361 |  | 157.2208 |  | 0.30531 | -0.24127
0.1291 | 0.3734 |  | 149.2984 |  | 0.31591 | -0.24952
0.1293 | 0.35154 |  | 140.7058 |  | 0.32058 | -0.25319
0.12949 | 0.32821 |  | 131.5016 |  | 0.3211 | -0.2532
0.12969 | 0.30364 |  | 121.901 |  | 0.31719 | -0.24987
0.12988 | 0.27861 |  | 112.0562 |  | 0.30625 | -0.2413
0.13008 | 0.25261 |  | 101.8042 |  | 0.29246 | -0.23011
0.13027 | 0.2251 |  | 91.0176 |  | 0.27527 | -0.21637
0.13047 | 0.19673 |  | 79.7732 |  | 0.25227 | -0.19839
0.13066 | 0.16765 |  | 68.2127 |  | 0.22639 | -0.17779
0.13086 | 0.13809 |  | 56.4961 |  | 0.19598 | -0.15387
0.13105 | 0.10852 |  | 44.6444 |  | 0.16213 | -0.12709
0.13125 | 0.078434 |  | 32.6127 |  | 0.12716 | -0.099382
0.13145 | 0.047849 |  | 20.4236 |  | 0.088917 | -0.069654
0.13164 | 0.017522 |  | 8.2528 |  | 0.050633 | -0.039322
0.13184 | -0.012756 |  | -3.8012 |  | 0.011288 | -0.0083913
0.13203 | -0.043219 |  | -15.8918 |  | -0.030929 | 0.024537
0.13223 | -0.073779 |  | -28.0695 |  | -0.069909 | 0.055486
0.13242 | -0.10475 |  | -40.3006 |  | -0.10758 | 0.084798
0.13262 | -0.13554 |  | -52.4804 |  | -0.14523 | 0.11402
0.13281 | -0.1654 |  | -64.3525 |  | -0.17864 | 0.14027
0.13301 | -0.19461 |  | -75.8942 |  | -0.21078 | 0.16524
0.1332 | -0.22304 |  | -87.1878 |  | -0.24099 | 0.18877
0.1334 | -0.2504 |  | -98.1177 |  | -0.26563 | 0.20804
0.13359 | -0.27672 |  | -108.5868 |  | -0.28641 | 0.22416
0.13379 | -0.30167 |  | -118.5785 |  | -0.3028 | 0.23661
0.13398 | -0.3254 |  | -128.1049 |  | -0.31493 | 0.24583
0.13418 | -0.34843 |  | -137.2971 |  | -0.32388 | 0.25286
0.13437 | -0.3705 |  | -146.1572 |  | -0.3272 | 0.25542
0.13457 | -0.39125 |  | -154.4952 |  | -0.32537 | 0.25391
0.13477 | -0.41054 |  | -162.2188 |  | -0.31852 | 0.24852
0.13496 | -0.42815 |  | -169.3212 |  | -0.30578 | 0.23849
0.13516 | -0.44424 |  | -175.7985 |  | -0.29065 | 0.22638
0.13535 | -0.45876 |  | -181.6164 |  | -0.27154 | 0.21142
0.13555 | -0.47128 |  | -186.6874 |  | -0.24687 | 0.19221
0.13574 | -0.48205 |  | -191.0325 |  | -0.21969 | 0.17042
0.13594 | -0.49116 |  | -194.6874 |  | -0.18762 | 0.14503
0.13613 | -0.49806 |  | -197.5002 |  | -0.15238 | 0.11723
0.13633 | -0.503 |  | -199.4724 |  | -0.11699 | 0.089147
0.13652 | -0.50626 |  | -200.7702 |  | -0.078675 | 0.059161
0.13672 | -0.50717 |  | -201.1941 |  | -0.039531 | 0.028232
0.13691 | -0.50577 |  | -200.6659 |  | 4.7972e-05 | -0.0030441
0.13711 | -0.50255 |  | -199.4399 |  | 0.040974 | -0.035138
0.1373 | -0.4972 |  | -197.4529 |  | 0.080003 | -0.065802
0.1375 | -0.49029 |  | -194.8008 |  | 0.11786 | -0.095363
0.1377 | -0.48265 |  | -191.8303 |  | 0.15372 | -0.12356
0.13789 | -0.47372 |  | -188.3496 |  | 0.18585 | -0.1488
0.13809 | -0.46265 |  | -184.01 |  | 0.21701 | -0.17286
0.13828 | -0.44908 |  | -178.6879 |  | 0.24536 | -0.19495
0.13848 | -0.43356 |  | -172.5894 |  | 0.26869 | -0.21331
0.13867 | -0.4172 |  | -166.1529 |  | 0.28845 | -0.22861
0.13887 | -0.39997 |  | -159.341 |  | 0.30289 | -0.23964
0.13906 | -0.38105 |  | -151.8529 |  | 0.31289 | -0.24722
0.13926 | -0.36017 |  | -143.6199 |  | 0.31972 | -0.25237
0.13945 | -0.33772 |  | -134.7269 |  | 0.32085 | -0.25318
0.13965 | -0.3145 |  | -125.5237 |  | 0.31811 | -0.25077
0.13984 | -0.29062 |  | -116.0537 |  | 0.31006 | -0.24424
0.14004 | -0.26523 |  | -105.9645 |  | 0.29468 | -0.2322
0.14023 | -0.23825 |  | -95.254 |  | 0.27791 | -0.21854
0.14043 | -0.21022 |  | -84.1079 |  | 0.25756 | -0.20235
0.14062 | -0.18176 |  | -72.7719 |  | 0.23077 | -0.18161
0.14082 | -0.15316 |  | -61.4102 |  | 0.20226 | -0.15878
0.14102 | -0.12397 |  | -49.8055 |  | 0.16965 | -0.13294
0.14121 | -0.093912 |  | -37.8554 |  | 0.1333 | -0.10441
0.14141 | -0.063118 |  | -25.6716 |  | 0.09693 | -0.075536
0.1416 | -0.032084 |  | -13.3857 |  | 0.057991 | -0.04513
0.1418 | -0.0011351 |  | -1.0969 |  | 0.018152 | -0.013823
0.14199 | 0.030235 |  | 11.3269 |  | -0.021527 | 0.017475
0.14219 | 0.061958 |  | 23.9009 |  | -0.062406 | 0.049269
0.14238 | 0.0934 |  | 36.4158 |  | -0.10061 | 0.079334
0.14258 | 0.12435 |  | 48.7043 |  | -0.13696 | 0.10773
0.14277 | 0.15445 |  | 60.6691 |  | -0.17291 | 0.13541
0.14297 | 0.18377 |  | 72.3642 |  | -0.20475 | 0.16053
0.14316 | 0.21278 |  | 83.9178 |  | -0.23423 | 0.18358
0.14336 | 0.2412 |  | 95.2993 |  | -0.26108 | 0.20426
0.14355 | 0.26873 |  | 106.3191 |  | -0.28195 | 0.22071
0.14375 | 0.29526 |  | 116.8689 |  | -0.29967 | 0.23419
0.14395 | 0.32054 |  | 126.9779 |  | -0.31349 | 0.24483
0.14414 | 0.34487 |  | 136.6637 |  | -0.32167 | 0.25148
0.14434 | 0.36801 |  | 145.8505 |  | -0.32625 | 0.25474
0.14453 | 0.38947 |  | 154.4376 |  | -0.32543 | 0.25404
0.14473 | 0.40946 |  | 162.373 |  | -0.31938 | 0.24929
0.14492 | 0.42771 |  | 169.6457 |  | -0.3091 | 0.24112
0.14512 | 0.44417 |  | 176.2462 |  | -0.29344 | 0.22887
0.14531 | 0.45917 |  | 182.2018 |  | -0.27464 | 0.2138
0.14551 | 0.47241 |  | 187.5462 |  | -0.25205 | 0.19592
0.1457 | 0.48388 |  | 192.1344 |  | -0.22399 | 0.1739
0.1459 | 0.49325 |  | 195.8681 |  | -0.19351 | 0.14965
0.14609 | 0.50048 |  | 198.8886 |  | -0.15988 | 0.12319
0.14629 | 0.5062 |  | 201.2016 |  | -0.12308 | 0.094274
0.14648 | 0.50977 |  | 202.7181 |  | -0.085861 | 0.064712
0.14668 | 0.51095 |  | 203.3736 |  | -0.04653 | 0.033789
0.14688 | 0.50999 |  | 203.0252 |  | -0.0061594 | 0.0020578
0.14707 | 0.5063 |  | 201.7189 |  | 0.033518 | -0.029212
0.14727 | 0.50071 |  | 199.6449 |  | 0.07305 | -0.06019
0.14746 | 0.49405 |  | 197.0065 |  | 0.1107 | -0.089789
0.14766 | 0.48605 |  | 193.9274 |  | 0.14707 | -0.11818
0.14785 | 0.47693 |  | 190.3111 |  | 0.18141 | -0.14503
0.14805 | 0.46597 |  | 185.9238 |  | 0.21199 | -0.16911
0.14824 | 0.45227 |  | 180.5497 |  | 0.24069 | -0.19143
0.14844 | 0.43655 |  | 174.2726 |  | 0.26532 | -0.21077
0.14863 | 0.41946 |  | 167.488 |  | 0.28458 | -0.2257
0.14883 | 0.40123 |  | 160.3325 |  | 0.30102 | -0.23809
0.14902 | 0.38195 |  | 152.6668 |  | 0.31274 | -0.24724
0.14922 | 0.36085 |  | 144.3684 |  | 0.31956 | -0.25235
0.14941 | 0.33784 |  | 135.3447 |  | 0.32237 | -0.25428
0.14961 | 0.31376 |  | 125.8072 |  | 0.31903 | -0.2516
0.1498 | 0.28876 |  | 116.03 |  | 0.3114 | -0.24519
0.15 | 0.263 |  | 105.9064 |  | 0.29923 | -0.23563
0.1502 | 0.23635 |  | 95.3479 |  | 0.28198 | -0.22195
0.15039 | 0.20827 |  | 84.3315 |  | 0.2625 | -0.20626
0.15059 | 0.17948 |  | 72.9142 |  | 0.2377 | -0.18695
0.15078 | 0.15035 |  | 61.3116 |  | 0.20787 | -0.16327
0.15098 | 0.12053 |  | 49.4929 |  | 0.17661 | -0.13835
0.15117 | 0.090488 |  | 37.4502 |  | 0.14151 | -0.11092
0.15137 | 0.060134 |  | 25.2921 |  | 0.1044 | -0.081672
0.15156 | 0.02945 |  | 13.0647 |  | 0.066966 | -0.052226
0.15176 | -0.00075732 |  | 0.95058 |  | 0.02689 | -0.020718
0.15195 | -0.030921 |  | -11.0525 |  | -0.013521 | 0.011176
0.15215 | -0.061504 |  | -23.1537 |  | -0.053509 | 0.042392
0.15234 | -0.09219 |  | -35.359 |  | -0.093229 | 0.073436
0.15254 | -0.12301 |  | -47.5305 |  | -0.12983 | 0.10221
0.15273 | -0.15341 |  | -59.5303 |  | -0.16492 | 0.1295
0.15293 | -0.18292 |  | -71.2752 |  | -0.19882 | 0.15584
0.15313 | -0.21188 |  | -82.7381 |  | -0.22833 | 0.17897
0.15332 | -0.23987 |  | -93.8713 |  | -0.25551 | 0.20007
0.15352 | -0.26652 |  | -104.5742 |  | -0.27886 | 0.21821
0.15371 | -0.29212 |  | -114.7677 |  | -0.29575 | 0.23131
0.15391 | -0.31633 |  | -124.4665 |  | -0.31057 | 0.24252
0.1541 | -0.33942 |  | -133.7705 |  | -0.32086 | 0.25066
0.1543 | -0.36195 |  | -142.7418 |  | -0.3247 | 0.25376
0.15449 | -0.3832 |  | -151.2721 |  | -0.32594 | 0.25433
0.15469 | -0.40299 |  | -159.2413 |  | -0.32105 | 0.25039
0.15488 | -0.42143 |  | -166.5889 |  | -0.3103 | 0.242
0.15508 | -0.43811 |  | -173.3117 |  | -0.29717 | 0.23152
0.15527 | -0.45326 |  | -179.4161 |  | -0.2789 | 0.21713
0.15547 | -0.46674 |  | -184.8052 |  | -0.25633 | 0.19943
0.15566 | -0.4782 |  | -189.4439 |  | -0.23008 | 0.17866
0.15586 | -0.48784 |  | -193.3484 |  | -0.199 | 0.15407
0.15605 | -0.49576 |  | -196.532 |  | -0.16604 | 0.12803
0.15625 | -0.50154 |  | -198.8791 |  | -0.1308 | 0.10033
0.15645 | -0.505 |  | -200.2752 |  | -0.092913 | 0.070512
0.15664 | -0.50675 |  | -200.9959 |  | -0.054372 | 0.039892
0.15684 | -0.50658 |  | -201.0005 |  | -0.014032 | 0.0080855
0.15703 | -0.5041 |  | -200.084 |  | 0.026152 | -0.02347
0.15723 | -0.49984 |  | -198.4763 |  | 0.064922 | -0.053916
0.15742 | -0.49364 |  | -196.1408 |  | 0.1039 | -0.084426
0.15762 | -0.48604 |  | -193.1983 |  | 0.14034 | -0.11322
0.15781 | -0.47765 |  | -189.8917 |  | 0.17444 | -0.13996
0.15801 | -0.46738 |  | -185.8726 |  | 0.20698 | -0.16522
0.1582 | -0.45465 |  | -180.8591 |  | 0.23522 | -0.1873
0.1584 | -0.43976 |  | -174.994 |  | 0.26059 | -0.20695
0.15859 | -0.42358 |  | -168.6373 |  | 0.28228 | -0.22379
0.15879 | -0.40667 |  | -161.9628 |  | 0.29832 | -0.23618
0.15898 | -0.38846 |  | -154.7637 |  | 0.31103 | -0.24568
0.15918 | -0.36849 |  | -146.8818 |  | 0.31914 | -0.25194
0.15937 | -0.34663 |  | -138.271 |  | 0.32201 | -0.25418
0.15957 | -0.32356 |  | -129.1507 |  | 0.32106 | -0.25314
0.15977 | -0.29979 |  | -119.7337 |  | 0.31435 | -0.24765
0.15996 | -0.27491 |  | -109.8745 |  | 0.30239 | -0.23805
0.16016 | -0.24883 |  | -99.4701 |  | 0.28674 | -0.22548
0.16035 | -0.22139 |  | -88.5636 |  | 0.26671 | -0.20976
0.16055 | -0.1931 |  | -77.3458 |  | 0.24315 | -0.19129
0.16074 | -0.16461 |  | -65.9721 |  | 0.21536 | -0.1693
0.16094 | -0.13561 |  | -54.4187 |  | 0.18311 | -0.1438
0.16113 | -0.10598 |  | -42.62 |  | 0.14903 | -0.11674
0.16133 | -0.075498 |  | -30.4917 |  | 0.1128 | -0.088291
0.16152 | -0.044366 |  | -18.1742 |  | 0.074649 | -0.058436
0.16172 | -0.013324 |  | -5.8905 |  | 0.035647 | -0.027538
0.16191 | 0.017767 |  | 6.432 |  | -0.0055158 | 0.004738
0.16211 | 0.04931 |  | 18.889 |  | -0.045867 | 0.036466
0.1623 | 0.080789 |  | 31.3503 |  | -0.083928 | 0.066428
0.1625 | 0.11175 |  | 43.6628 |  | -0.1221 | 0.095907
0.1627 | 0.1422 |  | 55.7558 |  | -0.15783 | 0.12387
0.16289 | 0.17195 |  | 67.6051 |  | -0.19131 | 0.15008
0.16309 | 0.20112 |  | 79.2303 |  | -0.22312 | 0.17481
0.16328 | 0.22969 |  | 90.615 |  | -0.24986 | 0.19581
0.16348 | 0.25751 |  | 101.768 |  | -0.27336 | 0.21385
0.16367 | 0.2846 |  | 112.5965 |  | -0.29291 | 0.22901
0.16387 | 0.31029 |  | 122.8552 |  | -0.30692 | 0.23996
0.16406 | 0.33468 |  | 132.6372 |  | -0.31837 | 0.24853
0.16426 | 0.35827 |  | 142.0287 |  | -0.32474 | 0.25361
0.16445 | 0.38046 |  | 150.8588 |  | -0.32547 | 0.25412
0.16465 | 0.40102 |  | 159.0884 |  | -0.32239 | 0.2514
0.16484 | 0.42015 |  | 166.6636 |  | -0.31288 | 0.24408
0.16504 | 0.43751 |  | 173.5674 |  | -0.29917 | 0.23313
0.16523 | 0.45315 |  | 179.8368 |  | -0.28259 | 0.22003
0.16543 | 0.46718 |  | 185.4003 |  | -0.26075 | 0.20306
0.16562 | 0.47932 |  | 190.2815 |  | -0.23548 | 0.18292
0.16582 | 0.48961 |  | 194.4484 |  | -0.20577 | 0.15955
0.16602 | 0.49809 |  | 197.823 |  | -0.17156 | 0.13253
0.16621 | 0.50432 |  | 200.4182 |  | -0.13713 | 0.10499
0.16641 | 0.50839 |  | 202.1507 |  | -0.10075 | 0.076528
0.1666 | 0.5104 |  | 202.9995 |  | -0.061577 | 0.045782
0.1668 | 0.51005 |  | 203.0324 |  | -0.022174 | 0.014501
0.16699 | 0.50762 |  | 202.1983 |  | 0.018661 | -0.017584
0.16719 | 0.50332 |  | 200.5798 |  | 0.058985 | -0.049325
0.16738 | 0.49709 |  | 198.2692 |  | 0.09658 | -0.078868
0.16758 | 0.4896 |  | 195.3296 |  | 0.13331 | -0.1076
0.16777 | 0.48091 |  | 191.8724 |  | 0.16816 | -0.13503
0.16797 | 0.47041 |  | 187.7572 |  | 0.20078 | -0.16038
0.16816 | 0.4579 |  | 182.7681 |  | 0.23122 | -0.18395
0.16836 | 0.44312 |  | 176.8824 |  | 0.25696 | -0.20417
0.16855 | 0.42651 |  | 170.3122 |  | 0.27821 | -0.22074
0.16875 | 0.40898 |  | 163.3264 |  | 0.29562 | -0.23403
0.16895 | 0.39016 |  | 155.8972 |  | 0.30905 | -0.24418
0.16914 | 0.36963 |  | 147.8258 |  | 0.31861 | -0.25159
0.16934 | 0.3473 |  | 138.9996 |  | 0.32279 | -0.25485
0.16953 | 0.32325 |  | 129.5732 |  | 0.32183 | -0.25387
0.16973 | 0.29853 |  | 119.8539 |  | 0.31644 | -0.24938
0.16992 | 0.27332 |  | 109.9165 |  | 0.30526 | -0.24053
0.17012 | 0.24695 |  | 99.599 |  | 0.28988 | -0.22827
0.17031 | 0.21958 |  | 88.7881 |  | 0.27165 | -0.21372
0.17051 | 0.19123 |  | 77.5807 |  | 0.2488 | -0.19575
0.1707 | 0.16217 |  | 66.0897 |  | 0.22157 | -0.17417
0.1709 | 0.1328 |  | 54.3414 |  | 0.19055 | -0.14964
0.17109 | 0.10275 |  | 42.3658 |  | 0.15624 | -0.12247
0.17129 | 0.072269 |  | 30.1811 |  | 0.12041 | -0.094171
0.17148 | 0.041703 |  | 17.8984 |  | 0.082886 | -0.064828
0.17168 | 0.011127 |  | 5.7133 |  | 0.043802 | -0.034047
0.17188 | -0.019068 |  | -6.328 |  | 0.0038215 | -0.0026227
0.17207 | -0.049252 |  | -18.3658 |  | -0.037423 | 0.02965
0.17227 | -0.079921 |  | -30.4917 |  | -0.077131 | 0.060834
0.17246 | -0.11063 |  | -42.6486 |  | -0.11382 | 0.089585
0.17266 | -0.14108 |  | -54.716 |  | -0.15005 | 0.11765
0.17285 | -0.17104 |  | -66.5416 |  | -0.18461 | 0.14444
0.17305 | -0.20015 |  | -78.0948 |  | -0.21574 | 0.16902
0.17324 | -0.22844 |  | -89.3592 |  | -0.24425 | 0.19129
0.17344 | -0.25572 |  | -100.1979 |  | -0.26896 | 0.21029
0.17363 | -0.28164 |  | -110.5652 |  | -0.28869 | 0.22565
0.17383 | -0.30631 |  | -120.4502 |  | -0.30393 | 0.23752
0.17402 | -0.32998 |  | -129.9015 |  | -0.31557 | 0.2465
0.17422 | -0.35274 |  | -139.0463 |  | -0.32318 | 0.25231
0.17441 | -0.37456 |  | -147.8126 |  | -0.32496 | 0.25381
0.17461 | -0.39513 |  | -156.0561 |  | -0.32164 | 0.25117
0.1748 | -0.41409 |  | -163.6938 |  | -0.31459 | 0.24523
0.175 | -0.43144 |  | -170.6761 |  | -0.3021 | 0.23544
0.1752 | -0.44724 |  | -177.0192 |  | -0.2847 | 0.22184
0.17539 | -0.46133 |  | -182.7005 |  | -0.26475 | 0.20589
0.17559 | -0.47353 |  | -187.6117 |  | -0.24031 | 0.18666
0.17578 | -0.48388 |  | -191.7618 |  | -0.21062 | 0.16328
0.17598 | -0.49245 |  | -195.2385 |  | -0.17811 | 0.13741
0.17617 | -0.49908 |  | -197.911 |  | -0.14356 | 0.11006
0.17637 | -0.5036 |  | -199.6957 |  | -0.10718 | 0.081472
0.17656 | -0.50637 |  | -200.8217 |  | -0.068798 | 0.051336
0.17676 | -0.50726 |  | -201.2215 |  | -0.029032 | 0.02
0.17695 | -0.50581 |  | -200.6854 |  | 0.010894 | -0.01161
0.17715 | -0.50228 |  | -199.372 |  | 0.051418 | -0.043285
0.17734 | -0.49675 |  | -197.3007 |  | 0.090542 | -0.07378
0.17754 | -0.48954 |  | -194.5314 |  | 0.12657 | -0.10239
0.17773 | -0.48137 |  | -191.3446 |  | 0.16197 | -0.1301
0.17793 | -0.47175 |  | -187.588 |  | 0.19583 | -0.15638
0.17813 | -0.45997 |  | -182.9671 |  | 0.22573 | -0.17986
0.17832 | -0.44583 |  | -177.4115 |  | 0.25251 | -0.20069
0.17852 | -0.42983 |  | -171.1387 |  | 0.27504 | -0.21828
0.17871 | -0.41304 |  | -164.5279 |  | 0.29278 | -0.232
0.17891 | -0.39547 |  | -157.5824 |  | 0.30713 | -0.24296
0.1791 | -0.37639 |  | -150.0338 |  | 0.31735 | -0.2508
0.1793 | -0.35544 |  | -141.7569 |  | 0.32293 | -0.25488
0.17949 | -0.33296 |  | -132.8627 |  | 0.32327 | -0.25505
0.17969 | -0.30965 |  | -123.6259 |  | 0.31792 | -0.25064
0.17988 | -0.28555 |  | -114.0499 |  | 0.30808 | -0.24258
0.18008 | -0.26009 |  | -103.9171 |  | 0.29409 | -0.2314
0.18027 | -0.23306 |  | -93.1942 |  | 0.27617 | -0.21706
0.18047 | -0.20501 |  | -82.05 |  | 0.2542 | -0.19983
0.18066 | -0.17658 |  | -70.7464 |  | 0.22739 | -0.17872
0.18086 | -0.14782 |  | -59.3077 |  | 0.19693 | -0.15447
0.18105 | -0.11825 |  | -47.5358 |  | 0.1639 | -0.12832
0.18125 | -0.087869 |  | -35.4696 |  | 0.12807 | -0.10014
0.18145 | -0.057104 |  | -23.251 |  | 0.090772 | -0.070839
0.18164 | -0.025992 |  | -10.8957 |  | 0.051898 | -0.040304
0.18184 | 0.0053847 |  | 1.5293 |  | 0.011235 | -0.00844
0.18203 | 0.036931 |  | 14.0064 |  | -0.028896 | 0.023051
0.18223 | 0.068548 |  | 26.5285 |  | -0.068764 | 0.054136
0.18242 | 0.099759 |  | 38.9001 |  | -0.10726 | 0.08429
0.18262 | 0.13045 |  | 51.0727 |  | -0.14274 | 0.11227
0.18281 | 0.16061 |  | 63.0638 |  | -0.17775 | 0.13936
0.18301 | 0.19006 |  | 74.7875 |  | -0.21041 | 0.16483
0.1832 | 0.2189 |  | 86.3192 |  | -0.23898 | 0.18721
0.1834 | 0.24709 |  | 97.6106 |  | -0.2647 | 0.20724
0.18359 | 0.27433 |  | 108.4912 |  | -0.28505 | 0.22324
0.18379 | 0.30044 |  | 118.9376 |  | -0.30107 | 0.23537
0.18398 | 0.32538 |  | 128.9039 |  | -0.31438 | 0.24556
0.18418 | 0.34929 |  | 138.4367 |  | -0.32218 | 0.25179
0.18438 | 0.37211 |  | 147.5402 |  | -0.32529 | 0.25405
0.18457 | 0.39345 |  | 156.0231 |  | -0.32383 | 0.25289
0.18477 | 0.41305 |  | 163.8253 |  | -0.31636 | 0.24688
0.18496 | 0.43103 |  | 170.9827 |  | -0.30489 | 0.23761
0.18516 | 0.44743 |  | 177.5017 |  | -0.28923 | 0.22539
0.18535 | 0.4621 |  | 183.3668 |  | -0.26904 | 0.20956
0.18555 | 0.47509 |  | 188.5619 |  | -0.24563 | 0.19105
0.18574 | 0.48617 |  | 193.0374 |  | -0.21758 | 0.16885
0.18594 | 0.49513 |  | 196.6497 |  | -0.18539 | 0.14337
0.18613 | 0.50209 |  | 199.4738 |  | -0.15124 | 0.11638
0.18633 | 0.50712 |  | 201.625 |  | -0.11469 | 0.087638
0.18652 | 0.5102 |  | 202.9355 |  | -0.076697 | 0.057757
0.18672 | 0.51091 |  | 203.3283 |  | -0.0378 | 0.02706
0.18691 | 0.50909 |  | 202.7776 |  | 0.0027502 | -0.0047711
0.18711 | 0.50522 |  | 201.2974 |  | 0.042615 | -0.036092
0.1873 | 0.49924 |  | 199.0631 |  | 0.081466 | -0.066687
0.1875 | 0.49186 |  | 196.2303 |  | 0.12002 | -0.096883
0.1877 | 0.48374 |  | 192.9385 |  | 0.15546 | -0.12475
0.18789 | 0.47403 |  | 189.1466 |  | 0.188 | -0.15032
0.18809 | 0.46264 |  | 184.6142 |  | 0.2191 | -0.17449
0.18828 | 0.44904 |  | 179.148 |  | 0.24688 | -0.19611
0.18848 | 0.43292 |  | 172.8169 |  | 0.2703 | -0.2145
0.18867 | 0.41568 |  | 165.9423 |  | 0.28941 | -0.22932
0.18887 | 0.39711 |  | 158.5896 |  | 0.30436 | -0.24068
0.18906 | 0.37679 |  | 150.6547 |  | 0.3152 | -0.24909
0.18926 | 0.35522 |  | 142.1339 |  | 0.32134 | -0.25376
0.18945 | 0.33196 |  | 133.031 |  | 0.32269 | -0.25449
0.18965 | 0.30775 |  | 123.5717 |  | 0.31921 | -0.25149
0.18984 | 0.28324 |  | 113.8896 |  | 0.31039 | -0.24437
0.19004 | 0.25736 |  | 103.751 |  | 0.29669 | -0.23353
0.19023 | 0.23022 |  | 93.045 |  | 0.27947 | -0.21964
0.19043 | 0.20214 |  | 81.8678 |  | 0.2585 | -0.20301
0.19062 | 0.17305 |  | 70.3522 |  | 0.23271 | -0.18291
0.19082 | 0.14385 |  | 58.6815 |  | 0.20272 | -0.15916
0.19102 | 0.11447 |  | 46.9066 |  | 0.17017 | -0.13334
0.19121 | 0.084377 |  | 34.9223 |  | 0.13499 | -0.10559
0.19141 | 0.054113 |  | 22.7887 |  | 0.097369 | -0.076041
0.1916 | 0.023705 |  | 10.6571 |  | 0.059354 | -0.046139
0.1918 | -0.0069097 |  | -1.4646 |  | 0.020025 | -0.015282
0.19199 | -0.037284 |  | -13.5576 |  | -0.021312 | 0.016945
0.19219 | -0.067918 |  | -25.6739 |  | -0.061331 | 0.048458
0.19238 | -0.098852 |  | -37.8689 |  | -0.099442 | 0.078419
0.19258 | -0.12929 |  | -49.9597 |  | -0.13665 | 0.10735
0.19277 | -0.15923 |  | -61.8014 |  | -0.1717 | 0.13461
0.19297 | -0.18849 |  | -73.4089 |  | -0.20384 | 0.15971
0.19316 | -0.21687 |  | -84.772 |  | -0.23297 | 0.1827
0.19336 | -0.24457 |  | -95.8085 |  | -0.25941 | 0.20324
0.19355 | -0.27115 |  | -106.4495 |  | -0.28187 | 0.22048
0.19375 | -0.29641 |  | -116.6129 |  | -0.29851 | 0.23345
0.19395 | -0.32061 |  | -126.2696 |  | -0.31165 | 0.24345
0.19414 | -0.34378 |  | -135.5456 |  | -0.32132 | 0.25076
0.19434 | -0.366 |  | -144.4541 |  | -0.32463 | 0.25355
0.19453 | -0.38714 |  | -152.8621 |  | -0.3236 | 0.25261
0.19473 | -0.40673 |  | -160.715 |  | -0.31847 | 0.24829
0.19492 | -0.42474 |  | -167.9424 |  | -0.30753 | 0.23971
0.19512 | -0.44122 |  | -174.5108 |  | -0.29261 | 0.22788
0.19531 | -0.45602 |  | -180.4707 |  | -0.27359 | 0.21292
0.19551 | -0.46896 |  | -185.6933 |  | -0.25012 | 0.19447
0.1957 | -0.47999 |  | -190.1285 |  | -0.2229 | 0.17284
0.1959 | -0.48929 |  | -193.9267 |  | -0.19159 | 0.14816
0.19609 | -0.4967 |  | -196.9565 |  | -0.15804 | 0.1215
0.19629 | -0.50201 |  | -199.0881 |  | -0.12278 | 0.093654
0.19648 | -0.50555 |  | -200.5386 |  | -0.084212 | 0.063715
0.19668 | -0.50705 |  | -201.2036 |  | -0.044479 | 0.032242
0.19687 | -0.5061 |  | -200.8574 |  | -0.0051757 | 0.00098879
0.19707 | -0.50312 |  | -199.7294 |  | 0.035287 | -0.030592
0.19727 | -0.49814 |  | -197.8617 |  | 0.074878 | -0.061735
0.19746 | -0.49153 |  | -195.3078 |  | 0.11169 | -0.090767
0.19766 | -0.48403 |  | -192.3906 |  | 0.14798 | -0.11914
0.19785 | -0.47529 |  | -188.9692 |  | 0.18278 | -0.14634
0.19805 | -0.46462 |  | -184.7737 |  | 0.21402 | -0.17071
0.19824 | -0.45152 |  | -179.629 |  | 0.24217 | -0.19278
0.19844 | -0.43624 |  | -173.6218 |  | 0.26649 | -0.21172
0.19863 | -0.42003 |  | -167.232 |  | 0.28629 | -0.22697
0.19883 | -0.40303 |  | -160.522 |  | 0.30174 | -0.23892
0.19902 | -0.38448 |  | -153.1989 |  | 0.31353 | -0.24786
0.19922 | -0.36407 |  | -145.1343 |  | 0.3216 | -0.25389
0.19941 | -0.34186 |  | -136.3785 |  | 0.32346 | -0.25534
0.19961 | -0.31874 |  | -127.2436 |  | 0.32011 | -0.25249
0.1998 | -0.29504 |  | -117.8477 |  | 0.31298 | -0.24659
0.2 | -0.27002 |  | -107.9221 |  | 0.30026 | -0.23651
0.2002 | -0.24352 |  | -97.3884 |  | 0.28354 | -0.22312
0.20039 | -0.21579 |  | -86.3641 |  | 0.26343 | -0.20721
0.20059 | -0.1872 |  | -75.0084 |  | 0.23839 | -0.18746
0.20078 | -0.15856 |  | -63.5923 |  | 0.20939 | -0.16448
0.20098 | -0.12962 |  | -52.0625 |  | 0.17697 | -0.13899
0.20117 | -0.099601 |  | -40.1353 |  | 0.14207 | -0.11137
0.20137 | -0.068915 |  | -27.9184 |  | 0.10552 | -0.08258
0.20156 | -0.037848 |  | -15.6064 |  | 0.067038 | -0.052502
0.20176 | -0.0067071 |  | -3.3128 |  | 0.027206 | -0.021214
0.20195 | 0.02423 |  | 8.9522 |  | -0.013094 | 0.010516
0.20215 | 0.055597 |  | 21.3575 |  | -0.053278 | 0.042004
0.20234 | 0.087003 |  | 33.8066 |  | -0.09245 | 0.072555
0.20254 | 0.11786 |  | 46.0945 |  | -0.1292 | 0.10146
0.20273 | 0.14822 |  | 58.1367 |  | -0.16425 | 0.12879
0.20293 | 0.1777 |  | 69.924 |  | -0.19806 | 0.15506
0.20312 | 0.20662 |  | 81.488 |  | -0.22824 | 0.17886
0.20332 | 0.23498 |  | 92.7705 |  | -0.25464 | 0.19941
0.20352 | 0.26235 |  | 103.7798 |  | -0.27779 | 0.21732
0.20371 | 0.28912 |  | 114.4355 |  | -0.29598 | 0.23138
0.20391 | 0.31482 |  | 124.6582 |  | -0.30941 | 0.24172
0.2041 | 0.33934 |  | 134.5001 |  | -0.31944 | 0.24947
0.2043 | 0.36294 |  | 143.8245 |  | -0.32501 | 0.25369
0.20449 | 0.38501 |  | 152.6358 |  | -0.32498 | 0.25368
0.20469 | 0.40558 |  | 160.8643 |  | -0.32005 | 0.24974
0.20488 | 0.42432 |  | 168.2318 |  | -0.31044 | 0.24192
0.20508 | 0.44092 |  | 174.9041 |  | -0.29599 | 0.23056
0.20527 | 0.45622 |  | 180.9837 |  | -0.27737 | 0.216
0.20547 | 0.46981 |  | 186.3751 |  | -0.25522 | 0.19833
0.20566 | 0.48139 |  | 191.1504 |  | -0.22901 | 0.17762
0.20586 | 0.49158 |  | 195.2072 |  | -0.19862 | 0.15378
0.20605 | 0.49953 |  | 198.4529 |  | -0.16529 | 0.12734
0.20625 | 0.50517 |  | 200.8653 |  | -0.12956 | 0.099102
0.20645 | 0.5091 |  | 202.3906 |  | -0.091974 | 0.069524
0.20664 | 0.51038 |  | 203.0734 |  | -0.053049 | 0.038939
0.20684 | 0.50951 |  | 202.887 |  | -0.013064 | 0.0076152
0.20703 | 0.50678 |  | 201.8192 |  | 0.026819 | -0.023862
0.20723 | 0.50155 |  | 199.9829 |  | 0.066404 | -0.054992
0.20742 | 0.49529 |  | 197.5521 |  | 0.10505 | -0.085206
0.20762 | 0.488 |  | 194.6247 |  | 0.14144 | -0.11383
0.20781 | 0.47883 |  | 191.1192 |  | 0.17582 | -0.14078
0.20801 | 0.46848 |  | 186.9295 |  | 0.20757 | -0.16569
0.2082 | 0.45559 |  | 181.7954 |  | 0.23642 | -0.18815
0.2084 | 0.43991 |  | 175.6413 |  | 0.2619 | -0.20786
0.20859 | 0.42327 |  | 168.8971 |  | 0.28233 | -0.22395
0.20879 | 0.40513 |  | 161.7666 |  | 0.29932 | -0.23681
0.20898 | 0.3857 |  | 154.1434 |  | 0.31252 | -0.24677
0.20918 | 0.3653 |  | 146.0148 |  | 0.31945 | -0.25233
0.20938 | 0.34263 |  | 137.2122 |  | 0.32244 | -0.25429
0.20957 | 0.31874 |  | 127.8253 |  | 0.32155 | -0.2533
0.20977 | 0.29439 |  | 118.1839 |  | 0.31446 | -0.2476
0.20996 | 0.26852 |  | 108.1431 |  | 0.30305 | -0.23834
0.21016 | 0.24174 |  | 97.5672 |  | 0.28763 | -0.22614
0.21035 | 0.21391 |  | 86.5469 |  | 0.26756 | -0.21017
0.21055 | 0.18481 |  | 75.1164 |  | 0.24361 | -0.19126
0.21074 | 0.15585 |  | 63.5091 |  | 0.21504 | -0.16889
0.21094 | 0.12659 |  | 51.8248 |  | 0.1834 | -0.14367
0.21113 | 0.096547 |  | 39.8893 |  | 0.1498 | -0.11706
0.21133 | 0.066485 |  | 27.7471 |  | 0.11292 | -0.088365
0.21152 | 0.035816 |  | 15.5091 |  | 0.074819 | -0.058326
0.21172 | 0.0050027 |  | 3.2523 |  | 0.035827 | -0.027464
0.21191 | -0.025222 |  | -8.8967 |  | -0.0055339 | 0.004838
0.21211 | -0.055965 |  | -21.0281 |  | -0.046088 | 0.036604
0.2123 | -0.086817 |  | -33.2115 |  | -0.084134 | 0.06652
0.2125 | -0.11723 |  | -45.2977 |  | -0.12152 | 0.095729
0.2127 | -0.14761 |  | -57.197 |  | -0.15759 | 0.12389
0.21289 | -0.17704 |  | -68.8584 |  | -0.19154 | 0.15042
0.21309 | -0.20569 |  | -80.288 |  | -0.22281 | 0.17485
0.21328 | -0.23398 |  | -91.4685 |  | -0.25017 | 0.19611
0.21348 | -0.26094 |  | -102.2878 |  | -0.27367 | 0.21431
0.21367 | -0.28673 |  | -112.6541 |  | -0.29189 | 0.22859
0.21387 | -0.31145 |  | -122.4979 |  | -0.30615 | 0.2395
0.21406 | -0.33473 |  | -131.9157 |  | -0.31874 | 0.24885
0.21426 | -0.35722 |  | -140.9594 |  | -0.32534 | 0.25418
0.21445 | -0.37879 |  | -149.5449 |  | -0.32527 | 0.25432
0.21465 | -0.3988 |  | -157.6328 |  | -0.32156 | 0.25094
0.21484 | -0.41748 |  | -165.111 |  | -0.31231 | 0.24361
0.21504 | -0.43477 |  | -171.9778 |  | -0.29865 | 0.23298
0.21523 | -0.45031 |  | -178.2697 |  | -0.28236 | 0.22013
0.21543 | -0.46419 |  | -183.8255 |  | -0.26104 | 0.20341
0.21563 | -0.47619 |  | -188.5999 |  | -0.23491 | 0.18254
0.21582 | -0.48612 |  | -192.6504 |  | -0.20472 | 0.15879
0.21602 | -0.49441 |  | -195.9848 |  | -0.17158 | 0.13267
0.21621 | -0.50064 |  | -198.4729 |  | -0.13723 | 0.10516
0.21641 | -0.5045 |  | -200.066 |  | -0.10046 | 0.076353
0.2166 | -0.50673 |  | -200.9819 |  | -0.061361 | 0.045677
0.2168 | -0.50686 |  | -201.0815 |  | -0.021803 | 0.014393
0.21699 | -0.50464 |  | -200.2823 |  | 0.01843 | -0.017235
0.21719 | -0.50076 |  | -198.8414 |  | 0.058954 | -0.049126
0.21738 | -0.49498 |  | -196.6681 |  | 0.097487 | -0.079387
0.21758 | -0.48767 |  | -193.8519 |  | 0.13354 | -0.10772
0.21777 | -0.47924 |  | -190.563 |  | 0.16815 | -0.13478
0.21797 | -0.46902 |  | -186.5478 |  | 0.20075 | -0.16018
0.21816 | -0.4566 |  | -181.6597 |  | 0.23056 | -0.18346
0.21836 | -0.44208 |  | -175.9397 |  | 0.25719 | -0.20421
0.21855 | -0.42615 |  | -169.6704 |  | 0.27901 | -0.22129
0.21875 | -0.40936 |  | -163.0524 |  | 0.29553 | -0.234
0.21895 | -0.39148 |  | -155.9695 |  | 0.30822 | -0.24358
0.21914 | -0.37213 |  | -148.3101 |  | 0.31758 | -0.25067
0.21934 | -0.35083 |  | -139.9135 |  | 0.32222 | -0.25416
0.21953 | -0.32799 |  | -130.9023 |  | 0.32156 | -0.25359
0.21973 | -0.30439 |  | -121.5704 |  | 0.31594 | -0.24881
0.21992 | -0.27989 |  | -111.8615 |  | 0.30482 | -0.23979
0.22012 | -0.25401 |  | -101.5508 |  | 0.2895 | -0.22768
0.22031 | -0.22672 |  | -90.6795 |  | 0.27087 | -0.213
0.22051 | -0.19866 |  | -79.5201 |  | 0.24814 | -0.19518
0.2207 | -0.1703 |  | -68.2139 |  | 0.22116 | -0.1738
0.2209 | -0.14148 |  | -56.7553 |  | 0.18937 | -0.14874
0.22109 | -0.11187 |  | -44.9965 |  | 0.15537 | -0.1218
0.22129 | -0.08138 |  | -32.8586 |  | 0.12023 | -0.093967
0.22148 | -0.05025 |  | -20.5465 |  | 0.081826 | -0.064066
0.22168 | -0.019011 |  | -8.1954 |  | 0.042698 | -0.03315
0.22187 | 0.012162 |  | 4.1525 |  | 0.0029875 | -0.0018447
0.22207 | 0.04366 |  | 16.5823 |  | -0.038097 | 0.030137
0.22227 | 0.07517 |  | 29.0892 |  | -0.077107 | 0.060824
0.22246 | 0.10612 |  | 41.401 |  | -0.11493 | 0.090368
0.22266 | 0.13661 |  | 53.5072 |  | -0.15152 | 0.11899
0.22285 | 0.16635 |  | 65.3856 |  | -0.18483 | 0.14507
0.22305 | 0.19535 |  | 76.9192 |  | -0.21693 | 0.16976
0.22324 | 0.22392 |  | 88.3158 |  | -0.24552 | 0.19211
0.22344 | 0.25178 |  | 99.5238 |  | -0.26891 | 0.21047
0.22363 | 0.27872 |  | 110.2736 |  | -0.28982 | 0.22653
0.22383 | 0.3046 |  | 120.6178 |  | -0.30543 | 0.2387
0.22402 | 0.32955 |  | 130.6157 |  | -0.31584 | 0.24672
0.22422 | 0.35367 |  | 140.1799 |  | -0.32396 | 0.25271
0.22441 | 0.37628 |  | 149.1845 |  | -0.32606 | 0.25449
0.22461 | 0.3972 |  | 157.523 |  | -0.32241 | 0.25174
0.2248 | 0.41659 |  | 165.2058 |  | -0.31537 | 0.24589
0.225 | 0.43427 |  | 172.2643 |  | -0.30278 | 0.23594
0.2252 | 0.45022 |  | 178.6072 |  | -0.28576 | 0.22252
0.22539 | 0.46445 |  | 184.2805 |  | -0.26542 | 0.20635
0.22559 | 0.47702 |  | 189.3701 |  | -0.24029 | 0.18655
0.22578 | 0.48786 |  | 193.7021 |  | -0.21144 | 0.16376
0.22598 | 0.49654 |  | 197.2157 |  | -0.17932 | 0.13842
0.22617 | 0.50312 |  | 199.9287 |  | -0.14426 | 0.11081
0.22637 | 0.50778 |  | 201.8325 |  | -0.10828 | 0.082291
0.22656 | 0.51028 |  | 202.9546 |  | -0.069824 | 0.052018
0.22676 | 0.51056 |  | 203.1995 |  | -0.029076 | 0.020073
0.22695 | 0.50865 |  | 202.531 |  | 0.010271 | -0.011162
0.22715 | 0.50438 |  | 200.9994 |  | 0.049716 | -0.042188
0.22734 | 0.49827 |  | 198.6891 |  | 0.089456 | -0.07311
0.22754 | 0.49084 |  | 195.7762 |  | 0.12622 | -0.10214
0.22773 | 0.48211 |  | 192.37 |  | 0.16121 | -0.12965
0.22793 | 0.47223 |  | 188.4467 |  | 0.1946 | -0.15561
0.22812 | 0.46053 |  | 183.7994 |  | 0.22438 | -0.1789
0.22832 | 0.44629 |  | 178.1617 |  | 0.25135 | -0.19989
0.22852 | 0.43018 |  | 171.7055 |  | 0.27412 | -0.2177
0.22871 | 0.41261 |  | 164.7441 |  | 0.29179 | -0.23137
0.22891 | 0.39364 |  | 157.2587 |  | 0.30646 | -0.24226
0.2291 | 0.37334 |  | 149.211 |  | 0.3161 | -0.24967
0.2293 | 0.35132 |  | 140.5744 |  | 0.32053 | -0.25306
0.22949 | 0.3279 |  | 131.3643 |  | 0.32199 | -0.25376
0.22969 | 0.30373 |  | 121.847 |  | 0.31746 | -0.25011
0.22988 | 0.27862 |  | 112.0396 |  | 0.30665 | -0.24159
0.23008 | 0.2523 |  | 101.7018 |  | 0.29275 | -0.23026
0.23027 | 0.22461 |  | 90.7976 |  | 0.27477 | -0.21599
0.23047 | 0.19572 |  | 79.4258 |  | 0.25218 | -0.19832
0.23066 | 0.16647 |  | 67.7883 |  | 0.22617 | -0.17773
0.23086 | 0.13718 |  | 56.1013 |  | 0.19576 | -0.15376
0.23105 | 0.10767 |  | 44.3272 |  | 0.1616 | -0.1267
0.23125 | 0.077853 |  | 32.3419 |  | 0.12628 | -0.098678
0.23145 | 0.04761 |  | 20.2226 |  | 0.08913 | -0.069733
0.23164 | 0.017203 |  | 8.0765 |  | 0.049948 | -0.038983
0.23184 | -0.013133 |  | -4.0702 |  | 0.010182 | -0.0075222
0.23203 | -0.043754 |  | -16.2304 |  | -0.030782 | 0.024515
0.23223 | -0.074644 |  | -28.4515 |  | -0.070883 | 0.05604
0.23242 | -0.10544 |  | -40.6434 |  | -0.10799 | 0.08518
0.23262 | -0.13592 |  | -52.6305 |  | -0.14434 | 0.11332
0.23281 | -0.16552 |  | -64.3109 |  | -0.17936 | 0.14068
0.23301 | -0.19426 |  | -75.7154 |  | -0.21117 | 0.16576
0.2332 | -0.22257 |  | -86.9204 |  | -0.24064 | 0.18863
0.2334 | -0.24996 |  | -97.8561 |  | -0.26595 | 0.20821
0.23359 | -0.27634 |  | -108.4352 |  | -0.28567 | 0.22355
0.23379 | -0.30164 |  | -118.5589 |  | -0.30214 | 0.2362
0.23398 | -0.32553 |  | -128.1985 |  | -0.31517 | 0.24638
0.23418 | -0.34853 |  | -137.4553 |  | -0.3235 | 0.25281
0.23438 | -0.37048 |  | -146.244 |  | -0.32667 | 0.25508
0.23457 | -0.39095 |  | -154.4919 |  | -0.32422 | 0.25314
0.23477 | -0.41011 |  | -162.1758 |  | -0.31734 | 0.24756
0.23496 | -0.42773 |  | -169.2166 |  | -0.30585 | 0.2385
0.23516 | -0.44384 |  | -175.6847 |  | -0.28965 | 0.22576
0.23535 | -0.45846 |  | -181.5388 |  | -0.27034 | 0.21044
0.23555 | -0.47121 |  | -186.6368 |  | -0.24679 | 0.19194
0.23574 | -0.48204 |  | -191.0002 |  | -0.2179 | 0.1692
0.23594 | -0.491 |  | -194.6074 |  | -0.18618 | 0.14408
0.23613 | -0.49777 |  | -197.3242 |  | -0.152 | 0.11702
0.23633 | -0.50257 |  | -199.2517 |  | -0.11489 | 0.087877
0.23652 | -0.50579 |  | -200.57 |  | -0.077217 | 0.058198
0.23672 | -0.50677 |  | -201.0158 |  | -0.038419 | 0.02761
0.23691 | -0.50562 |  | -200.6191 |  | 0.002078 | -0.0042204
0.23711 | -0.5027 |  | -199.5551 |  | 0.042097 | -0.035839
0.2373 | -0.49735 |  | -197.5608 |  | 0.081521 | -0.066804
0.2375 | -0.49042 |  | -194.9117 |  | 0.11927 | -0.096487
0.2377 | -0.48262 |  | -191.888 |  | 0.15437 | -0.12399
0.23789 | -0.47349 |  | -188.3078 |  | 0.1879 | -0.15003
0.23809 | -0.46256 |  | -184.0224 |  | 0.21852 | -0.17415
0.23828 | -0.44887 |  | -178.6507 |  | 0.24611 | -0.19566
0.23848 | -0.43299 |  | -172.3788 |  | 0.27046 | -0.21462
0.23867 | -0.41625 |  | -165.7925 |  | 0.28893 | -0.22909
0.23887 | -0.39884 |  | -158.9006 |  | 0.30348 | -0.23991
0.23906 | -0.38028 |  | -151.5313 |  | 0.31482 | -0.24852
0.23926 | -0.35963 |  | -143.3999 |  | 0.32038 | -0.25285
0.23945 | -0.33707 |  | -134.4782 |  | 0.32186 | -0.2536
0.23965 | -0.31379 |  | -125.2507 |  | 0.3188 | -0.25101
0.23984 | -0.28985 |  | -115.7716 |  | 0.30959 | -0.24359
0.24004 | -0.26464 |  | -105.743 |  | 0.29622 | -0.23285
0.24023 | -0.23798 |  | -95.1549 |  | 0.27893 | -0.21922
0.24043 | -0.21019 |  | -84.1424 |  | 0.25731 | -0.20215
0.24063 | -0.18185 |  | -72.8638 |  | 0.23161 | -0.1819
0.24082 | -0.15332 |  | -61.5047 |  | 0.20203 | -0.15849
0.24102 | -0.12407 |  | -49.892 |  | 0.16948 | -0.13277
0.24121 | -0.093712 |  | -37.8076 |  | 0.1343 | -0.10517
0.24141 | -0.062786 |  | -25.5233 |  | 0.096605 | -0.075509
0.2416 | -0.031579 |  | -13.1821 |  | 0.05783 | -0.044892
0.2418 | -0.0003859 |  | -0.80271 |  | 0.018493 | -0.013928
0.24199 | 0.03082 |  | 11.5541 |  | -0.022259 | 0.017908
0.24219 | 0.062305 |  | 23.9997 |  | -0.062169 | 0.049219
0.24238 | 0.093387 |  | 36.3756 |  | -0.1 | 0.079089
0.24258 | 0.12405 |  | 48.5196 |  | -0.13752 | 0.1083
0.24277 | 0.15413 |  | 60.4598 |  | -0.17311 | 0.13593
0.24297 | 0.18321 |  | 72.1343 |  | -0.20524 | 0.1611
0.24316 | 0.21207 |  | 83.6224 |  | -0.23453 | 0.1839
0.24336 | 0.2405 |  | 94.9992 |  | -0.26034 | 0.204
0.24355 | 0.26807 |  | 106.0822 |  | -0.28205 | 0.22079
0.24375 | 0.29482 |  | 116.6953 |  | -0.29977 | 0.2343
0.24395 | 0.32018 |  | 126.8358 |  | -0.31355 | 0.24496
0.24414 | 0.34455 |  | 136.5561 |  | -0.32239 | 0.25188
0.24434 | 0.3681 |  | 145.8568 |  | -0.326 | 0.25463
0.24453 | 0.38991 |  | 154.5835 |  | -0.32511 | 0.25388
0.24473 | 0.41008 |  | 162.5656 |  | -0.31923 | 0.24911
0.24492 | 0.42862 |  | 169.8904 |  | -0.30867 | 0.24061
0.24512 | 0.44511 |  | 176.5419 |  | -0.29424 | 0.22925
0.24531 | 0.4599 |  | 182.4334 |  | -0.27506 | 0.21425
0.24551 | 0.47288 |  | 187.6337 |  | -0.25155 | 0.19566
0.2457 | 0.48388 |  | 192.125 |  | -0.22423 | 0.17397
0.2459 | 0.49326 |  | 195.899 |  | -0.19274 | 0.14915
0.24609 | 0.50067 |  | 198.9445 |  | -0.1591 | 0.12255
0.24629 | 0.50606 |  | 201.2271 |  | -0.12368 | 0.094593
0.24648 | 0.50963 |  | 202.7146 |  | -0.085829 | 0.064779
0.24668 | 0.51064 |  | 203.234 |  | -0.046717 | 0.033931
0.24688 | 0.50922 |  | 202.7822 |  | -0.0061735 | 0.0021547
0.24707 | 0.50578 |  | 201.5123 |  | 0.034142 | -0.029653
0.24727 | 0.50048 |  | 199.5345 |  | 0.072817 | -0.060198
0.24746 | 0.494 |  | 197.0157 |  | 0.11089 | -0.089847
0.24766 | 0.48641 |  | 193.9884 |  | 0.14687 | -0.1181
0.24785 | 0.47716 |  | 190.3309 |  | 0.18056 | -0.14454
0.24805 | 0.46604 |  | 185.8952 |  | 0.2123 | -0.16923
0.24824 | 0.45248 |  | 180.493 |  | 0.24046 | -0.19135
0.24844 | 0.43656 |  | 174.2132 |  | 0.26491 | -0.21036
0.24863 | 0.41945 |  | 167.4122 |  | 0.28491 | -0.2258
0.24883 | 0.40112 |  | 160.1839 |  | 0.30008 | -0.23759
0.24902 | 0.38134 |  | 152.4363 |  | 0.31209 | -0.24658
0.24922 | 0.36022 |  | 144.1182 |  | 0.31956 | -0.25225
0.24941 | 0.33729 |  | 135.1596 |  | 0.32098 | -0.25347
0.24961 | 0.31319 |  | 125.7068 |  | 0.31878 | -0.25128
0.2498 | 0.28848 |  | 115.9621 |  | 0.31151 | -0.2454
0.25 | 0.26258 |  | 105.7924 |  | 0.2979 | -0.23482
0.2502 | 0.2356 |  | 95.1139 |  | 0.28175 | -0.22159
0.25039 | 0.20761 |  | 84.015 |  | 0.26153 | -0.20558
0.25059 | 0.17872 |  | 72.5714 |  | 0.2363 | -0.18581
0.25078 | 0.14972 |  | 60.9839 |  | 0.2081 | -0.1634
0.25098 | 0.12045 |  | 49.288 |  | 0.17535 | -0.13779
0.25117 | 0.090501 |  | 37.3402 |  | 0.1402 | -0.10988
0.25137 | 0.060137 |  | 25.1851 |  | 0.1039 | -0.081143
0.25156 | 0.02952 |  | 12.9881 |  | 0.064991 | -0.050809
0.25176 | -0.0010568 |  | 0.84965 |  | 0.025927 | -0.019895
0.25195 | -0.031491 |  | -11.2641 |  | -0.013784 | 0.011333
0.25215 | -0.062201 |  | -23.4232 |  | -0.054921 | 0.043331
0.25234 | -0.093102 |  | -35.6328 |  | -0.094056 | 0.07408
0.25254 | -0.12373 |  | -47.7778 |  | -0.13095 | 0.10304
0.25273 | -0.15392 |  | -59.7105 |  | -0.16646 | 0.13068
0.25293 | -0.18337 |  | -71.3922 |  | -0.1993 | 0.15628
0.25312 | -0.21198 |  | -82.8151 |  | -0.22944 | 0.17975
0.25332 | -0.23985 |  | -93.922 |  | -0.25607 | 0.20052
0.25352 | -0.26656 |  | -104.6151 |  | -0.27854 | 0.21808
0.25371 | -0.29192 |  | -114.7909 |  | -0.2975 | 0.23259
0.25391 | -0.3161 |  | -124.4581 |  | -0.31143 | 0.24328
0.2541 | -0.33925 |  | -133.7505 |  | -0.3206 | 0.25042
0.2543 | -0.3616 |  | -142.7011 |  | -0.32619 | 0.25453
0.25449 | -0.38291 |  | -151.2148 |  | -0.32615 | 0.25459
0.25469 | -0.40281 |  | -159.1975 |  | -0.32099 | 0.25063
0.25488 | -0.42124 |  | -166.5627 |  | -0.31197 | 0.24315
0.25508 | -0.43811 |  | -173.3132 |  | -0.29756 | 0.23178
0.25527 | -0.45337 |  | -179.438 |  | -0.27891 | 0.21724
0.25547 | -0.46673 |  | -184.8062 |  | -0.25671 | 0.19974
0.25566 | -0.4781 |  | -189.3802 |  | -0.22981 | 0.17851
0.25586 | -0.48762 |  | -193.2346 |  | -0.19965 | 0.15453
0.25605 | -0.4954 |  | -196.3983 |  | -0.16635 | 0.12829
0.25625 | -0.5012 |  | -198.7439 |  | -0.13038 | 0.10003
0.25645 | -0.50485 |  | -200.2405 |  | -0.093454 | 0.070748
0.25664 | -0.50675 |  | -201.0675 |  | -0.05413 | 0.039748
0.25684 | -0.50658 |  | -201.0607 |  | -0.013592 | 0.0079497
0.25703 | -0.50402 |  | -200.1059 |  | 0.026018 | -0.023278
0.25723 | -0.49956 |  | -198.4317 |  | 0.065652 | -0.054406
0.25742 | -0.49329 |  | -196.0306 |  | 0.10401 | -0.084527
0.25762 | -0.48567 |  | -193.0598 |  | 0.14035 | -0.11308
0.25781 | -0.47706 |  | -189.6903 |  | 0.17489 | -0.13999
0.25801 | -0.46672 |  | -185.6192 |  | 0.20675 | -0.16485
0.2582 | -0.45402 |  | -180.6129 |  | 0.23588 | -0.18768
0.2584 | -0.4391 |  | -174.7541 |  | 0.26096 | -0.20733
0.25859 | -0.4229 |  | -168.3762 |  | 0.28142 | -0.22312
0.25879 | -0.40602 |  | -161.7218 |  | 0.29847 | -0.23604
0.25898 | -0.38793 |  | -154.583 |  | 0.31118 | -0.24595
0.25918 | -0.36808 |  | -146.7353 |  | 0.31884 | -0.25192
0.25938 | -0.3464 |  | -138.1889 |  | 0.32227 | -0.25414
0.25957 | -0.32361 |  | -129.1953 |  | 0.3204 | -0.25245
0.25977 | -0.30017 |  | -119.8875 |  | 0.3133 | -0.2468
0.25996 | -0.27533 |  | -110.0321 |  | 0.30237 | -0.23794
0.26016 | -0.24894 |  | -99.531 |  | 0.2868 | -0.2256
0.26035 | -0.22127 |  | -88.5231 |  | 0.26676 | -0.20976
0.26055 | -0.19289 |  | -77.2502 |  | 0.24259 | -0.19074
0.26074 | -0.16445 |  | -65.9138 |  | 0.2141 | -0.16822
0.26094 | -0.13551 |  | -54.4168 |  | 0.18262 | -0.14311
0.26113 | -0.10564 |  | -42.5729 |  | 0.1484 | -0.11618
0.26133 | -0.074998 |  | -30.3851 |  | 0.11192 | -0.087584
0.26152 | -0.043968 |  | -18.1023 |  | 0.074514 | -0.058094
0.26172 | -0.012906 |  | -5.7989 |  | 0.03511 | -0.027143
0.26191 | 0.018424 |  | 6.6393 |  | -0.0061817 | 0.0053039
0.26211 | 0.04995 |  | 19.1045 |  | -0.046635 | 0.037095
0.2623 | 0.08126 |  | 31.5334 |  | -0.085333 | 0.06734
0.2625 | 0.11214 |  | 43.7957 |  | -0.12249 | 0.096415
0.2627 | 0.14222 |  | 55.7427 |  | -0.15817 | 0.12421
0.26289 | 0.17166 |  | 67.5287 |  | -0.1922 | 0.15063
0.26309 | 0.20079 |  | 79.1264 |  | -0.22344 | 0.17506
0.26328 | 0.22928 |  | 90.4969 |  | -0.25135 | 0.19678
0.26348 | 0.25709 |  | 101.672 |  | -0.27454 | 0.21493
0.26367 | 0.28419 |  | 112.4606 |  | -0.2924 | 0.22889
0.26387 | 0.31023 |  | 122.8371 |  | -0.30765 | 0.2403
0.26406 | 0.33518 |  | 132.7885 |  | -0.31919 | 0.24928
0.26426 | 0.3589 |  | 142.193 |  | -0.32494 | 0.25394
0.26445 | 0.38111 |  | 151.095 |  | -0.32622 | 0.25473
0.26465 | 0.40205 |  | 159.4108 |  | -0.32215 | 0.25148
0.26484 | 0.42112 |  | 166.9229 |  | -0.31268 | 0.24394
0.26504 | 0.43798 |  | 173.703 |  | -0.29969 | 0.23368
0.26523 | 0.45353 |  | 179.8856 |  | -0.28287 | 0.22036
0.26543 | 0.46743 |  | 185.4104 |  | -0.26125 | 0.20319
0.26562 | 0.47932 |  | 190.2852 |  | -0.23492 | 0.18251
0.26582 | 0.48966 |  | 194.4461 |  | -0.20516 | 0.15892
0.26602 | 0.49799 |  | 197.8376 |  | -0.17267 | 0.1332
0.26621 | 0.50439 |  | 200.5293 |  | -0.13738 | 0.10543
0.26641 | 0.50893 |  | 202.3526 |  | -0.10035 | 0.076089
0.2666 | 0.51073 |  | 203.2017 |  | -0.061869 | 0.045657
0.2668 | 0.51027 |  | 203.171 |  | -0.021783 | 0.014221
0.26699 | 0.50792 |  | 202.2497 |  | 0.01846 | -0.017354
0.26719 | 0.50325 |  | 200.5678 |  | 0.058058 | -0.048489
0.26738 | 0.4972 |  | 198.2734 |  | 0.096852 | -0.078969
0.26758 | 0.49011 |  | 195.4118 |  | 0.13357 | -0.10782
0.26777 | 0.48136 |  | 192.0259 |  | 0.16832 | -0.13487
0.26797 | 0.47117 |  | 187.9718 |  | 0.20081 | -0.16021
0.26816 | 0.45877 |  | 182.9964 |  | 0.22996 | -0.18311
0.26836 | 0.44353 |  | 177.025 |  | 0.25668 | -0.20384
0.26855 | 0.42692 |  | 170.3723 |  | 0.27866 | -0.22107
0.26875 | 0.40914 |  | 163.3355 |  | 0.29494 | -0.23371
0.26895 | 0.38986 |  | 155.8119 |  | 0.30876 | -0.2441
0.26914 | 0.36941 |  | 147.7042 |  | 0.31801 | -0.25127
0.26934 | 0.34691 |  | 138.9036 |  | 0.32134 | -0.25375
0.26953 | 0.3229 |  | 129.4921 |  | 0.32096 | -0.25321
0.26973 | 0.29851 |  | 119.8322 |  | 0.31548 | -0.24863
0.26992 | 0.27308 |  | 109.8983 |  | 0.3045 | -0.2397
0.27012 | 0.24682 |  | 99.558 |  | 0.28974 | -0.22801
0.27031 | 0.21959 |  | 88.7532 |  | 0.27099 | -0.2131
0.27051 | 0.19094 |  | 77.4697 |  | 0.24766 | -0.19471
0.2707 | 0.16207 |  | 65.941 |  | 0.21984 | -0.17283
0.2709 | 0.13279 |  | 54.224 |  | 0.18858 | -0.14782
0.27109 | 0.10267 |  | 42.2579 |  | 0.15543 | -0.12148
0.27129 | 0.07244 |  | 30.1089 |  | 0.11967 | -0.093686
0.27148 | 0.041797 |  | 17.8653 |  | 0.081249 | -0.063673
0.27168 | 0.011049 |  | 5.6728 |  | 0.042392 | -0.032783
0.27187 | -0.019119 |  | -6.3971 |  | 0.0023651 | -0.0011988
0.27207 | -0.049606 |  | -18.4649 |  | -0.038658 | 0.030742
0.27227 | -0.080521 |  | -30.6589 |  | -0.07762 | 0.061095
0.27246 | -0.11121 |  | -42.86 |  | -0.11494 | 0.0903
0.27266 | -0.14182 |  | -54.9247 |  | -0.15157 | 0.11899
0.27285 | -0.17181 |  | -66.7999 |  | -0.18633 | 0.14606
0.27305 | -0.20075 |  | -78.3673 |  | -0.21775 | 0.17064
0.27324 | -0.22911 |  | -89.6163 |  | -0.24544 | 0.19226
0.27344 | -0.25634 |  | -100.4962 |  | -0.26969 | 0.21102
0.27363 | -0.28212 |  | -110.8588 |  | -0.28932 | 0.22643
0.27383 | -0.3069 |  | -120.7291 |  | -0.30482 | 0.23843
0.27402 | -0.33052 |  | -130.216 |  | -0.31689 | 0.24763
0.27422 | -0.35325 |  | -139.3708 |  | -0.32408 | 0.25326
0.27441 | -0.37524 |  | -148.1215 |  | -0.32607 | 0.25482
0.27461 | -0.39574 |  | -156.3547 |  | -0.32315 | 0.25237
0.2748 | -0.41467 |  | -163.9686 |  | -0.31506 | 0.24581
0.275 | -0.43215 |  | -170.9306 |  | -0.30254 | 0.23591
0.2752 | -0.44787 |  | -177.2688 |  | -0.2858 | 0.22274
0.27539 | -0.46184 |  | -182.8974 |  | -0.26495 | 0.20622
0.27559 | -0.47403 |  | -187.7574 |  | -0.24086 | 0.18704
0.27578 | -0.48423 |  | -191.895 |  | -0.21178 | 0.1643
0.27598 | -0.49269 |  | -195.3236 |  | -0.17865 | 0.13826
0.27617 | -0.49929 |  | -197.9666 |  | -0.14437 | 0.11092
0.27637 | -0.50357 |  | -199.7121 |  | -0.10757 | 0.081984
0.27656 | -0.50608 |  | -200.7372 |  | -0.069091 | 0.051672
0.27676 | -0.5068 |  | -201.0726 |  | -0.029697 | 0.020715
0.27695 | -0.50523 |  | -200.5202 |  | 0.010953 | -0.011153
0.27715 | -0.50181 |  | -199.2465 |  | 0.05052 | -0.042491
0.27734 | -0.49641 |  | -197.2181 |  | 0.089153 | -0.07273
0.27754 | -0.48909 |  | -194.4047 |  | 0.12678 | -0.10223
0.27773 | -0.48076 |  | -191.1642 |  | 0.16177 | -0.12985
0.27793 | -0.47125 |  | -187.4257 |  | 0.19462 | -0.15544
0.27813 | -0.4597 |  | -182.8822 |  | 0.22522 | -0.17922
0.27832 | -0.44575 |  | -177.4156 |  | 0.25176 | -0.20003
0.27852 | -0.43005 |  | -171.2301 |  | 0.27398 | -0.2175
0.27871 | -0.41347 |  | -164.6975 |  | 0.29286 | -0.23192
0.27891 | -0.39583 |  | -157.7195 |  | 0.30692 | -0.24269
0.2791 | -0.3766 |  | -150.0992 |  | 0.31612 | -0.24978
0.2793 | -0.35547 |  | -141.7634 |  | 0.32127 | -0.25345
0.27949 | -0.33283 |  | -132.8105 |  | 0.32141 | -0.25344
0.27969 | -0.30945 |  | -123.5406 |  | 0.31731 | -0.24987
0.27988 | -0.28521 |  | -113.9227 |  | 0.30766 | -0.24205
0.28008 | -0.25958 |  | -103.7291 |  | 0.29276 | -0.23026
0.28027 | -0.2324 |  | -92.9375 |  | 0.27505 | -0.21594
0.28047 | -0.20433 |  | -81.8133 |  | 0.25253 | -0.19841
0.28066 | -0.17593 |  | -70.5355 |  | 0.22574 | -0.17736
0.28086 | -0.14715 |  | -59.0859 |  | 0.19584 | -0.15346
0.28105 | -0.11779 |  | -47.4192 |  | 0.16204 | -0.12689
0.28125 | -0.08745 |  | -35.3751 |  | 0.12621 | -0.098683
0.28145 | -0.056434 |  | -23.0576 |  | 0.089085 | -0.069474
0.28164 | -0.02529 |  | -10.6919 |  | 0.050355 | -0.039011
0.28184 | 0.0058558 |  | 1.6639 |  | 0.010361 | -0.007516
0.28203 | 0.037009 |  | 14.0273 |  | -0.030449 | 0.024353
0.28223 | 0.068412 |  | 26.502 |  | -0.070504 | 0.055661
0.28242 | 0.099741 |  | 38.909 |  | -0.10856 | 0.085578
0.28262 | 0.13045 |  | 51.0863 |  | -0.14476 | 0.1139
0.28281 | 0.16048 |  | 63.0446 |  | -0.17934 | 0.14076
0.28301 | 0.18987 |  | 74.7165 |  | -0.21129 | 0.16579
0.2832 | 0.21854 |  | 86.168 |  | -0.24024 | 0.18837
0.2834 | 0.24671 |  | 97.4315 |  | -0.26578 | 0.20812
0.28359 | 0.27417 |  | 108.3636 |  | -0.28625 | 0.22405
0.28379 | 0.30024 |  | 118.8099 |  | -0.30238 | 0.2363
0.28398 | 0.32533 |  | 128.8196 |  | -0.31503 | 0.24601
0.28418 | 0.34949 |  | 138.4568 |  | -0.32301 | 0.25234
0.28437 | 0.37224 |  | 147.5588 |  | -0.3263 | 0.25475
0.28457 | 0.39358 |  | 156.0197 |  | -0.3246 | 0.25344
0.28477 | 0.41305 |  | 163.8104 |  | -0.31707 | 0.24746
0.28496 | 0.43096 |  | 170.9752 |  | -0.30532 | 0.238
0.28516 | 0.44741 |  | 177.5063 |  | -0.28989 | 0.22588
0.28535 | 0.46188 |  | 183.347 |  | -0.26973 | 0.20994
0.28555 | 0.47503 |  | 188.5931 |  | -0.24575 | 0.19099
0.28574 | 0.48639 |  | 193.0983 |  | -0.21789 | 0.16918
0.28594 | 0.49524 |  | 196.6941 |  | -0.1859 | 0.1438
0.28613 | 0.50224 |  | 199.5149 |  | -0.15143 | 0.11642
0.28633 | 0.50729 |  | 201.6122 |  | -0.11509 | 0.087865
0.28652 | 0.51033 |  | 202.9519 |  | -0.076971 | 0.057803
0.28672 | 0.51136 |  | 203.4201 |  | -0.037489 | 0.026671
0.28691 | 0.50971 |  | 202.9019 |  | 0.0025234 | -0.0048863
0.28711 | 0.50573 |  | 201.4896 |  | 0.042287 | -0.036223
0.2873 | 0.50005 |  | 199.3256 |  | 0.081497 | -0.066879
0.2875 | 0.49281 |  | 196.5709 |  | 0.11933 | -0.096592
0.2877 | 0.48465 |  | 193.3635 |  | 0.15506 | -0.1247
0.28789 | 0.47538 |  | 189.6469 |  | 0.18819 | -0.15069
0.28809 | 0.46392 |  | 185.1567 |  | 0.21895 | -0.17462
0.28828 | 0.45008 |  | 179.6258 |  | 0.24686 | -0.19615
0.28848 | 0.43405 |  | 173.2239 |  | 0.27007 | -0.21452
0.28867 | 0.41647 |  | 166.3055 |  | 0.28907 | -0.22934
0.28887 | 0.39798 |  | 158.9326 |  | 0.30449 | -0.24079
0.28906 | 0.37797 |  | 151.0419 |  | 0.31486 | -0.24878
0.28926 | 0.35623 |  | 142.5264 |  | 0.32048 | -0.25313
0.28945 | 0.33306 |  | 133.3721 |  | 0.322 | -0.25417
0.28965 | 0.3085 |  | 123.7778 |  | 0.31855 | -0.25126
0.28984 | 0.28337 |  | 113.9303 |  | 0.30965 | -0.24391
0.29004 | 0.25761 |  | 103.7654 |  | 0.29615 | -0.2332
0.29023 | 0.23038 |  | 93.0808 |  | 0.27899 | -0.21951
0.29043 | 0.20219 |  | 81.9143 |  | 0.25772 | -0.20261
0.29063 | 0.17337 |  | 70.4527 |  | 0.23171 | -0.18218
0.29082 | 0.14408 |  | 58.8312 |  | 0.20174 | -0.15842
0.29102 | 0.11467 |  | 47.0428 |  | 0.169 | -0.1325
0.29121 | 0.084575 |  | 34.9857 |  | 0.13375 | -0.10475
0.29141 | 0.053812 |  | 22.7076 |  | 0.096584 | -0.075569
0.2916 | 0.023116 |  | 10.4073 |  | 0.05834 | -0.045492
0.2918 | -0.0074045 |  | -1.7353 |  | 0.018305 | -0.01407
0.29199 | -0.037814 |  | -13.7841 |  | -0.022676 | 0.018006
0.29219 | -0.06825 |  | -25.8838 |  | -0.062518 | 0.049364
0.29238 | -0.099059 |  | -38.0409 |  | -0.10088 | 0.079485
0.29258 | -0.12985 |  | -50.1922 |  | -0.13747 | 0.10797
0.29277 | -0.15988 |  | -62.1254 |  | -0.17261 | 0.1352
0.29297 | -0.18935 |  | -73.778 |  | -0.20572 | 0.16114
0.29316 | -0.2181 |  | -85.2134 |  | -0.2349 | 0.18417
0.29336 | -0.24566 |  | -96.2647 |  | -0.26072 | 0.20406
0.29355 | -0.27219 |  | -106.8415 |  | -0.28236 | 0.22067
0.29375 | -0.29738 |  | -116.9347 |  | -0.29905 | 0.23366
0.29395 | -0.32122 |  | -126.5206 |  | -0.31323 | 0.24457
0.29414 | -0.34433 |  | -135.7342 |  | -0.32278 | 0.25203
0.29434 | -0.36655 |  | -144.6444 |  | -0.32571 | 0.25424
0.29453 | -0.38756 |  | -153.0889 |  | -0.32471 | 0.25317
0.29473 | -0.40724 |  | -160.9384 |  | -0.31896 | 0.24873
0.29492 | -0.42523 |  | -168.1711 |  | -0.30789 | 0.24018
0.29512 | -0.44154 |  | -174.7348 |  | -0.29362 | 0.22873
0.29531 | -0.45634 |  | -180.6445 |  | -0.27468 | 0.21376
0.29551 | -0.46923 |  | -185.8443 |  | -0.25043 | 0.19473
0.2957 | -0.4802 |  | -190.283 |  | -0.22313 | 0.17303
0.2959 | -0.48951 |  | -194.0152 |  | -0.19263 | 0.14891
0.29609 | -0.49653 |  | -196.8691 |  | -0.159 | 0.12244
0.29629 | -0.50163 |  | -198.9252 |  | -0.12313 | 0.094193
0.29648 | -0.50544 |  | -200.464 |  | -0.084822 | 0.064103
0.29668 | -0.50691 |  | -201.1306 |  | -0.045431 | 0.032919
0.29688 | -0.50607 |  | -200.8331 |  | -0.0054942 | 0.0014033
0.29707 | -0.50325 |  | -199.782 |  | 0.034859 | -0.030141
0.29727 | -0.49797 |  | -197.8176 |  | 0.073609 | -0.060645
0.29746 | -0.49133 |  | -195.2623 |  | 0.11109 | -0.09012
0.29766 | -0.48399 |  | -192.4159 |  | 0.14768 | -0.11869
0.29785 | -0.4754 |  | -189.0491 |  | 0.18162 | -0.14531
0.29805 | -0.46492 |  | -184.9455 |  | 0.21296 | -0.16987
0.29824 | -0.45188 |  | -179.8178 |  | 0.24151 | -0.19208
0.29844 | -0.43668 |  | -173.8182 |  | 0.26564 | -0.21089
0.29863 | -0.42032 |  | -167.4034 |  | 0.28498 | -0.22587
0.29883 | -0.40303 |  | -160.563 |  | 0.30051 | -0.23766
0.29902 | -0.38446 |  | -153.1953 |  | 0.31277 | -0.24701
0.29922 | -0.36416 |  | -145.2068 |  | 0.31993 | -0.25259
0.29941 | -0.34209 |  | -136.4802 |  | 0.32132 | -0.25359
0.29961 | -0.31887 |  | -127.2915 |  | 0.31892 | -0.25135
0.2998 | -0.29508 |  | -117.8693 |  | 0.31138 | -0.24509
0.3 | -0.27015 |  | -107.9394 |  | 0.29812 | -0.2346
0.3002 | -0.24347 |  | -97.338 |  | 0.28219 | -0.22187
0.30039 | -0.21555 |  | -86.2641 |  | 0.26215 | -0.20605
0.30059 | -0.18701 |  | -74.9258 |  | 0.23628 | -0.18584
0.30078 | -0.15829 |  | -63.5226 |  | 0.20709 | -0.16257
0.30098 | -0.12936 |  | -52.0096 |  | 0.17521 | -0.13711
0.30117 | -0.099515 |  | -40.1311 |  | 0.14026 | -0.10966
0.30137 | -0.068723 |  | -27.9196 |  | 0.10357 | -0.081003
0.30156 | -0.0375 |  | -15.5393 |  | 0.065436 | -0.051021
0.30176 | -0.0063396 |  | -3.1678 |  | 0.025547 | -0.019525
0.30195 | 0.024821 |  | 9.1707 |  | -0.015035 | 0.01237
0.30215 | 0.056205 |  | 21.6134 |  | -0.055258 | 0.043805
0.30234 | 0.087365 |  | 34.0039 |  | -0.093912 | 0.073988
0.30254 | 0.11822 |  | 46.2366 |  | -0.13085 | 0.103
0.30273 | 0.14855 |  | 58.2814 |  | -0.16647 | 0.13096
0.30293 | 0.17812 |  | 70.0695 |  | -0.19944 | 0.15667
0.30312 | 0.20728 |  | 81.6941 |  | -0.22959 | 0.18007
0.30332 | 0.23579 |  | 93.0781 |  | -0.25654 | 0.20097
0.30352 | 0.26344 |  | 104.1345 |  | -0.27891 | 0.21846
0.30371 | 0.29029 |  | 114.8368 |  | -0.29687 | 0.2324
0.30391 | 0.316 |  | 125.1101 |  | -0.31095 | 0.2431
0.3041 | 0.34061 |  | 134.9314 |  | -0.32098 | 0.25093
0.3043 | 0.364 |  | 144.2278 |  | -0.32601 | 0.25486
0.30449 | 0.3859 |  | 152.9589 |  | -0.32597 | 0.2546
0.30469 | 0.40614 |  | 161.0414 |  | -0.32114 | 0.25058
0.30488 | 0.42476 |  | 168.425 |  | -0.31111 | 0.24263
0.30508 | 0.4416 |  | 175.1388 |  | -0.29673 | 0.23145
0.30527 | 0.45662 |  | 181.1484 |  | -0.27867 | 0.21715
0.30547 | 0.47008 |  | 186.5293 |  | -0.25646 | 0.19949
0.30566 | 0.48172 |  | 191.2492 |  | -0.22981 | 0.17856
0.30586 | 0.49148 |  | 195.2021 |  | -0.19877 | 0.15412
0.30605 | 0.49941 |  | 198.4258 |  | -0.16515 | 0.12747
0.30625 | 0.50526 |  | 200.8428 |  | -0.13032 | 0.099915
0.30645 | 0.50891 |  | 202.3787 |  | -0.092791 | 0.070525
0.30664 | 0.51045 |  | 203.1023 |  | -0.053315 | 0.03947
0.30684 | 0.51005 |  | 203.045 |  | -0.013864 | 0.008163
0.30703 | 0.50744 |  | 202.1218 |  | 0.026461 | -0.023508
0.30723 | 0.50246 |  | 200.2648 |  | 0.066349 | -0.054732
0.30742 | 0.49568 |  | 197.6358 |  | 0.1044 | -0.08464
0.30762 | 0.48765 |  | 194.482 |  | 0.1411 | -0.11349
0.30781 | 0.47861 |  | 190.8818 |  | 0.175 | -0.14016
0.30801 | 0.46816 |  | 186.7319 |  | 0.2067 | -0.16478
0.3082 | 0.45555 |  | 181.737 |  | 0.23618 | -0.18761
0.3084 | 0.44058 |  | 175.7834 |  | 0.26106 | -0.20718
0.30859 | 0.4237 |  | 169.1173 |  | 0.28168 | -0.22337
0.30879 | 0.40547 |  | 161.9104 |  | 0.29854 | -0.23623
0.30898 | 0.38575 |  | 154.1536 |  | 0.31075 | -0.24541
0.30918 | 0.36448 |  | 145.8164 |  | 0.31855 | -0.2514
0.30938 | 0.34179 |  | 136.8937 |  | 0.32221 | -0.25407
0.30957 | 0.31791 |  | 127.5276 |  | 0.32035 | -0.25249
0.30977 | 0.29347 |  | 117.929 |  | 0.31332 | -0.24674
0.30996 | 0.2682 |  | 107.985 |  | 0.30187 | -0.23731
0.31016 | 0.24152 |  | 97.4731 |  | 0.2858 | -0.22464
0.31035 | 0.21359 |  | 86.4034 |  | 0.26639 | -0.20939
0.31055 | 0.18461 |  | 74.8903 |  | 0.24248 | -0.19061
0.31074 | 0.1552 |  | 63.173 |  | 0.21385 | -0.16807
0.31094 | 0.12574 |  | 51.3946 |  | 0.18215 | -0.14274
0.31113 | 0.095944 |  | 39.4911 |  | 0.14708 | -0.11509
0.31133 | 0.065747 |  | 27.4326 |  | 0.11116 | -0.086907
0.31152 | 0.035311 |  | 15.2881 |  | 0.074438 | -0.057996
0.31172 | 0.0048245 |  | 3.1633 |  | 0.034164 | -0.026531
0.31191 | -0.02571 |  | -8.9619 |  | -0.0069056 | 0.0058334
0.31211 | -0.056484 |  | -21.1665 |  | -0.046982 | 0.037402
0.3123 | -0.087442 |  | -33.4156 |  | -0.086355 | 0.068053
0.3125 | -0.11826 |  | -45.6082 |  | -0.12328 | 0.09696
0.3127 | -0.14844 |  | -57.5674 |  | -0.15858 | 0.12454
0.31289 | -0.17774 |  | -69.1898 |  | -0.19285 | 0.15114
0.31309 | -0.20633 |  | -80.57 |  | -0.22378 | 0.17536
0.31328 | -0.23426 |  | -91.7134 |  | -0.25123 | 0.19678
0.31348 | -0.26134 |  | -102.5241 |  | -0.27481 | 0.21507
0.31367 | -0.28739 |  | -112.9496 |  | -0.29315 | 0.22929
0.31387 | -0.31214 |  | -122.8718 |  | -0.30773 | 0.24046
0.31406 | -0.33572 |  | -132.3093 |  | -0.31886 | 0.24904
0.31426 | -0.35833 |  | -141.3665 |  | -0.32519 | 0.25389
0.31445 | -0.37963 |  | -149.8974 |  | -0.32668 | 0.25498
0.31465 | -0.39944 |  | -157.8226 |  | -0.32269 | 0.25186
0.31484 | -0.41778 |  | -165.1815 |  | -0.31298 | 0.24415
0.31504 | -0.43463 |  | -171.9499 |  | -0.29914 | 0.23313
0.31523 | -0.45015 |  | -178.1812 |  | -0.28224 | 0.21966
0.31543 | -0.46413 |  | -183.8096 |  | -0.26111 | 0.20316
0.31562 | -0.47619 |  | -188.6626 |  | -0.23537 | 0.18295
0.31582 | -0.48633 |  | -192.7545 |  | -0.20586 | 0.15936
0.31602 | -0.49462 |  | -196.1127 |  | -0.17237 | 0.13287
0.31621 | -0.50069 |  | -198.5621 |  | -0.13643 | 0.10443
0.31641 | -0.50441 |  | -200.0498 |  | -0.1 | 0.075631
0.3166 | -0.50634 |  | -200.8578 |  | -0.062066 | 0.045958
0.3168 | -0.50646 |  | -200.9687 |  | -0.02179 | 0.01437
0.31699 | -0.50445 |  | -200.2215 |  | 0.018714 | -0.017684
0.31719 | -0.50058 |  | -198.7805 |  | 0.058257 | -0.048941
0.31738 | -0.49465 |  | -196.5511 |  | 0.097342 | -0.079368
0.31758 | -0.48703 |  | -193.6092 |  | 0.1342 | -0.10807
0.31777 | -0.47855 |  | -190.2973 |  | 0.16823 | -0.13494
0.31797 | -0.46862 |  | -186.4031 |  | 0.20091 | -0.16063
0.31816 | -0.45649 |  | -181.6329 |  | 0.23085 | -0.18392
0.31836 | -0.44211 |  | -175.9769 |  | 0.25659 | -0.20398
0.31855 | -0.42606 |  | -169.6774 |  | 0.27815 | -0.22079
0.31875 | -0.40945 |  | -163.1209 |  | 0.29553 | -0.2341
0.31895 | -0.3919 |  | -156.1667 |  | 0.30892 | -0.24435
0.31914 | -0.3724 |  | -148.4536 |  | 0.31767 | -0.25105
0.31934 | -0.35101 |  | -140.0024 |  | 0.32175 | -0.25397
0.31953 | -0.32829 |  | -130.9907 |  | 0.32123 | -0.25329
0.31973 | -0.30462 |  | -121.6105 |  | 0.31543 | -0.24851
0.31992 | -0.2801 |  | -111.8756 |  | 0.3045 | -0.23978
0.32012 | -0.2541 |  | -101.5473 |  | 0.28923 | -0.22749
0.32031 | -0.22638 |  | -90.5711 |  | 0.27072 | -0.21271
0.32051 | -0.19793 |  | -79.2831 |  | 0.24765 | -0.19487
0.3207 | -0.16937 |  | -67.937 |  | 0.21977 | -0.17292
0.3209 | -0.14042 |  | -56.4638 |  | 0.18911 | -0.14828
0.32109 | -0.11085 |  | -44.7196 |  | 0.15497 | -0.12142
0.32129 | -0.080432 |  | -32.6277 |  | 0.11848 | -0.092896
0.32148 | -0.049535 |  | -20.3579 |  | 0.081621 | -0.063819
0.32168 | -0.018713 |  | -8.1156 |  | 0.042924 | -0.033378
0.32188 | 0.012294 |  | 4.2 |  | 0.0019294 | -0.0011481
0.32207 | 0.043622 |  | 16.6692 |  | -0.039256 | 0.031172
0.32227 | 0.074978 |  | 29.1305 |  | -0.078595 | 0.061997
0.32246 | 0.10587 |  | 41.3917 |  | -0.11583 | 0.0912
0.32266 | 0.13624 |  | 53.4597 |  | -0.15164 | 0.11907
0.32285 | 0.16626 |  | 65.3556 |  | -0.18589 | 0.14574
0.32305 | 0.19536 |  | 76.9594 |  | -0.21756 | 0.17063
0.32324 | 0.22398 |  | 88.4016 |  | -0.24609 | 0.19283
0.32344 | 0.2524 |  | 99.6738 |  | -0.27045 | 0.21165
0.32363 | 0.27942 |  | 110.4796 |  | -0.28974 | 0.22664
0.32383 | 0.30548 |  | 120.8922 |  | -0.30529 | 0.23856
0.32402 | 0.33067 |  | 130.876 |  | -0.31708 | 0.24764
0.32422 | 0.35426 |  | 140.334 |  | -0.3239 | 0.253
0.32441 | 0.37698 |  | 149.3802 |  | -0.32635 | 0.25479
0.32461 | 0.39817 |  | 157.8103 |  | -0.32391 | 0.25272
0.3248 | 0.41734 |  | 165.5349 |  | -0.31561 | 0.24618
0.325 | 0.43512 |  | 172.5858 |  | -0.30281 | 0.23613
0.3252 | 0.45097 |  | 178.9161 |  | -0.28568 | 0.22265
0.32539 | 0.46498 |  | 184.5673 |  | -0.2648 | 0.20617
0.32559 | 0.4775 |  | 189.5322 |  | -0.24136 | 0.18752
0.32578 | 0.48799 |  | 193.8144 |  | -0.21217 | 0.16467
0.32598 | 0.49662 |  | 197.306 |  | -0.17852 | 0.13811
0.32617 | 0.50335 |  | 199.9901 |  | -0.14439 | 0.11075
0.32637 | 0.50782 |  | 201.9299 |  | -0.10734 | 0.081694
0.32656 | 0.51037 |  | 202.9815 |  | -0.068671 | 0.051341
0.32676 | 0.51075 |  | 203.2036 |  | -0.030217 | 0.021005
0.32695 | 0.50859 |  | 202.5251 |  | 0.010261 | -0.010742
0.32715 | 0.50436 |  | 200.8798 |  | 0.050801 | -0.042745
0.32734 | 0.49807 |  | 198.5221 |  | 0.089547 | -0.073126
0.32754 | 0.49038 |  | 195.5805 |  | 0.12665 | -0.10221
0.32773 | 0.48204 |  | 192.2157 |  | 0.1616 | -0.12965
0.32793 | 0.47208 |  | 188.3524 |  | 0.19461 | -0.15529
0.32812 | 0.46007 |  | 183.6124 |  | 0.22487 | -0.17897
0.32832 | 0.44588 |  | 177.9234 |  | 0.25109 | -0.19955
0.32852 | 0.4294 |  | 171.4474 |  | 0.2739 | -0.21719
0.32871 | 0.41187 |  | 164.4788 |  | 0.29261 | -0.23175
0.32891 | 0.39321 |  | 157.0831 |  | 0.30614 | -0.24233
0.3291 | 0.37273 |  | 149.0735 |  | 0.31603 | -0.24968
0.3293 | 0.35092 |  | 140.4412 |  | 0.32136 | -0.25358
0.32949 | 0.3276 |  | 131.2559 |  | 0.32126 | -0.25333
0.32969 | 0.30324 |  | 121.7044 |  | 0.31675 | -0.2496
0.32988 | 0.27853 |  | 111.9292 |  | 0.30689 | -0.24181
0.33008 | 0.25254 |  | 101.7318 |  | 0.29274 | -0.23024
0.33027 | 0.22516 |  | 90.9562 |  | 0.27463 | -0.21574
0.33047 | 0.19683 |  | 79.7009 |  | 0.25175 | -0.19792
0.33066 | 0.16758 |  | 68.1404 |  | 0.22557 | -0.17717
0.33086 | 0.13818 |  | 56.4214 |  | 0.19553 | -0.15334
0.33105 | 0.1086 |  | 44.574 |  | 0.16167 | -0.12656
0.33125 | 0.07829 |  | 32.5294 |  | 0.12615 | -0.098539
0.33145 | 0.047843 |  | 20.3374 |  | 0.088821 | -0.069339
0.33164 | 0.017397 |  | 8.1731 |  | 0.049502 | -0.038487
0.33184 | -0.013162 |  | -3.9428 |  | 0.009681 | -0.0070339
0.33203 | -0.043702 |  | -16.1199 |  | -0.030559 | 0.024582
0.33223 | -0.074605 |  | -28.3764 |  | -0.070697 | 0.055873
0.33242 | -0.10569 |  | -40.648 |  | -0.10869 | 0.0856
0.33262 | -0.13621 |  | -52.7794 |  | -0.14475 | 0.11385
0.33281 | -0.16603 |  | -64.6037 |  | -0.17957 | 0.1409
0.33301 | -0.19513 |  | -76.1299 |  | -0.212 | 0.1662
0.3332 | -0.22327 |  | -87.3729 |  | -0.24084 | 0.18874
0.3334 | -0.25058 |  | -98.252 |  | -0.26572 | 0.20806
0.33359 | -0.27689 |  | -108.7391 |  | -0.28631 | 0.22416
0.33379 | -0.30187 |  | -118.7766 |  | -0.30228 | 0.23645
0.33398 | -0.32584 |  | -128.3469 |  | -0.31493 | 0.246
0.33418 | -0.34895 |  | -137.5779 |  | -0.32364 | 0.25275
0.33437 | -0.37095 |  | -146.4198 |  | -0.32631 | 0.2548
0.33457 | -0.39165 |  | -154.6841 |  | -0.32414 | 0.25309
0.33477 | -0.41078 |  | -162.3488 |  | -0.31754 | 0.24772
0.33496 | -0.42831 |  | -169.4133 |  | -0.30565 | 0.23818
0.33516 | -0.44443 |  | -175.8636 |  | -0.28975 | 0.22576
0.33535 | -0.45894 |  | -181.7025 |  | -0.27007 | 0.21019
0.33555 | -0.47152 |  | -186.8012 |  | -0.2458 | 0.19097
0.33574 | -0.48224 |  | -191.1025 |  | -0.21733 | 0.16862
0.33594 | -0.49116 |  | -194.7171 |  | -0.18534 | 0.14329
0.33613 | -0.49828 |  | -197.6286 |  | -0.15122 | 0.11623
0.33633 | -0.50334 |  | -199.6584 |  | -0.11519 | 0.087919
0.33652 | -0.50612 |  | -200.7883 |  | -0.076705 | 0.057698
0.33672 | -0.50706 |  | -201.2185 |  | -0.03729 | 0.02656
0.33691 | -0.50603 |  | -200.8551 |  | 0.0030418 | -0.0051319
0.33711 | -0.50263 |  | -199.5718 |  | 0.043516 | -0.03692
0.3373 | -0.49725 |  | -197.5424 |  | 0.082062 | -0.067267
0.3375 | -0.4901 |  | -194.8009 |  | 0.11978 | -0.096797
0.3377 | -0.48192 |  | -191.5891 |  | 0.15545 | -0.12488
0.33789 | -0.47305 |  | -188.1068 |  | 0.18801 | -0.1504
0.33809 | -0.46214 |  | -183.8345 |  | 0.21949 | -0.17481
0.33828 | -0.44851 |  | -178.4568 |  | 0.24737 | -0.19671
0.33848 | -0.43278 |  | -172.2841 |  | 0.27005 | -0.21459
0.33867 | -0.41608 |  | -165.708 |  | 0.28975 | -0.22966
0.33887 | -0.39885 |  | -158.8785 |  | 0.30464 | -0.24089
0.33906 | -0.38009 |  | -151.4934 |  | 0.31425 | -0.24838
0.33926 | -0.35927 |  | -143.2768 |  | 0.32113 | -0.25359
0.33945 | -0.33688 |  | -134.4264 |  | 0.32281 | -0.25464
0.33965 | -0.31362 |  | -125.2556 |  | 0.31838 | -0.25104
0.33984 | -0.28969 |  | -115.7672 |  | 0.30981 | -0.24402
0.34004 | -0.26443 |  | -105.7391 |  | 0.29601 | -0.23303
0.34023 | -0.23766 |  | -95.1226 |  | 0.27843 | -0.21902
0.34043 | -0.20985 |  | -84.0554 |  | 0.25779 | -0.20265
0.34063 | -0.18145 |  | -72.7436 |  | 0.23169 | -0.18222
0.34082 | -0.15294 |  | -61.3796 |  | 0.20172 | -0.1584
0.34102 | -0.12398 |  | -49.825 |  | 0.16915 | -0.13253
0.34121 | -0.093987 |  | -37.9011 |  | 0.1335 | -0.10458
0.34141 | -0.063239 |  | -25.6924 |  | 0.096505 | -0.075484
0.3416 | -0.032204 |  | -13.345 |  | 0.058114 | -0.045295
0.3418 | -0.0010341 |  | -0.97586 |  | 0.017739 | -0.013615
0.34199 | 0.030562 |  | 11.5117 |  | -0.02284 | 0.018328
0.34219 | 0.062422 |  | 24.1098 |  | -0.062267 | 0.04933
0.34238 | 0.093876 |  | 36.5312 |  | -0.10064 | 0.07925
0.34258 | 0.1247 |  | 48.7066 |  | -0.13782 | 0.10828
0.34277 | 0.15487 |  | 60.6931 |  | -0.17263 | 0.13562
0.34297 | 0.1845 |  | 72.4644 |  | -0.20528 | 0.16099
0.34316 | 0.21349 |  | 84.0237 |  | -0.23553 | 0.18438
0.34336 | 0.24173 |  | 95.3731 |  | -0.26107 | 0.2044
0.34355 | 0.26924 |  | 106.3884 |  | -0.28221 | 0.22094
0.34375 | 0.29554 |  | 116.9486 |  | -0.29997 | 0.23448
0.34395 | 0.32078 |  | 127.0859 |  | -0.31325 | 0.24464
0.34414 | 0.34515 |  | 136.8 |  | -0.32195 | 0.25141
0.34434 | 0.36818 |  | 146.0167 |  | -0.32619 | 0.25461
0.34453 | 0.38983 |  | 154.6394 |  | -0.32529 | 0.25389
0.34473 | 0.40979 |  | 162.5526 |  | -0.31928 | 0.24908
0.34492 | 0.4279 |  | 169.777 |  | -0.30837 | 0.2404
0.34512 | 0.44472 |  | 176.4235 |  | -0.29323 | 0.22846
0.34531 | 0.45983 |  | 182.4326 |  | -0.27428 | 0.21333
0.34551 | 0.473 |  | 187.7105 |  | -0.25097 | 0.19503
0.3457 | 0.48455 |  | 192.2796 |  | -0.22332 | 0.17342
0.3459 | 0.49397 |  | 196.0872 |  | -0.19217 | 0.14862
0.34609 | 0.50147 |  | 199.1395 |  | -0.15846 | 0.12186
0.34629 | 0.50716 |  | 201.4432 |  | -0.12259 | 0.093664
0.34648 | 0.51027 |  | 202.851 |  | -0.084616 | 0.063753
0.34668 | 0.51124 |  | 203.3603 |  | -0.04525 | 0.032734
0.34687 | 0.50992 |  | 202.9463 |  | -0.0055406 | 0.0014182
0.34707 | 0.50595 |  | 201.5996 |  | 0.034595 | -0.03016
0.34727 | 0.50058 |  | 199.5754 |  | 0.074403 | -0.061337
0.34746 | 0.49389 |  | 196.9971 |  | 0.11184 | -0.090895
0.34766 | 0.48589 |  | 193.9256 |  | 0.14788 | -0.11904
0.34785 | 0.47692 |  | 190.3323 |  | 0.18252 | -0.14589
0.34805 | 0.46581 |  | 185.9183 |  | 0.21352 | -0.17034
0.34824 | 0.45208 |  | 180.4887 |  | 0.24151 | -0.19219
0.34844 | 0.43643 |  | 174.1857 |  | 0.26606 | -0.2112
0.34863 | 0.41931 |  | 167.3942 |  | 0.28586 | -0.22654
0.34883 | 0.40132 |  | 160.2569 |  | 0.30161 | -0.2386
0.34902 | 0.38221 |  | 152.622 |  | 0.31345 | -0.24776
0.34922 | 0.36105 |  | 144.3439 |  | 0.3206 | -0.25326
0.34941 | 0.33817 |  | 135.3272 |  | 0.32264 | -0.25456
0.34961 | 0.31398 |  | 125.7904 |  | 0.3197 | -0.25202
0.3498 | 0.28864 |  | 115.9311 |  | 0.31172 | -0.24563
0.35 | 0.26264 |  | 105.6967 |  | 0.29922 | -0.23553
0.3502 | 0.2355 |  | 95.0352 |  | 0.2828 | -0.22245
0.35039 | 0.20711 |  | 83.9143 |  | 0.26234 | -0.20629
0.35059 | 0.17839 |  | 72.5026 |  | 0.23775 | -0.18674
0.35078 | 0.14923 |  | 60.9567 |  | 0.20842 | -0.16364
0.35098 | 0.11969 |  | 49.1959 |  | 0.17605 | -0.13802
0.35117 | 0.089922 |  | 37.2069 |  | 0.14176 | -0.11096
0.35137 | 0.05948 |  | 25.0296 |  | 0.10463 | -0.08197
0.35156 | 0.028923 |  | 12.7792 |  | 0.066015 | -0.051487
0.35176 | -0.0013005 |  | 0.6333 |  | 0.026408 | -0.020197
0.35195 | -0.031643 |  | -11.4227 |  | -0.01412 | 0.011571
0.35215 | -0.062073 |  | -23.5243 |  | -0.054059 | 0.042775
0.35234 | -0.092686 |  | -35.6814 |  | -0.092603 | 0.072913
0.35254 | -0.12347 |  | -47.7782 |  | -0.12973 | 0.10208
0.35273 | -0.15363 |  | -59.708 |  | -0.16561 | 0.13003
0.35293 | -0.18311 |  | -71.3924 |  | -0.19904 | 0.15605
0.35313 | -0.21218 |  | -82.8487 |  | -0.22886 | 0.17939
0.35332 | -0.2402 |  | -94.0326 |  | -0.25533 | 0.19991
0.35352 | -0.26706 |  | -104.7651 |  | -0.27774 | 0.21736
0.35371 | -0.29272 |  | -114.9759 |  | -0.29561 | 0.23127
0.35391 | -0.31679 |  | -124.6685 |  | -0.30999 | 0.24229
0.3541 | -0.33992 |  | -133.9517 |  | -0.32012 | 0.25013
0.3543 | -0.36236 |  | -142.9159 |  | -0.32508 | 0.25389
0.35449 | -0.38345 |  | -151.4224 |  | -0.32517 | 0.2539
0.35469 | -0.40326 |  | -159.378 |  | -0.31967 | 0.24957
0.35488 | -0.42164 |  | -166.7349 |  | -0.3099 | 0.24168
0.35508 | -0.43826 |  | -173.4582 |  | -0.2965 | 0.23099
0.35527 | -0.45337 |  | -179.5253 |  | -0.27782 | 0.21642
0.35547 | -0.46667 |  | -184.8621 |  | -0.25542 | 0.19874
0.35566 | -0.47795 |  | -189.4362 |  | -0.22898 | 0.17789
0.35586 | -0.48761 |  | -193.322 |  | -0.19761 | 0.15312
0.35605 | -0.49556 |  | -196.5165 |  | -0.16448 | 0.12663
0.35625 | -0.50117 |  | -198.7943 |  | -0.12966 | 0.099274
0.35645 | -0.50473 |  | -200.2117 |  | -0.092009 | 0.069913
0.35664 | -0.50655 |  | -200.9607 |  | -0.053004 | 0.038991
0.35684 | -0.50598 |  | -200.7996 |  | -0.012698 | 0.0071962
0.35703 | -0.50346 |  | -199.8376 |  | 0.027891 | -0.02479
0.35723 | -0.4992 |  | -198.2367 |  | 0.067186 | -0.055721
0.35742 | -0.49281 |  | -195.817 |  | 0.10537 | -0.085501
0.35762 | -0.4853 |  | -192.8979 |  | 0.14144 | -0.11385
0.35781 | -0.47692 |  | -189.6198 |  | 0.17562 | -0.14059
0.35801 | -0.46674 |  | -185.6352 |  | 0.2081 | -0.16583
0.3582 | -0.45425 |  | -180.7389 |  | 0.23676 | -0.18838
0.3584 | -0.43951 |  | -174.945 |  | 0.26187 | -0.20796
0.35859 | -0.42331 |  | -168.5811 |  | 0.28316 | -0.22434
0.35879 | -0.40631 |  | -161.8972 |  | 0.29924 | -0.23683
0.35898 | -0.38832 |  | -154.7595 |  | 0.3112 | -0.24604
0.35918 | -0.36844 |  | -146.9185 |  | 0.31933 | -0.25207
0.35938 | -0.34653 |  | -138.3091 |  | 0.32281 | -0.25463
0.35957 | -0.32358 |  | -129.2057 |  | 0.32138 | -0.25339
0.35977 | -0.29978 |  | -119.7844 |  | 0.31446 | -0.24774
0.35996 | -0.2749 |  | -109.9238 |  | 0.30231 | -0.23808
0.36016 | -0.24881 |  | -99.5053 |  | 0.28651 | -0.22537
0.36035 | -0.22118 |  | -88.5275 |  | 0.26666 | -0.20968
0.36055 | -0.1928 |  | -77.2198 |  | 0.24281 | -0.19088
0.36074 | -0.16427 |  | -65.8319 |  | 0.21546 | -0.16903
0.36094 | -0.13516 |  | -54.2661 |  | 0.18317 | -0.14375
0.36113 | -0.10531 |  | -42.3767 |  | 0.14814 | -0.11602
0.36133 | -0.074761 |  | -30.2438 |  | 0.11211 | -0.087443
0.36152 | -0.04377 |  | -18.0113 |  | 0.074115 | -0.0579
0.36172 | -0.012867 |  | -5.7649 |  | 0.034962 | -0.027009
0.36191 | 0.018281 |  | 6.5658 |  | -0.0057312 | 0.0049649
0.36211 | 0.049828 |  | 19.0363 |  | -0.046305 | 0.036786
0.3623 | 0.08109 |  | 31.481 |  | -0.084639 | 0.066935
0.3625 | 0.11208 |  | 43.7458 |  | -0.12237 | 0.096056
0.3627 | 0.14258 |  | 55.8125 |  | -0.15835 | 0.12426
0.36289 | 0.17222 |  | 67.6624 |  | -0.19145 | 0.15037
0.36309 | 0.20137 |  | 79.2569 |  | -0.22318 | 0.17482
0.36328 | 0.22979 |  | 90.6327 |  | -0.25114 | 0.19654
0.36348 | 0.25748 |  | 101.7546 |  | -0.27338 | 0.21401
0.36367 | 0.28454 |  | 112.5283 |  | -0.29194 | 0.22833
0.36387 | 0.31038 |  | 122.9035 |  | -0.30719 | 0.23998
0.36406 | 0.33516 |  | 132.8109 |  | -0.31825 | 0.24841
0.36426 | 0.35904 |  | 142.2913 |  | -0.32424 | 0.2532
0.36445 | 0.38141 |  | 151.2509 |  | -0.32502 | 0.25396
0.36465 | 0.4023 |  | 159.5253 |  | -0.32127 | 0.25066
0.36484 | 0.42152 |  | 167.1214 |  | -0.31234 | 0.2435
0.36504 | 0.43855 |  | 173.9432 |  | -0.29851 | 0.23282
0.36523 | 0.45399 |  | 180.0683 |  | -0.2812 | 0.219
0.36543 | 0.46805 |  | 185.6913 |  | -0.25966 | 0.20198
0.36562 | 0.48028 |  | 190.6261 |  | -0.23372 | 0.18155
0.36582 | 0.49049 |  | 194.7066 |  | -0.2043 | 0.15815
0.36602 | 0.4986 |  | 198.0053 |  | -0.17143 | 0.13226
0.36621 | 0.50485 |  | 200.5692 |  | -0.13606 | 0.10441
0.36641 | 0.50899 |  | 202.2957 |  | -0.098737 | 0.075053
0.3666 | 0.51064 |  | 203.1026 |  | -0.060104 | 0.0445
0.3668 | 0.51019 |  | 203.0553 |  | -0.020836 | 0.013448
0.36699 | 0.50763 |  | 202.168 |  | 0.019715 | -0.018241
0.36719 | 0.50299 |  | 200.4729 |  | 0.059806 | -0.049862
0.36738 | 0.49679 |  | 198.117 |  | 0.097748 | -0.079851
0.36758 | 0.48928 |  | 195.2022 |  | 0.1347 | -0.10869
0.36777 | 0.48055 |  | 191.7444 |  | 0.16952 | -0.13589
0.36797 | 0.47037 |  | 187.6877 |  | 0.20144 | -0.16076
0.36816 | 0.45797 |  | 182.7564 |  | 0.23152 | -0.18416
0.36836 | 0.44324 |  | 176.8719 |  | 0.25758 | -0.20472
0.36855 | 0.4267 |  | 170.2919 |  | 0.27895 | -0.22131
0.36875 | 0.40891 |  | 163.2366 |  | 0.29658 | -0.23465
0.36895 | 0.38991 |  | 155.7202 |  | 0.30925 | -0.24452
0.36914 | 0.3692 |  | 147.572 |  | 0.31802 | -0.25124
0.36934 | 0.34679 |  | 138.7543 |  | 0.32281 | -0.25475
0.36953 | 0.32308 |  | 129.434 |  | 0.32182 | -0.25393
0.36973 | 0.29846 |  | 119.7889 |  | 0.31599 | -0.24902
0.36992 | 0.27316 |  | 109.8709 |  | 0.30504 | -0.24013
0.37012 | 0.24683 |  | 99.5291 |  | 0.28955 | -0.22769
0.37031 | 0.2192 |  | 88.6442 |  | 0.27109 | -0.21304
0.37051 | 0.19057 |  | 77.3164 |  | 0.2479 | -0.19508
0.3707 | 0.16141 |  | 65.7261 |  | 0.22002 | -0.17301
0.3709 | 0.13189 |  | 53.9596 |  | 0.18907 | -0.14833
0.37109 | 0.10204 |  | 42.0246 |  | 0.15497 | -0.12142
0.37129 | 0.071872 |  | 29.9288 |  | 0.11879 | -0.092982
0.37148 | 0.041411 |  | 17.7351 |  | 0.081488 | -0.063737
0.37168 | 0.011022 |  | 5.5886 |  | 0.042307 | -0.0329
0.37188 | -0.01927 |  | -6.4838 |  | 0.0016645 | -0.00092636
0.37207 | -0.049785 |  | -18.5943 |  | -0.038885 | 0.030833
0.37227 | -0.080517 |  | -30.7731 |  | -0.078107 | 0.061577
0.37246 | -0.11136 |  | -42.9647 |  | -0.11566 | 0.091
0.37266 | -0.14191 |  | -55.0345 |  | -0.15178 | 0.1192
0.37285 | -0.17168 |  | -66.8275 |  | -0.18585 | 0.14579
0.37305 | -0.20063 |  | -78.3088 |  | -0.21725 | 0.17029
0.37324 | -0.22876 |  | -89.4936 |  | -0.24565 | 0.1924
0.37344 | -0.25586 |  | -100.3139 |  | -0.27008 | 0.2114
0.37363 | -0.28182 |  | -110.6921 |  | -0.28963 | 0.22654
0.37383 | -0.30664 |  | -120.6292 |  | -0.30487 | 0.23826
0.37402 | -0.33034 |  | -130.1453 |  | -0.31653 | 0.24722
0.37422 | -0.35322 |  | -139.3118 |  | -0.32371 | 0.25278
0.37441 | -0.37517 |  | -148.1002 |  | -0.32577 | 0.25447
0.37461 | -0.39568 |  | -156.3394 |  | -0.32304 | 0.25221
0.3748 | -0.41468 |  | -163.9582 |  | -0.31514 | 0.24571
0.375 | -0.43202 |  | -170.9235 |  | -0.30208 | 0.23536
0.3752 | -0.44772 |  | -177.2451 |  | -0.28504 | 0.22201
0.37539 | -0.46178 |  | -182.8875 |  | -0.26462 | 0.20587
0.37559 | -0.47386 |  | -187.7534 |  | -0.24014 | 0.18655
0.37578 | -0.48413 |  | -191.8952 |  | -0.21122 | 0.16383
0.37598 | -0.49272 |  | -195.3556 |  | -0.17847 | 0.13792
0.37617 | -0.4993 |  | -198.0267 |  | -0.14322 | 0.10998
0.37637 | -0.50376 |  | -199.8068 |  | -0.10651 | 0.081123
0.37656 | -0.50635 |  | -200.8624 |  | -0.068326 | 0.051218
0.37676 | -0.50698 |  | -201.1756 |  | -0.028948 | 0.020127
0.37695 | -0.50518 |  | -200.5067 |  | 0.011213 | -0.0117
0.37715 | -0.5013 |  | -199.0499 |  | 0.051648 | -0.043457
0.37734 | -0.49558 |  | -196.8965 |  | 0.090753 | -0.074104
0.37754 | -0.48833 |  | -194.099 |  | 0.12751 | -0.10298
0.37773 | -0.48034 |  | -190.9845 |  | 0.16226 | -0.13017
0.37793 | -0.47096 |  | -187.3236 |  | 0.19517 | -0.15596
0.37812 | -0.45936 |  | -182.7698 |  | 0.22558 | -0.17969
0.37832 | -0.44544 |  | -177.2968 |  | 0.25236 | -0.20052
0.37852 | -0.42957 |  | -171.0582 |  | 0.27505 | -0.21824
0.37871 | -0.4129 |  | -164.4745 |  | 0.29357 | -0.23243
0.37891 | -0.39532 |  | -157.5186 |  | 0.30719 | -0.2429
0.3791 | -0.37603 |  | -149.9079 |  | 0.31639 | -0.25001
0.3793 | -0.35499 |  | -141.5953 |  | 0.32155 | -0.25369
0.37949 | -0.33237 |  | -132.6681 |  | 0.32184 | -0.25377
0.37969 | -0.30901 |  | -123.4294 |  | 0.31747 | -0.25015
0.37988 | -0.28488 |  | -113.8467 |  | 0.30811 | -0.24247
0.38008 | -0.25923 |  | -103.665 |  | 0.2934 | -0.23077
0.38027 | -0.23214 |  | -92.8931 |  | 0.27462 | -0.21586
0.38047 | -0.20389 |  | -81.658 |  | 0.25239 | -0.19831
0.38066 | -0.17536 |  | -70.3114 |  | 0.22595 | -0.17753
0.38086 | -0.14673 |  | -58.8841 |  | 0.19574 | -0.15366
0.38105 | -0.11712 |  | -47.103 |  | 0.16236 | -0.12729
0.38125 | -0.086626 |  | -34.9995 |  | 0.12611 | -0.098735
0.38145 | -0.055596 |  | -22.6779 |  | 0.088777 | -0.069279
0.38164 | -0.024294 |  | -10.3069 |  | 0.050137 | -0.038852
0.38184 | 0.0068319 |  | 2.0191 |  | 0.0096124 | -0.007075
0.38203 | 0.038022 |  | 14.3902 |  | -0.030576 | 0.024568
0.38223 | 0.069425 |  | 26.809 |  | -0.069744 | 0.055324
0.38242 | 0.10048 |  | 39.1119 |  | -0.10814 | 0.08529
0.38262 | 0.13091 |  | 51.2004 |  | -0.14491 | 0.11399
0.38281 | 0.1609 |  | 63.1526 |  | -0.17958 | 0.14097
0.38301 | 0.19015 |  | 74.814 |  | -0.21183 | 0.16614
0.3832 | 0.21864 |  | 86.1816 |  | -0.24064 | 0.18864
0.3834 | 0.24666 |  | 97.4197 |  | -0.26504 | 0.20763
0.38359 | 0.27387 |  | 108.3147 |  | -0.28527 | 0.22339
0.38379 | 0.30018 |  | 118.832 |  | -0.30227 | 0.23629
0.38398 | 0.32543 |  | 128.9278 |  | -0.31556 | 0.24653
0.38418 | 0.34946 |  | 138.4733 |  | -0.32327 | 0.25275
0.38438 | 0.37229 |  | 147.5836 |  | -0.32582 | 0.25443
0.38457 | 0.39372 |  | 156.1306 |  | -0.32397 | 0.25279
0.38477 | 0.41356 |  | 163.9606 |  | -0.31667 | 0.24714
0.38496 | 0.43144 |  | 171.0687 |  | -0.30489 | 0.23784
0.38516 | 0.4477 |  | 177.54 |  | -0.28951 | 0.22575
0.38535 | 0.46256 |  | 183.438 |  | -0.26964 | 0.2099
0.38555 | 0.47545 |  | 188.6518 |  | -0.24535 | 0.19078
0.38574 | 0.48651 |  | 193.097 |  | -0.21707 | 0.16868
0.38594 | 0.49541 |  | 196.7118 |  | -0.18501 | 0.1432
0.38613 | 0.50219 |  | 199.5559 |  | -0.15068 | 0.11597
0.38633 | 0.50735 |  | 201.6523 |  | -0.11469 | 0.087618
0.38652 | 0.51002 |  | 202.8524 |  | -0.076532 | 0.057639
0.38672 | 0.51043 |  | 203.1524 |  | -0.037206 | 0.026673
0.38691 | 0.50883 |  | 202.5685 |  | 0.0030048 | -0.0052
0.38711 | 0.50464 |  | 201.1019 |  | 0.043477 | -0.037083
0.3873 | 0.49899 |  | 198.9456 |  | 0.082367 | -0.067556
0.3875 | 0.49218 |  | 196.2494 |  | 0.11955 | -0.096793
0.3877 | 0.48384 |  | 193.0172 |  | 0.15495 | -0.12447
0.38789 | 0.47437 |  | 189.1935 |  | 0.18853 | -0.15055
0.38809 | 0.46275 |  | 184.5748 |  | 0.21963 | -0.17488
0.38828 | 0.44859 |  | 179.0004 |  | 0.24704 | -0.1963
0.38848 | 0.43282 |  | 172.6644 |  | 0.27058 | -0.21456
0.38867 | 0.41553 |  | 165.8517 |  | 0.28935 | -0.22913
0.38887 | 0.39704 |  | 158.5807 |  | 0.30389 | -0.24028
0.38906 | 0.37722 |  | 150.726 |  | 0.31511 | -0.2487
0.38926 | 0.35534 |  | 142.1912 |  | 0.32114 | -0.25326
0.38945 | 0.33204 |  | 133.0287 |  | 0.32167 | -0.25378
0.38965 | 0.30785 |  | 123.4829 |  | 0.31813 | -0.25074
0.38984 | 0.28275 |  | 113.6763 |  | 0.3095 | -0.24356
0.39004 | 0.25697 |  | 103.5021 |  | 0.29565 | -0.23267
0.39023 | 0.22993 |  | 92.8179 |  | 0.27853 | -0.21907
0.39043 | 0.20152 |  | 81.6333 |  | 0.25714 | -0.20224
0.39062 | 0.17276 |  | 70.1657 |  | 0.23107 | -0.1817
0.39082 | 0.14362 |  | 58.5568 |  | 0.20145 | -0.15805
0.39102 | 0.11398 |  | 46.7743 |  | 0.168 | -0.13177
0.39121 | 0.084182 |  | 34.7989 |  | 0.13277 | -0.10397
0.39141 | 0.053706 |  | 22.6355 |  | 0.096384 | -0.075178
0.3916 | 0.022994 |  | 10.4082 |  | 0.05767 | -0.044819
0.3918 | -0.0073504 |  | -1.7379 |  | 0.017565 | -0.013197
0.39199 | -0.038006 |  | -13.8836 |  | -0.023388 | 0.018891
0.39219 | -0.068866 |  | -26.1114 |  | -0.063324 | 0.050183
0.39238 | -0.099615 |  | -38.3356 |  | -0.10144 | 0.080022
0.39258 | -0.13031 |  | -50.4319 |  | -0.13823 | 0.10867
0.39277 | -0.16023 |  | -62.2879 |  | -0.17285 | 0.1357
0.39297 | -0.18925 |  | -73.84 |  | -0.20576 | 0.1612
0.39316 | -0.21778 |  | -85.1312 |  | -0.2359 | 0.18468
0.39336 | -0.24532 |  | -96.1388 |  | -0.26142 | 0.20472
0.39355 | -0.27177 |  | -106.7357 |  | -0.28252 | 0.22112
0.39375 | -0.29723 |  | -116.8658 |  | -0.2998 | 0.23426
0.39395 | -0.32127 |  | -126.5311 |  | -0.3134 | 0.24461
0.39414 | -0.34441 |  | -135.8137 |  | -0.32235 | 0.25181
0.39434 | -0.36678 |  | -144.7236 |  | -0.32615 | 0.25474
0.39453 | -0.38758 |  | -153.1013 |  | -0.32514 | 0.2538
0.39473 | -0.40697 |  | -160.8844 |  | -0.31935 | 0.24923
0.39492 | -0.425 |  | -168.0738 |  | -0.30842 | 0.24055
0.39512 | -0.44132 |  | -174.6727 |  | -0.29299 | 0.22838
0.39531 | -0.45622 |  | -180.6567 |  | -0.27415 | 0.2133
0.39551 | -0.46935 |  | -185.9222 |  | -0.25102 | 0.1951
0.3957 | -0.48046 |  | -190.4409 |  | -0.22343 | 0.17354
0.3959 | -0.4899 |  | -194.2505 |  | -0.19249 | 0.14893
0.39609 | -0.49735 |  | -197.2382 |  | -0.15858 | 0.12201
0.39629 | -0.50248 |  | -199.3199 |  | -0.12249 | 0.093512
0.39648 | -0.50579 |  | -200.6417 |  | -0.084461 | 0.063669
0.39668 | -0.50704 |  | -201.1839 |  | -0.045083 | 0.032679
0.39687 | -0.50583 |  | -200.7645 |  | -0.005531 | 0.0012923
0.39707 | -0.50278 |  | -199.6035 |  | 0.035186 | -0.030514
0.39727 | -0.49793 |  | -197.7831 |  | 0.074979 | -0.061606
0.39746 | -0.49111 |  | -195.1849 |  | 0.11187 | -0.09079
0.39766 | -0.48309 |  | -192.0766 |  | 0.1483 | -0.11926
0.39785 | -0.47412 |  | -188.563 |  | 0.18268 | -0.14615
0.39805 | -0.46351 |  | -184.3917 |  | 0.2134 | -0.17025
0.39824 | -0.45058 |  | -179.3143 |  | 0.24175 | -0.19225
0.39844 | -0.4354 |  | -173.3465 |  | 0.26599 | -0.21121
0.39863 | -0.41893 |  | -166.879 |  | 0.28578 | -0.22658
0.39883 | -0.40181 |  | -160.1208 |  | 0.30197 | -0.23899
0.39902 | -0.3835 |  | -152.8533 |  | 0.31352 | -0.24792
0.39922 | -0.36333 |  | -144.8858 |  | 0.32057 | -0.25309
0.39941 | -0.34142 |  | -136.2445 |  | 0.32261 | -0.2545
0.39961 | -0.31847 |  | -127.1503 |  | 0.31894 | -0.25167
0.3998 | -0.29467 |  | -117.7229 |  | 0.31153 | -0.24537