## EtaStar_Disp
η* 計算シート (変位入力版) Disp→Acc: a = -(2πf)²·d/1000
■ 入力パラメータ
サンプリング周波数 fs |  | Hz | A列全体平均から自動算出
データ点数 N |  | 点
加振周波数 f | 50 | Hz | 黄色: 加振周波数
粉体質量 m_p | 1.61 | g | 黄色: 粉体のみ(基準ジグなら 0)
容器質量 m_c | 2.1 | g | 黄色: 容器(ジグ)質量
合計質量 m_tot |  | g
角周波数 ω |  | rad/s
■ 使い方
1. 「TimeData」シート: A列=時刻[s], B列=力[N], C列=変位[mm] を貼り付け
2. 黄色セルに 加振周波数 f, 粉体質量 m_p, 容器質量 m_c を入力
3. ★ η* の行に答えが自動表示
※ 加速度は a = -(2πf)²·d/1000 でシート内部換算
■ 計算式
D(f) = Σ d[n]·exp(-j2πf·t[n]) ※d はmm単位の生DFT
X(f) = -(2πf)²·D/1000 ※加速度DFT [m/s²]
Y(f) = Σ F[n]·exp(-j2πf·t[n]) ※力DFT
η* = -2π·Im(X*·Y) / (m_tot · ¦X¦²) ※論文式(2)
■ 計算結果
項目 | 値 | 単位 | 備考
Re(D) [変位DFT, mm単位]
Im(D) [変位DFT, mm単位]
Re(Y) [力DFT]
Im(Y) [力DFT]
Re(X) [加速度DFT = -ω²·D/1000]
Im(X)
¦X¦² (加速度パワー)
Re(P_cross) = Re(X)·Re(Y)+Im(X)·Im(Y)
Im(P_cross) = Re(X)·Im(Y)-Im(X)·Re(Y)
A_disp (変位振幅) |  | mm
A_acc (加速度振幅) |  | m/s²
v_c,max (容器最大速度) |  | m/s
★ η* (Reduced Loss Factor) |  | - | 論文 式(2)
(検算) E_diss [J] |  | J
(検算) 基準KE ½·m_tot·v² [J] |  | J
(検算) E_diss / KE |  | - | η* と一致するはず

## EtaStar_Acc
η* 計算シート (加速度入力版) Acc 直接使用
■ 入力パラメータ
サンプリング周波数 fs |  | Hz | A列全体平均から自動算出
データ点数 N |  | 点
加振周波数 f | 50 | Hz | 黄色: 加振周波数
粉体質量 m_p | 0 | g | 黄色: 粉体のみ(基準ジグなら 0)
容器質量 m_c | 0.88 | g | 黄色: 容器(ジグ)質量
合計質量 m_tot |  | g
角周波数 ω |  | rad/s
■ 使い方
1. 「TimeData」シート: A列=時刻[s], B列=力[N], D列=加速度[m/s²] を貼り付け
2. 黄色セルに 加振周波数 f, 粉体質量 m_p, 容器質量 m_c を入力
3. ★ η* の行に答えが自動表示
※ 加速度を直接使用(微分・変換なし)
■ 計算式
X(f) = Σ a[n]·exp(-j2πf·t[n]) ※加速度DFT [m/s²]
Y(f) = Σ F[n]·exp(-j2πf·t[n]) ※力DFT
η* = -2π·Im(X*·Y) / (m_tot · ¦X¦²) ※論文式(2)
■ 計算結果
項目 | 値 | 単位 | 備考
Re(Y) [力DFT]
Im(Y) [力DFT]
Re(X) [加速度DFT]
Im(X) [加速度DFT]
¦X¦² (加速度パワー)
Re(P_cross) = Re(X)·Re(Y)+Im(X)·Im(Y)
Im(P_cross) = Re(X)·Im(Y)-Im(X)·Re(Y)
A_acc (加速度振幅) |  | m/s²
v_c,max (容器最大速度) |  | m/s
★ η* (Reduced Loss Factor) |  | - | 論文 式(2)
(検算) E_diss [J] |  | J
(検算) 基準KE ½·m_tot·v² [J] |  | J
(検算) E_diss / KE |  | - | η* と一致するはず

## TimeData
時刻 t [s] | 力 F [N] | 変位 d [mm] ← Disp版で使う | 加速度 a [m/s²] ← Acc版で使う
0 | 0.17895 |  | 73.404 | ← A: 時刻[s], B: 力[N] は両方で使用 | 0.29988 | -0.236
0.00019531 | 0.12468 |  | 52.0758 | ← C: 変位[mm] → EtaStar_Disp シート | 0.28336 | -0.22279
0.00039063 | 0.070259 |  | 30.6174 | ← D: 加速度[m/s²] → EtaStar_Acc シート | 0.26342 | -0.20692
0.00058594 | 0.015765 |  | 9.0787 | ※ どちらか片方のみ埋めればOK(使う方のシートで計算) | 0.23863 | -0.18741
0.00078125 | -0.038363 |  | -12.4221 |  | 0.20914 | -0.16401
0.00097656 | -0.092222 |  | -33.9308 |  | 0.17738 | -0.1388
0.0011719 | -0.14608 |  | -55.4634 |  | 0.14286 | -0.11167
0.0013672 | -0.19962 |  | -76.9358 |  | 0.10543 | -0.082425
0.0015625 | -0.25231 |  | -98.1077 |  | 0.067588 | -0.052527
0.0017578 | -0.30354 |  | -118.6159 |  | 0.028356 | -0.021652
0.0019531 | -0.35295 |  | -138.4202 |  | -0.012634 | 0.010316
0.0021484 | -0.40072 |  | -157.5789 |  | -0.05252 | 0.041699
0.0023437 | -0.44672 |  | -175.8937 |  | -0.091279 | 0.072059
0.0025391 | -0.49071 |  | -193.4023 |  | -0.12917 | 0.10154
0.0027344 | -0.53302 |  | -210.2693 |  | -0.16467 | 0.1293
0.0029297 | -0.57427 |  | -226.6485 |  | -0.19745 | 0.15492
0.003125 | -0.61394 |  | -242.4372 |  | -0.22773 | 0.17853
0.0033203 | -0.64975 |  | -256.6098 |  | -0.25454 | 0.19949
0.0035156 | -0.68329 |  | -269.8242 |  | -0.27725 | 0.2171
0.0037109 | -0.71698 |  | -283.3654 |  | -0.29603 | 0.23143
0.0039062 | -0.74648 |  | -295.1972 |  | -0.31029 | 0.24245
0.0041016 | -0.77355 |  | -305.8187 |  | -0.31986 | 0.24993
0.0042969 | -0.80139 |  | -317.0755 |  | -0.32511 | 0.25398
0.0044922 | -0.82185 |  | -325.4135 |  | -0.32545 | 0.2543
0.0046875 | -0.83628 |  | -331.1302 |  | -0.32072 | 0.25035
0.0048828 | -0.854 |  | -338.6053 |  | -0.31145 | 0.24284
0.0050781 | -0.86927 |  | -344.9233 |  | -0.29741 | 0.23188
0.0052734 | -0.87841 |  | -348.3739 |  | -0.27917 | 0.21739
0.0054687 | -0.88796 |  | -352.5116 |  | -0.25722 | 0.20008
0.0056641 | -0.89122 |  | -354.1915 |  | -0.23028 | 0.17892
0.0058594 | -0.88572 |  | -352.0044 |  | -0.19963 | 0.15465
0.0060547 | -0.88153 |  | -350.6915 |  | -0.16721 | 0.12898
0.00625 | -0.87295 |  | -347.4846 |  | -0.13183 | 0.10111
0.0064453 | -0.85833 |  | -341.5868 |  | -0.094003 | 0.071433
0.0066406 | -0.84544 |  | -336.7267 |  | -0.055219 | 0.040737
0.0068359 | -0.82745 |  | -329.6 |  | -0.015514 | 0.0092554
0.0070313 | -0.80606 |  | -320.9843 |  | 0.024939 | -0.02229
0.0072266 | -0.78634 |  | -313.3053 |  | 0.064688 | -0.053567
0.0074219 | -0.76038 |  | -302.9629 |  | 0.10255 | -0.083583
0.0076172 | -0.7319 |  | -291.6688 |  | 0.13912 | -0.11203
0.0078125 | -0.70374 |  | -280.5786 |  | 0.17401 | -0.1393
0.0080078 | -0.67001 |  | -267.0505 |  | 0.20587 | -0.16433
0.0082031 | -0.63501 |  | -253.1682 |  | 0.23471 | -0.18674
0.0083984 | -0.59952 |  | -239.1968 |  | 0.26033 | -0.20677
0.0085938 | -0.55937 |  | -223.192 |  | 0.28121 | -0.22304
0.0087891 | -0.51738 |  | -206.6088 |  | 0.29746 | -0.23559
0.0089844 | -0.47373 |  | -189.4575 |  | 0.31039 | -0.2455
0.0091797 | -0.42707 |  | -170.9324 |  | 0.31851 | -0.25154
0.009375 | -0.38013 |  | -152.4987 |  | 0.32155 | -0.25374
0.0095703 | -0.33191 |  | -133.6066 |  | 0.32042 | -0.2527
0.0097656 | -0.28028 |  | -113.1017 |  | 0.31362 | -0.24716
0.0099609 | -0.22762 |  | -92.294 |  | 0.30184 | -0.23773
0.010156 | -0.17433 |  | -71.0512 |  | 0.28639 | -0.22527
0.010352 | -0.11998 |  | -49.1281 |  | 0.26678 | -0.2097
0.010547 | -0.065744 |  | -27.445 |  | 0.2431 | -0.19112
0.010742 | -0.010139 |  | -5.0861 |  | 0.21516 | -0.16895
0.010937 | 0.047014 |  | 17.9157 |  | 0.18329 | -0.14375
0.011133 | 0.10346 |  | 40.3463 |  | 0.14897 | -0.11675
0.011328 | 0.15904 |  | 62.4459 |  | 0.11279 | -0.0883
0.011523 | 0.21438 |  | 84.3567 |  | 0.074679 | -0.058432
0.011719 | 0.26928 |  | 105.9323 |  | 0.035341 | -0.027324
0.011914 | 0.32338 |  | 127.3033 |  | -0.0046991 | 0.0041526
0.012109 | 0.37657 |  | 148.3545 |  | -0.045148 | 0.035578
0.012305 | 0.42849 |  | 168.8706 |  | -0.084764 | 0.066638
0.0125 | 0.47902 |  | 188.9275 |  | -0.12211 | 0.096026
0.012695 | 0.5284 |  | 208.5529 |  | -0.15729 | 0.1236
0.012891 | 0.57585 |  | 227.4096 |  | -0.19153 | 0.15017
0.013086 | 0.62044 |  | 245.304 |  | -0.22271 | 0.17439
0.013281 | 0.66232 |  | 262.1027 |  | -0.24959 | 0.19548
0.013477 | 0.70099 |  | 277.5903 |  | -0.27382 | 0.21421
0.013672 | 0.73629 |  | 291.7888 |  | -0.2929 | 0.2291
0.013867 | 0.76869 |  | 304.766 |  | -0.3071 | 0.24016
0.014063 | 0.7977 |  | 316.4799 |  | -0.31878 | 0.24891
0.014258 | 0.8235 |  | 326.8497 |  | -0.325 | 0.25372
0.014453 | 0.84636 |  | 335.9522 |  | -0.32549 | 0.25412
0.014648 | 0.86596 |  | 343.833 |  | -0.3221 | 0.25124
0.014844 | 0.8825 |  | 350.3044 |  | -0.31362 | 0.24445
0.015039 | 0.8952 |  | 355.3632 |  | -0.30022 | 0.23397
0.015234 | 0.90402 |  | 358.9299 |  | -0.28316 | 0.22039
0.01543 | 0.90927 |  | 360.9534 |  | -0.26147 | 0.20324
0.015625 | 0.91019 |  | 361.484 |  | -0.23577 | 0.18302
0.01582 | 0.90709 |  | 360.3484 |  | -0.20675 | 0.16006
0.016016 | 0.90018 |  | 357.7512 |  | -0.17353 | 0.13402
0.016211 | 0.89011 |  | 354.1101 |  | -0.1383 | 0.10613
0.016406 | 0.87811 |  | 349.4292 |  | -0.10161 | 0.077019
0.016602 | 0.86301 |  | 343.6327 |  | -0.062569 | 0.046403
0.016797 | 0.8449 |  | 336.7446 |  | -0.022886 | 0.015151
0.016992 | 0.82417 |  | 328.6245 |  | 0.017055 | -0.016294
0.017188 | 0.79905 |  | 318.883 |  | 0.056965 | -0.047582
0.017383 | 0.77037 |  | 307.6565 |  | 0.095505 | -0.077909
0.017578 | 0.73963 |  | 295.4889 |  | 0.13248 | -0.1069
0.017773 | 0.70665 |  | 282.5417 |  | 0.16744 | -0.13422
0.017969 | 0.67189 |  | 268.7796 |  | 0.19982 | -0.15961
0.018164 | 0.63457 |  | 253.9591 |  | 0.22973 | -0.18292
0.018359 | 0.59411 |  | 237.9157 |  | 0.25578 | -0.20332
0.018555 | 0.55162 |  | 220.9482 |  | 0.27712 | -0.22008
0.01875 | 0.50722 |  | 203.2821 |  | 0.29485 | -0.23353
0.018945 | 0.46069 |  | 184.7948 |  | 0.30842 | -0.24382
0.019141 | 0.41185 |  | 165.3645 |  | 0.31738 | -0.25085
0.019336 | 0.36038 |  | 145.0228 |  | 0.32194 | -0.25424
0.019531 | 0.30745 |  | 124.0753 |  | 0.32145 | -0.2535
0.019727 | 0.25412 |  | 102.998 |  | 0.31562 | -0.24859
0.019922 | 0.2004 |  | 81.8902 |  | 0.30463 | -0.23978
0.020117 | 0.14658 |  | 60.6233 |  | 0.28977 | -0.22804
0.020313 | 0.092345 |  | 39.2107 |  | 0.27162 | -0.21358
0.020508 | 0.037765 |  | 17.6826 |  | 0.24868 | -0.19542
0.020703 | -0.016309 |  | -3.8236 |  | 0.22073 | -0.17346
0.020898 | -0.070148 |  | -25.2288 |  | 0.18994 | -0.14896
0.021094 | -0.1239 |  | -46.6396 |  | 0.15674 | -0.12272
0.021289 | -0.17736 |  | -68.0668 |  | 0.12016 | -0.094303
0.021484 | -0.23059 |  | -89.358 |  | 0.082402 | -0.064465
0.02168 | -0.28271 |  | -110.214 |  | 0.044081 | -0.034001
0.021875 | -0.33314 |  | -130.4291 |  | 0.0033788 | -0.0022125
0.02207 | -0.38208 |  | -150.013 |  | -0.03753 | 0.029843
0.022266 | -0.42901 |  | -168.7974 |  | -0.076401 | 0.060404
0.022461 | -0.47367 |  | -186.6252 |  | -0.11429 | 0.089998
0.022656 | -0.51639 |  | -203.6346 |  | -0.15091 | 0.11856
0.022852 | -0.5575 |  | -220.0241 |  | -0.18446 | 0.14479
0.023047 | -0.59776 |  | -236.0569 |  | -0.21564 | 0.16924
0.023242 | -0.63559 |  | -251.0543 |  | -0.245 | 0.192
0.023438 | -0.66941 |  | -264.4036 |  | -0.26946 | 0.21103
0.023633 | -0.70306 |  | -277.8286 |  | -0.28835 | 0.22591
0.023828 | -0.73521 |  | -290.7841 |  | -0.30432 | 0.23796
0.024023 | -0.76253 |  | -301.5861 |  | -0.3164 | 0.24714
0.024219 | -0.79044 |  | -312.6654 |  | -0.32337 | 0.25264
0.024414 | -0.81518 |  | -322.7777 |  | -0.32583 | 0.25437
0.024609 | -0.83065 |  | -328.9591 |  | -0.3231 | 0.25217
0.024805 | -0.84671 |  | -335.5236 |  | -0.31505 | 0.24574
0.025 | -0.86457 |  | -343.0953 |  | -0.30263 | 0.23582
0.025195 | -0.87556 |  | -347.3465 |  | -0.28656 | 0.2231
0.025391 | -0.88483 |  | -351.1034 |  | -0.26606 | 0.20702
0.025586 | -0.89188 |  | -354.4497 |  | -0.24078 | 0.18728
0.025781 | -0.88829 |  | -353.0934 |  | -0.21188 | 0.16433
0.025977 | -0.88284 |  | -351.1531 |  | -0.17973 | 0.1389
0.026172 | -0.87719 |  | -349.278 |  | -0.14536 | 0.1118
0.026367 | -0.86378 |  | -343.8418 |  | -0.109 | 0.083137
0.026562 | -0.85045 |  | -338.6887 |  | -0.07008 | 0.052576
0.026758 | -0.83549 |  | -332.9229 |  | -0.03035 | 0.021085
0.026953 | -0.81413 |  | -324.3082 |  | 0.0096446 | -0.010415
0.027148 | -0.79451 |  | -316.606 |  | 0.049783 | -0.041734
0.027344 | -0.7717 |  | -307.585 |  | 0.088013 | -0.071989
0.027539 | -0.74316 |  | -296.2213 |  | 0.12509 | -0.10114
0.027734 | -0.71571 |  | -285.4173 |  | 0.16139 | -0.12936
0.02793 | -0.68415 |  | -272.8187 |  | 0.19413 | -0.15517
0.028125 | -0.64865 |  | -258.6652 |  | 0.22376 | -0.17827
0.02832 | -0.61377 |  | -244.9251 |  | 0.25111 | -0.19944
0.028516 | -0.57513 |  | -229.5786 |  | 0.27379 | -0.21731
0.028711 | -0.53344 |  | -213.0185 |  | 0.29168 | -0.23103
0.028906 | -0.49079 |  | -196.2607 |  | 0.30612 | -0.24198
0.029102 | -0.4449 |  | -178.0736 |  | 0.31632 | -0.24982
0.029297 | -0.39791 |  | -159.4535 |  | 0.32143 | -0.25349
0.029492 | -0.35059 |  | -140.9548 |  | 0.32165 | -0.2535
0.029687 | -0.3 |  | -120.9393 |  | 0.31753 | -0.24997
0.029883 | -0.24764 |  | -100.1301 |  | 0.30826 | -0.24241
0.030078 | -0.19482 |  | -79.2428 |  | 0.29352 | -0.23095
0.030273 | -0.14073 |  | -57.5121 |  | 0.27545 | -0.21656
0.030469 | -0.086759 |  | -35.8111 |  | 0.2536 | -0.19928
0.030664 | -0.032255 |  | -14.0325 |  | 0.22655 | -0.17822
0.030859 | 0.024249 |  | 8.7065 |  | 0.19655 | -0.15442
0.031055 | 0.080944 |  | 31.3521 |  | 0.16389 | -0.12847
0.03125 | 0.13653 |  | 53.427 |  | 0.12773 | -0.10001
0.031445 | 0.19177 |  | 75.3884 |  | 0.090437 | -0.070666
0.031641 | 0.24709 |  | 97.1944 |  | 0.05152 | -0.04029
0.031836 | 0.30191 |  | 118.8072 |  | 0.010829 | -0.0082176
0.032031 | 0.35567 |  | 140.1385 |  | -0.028786 | 0.023295
0.032227 | 0.40829 |  | 160.979 |  | -0.068473 | 0.05408
0.032422 | 0.45971 |  | 181.3068 |  | -0.10731 | 0.08438
0.032617 | 0.50969 |  | 201.1876 |  | -0.14294 | 0.11258
0.032813 | 0.55787 |  | 220.4052 |  | -0.17818 | 0.13987
0.033008 | 0.60363 |  | 238.6395 |  | -0.21128 | 0.16575
0.033203 | 0.64658 |  | 255.8263 |  | -0.23915 | 0.18761
0.033398 | 0.68651 |  | 271.8611 |  | -0.26433 | 0.20678
0.033594 | 0.72353 |  | 286.6754 |  | -0.28574 | 0.22343
0.033789 | 0.75738 |  | 300.2636 |  | -0.3018 | 0.23603
0.033984 | 0.78756 |  | 312.4268 |  | -0.31497 | 0.24608
0.03418 | 0.81443 |  | 323.1968 |  | -0.32375 | 0.25288
0.034375 | 0.83818 |  | 332.7286 |  | -0.32609 | 0.25468
0.03457 | 0.8589 |  | 340.9799 |  | -0.32403 | 0.25287
0.034766 | 0.87644 |  | 347.9031 |  | -0.31751 | 0.24757
0.034961 | 0.8902 |  | 353.4207 |  | -0.30608 | 0.23864
0.035156 | 0.90037 |  | 357.4673 |  | -0.29069 | 0.22652
0.035352 | 0.90694 |  | 360.0739 |  | -0.27057 | 0.2107
0.035547 | 0.90967 |  | 361.2921 |  | -0.2464 | 0.19172
0.035742 | 0.90872 |  | 360.9912 |  | -0.21836 | 0.16949
0.035937 | 0.90352 |  | 359.1094 |  | -0.18635 | 0.14423
0.036133 | 0.89469 |  | 355.9129 |  | -0.15266 | 0.11749
0.036328 | 0.8834 |  | 351.5569 |  | -0.11665 | 0.08898
0.036523 | 0.86895 |  | 346.0012 |  | -0.077856 | 0.058548
0.036719 | 0.85143 |  | 339.2465 |  | -0.038503 | 0.027413
0.036914 | 0.83125 |  | 331.3906 |  | 0.0011976 | -0.0039374
0.037109 | 0.80741 |  | 322.1421 |  | 0.041414 | -0.035409
0.037305 | 0.78 |  | 311.3671 |  | 0.080556 | -0.066122
0.0375 | 0.75015 |  | 299.6377 |  | 0.11795 | -0.095589
0.037695 | 0.71849 |  | 287.1625 |  | 0.15387 | -0.12375
0.037891 | 0.68483 |  | 273.8289 |  | 0.18732 | -0.14981
0.038086 | 0.64851 |  | 259.4946 |  | 0.21815 | -0.17382
0.038281 | 0.60913 |  | 243.8299 |  | 0.24628 | -0.19579
0.038477 | 0.56711 |  | 227.0747 |  | 0.26949 | -0.214
0.038672 | 0.52323 |  | 209.6404 |  | 0.28825 | -0.22833
0.038867 | 0.47776 |  | 191.5215 |  | 0.30391 | -0.24021
0.039062 | 0.43017 |  | 172.6593 |  | 0.31459 | -0.24862
0.039258 | 0.38014 |  | 152.8943 |  | 0.32062 | -0.25306
0.039453 | 0.32832 |  | 132.3692 |  | 0.32265 | -0.25442
0.039648 | 0.27536 |  | 111.4824 |  | 0.31877 | -0.2513
0.039844 | 0.22163 |  | 90.324 |  | 0.30986 | -0.24395
0.040039 | 0.16758 |  | 68.9583 |  | 0.29705 | -0.23383
0.040234 | 0.11315 |  | 47.4911 |  | 0.27965 | -0.21999
0.04043 | 0.058782 |  | 25.9916 |  | 0.25826 | -0.20292
0.040625 | 0.0050237 |  | 4.61 |  | 0.23276 | -0.18299
0.04082 | -0.048482 |  | -16.6498 |  | 0.20281 | -0.15942
0.041016 | -0.10189 |  | -37.9536 |  | 0.17013 | -0.13348
0.041211 | -0.15545 |  | -59.3715 |  | 0.1351 | -0.10581
0.041406 | -0.20925 |  | -80.8354 |  | 0.09763 | -0.076355
0.041602 | -0.26208 |  | -102.0006 |  | 0.059709 | -0.04632
0.041797 | -0.31323 |  | -122.4601 |  | 0.020215 | -0.015379
0.041992 | -0.36276 |  | -142.2335 |  | -0.021223 | 0.016901
0.042188 | -0.41037 |  | -161.3405 |  | -0.060945 | 0.048276
0.042383 | -0.45605 |  | -179.5501 |  | -0.099325 | 0.078221
0.042578 | -0.49975 |  | -196.9209 |  | -0.13663 | 0.10731
0.042773 | -0.5415 |  | -213.6234 |  | -0.17126 | 0.13441
0.042969 | -0.58218 |  | -229.819 |  | -0.20392 | 0.15976
0.043164 | -0.62069 |  | -245.1091 |  | -0.23362 | 0.18308
0.043359 | -0.65512 |  | -258.7436 |  | -0.25965 | 0.20324
0.043555 | -0.68892 |  | -272.1315 |  | -0.28175 | 0.22032
0.04375 | -0.72226 |  | -285.5514 |  | -0.29862 | 0.23348
0.043945 | -0.7507 |  | -296.8919 |  | -0.31202 | 0.24361
0.044141 | -0.77855 |  | -307.8744 |  | -0.32197 | 0.25135
0.044336 | -0.80556 |  | -318.8553 |  | -0.32538 | 0.25421
0.044531 | -0.82387 |  | -326.256 |  | -0.32434 | 0.25325
0.044727 | -0.83887 |  | -332.2704 |  | -0.31985 | 0.24945
0.044922 | -0.85698 |  | -339.8802 |  | -0.30828 | 0.24049
0.045117 | -0.87087 |  | -345.5255 |  | -0.29267 | 0.22829
0.045312 | -0.87996 |  | -349.0305 |  | -0.27481 | 0.21394
0.045508 | -0.88916 |  | -353.0343 |  | -0.25113 | 0.19534
0.045703 | -0.89031 |  | -353.8261 |  | -0.22403 | 0.17391
0.045898 | -0.88445 |  | -351.5412 |  | -0.19388 | 0.15001
0.046094 | -0.87995 |  | -350.1009 |  | -0.15926 | 0.12277
0.046289 | -0.8695 |  | -346.1145 |  | -0.12347 | 0.094209
0.046484 | -0.85502 |  | -340.306 |  | -0.085788 | 0.064514
0.04668 | -0.84214 |  | -335.4547 |  | -0.046003 | 0.033332
0.046875 | -0.82313 |  | -327.8538 |  | -0.0067036 | 0.0022932
0.04707 | -0.80211 |  | -319.4167 |  | 0.033416 | -0.029013
0.047266 | -0.78147 |  | -311.3971 |  | 0.073421 | -0.060536
0.047461 | -0.75438 |  | -300.5549 |  | 0.11102 | -0.090295
0.047656 | -0.72636 |  | -289.4723 |  | 0.14744 | -0.1186
0.047852 | -0.69744 |  | -278.0687 |  | 0.18154 | -0.14529
0.048047 | -0.66289 |  | -264.2157 |  | 0.21244 | -0.16949
0.048242 | -0.62779 |  | -250.38 |  | 0.24142 | -0.192
0.048438 | -0.59117 |  | -235.9534 |  | 0.2658 | -0.21113
0.048633 | -0.55022 |  | -219.612 |  | 0.28506 | -0.22603
0.048828 | -0.50801 |  | -203.0058 |  | 0.30178 | -0.23855
0.049023 | -0.46367 |  | -185.5686 |  | 0.3136 | -0.24778
0.049219 | -0.41672 |  | -166.8998 |  | 0.32006 | -0.25298
0.049414 | -0.36968 |  | -148.4674 |  | 0.32274 | -0.25462
0.049609 | -0.32098 |  | -129.3094 |  | 0.32022 | -0.25231
0.049805 | -0.26926 |  | -108.6876 |  | 0.31263 | -0.24623
0.05 | -0.21664 |  | -87.8935 |  | 0.30014 | -0.23631
0.050195 | -0.16311 |  | -66.4822 |  | 0.2835 | -0.22306
0.050391 | -0.10855 |  | -44.4869 |  | 0.26368 | -0.2072
0.050586 | -0.054318 |  | -22.8359 |  | 0.23876 | -0.18764
0.050781 | 0.0010777 |  | -0.51445 |  | 0.2095 | -0.16453
0.050977 | 0.058003 |  | 22.329 |  | 0.17782 | -0.13922
0.051172 | 0.11426 |  | 44.606 |  | 0.14283 | -0.11173
0.051367 | 0.16994 |  | 66.7113 |  | 0.10562 | -0.082589
0.051562 | 0.22523 |  | 88.595 |  | 0.067974 | -0.052842
0.051758 | 0.28036 |  | 110.2672 |  | 0.028766 | -0.022061
0.051953 | 0.33519 |  | 131.9104 |  | -0.012158 | 0.010018
0.052148 | 0.38806 |  | 152.8772 |  | -0.052443 | 0.041704
0.052344 | 0.43957 |  | 173.1946 |  | -0.091095 | 0.072023
0.052539 | 0.49001 |  | 193.1648 |  | -0.12873 | 0.10139
0.052734 | 0.53854 |  | 212.55 |  | -0.16445 | 0.12916
0.05293 | 0.5854 |  | 231.1929 |  | -0.19711 | 0.15458
0.053125 | 0.62962 |  | 248.9445 |  | -0.22727 | 0.17803
0.05332 | 0.67073 |  | 265.5274 |  | -0.25449 | 0.19924
0.053516 | 0.70889 |  | 280.7675 |  | -0.27707 | 0.21705
0.053711 | 0.7436 |  | 294.7448 |  | -0.29544 | 0.23116
0.053906 | 0.77499 |  | 307.4175 |  | -0.31002 | 0.2421
0.054102 | 0.80297 |  | 318.6701 |  | -0.31982 | 0.24974
0.054297 | 0.8279 |  | 328.705 |  | -0.32477 | 0.25357
0.054492 | 0.85033 |  | 337.6292 |  | -0.32501 | 0.25372
0.054688 | 0.86976 |  | 345.3116 |  | -0.32024 | 0.25
0.054883 | 0.88569 |  | 351.6006 |  | -0.31076 | 0.24241
0.055078 | 0.8977 |  | 356.3453 |  | -0.29697 | 0.23153
0.055273 | 0.90567 |  | 359.5066 |  | -0.27848 | 0.21708
0.055469 | 0.90957 |  | 361.0874 |  | -0.25587 | 0.19917
0.055664 | 0.90948 |  | 361.1082 |  | -0.22945 | 0.17821
0.055859 | 0.90533 |  | 359.5783 |  | -0.19902 | 0.15431
0.056055 | 0.89732 |  | 356.6673 |  | -0.16602 | 0.12822
0.05625 | 0.88685 |  | 352.75 |  | -0.13096 | 0.10043
0.056445 | 0.87403 |  | 347.8459 |  | -0.093364 | 0.070888
0.056641 | 0.85821 |  | 341.8028 |  | -0.054021 | 0.039838
0.056836 | 0.83999 |  | 334.7629 |  | -0.014155 | 0.0082389
0.057031 | 0.81853 |  | 326.4748 |  | 0.02603 | -0.023347
0.057227 | 0.79272 |  | 316.4258 |  | 0.065858 | -0.054496
0.057422 | 0.76364 |  | 305.0223 |  | 0.10356 | -0.084098
0.057617 | 0.73242 |  | 292.7646 |  | 0.13992 | -0.11257
0.057813 | 0.6993 |  | 279.6631 |  | 0.17501 | -0.14009
0.058008 | 0.66397 |  | 265.7074 |  | 0.2065 | -0.16492
0.058203 | 0.62587 |  | 250.5818 |  | 0.23528 | -0.18724
0.058398 | 0.58505 |  | 234.2703 |  | 0.26124 | -0.20737
0.058594 | 0.54213 |  | 217.1868 |  | 0.2818 | -0.22347
0.058789 | 0.49751 |  | 199.3566 |  | 0.29839 | -0.23605
0.058984 | 0.4507 |  | 180.6866 |  | 0.31154 | -0.24609
0.05918 | 0.4012 |  | 161.0919 |  | 0.31907 | -0.2519
0.059375 | 0.34956 |  | 140.6016 |  | 0.32216 | -0.25404
0.05957 | 0.29659 |  | 119.6778 |  | 0.32109 | -0.25309
0.059766 | 0.24309 |  | 98.6462 |  | 0.31446 | -0.24766
0.059961 | 0.18945 |  | 77.5108 |  | 0.30292 | -0.23842
0.060156 | 0.13543 |  | 56.248 |  | 0.28729 | -0.226
0.060352 | 0.080902 |  | 34.7956 |  | 0.26754 | -0.21032
0.060547 | 0.026544 |  | 13.2902 |  | 0.24332 | -0.1914
0.060742 | -0.027305 |  | -8.089 |  | 0.21523 | -0.16912
0.060937 | -0.081015 |  | -29.4769 |  | 0.18394 | -0.14422
0.061133 | -0.13472 |  | -50.9831 |  | 0.14976 | -0.11736
0.061328 | -0.18862 |  | -72.5588 |  | 0.11355 | -0.088808
0.061523 | -0.242 |  | -93.9634 |  | 0.075384 | -0.058657
0.061719 | -0.29371 |  | -114.7315 |  | 0.035714 | -0.027406
0.061914 | -0.34371 |  | -134.7093 |  | -0.0045874 | 0.0041979
0.062109 | -0.39172 |  | -153.9608 |  | -0.044603 | 0.035562
0.062305 | -0.43767 |  | -172.3564 |  | -0.083566 | 0.06608
0.0625 | -0.48194 |  | -189.9261 |  | -0.12122 | 0.095609
0.062695 | -0.52448 |  | -206.9026 |  | -0.1573 | 0.1237
0.062891 | -0.56598 |  | -223.4382 |  | -0.19121 | 0.14993
0.063086 | -0.60607 |  | -239.341 |  | -0.2216 | 0.17374
0.063281 | -0.64214 |  | -253.6405 |  | -0.2489 | 0.19492
0.063477 | -0.67585 |  | -266.9342 |  | -0.27291 | 0.21348
0.063672 | -0.71005 |  | -280.6195 |  | -0.2918 | 0.22814
0.063867 | -0.74037 |  | -292.7962 |  | -0.30666 | 0.23949
0.064062 | -0.76777 |  | -303.5741 |  | -0.31794 | 0.24836
0.064258 | -0.79615 |  | -314.9965 |  | -0.32429 | 0.25328
0.064453 | -0.81816 |  | -323.9909 |  | -0.32513 | 0.25388
0.064648 | -0.83318 |  | -329.9626 |  | -0.32081 | 0.25051
0.064844 | -0.85032 |  | -337.1258 |  | -0.3124 | 0.24361
0.065039 | -0.86676 |  | -344.0066 |  | -0.29934 | 0.23343
0.065234 | -0.87671 |  | -347.8726 |  | -0.28156 | 0.2196
0.06543 | -0.88579 |  | -351.656 |  | -0.26065 | 0.20279
0.065625 | -0.89108 |  | -354.2012 |  | -0.23524 | 0.18271
0.06582 | -0.88655 |  | -352.4827 |  | -0.20485 | 0.15881
0.066016 | -0.88166 |  | -350.733 |  | -0.17243 | 0.13292
0.066211 | -0.87507 |  | -348.433 |  | -0.13795 | 0.10568
0.066406 | -0.86116 |  | -342.8075 |  | -0.10044 | 0.076259
0.066602 | -0.84829 |  | -337.856 |  | -0.061583 | 0.045644
0.066797 | -0.83227 |  | -331.6465 |  | -0.021948 | 0.014441
0.066992 | -0.81047 |  | -322.8123 |  | 0.018275 | -0.017387
0.067187 | -0.7904 |  | -314.9824 |  | 0.05805 | -0.048477
0.067383 | -0.76583 |  | -305.2623 |  | 0.09654 | -0.078479
0.067578 | -0.73699 |  | -293.7451 |  | 0.13307 | -0.10742
0.067773 | -0.70924 |  | -282.8637 |  | 0.1682 | -0.13478
0.067969 | -0.67664 |  | -269.8296 |  | 0.20111 | -0.16034
0.068164 | -0.64123 |  | -255.7309 |  | 0.23016 | -0.18315
0.068359 | -0.60616 |  | -241.9772 |  | 0.2563 | -0.2035
0.068555 | -0.56693 |  | -226.3349 |  | 0.27865 | -0.22109
0.06875 | -0.52496 |  | -209.6691 |  | 0.29553 | -0.23416
0.068945 | -0.48189 |  | -192.7702 |  | 0.30856 | -0.24393
0.069141 | -0.43574 |  | -174.4508 |  | 0.31806 | -0.25115
0.069336 | -0.38867 |  | -155.8582 |  | 0.32243 | -0.25458
0.069531 | -0.34122 |  | -137.2782 |  | 0.3215 | -0.25384
0.069727 | -0.29032 |  | -117.0669 |  | 0.31574 | -0.24879
0.069922 | -0.23753 |  | -96.1241 |  | 0.30529 | -0.24017
0.070117 | -0.18452 |  | -75.1052 |  | 0.29033 | -0.22853
0.070312 | -0.13001 |  | -53.1891 |  | 0.27117 | -0.21349
0.070508 | -0.075323 |  | -31.2882 |  | 0.24864 | -0.19557
0.070703 | -0.020415 |  | -9.2948 |  | 0.22169 | -0.1741
0.070898 | 0.036085 |  | 13.4955 |  | 0.18948 | -0.14882
0.071094 | 0.092531 |  | 35.9666 |  | 0.15594 | -0.12229
0.071289 | 0.14822 |  | 58.0439 |  | 0.12098 | -0.094606
0.071484 | 0.2035 |  | 80.0187 |  | 0.082177 | -0.064419
0.07168 | 0.25845 |  | 101.654 |  | 0.042979 | -0.033492
0.071875 | 0.31318 |  | 123.2281 |  | 0.0033979 | -0.0021979
0.07207 | 0.36659 |  | 144.4059 |  | -0.03755 | 0.029795
0.072266 | 0.41849 |  | 164.9342 |  | -0.076683 | 0.06055
0.072461 | 0.46924 |  | 185.0588 |  | -0.11441 | 0.090079
0.072656 | 0.5185 |  | 204.6933 |  | -0.151 | 0.11858
0.072852 | 0.56618 |  | 223.7251 |  | -0.18496 | 0.14511
0.073047 | 0.61154 |  | 241.8724 |  | -0.21714 | 0.17007
0.073242 | 0.65398 |  | 258.9256 |  | -0.2455 | 0.19221
0.073438 | 0.69362 |  | 274.7872 |  | -0.26885 | 0.21059
0.073633 | 0.73 |  | 289.3315 |  | -0.28915 | 0.22608
0.073828 | 0.76312 |  | 302.67 |  | -0.30533 | 0.2384
0.074023 | 0.79317 |  | 314.7041 |  | -0.31718 | 0.24773
0.074219 | 0.81975 |  | 325.3384 |  | -0.3245 | 0.25343
0.074414 | 0.8432 |  | 334.7409 |  | -0.32625 | 0.25474
0.074609 | 0.86371 |  | 342.816 |  | -0.32363 | 0.2525
0.074805 | 0.88053 |  | 349.4921 |  | -0.31556 | 0.2461
0.075 | 0.89377 |  | 354.7755 |  | -0.30287 | 0.2361
0.075195 | 0.90341 |  | 358.5538 |  | -0.28727 | 0.22361
0.075391 | 0.90901 |  | 360.8648 |  | -0.26653 | 0.20747
0.075586 | 0.91094 |  | 361.6899 |  | -0.2412 | 0.18759
0.075781 | 0.90851 |  | 360.8453 |  | -0.21247 | 0.16467
0.075977 | 0.90173 |  | 358.4123 |  | -0.1798 | 0.13879
0.076172 | 0.89209 |  | 354.8031 |  | -0.14512 | 0.11134
0.076367 | 0.87999 |  | 350.2635 |  | -0.10929 | 0.083134
0.076563 | 0.86561 |  | 344.7468 |  | -0.070905 | 0.052975
0.076758 | 0.8487 |  | 338.2053 |  | -0.030903 | 0.021329
0.076953 | 0.82854 |  | 330.4868 |  | 0.0096489 | -0.010577
0.077148 | 0.80468 |  | 321.1349 |  | 0.049913 | -0.042096
0.077344 | 0.77655 |  | 310.1023 |  | 0.088221 | -0.072186
0.077539 | 0.74571 |  | 298.0055 |  | 0.12513 | -0.10111
0.077734 | 0.71332 |  | 285.1131 |  | 0.16031 | -0.12866
0.07793 | 0.67848 |  | 271.3687 |  | 0.19336 | -0.15446
0.078125 | 0.64145 |  | 256.6863 |  | 0.22448 | -0.17867
0.07832 | 0.60187 |  | 240.8491 |  | 0.25134 | -0.1998
0.078516 | 0.5596 |  | 224.0896 |  | 0.27345 | -0.21712
0.078711 | 0.51584 |  | 206.6332 |  | 0.2917 | -0.23099
0.078906 | 0.46975 |  | 188.2747 |  | 0.30581 | -0.2418
0.079102 | 0.4207 |  | 168.922 |  | 0.31605 | -0.24982
0.079297 | 0.36945 |  | 148.5996 |  | 0.32147 | -0.25393
0.079492 | 0.31654 |  | 127.6892 |  | 0.32171 | -0.25392
0.079687 | 0.26309 |  | 106.6611 |  | 0.31758 | -0.25029
0.079883 | 0.20971 |  | 85.5715 |  | 0.30727 | -0.24207
0.080078 | 0.15597 |  | 64.3771 |  | 0.29247 | -0.23022
0.080273 | 0.10177 |  | 42.9955 |  | 0.27593 | -0.21669
0.080469 | 0.047505 |  | 21.4651 |  | 0.25378 | -0.19944
0.080664 | -0.0065707 |  | 0.024726 |  | 0.22626 | -0.17788
0.080859 | -0.060274 |  | -21.3234 |  | 0.1967 | -0.15414
0.081055 | -0.11373 |  | -42.6799 |  | 0.16329 | -0.1278
0.08125 | -0.16735 |  | -64.0387 |  | 0.12704 | -0.099471
0.081445 | -0.22077 |  | -85.3904 |  | 0.090067 | -0.070413
0.081641 | -0.27321 |  | -106.4102 |  | 0.051301 | -0.039908
0.081836 | -0.32407 |  | -126.693 |  | 0.011116 | -0.0083231
0.082031 | -0.37289 |  | -146.2771 |  | -0.029625 | 0.023574
0.082227 | -0.41973 |  | -165.0913 |  | -0.069456 | 0.054779
0.082422 | -0.46464 |  | -182.9661 |  | -0.10715 | 0.084464
0.082617 | -0.50754 |  | -200.134 |  | -0.14387 | 0.11315
0.082812 | -0.54927 |  | -216.816 |  | -0.17864 | 0.14018
0.083008 | -0.5903 |  | -233.1203 |  | -0.21011 | 0.16485
0.083203 | -0.62859 |  | -248.3644 |  | -0.23975 | 0.18785
0.083398 | -0.66315 |  | -261.9774 |  | -0.26549 | 0.20789
0.083594 | -0.6974 |  | -275.5404 |  | -0.2855 | 0.22365
0.083789 | -0.72981 |  | -288.625 |  | -0.30219 | 0.23631
0.083984 | -0.75756 |  | -299.5639 |  | -0.31494 | 0.24603
0.08418 | -0.78558 |  | -310.6102 |  | -0.32292 | 0.25229
0.084375 | -0.81097 |  | -321.0041 |  | -0.32625 | 0.25485
0.08457 | -0.82756 |  | -327.6424 |  | -0.3241 | 0.25319
0.084766 | -0.84307 |  | -333.9258 |  | -0.31783 | 0.24803
0.084961 | -0.86108 |  | -341.5604 |  | -0.30644 | 0.239
0.085156 | -0.87338 |  | -346.4673 |  | -0.28974 | 0.22586
0.085352 | -0.88249 |  | -350.0468 |  | -0.27067 | 0.21062
0.085547 | -0.89106 |  | -353.9261 |  | -0.24685 | 0.19207
0.085742 | -0.88975 |  | -353.6255 |  | -0.21766 | 0.16913
0.085938 | -0.88398 |  | -351.4116 |  | -0.18685 | 0.1444
0.086133 | -0.87927 |  | -349.9597 |  | -0.15293 | 0.11767
0.086328 | -0.86695 |  | -345.0975 |  | -0.11587 | 0.08858
0.086523 | -0.85303 |  | -339.5975 |  | -0.078088 | 0.058691
0.086719 | -0.83954 |  | -334.5129 |  | -0.03855 | 0.027529
0.086914 | -0.81887 |  | -326.1619 |  | 0.0018343 | -0.0043221
0.087109 | -0.7984 |  | -318.0406 |  | 0.041869 | -0.035652
0.087305 | -0.77676 |  | -309.5551 |  | 0.081172 | -0.06638
0.0875 | -0.7485 |  | -298.2121 |  | 0.11829 | -0.095746
0.087695 | -0.72064 |  | -287.2503 |  | 0.15404 | -0.1237
0.087891 | -0.69036 |  | -275.2351 |  | 0.18813 | -0.15019
0.088086 | -0.65531 |  | -261.2061 |  | 0.21863 | -0.17419
0.088281 | -0.62098 |  | -247.6797 |  | 0.24606 | -0.19563
0.088477 | -0.58401 |  | -233.0225 |  | 0.27013 | -0.21428
0.088672 | -0.54257 |  | -216.544 |  | 0.28919 | -0.22904
0.088867 | -0.50004 |  | -199.8348 |  | 0.30391 | -0.2403
0.089063 | -0.45476 |  | -181.9853 |  | 0.31488 | -0.24868
0.089258 | -0.40713 |  | -163.1259 |  | 0.32107 | -0.25333
0.089453 | -0.3599 |  | -144.6422 |  | 0.32254 | -0.25425
0.089648 | -0.3103 |  | -125.0642 |  | 0.31903 | -0.25137
0.089844 | -0.25798 |  | -104.2719 |  | 0.31003 | -0.24411
0.090039 | -0.20557 |  | -83.5504 |  | 0.29665 | -0.2334
0.090234 | -0.15184 |  | -61.9837 |  | 0.27942 | -0.21969
0.09043 | -0.097437 |  | -40.0865 |  | 0.25835 | -0.20295
0.090625 | -0.042893 |  | -18.2872 |  | 0.23298 | -0.18299
0.09082 | 0.013436 |  | 4.4058 |  | 0.20306 | -0.15941
0.091016 | 0.070012 |  | 27.0656 |  | 0.17005 | -0.13319
0.091211 | 0.12591 |  | 49.2334 |  | 0.13495 | -0.10544
0.091406 | 0.1816 |  | 71.3428 |  | 0.097989 | -0.076514
0.091602 | 0.23681 |  | 93.1458 |  | 0.059349 | -0.046302
0.091797 | 0.29174 |  | 114.7521 |  | 0.019619 | -0.01505
0.091992 | 0.34559 |  | 136.0663 |  | -0.020414 | 0.016523
0.092188 | 0.39806 |  | 156.8542 |  | -0.061053 | 0.048254
0.092383 | 0.44984 |  | 177.265 |  | -0.10043 | 0.078944
0.092578 | 0.50014 |  | 197.2541 |  | -0.13636 | 0.10731
0.092773 | 0.54863 |  | 216.6374 |  | -0.17092 | 0.13423
0.092969 | 0.59539 |  | 235.2658 |  | -0.20421 | 0.15999
0.093164 | 0.63908 |  | 252.7818 |  | -0.23378 | 0.18327
0.093359 | 0.67931 |  | 268.9049 |  | -0.25987 | 0.20356
0.093555 | 0.71662 |  | 283.8354 |  | -0.28193 | 0.22065
0.09375 | 0.75107 |  | 297.6959 |  | -0.29918 | 0.23399
0.093945 | 0.78226 |  | 310.2079 |  | -0.31232 | 0.24406
0.094141 | 0.80952 |  | 321.1931 |  | -0.32101 | 0.25091
0.094336 | 0.83386 |  | 330.9651 |  | -0.3256 | 0.25421
0.094531 | 0.8558 |  | 339.6723 |  | -0.32543 | 0.25403
0.094727 | 0.87408 |  | 346.9698 |  | -0.31905 | 0.24927
0.094922 | 0.88887 |  | 352.834 |  | -0.30846 | 0.24056
0.095117 | 0.89993 |  | 357.2487 |  | -0.29386 | 0.22887
0.095312 | 0.9068 |  | 360.0185 |  | -0.27404 | 0.21339
0.095508 | 0.91002 |  | 361.2751 |  | -0.25101 | 0.19511
0.095703 | 0.9089 |  | 360.9729 |  | -0.22447 | 0.17418
0.095898 | 0.90383 |  | 359.1094 |  | -0.19351 | 0.14965
0.096094 | 0.89565 |  | 356.0503 |  | -0.15969 | 0.12288
0.096289 | 0.88463 |  | 352.0019 |  | -0.12339 | 0.094522
0.096484 | 0.87157 |  | 346.9245 |  | -0.085292 | 0.064419
0.09668 | 0.85543 |  | 340.7185 |  | -0.045961 | 0.033391
0.096875 | 0.83614 |  | 333.3773 |  | -0.0060221 | 0.0020646
0.09707 | 0.81406 |  | 324.6818 |  | 0.033034 | -0.028839
0.097266 | 0.78747 |  | 314.3263 |  | 0.072577 | -0.05967
0.097461 | 0.75776 |  | 302.7111 |  | 0.11166 | -0.090444
0.097656 | 0.72662 |  | 290.3223 |  | 0.14716 | -0.11868
0.097852 | 0.69287 |  | 277.0718 |  | 0.18112 | -0.14474
0.098047 | 0.65684 |  | 262.8123 |  | 0.2129 | -0.16973
0.098242 | 0.61812 |  | 247.36 |  | 0.2404 | -0.19152
0.098437 | 0.57617 |  | 230.7517 |  | 0.26526 | -0.21063
0.098633 | 0.53278 |  | 213.4329 |  | 0.28557 | -0.22664
0.098828 | 0.48769 |  | 195.4628 |  | 0.30084 | -0.23813
0.099023 | 0.44009 |  | 176.6173 |  | 0.31299 | -0.24729
0.099219 | 0.39034 |  | 156.8472 |  | 0.32012 | -0.25306
0.099414 | 0.33814 |  | 136.1974 |  | 0.32226 | -0.25424
0.099609 | 0.2847 |  | 115.1099 |  | 0.31979 | -0.25209
0.099805 | 0.23114 |  | 93.9293 |  | 0.31155 | -0.24549
0.1 | 0.17701 |  | 72.6033 |  | 0.29953 | -0.23556
0.1002 | 0.12287 |  | 51.2375 |  | 0.28398 | -0.22326
0.10039 | 0.068819 |  | 29.8693 |  | 0.263 | -0.20673
0.10059 | 0.014798 |  | 8.5432 |  | 0.23786 | -0.18678
0.10078 | -0.0386 |  | -12.6645 |  | 0.20897 | -0.16405
0.10098 | -0.092073 |  | -33.9747 |  | 0.17646 | -0.13842
0.10117 | -0.14607 |  | -55.4834 |  | 0.14226 | -0.11157
0.10137 | -0.19992 |  | -77.0553 |  | 0.10577 | -0.083045
0.10156 | -0.25307 |  | -98.3597 |  | 0.067103 | -0.052483
0.10176 | -0.30451 |  | -118.9251 |  | 0.027467 | -0.021313
0.10195 | -0.35376 |  | -138.6996 |  | -0.013611 | 0.01083
0.10215 | -0.40126 |  | -157.7614 |  | -0.053742 | 0.042491
0.10234 | -0.44686 |  | -175.953 |  | -0.091994 | 0.072395
0.10254 | -0.49042 |  | -193.3558 |  | -0.12919 | 0.10162
0.10273 | -0.5325 |  | -210.1401 |  | -0.16408 | 0.12905
0.10293 | -0.57369 |  | -226.5194 |  | -0.19782 | 0.15505
0.10312 | -0.61361 |  | -242.4152 |  | -0.22896 | 0.17941
0.10332 | -0.64972 |  | -256.676 |  | -0.25506 | 0.19976
0.10352 | -0.68315 |  | -269.8553 |  | -0.27774 | 0.2172
0.10371 | -0.71683 |  | -283.3845 |  | -0.29596 | 0.23143
0.10391 | -0.74655 |  | -295.2737 |  | -0.30947 | 0.24172
0.1041 | -0.7735 |  | -305.8388 |  | -0.32011 | 0.24986
0.1043 | -0.80126 |  | -317.0443 |  | -0.32556 | 0.25411
0.10449 | -0.82173 |  | -325.3959 |  | -0.32543 | 0.25397
0.10469 | -0.83598 |  | -331.0553 |  | -0.32114 | 0.25059
0.10488 | -0.85371 |  | -338.5421 |  | -0.31075 | 0.24224
0.10508 | -0.86907 |  | -344.9384 |  | -0.29639 | 0.23069
0.10527 | -0.87818 |  | -348.366 |  | -0.27929 | 0.21724
0.10547 | -0.88771 |  | -352.5258 |  | -0.2565 | 0.19955
0.10566 | -0.89074 |  | -354.1396 |  | -0.23008 | 0.17874
0.10586 | -0.88479 |  | -351.7717 |  | -0.20028 | 0.15514
0.10605 | -0.88031 |  | -350.3773 |  | -0.16614 | 0.12817
0.10625 | -0.87167 |  | -347.0968 |  | -0.13067 | 0.10017
0.10645 | -0.85739 |  | -341.3214 |  | -0.09366 | 0.070885
0.10664 | -0.84503 |  | -336.683 |  | -0.05466 | 0.040118
0.10684 | -0.82718 |  | -329.5758 |  | -0.014816 | 0.0089375
0.10703 | -0.80576 |  | -320.9821 |  | 0.025861 | -0.02314
0.10723 | -0.78598 |  | -313.2457 |  | 0.065346 | -0.054283
0.10742 | -0.75996 |  | -302.8505 |  | 0.10314 | -0.08391
0.10762 | -0.73151 |  | -291.5831 |  | 0.14016 | -0.11292
0.10781 | -0.70321 |  | -280.4254 |  | 0.17427 | -0.13962
0.10801 | -0.66915 |  | -266.7989 |  | 0.20555 | -0.16429
0.1082 | -0.6338 |  | -252.7718 |  | 0.23518 | -0.18725
0.1084 | -0.59785 |  | -238.6537 |  | 0.26055 | -0.20678
0.10859 | -0.55732 |  | -222.5477 |  | 0.28116 | -0.223
0.10879 | -0.51541 |  | -205.9674 |  | 0.29812 | -0.23599
0.10898 | -0.47184 |  | -188.8712 |  | 0.3105 | -0.24547
0.10918 | -0.42525 |  | -170.3614 |  | 0.31859 | -0.2517
0.10938 | -0.37891 |  | -152.0981 |  | 0.32196 | -0.25386
0.10957 | -0.3312 |  | -133.3815 |  | 0.32003 | -0.25218
0.10977 | -0.28003 |  | -112.9775 |  | 0.3137 | -0.2471
0.10996 | -0.22785 |  | -92.2858 |  | 0.30213 | -0.23785
0.11016 | -0.17452 |  | -71.0491 |  | 0.28634 | -0.22531
0.11035 | -0.12013 |  | -49.0786 |  | 0.26704 | -0.20992
0.11055 | -0.065718 |  | -27.339 |  | 0.24262 | -0.19077
0.11074 | -0.00983 |  | -4.9897 |  | 0.2146 | -0.16864
0.11094 | 0.047183 |  | 17.9385 |  | 0.18337 | -0.14388
0.11113 | 0.10382 |  | 40.3791 |  | 0.14872 | -0.11652
0.11133 | 0.15948 |  | 62.4473 |  | 0.11255 | -0.087967
0.11152 | 0.21465 |  | 84.3667 |  | 0.07467 | -0.058271
0.11172 | 0.27007 |  | 106.1446 |  | 0.034899 | -0.02705
0.11191 | 0.3244 |  | 127.6511 |  | -0.0053208 | 0.0046673
0.11211 | 0.37735 |  | 148.7196 |  | -0.04573 | 0.036416
0.1123 | 0.42946 |  | 169.3006 |  | -0.085233 | 0.067279
0.1125 | 0.47991 |  | 189.3402 |  | -0.1221 | 0.096147
0.1127 | 0.52915 |  | 208.9726 |  | -0.15784 | 0.12404
0.11289 | 0.57686 |  | 227.9614 |  | -0.19191 | 0.15054
0.11309 | 0.62158 |  | 245.8531 |  | -0.22276 | 0.17467
0.11328 | 0.66325 |  | 262.5643 |  | -0.25081 | 0.1965
0.11348 | 0.70191 |  | 278.0364 |  | -0.27361 | 0.21427
0.11367 | 0.73734 |  | 292.2263 |  | -0.29229 | 0.22862
0.11387 | 0.76957 |  | 305.2009 |  | -0.3083 | 0.2407
0.11406 | 0.79882 |  | 316.9525 |  | -0.31881 | 0.24896
0.11426 | 0.82491 |  | 327.3902 |  | -0.32488 | 0.25377
0.11445 | 0.84771 |  | 336.5258 |  | -0.3264 | 0.25482
0.11465 | 0.86736 |  | 344.338 |  | -0.32181 | 0.25117
0.11484 | 0.88337 |  | 350.6685 |  | -0.31309 | 0.24427
0.11504 | 0.89578 |  | 355.6006 |  | -0.3003 | 0.23412
0.11523 | 0.90463 |  | 359.0981 |  | -0.28285 | 0.22043
0.11543 | 0.90958 |  | 361.1003 |  | -0.26147 | 0.20361
0.11563 | 0.91063 |  | 361.6179 |  | -0.23559 | 0.18302
0.11582 | 0.90712 |  | 360.3755 |  | -0.20605 | 0.15961
0.11602 | 0.89956 |  | 357.6138 |  | -0.17347 | 0.13396
0.11621 | 0.88958 |  | 353.8997 |  | -0.13771 | 0.10583
0.11641 | 0.87738 |  | 349.2475 |  | -0.10124 | 0.077006
0.1166 | 0.86247 |  | 343.494 |  | -0.063183 | 0.046882
0.1168 | 0.84455 |  | 336.6069 |  | -0.022432 | 0.014857
0.11699 | 0.82343 |  | 328.4343 |  | 0.017502 | -0.016592
0.11719 | 0.79832 |  | 318.6028 |  | 0.057212 | -0.047784
0.11738 | 0.76949 |  | 307.3017 |  | 0.096203 | -0.07835
0.11758 | 0.73869 |  | 295.1618 |  | 0.13219 | -0.10663
0.11777 | 0.70607 |  | 282.253 |  | 0.16719 | -0.13388
0.11797 | 0.67118 |  | 268.4894 |  | 0.19988 | -0.15941
0.11816 | 0.63383 |  | 253.6505 |  | 0.22931 | -0.18246
0.11836 | 0.59332 |  | 237.5177 |  | 0.25622 | -0.20339
0.11855 | 0.55053 |  | 220.4863 |  | 0.27722 | -0.21991
0.11875 | 0.50609 |  | 202.7648 |  | 0.29397 | -0.23276
0.11895 | 0.45945 |  | 184.2367 |  | 0.30848 | -0.24356
0.11914 | 0.41043 |  | 164.8294 |  | 0.31699 | -0.25027
0.11934 | 0.35903 |  | 144.4679 |  | 0.32069 | -0.25316
0.11953 | 0.30606 |  | 123.5335 |  | 0.32062 | -0.25277
0.11973 | 0.2525 |  | 102.4286 |  | 0.31469 | -0.24783
0.11992 | 0.19851 |  | 81.1463 |  | 0.30411 | -0.23932
0.12012 | 0.14431 |  | 59.7799 |  | 0.2892 | -0.22745
0.12031 | 0.090041 |  | 38.3711 |  | 0.27026 | -0.21231
0.12051 | 0.035897 |  | 16.932 |  | 0.24729 | -0.1943
0.1207 | -0.017801 |  | -4.3835 |  | 0.21916 | -0.17227
0.1209 | -0.071243 |  | -25.6682 |  | 0.18851 | -0.14772
0.12109 | -0.12484 |  | -47.0829 |  | 0.1554 | -0.12154
0.12129 | -0.1784 |  | -68.4929 |  | 0.11849 | -0.092771
0.12148 | -0.23124 |  | -89.6759 |  | 0.081137 | -0.063308
0.12168 | -0.28289 |  | -110.3698 |  | 0.042449 | -0.032794
0.12187 | -0.333 |  | -130.383 |  | 0.0011342 | -0.00041337
0.12207 | -0.38148 |  | -149.8176 |  | -0.039011 | 0.031145
0.12227 | -0.42835 |  | -168.5648 |  | -0.078264 | 0.061766
0.12246 | -0.47329 |  | -186.4286 |  | -0.11653 | 0.091634
0.12266 | -0.51631 |  | -203.5975 |  | -0.15184 | 0.11947
0.12285 | -0.55804 |  | -220.2215 |  | -0.18624 | 0.14623
0.12305 | -0.59862 |  | -236.3456 |  | -0.21822 | 0.1711
0.12324 | -0.63597 |  | -251.1817 |  | -0.24599 | 0.19274
0.12344 | -0.66985 |  | -264.5256 |  | -0.27094 | 0.21201
0.12363 | -0.70396 |  | -278.1122 |  | -0.29063 | 0.22754
0.12383 | -0.73553 |  | -290.8638 |  | -0.30572 | 0.23919
0.12402 | -0.76283 |  | -301.6263 |  | -0.31832 | 0.24859
0.12422 | -0.79104 |  | -312.8652 |  | -0.32537 | 0.25412
0.12441 | -0.81495 |  | -322.6909 |  | -0.32724 | 0.25552
0.12461 | -0.83034 |  | -328.816 |  | -0.32476 | 0.25344
0.1248 | -0.84656 |  | -335.4836 |  | -0.31651 | 0.24696
0.125 | -0.86397 |  | -342.8484 |  | -0.30402 | 0.23693
0.1252 | -0.875 |  | -347.1129 |  | -0.28744 | 0.22392
0.12539 | -0.88436 |  | -350.877 |  | -0.26686 | 0.20783
0.12559 | -0.89162 |  | -354.2446 |  | -0.24233 | 0.18839
0.12578 | -0.88856 |  | -353.1352 |  | -0.21275 | 0.16505
0.12598 | -0.8834 |  | -351.256 |  | -0.18085 | 0.13962
0.12617 | -0.87788 |  | -349.4217 |  | -0.14638 | 0.11243
0.12637 | -0.86441 |  | -344.0148 |  | -0.10867 | 0.082982
0.12656 | -0.85103 |  | -338.795 |  | -0.071373 | 0.053336
0.12676 | -0.83621 |  | -333.1006 |  | -0.032027 | 0.022328
0.12695 | -0.81468 |  | -324.3994 |  | 0.0094625 | -0.010241
0.12715 | -0.79458 |  | -316.4852 |  | 0.048505 | -0.041139
0.12734 | -0.77144 |  | -307.3847 |  | 0.087898 | -0.071753
0.12754 | -0.74269 |  | -295.928 |  | 0.12602 | -0.10172
0.12773 | -0.71525 |  | -285.1503 |  | 0.15964 | -0.12837
0.12793 | -0.68382 |  | -272.6689 |  | 0.19299 | -0.15415
0.12812 | -0.64826 |  | -258.4913 |  | 0.22406 | -0.17845
0.12832 | -0.61358 |  | -244.8277 |  | 0.25031 | -0.1991
0.12852 | -0.57528 |  | -229.6435 |  | 0.27352 | -0.21713
0.12871 | -0.53369 |  | -213.0878 |  | 0.29157 | -0.23097
0.12891 | -0.49127 |  | -196.432 |  | 0.30531 | -0.24127
0.1291 | -0.44537 |  | -178.3093 |  | 0.31591 | -0.24952
0.1293 | -0.39806 |  | -159.501 |  | 0.32058 | -0.25319
0.12949 | -0.35071 |  | -140.9928 |  | 0.3211 | -0.2532
0.12969 | -0.30025 |  | -121.0155 |  | 0.31719 | -0.24987
0.12988 | -0.24772 |  | -100.0692 |  | 0.30625 | -0.2413
0.13008 | -0.19474 |  | -79.1862 |  | 0.29246 | -0.23011
0.13027 | -0.14071 |  | -57.4621 |  | 0.27527 | -0.21637
0.13047 | -0.086562 |  | -35.7037 |  | 0.25227 | -0.19839
0.13066 | -0.031889 |  | -13.9189 |  | 0.22639 | -0.17779
0.13086 | 0.024545 |  | 8.8532 |  | 0.19598 | -0.15387
0.13105 | 0.081223 |  | 31.4337 |  | 0.16213 | -0.12709
0.13125 | 0.13679 |  | 53.4572 |  | 0.12716 | -0.099382
0.13145 | 0.19222 |  | 75.5149 |  | 0.088917 | -0.069654
0.13164 | 0.24778 |  | 97.3847 |  | 0.050633 | -0.039322
0.13184 | 0.30272 |  | 119.0922 |  | 0.011288 | -0.0083913
0.13203 | 0.35672 |  | 140.5336 |  | -0.030929 | 0.024537
0.13223 | 0.40944 |  | 161.368 |  | -0.069909 | 0.055486
0.13242 | 0.46076 |  | 181.6238 |  | -0.10758 | 0.084798
0.13262 | 0.51035 |  | 201.3414 |  | -0.14523 | 0.11402
0.13281 | 0.55842 |  | 220.5209 |  | -0.17864 | 0.14027
0.13301 | 0.6045 |  | 238.8852 |  | -0.21078 | 0.16524
0.1332 | 0.64708 |  | 256.0329 |  | -0.24099 | 0.18877
0.1334 | 0.68678 |  | 271.9284 |  | -0.26563 | 0.20804
0.13359 | 0.72367 |  | 286.6389 |  | -0.28641 | 0.22416
0.13379 | 0.75706 |  | 300.1933 |  | -0.3028 | 0.23661
0.13398 | 0.78772 |  | 312.5088 |  | -0.31493 | 0.24583
0.13418 | 0.81488 |  | 323.3934 |  | -0.32388 | 0.25286
0.13437 | 0.83872 |  | 332.9902 |  | -0.3272 | 0.25542
0.13457 | 0.86017 |  | 341.4245 |  | -0.32537 | 0.25391
0.13477 | 0.87787 |  | 348.461 |  | -0.31852 | 0.24852
0.13496 | 0.89198 |  | 354.0723 |  | -0.30578 | 0.23849
0.13516 | 0.9025 |  | 358.1865 |  | -0.29065 | 0.22638
0.13535 | 0.90864 |  | 360.6893 |  | -0.27154 | 0.21142
0.13555 | 0.9113 |  | 361.7748 |  | -0.24687 | 0.19221
0.13574 | 0.90992 |  | 361.3421 |  | -0.21969 | 0.17042
0.13594 | 0.90403 |  | 359.2371 |  | -0.18762 | 0.14503
0.13613 | 0.89486 |  | 355.8075 |  | -0.15238 | 0.11723
0.13633 | 0.88307 |  | 351.4167 |  | -0.11699 | 0.089147
0.13652 | 0.86906 |  | 345.994 |  | -0.078675 | 0.059161
0.13672 | 0.85218 |  | 339.4761 |  | -0.039531 | 0.028232
0.13691 | 0.8323 |  | 331.9047 |  | 4.7972e-05 | -0.0030441
0.13711 | 0.80926 |  | 322.8528 |  | 0.040974 | -0.035138
0.1373 | 0.78181 |  | 312.1484 |  | 0.080003 | -0.065802
0.1375 | 0.75153 |  | 300.3104 |  | 0.11786 | -0.095363
0.1377 | 0.71967 |  | 287.6264 |  | 0.15372 | -0.12356
0.13789 | 0.6852 |  | 274.0898 |  | 0.18585 | -0.1488
0.13809 | 0.64864 |  | 259.5867 |  | 0.21701 | -0.17286
0.13828 | 0.60937 |  | 243.8776 |  | 0.24536 | -0.19495
0.13848 | 0.56715 |  | 227.1334 |  | 0.26869 | -0.21331
0.13867 | 0.52361 |  | 209.7172 |  | 0.28845 | -0.22861
0.13887 | 0.47818 |  | 191.598 |  | 0.30289 | -0.23964
0.13906 | 0.4302 |  | 172.6188 |  | 0.31289 | -0.24722
0.13926 | 0.38017 |  | 152.7408 |  | 0.31972 | -0.25237
0.13945 | 0.32795 |  | 132.1281 |  | 0.32085 | -0.25318
0.13965 | 0.27468 |  | 111.1615 |  | 0.31811 | -0.25077
0.13984 | 0.2211 |  | 90.0258 |  | 0.31006 | -0.24424
0.14004 | 0.1668 |  | 68.6905 |  | 0.29468 | -0.2322
0.14023 | 0.11234 |  | 47.2162 |  | 0.27791 | -0.21854
0.14043 | 0.05798 |  | 25.691 |  | 0.25756 | -0.20235
0.14062 | 0.0038576 |  | 4.2658 |  | 0.23077 | -0.18161
0.14082 | -0.04949 |  | -17.0006 |  | 0.20226 | -0.15878
0.14102 | -0.1027 |  | -38.2771 |  | 0.16965 | -0.13294
0.14121 | -0.15632 |  | -59.6807 |  | 0.1333 | -0.10441
0.14141 | -0.20995 |  | -81.1938 |  | 0.09693 | -0.075536
0.1416 | -0.26295 |  | -102.4376 |  | 0.057991 | -0.04513
0.1418 | -0.3142 |  | -122.8909 |  | 0.018152 | -0.013823
0.14199 | -0.36326 |  | -142.5683 |  | -0.021527 | 0.017475
0.14219 | -0.41053 |  | -161.4834 |  | -0.062406 | 0.049269
0.14238 | -0.45587 |  | -179.5059 |  | -0.10061 | 0.079334
0.14258 | -0.49939 |  | -196.869 |  | -0.13696 | 0.10773
0.14277 | -0.54162 |  | -213.6808 |  | -0.17291 | 0.13541
0.14297 | -0.5828 |  | -230.0481 |  | -0.20475 | 0.16053
0.14316 | -0.62189 |  | -245.6421 |  | -0.23423 | 0.18358
0.14336 | -0.65696 |  | -259.4677 |  | -0.26108 | 0.20426
0.14355 | -0.69053 |  | -272.7599 |  | -0.28195 | 0.22071
0.14375 | -0.72372 |  | -286.1728 |  | -0.29967 | 0.23419
0.14395 | -0.75222 |  | -297.5155 |  | -0.31349 | 0.24483
0.14414 | -0.7795 |  | -308.2635 |  | -0.32167 | 0.25148
0.14434 | -0.80639 |  | -319.2409 |  | -0.32625 | 0.25474
0.14453 | -0.82474 |  | -326.6651 |  | -0.32543 | 0.25404
0.14473 | -0.83937 |  | -332.5129 |  | -0.31938 | 0.24929
0.14492 | -0.85764 |  | -340.2654 |  | -0.3091 | 0.24112
0.14512 | -0.87159 |  | -345.9277 |  | -0.29344 | 0.22887
0.14531 | -0.8805 |  | -349.3295 |  | -0.27464 | 0.2138
0.14551 | -0.88962 |  | -353.411 |  | -0.25205 | 0.19592
0.1457 | -0.89024 |  | -353.9207 |  | -0.22399 | 0.1739
0.1459 | -0.88403 |  | -351.4836 |  | -0.19351 | 0.14965
0.14609 | -0.87987 |  | -350.2283 |  | -0.15988 | 0.12319
0.14629 | -0.86968 |  | -346.2428 |  | -0.12308 | 0.094274
0.14648 | -0.85543 |  | -340.5251 |  | -0.085861 | 0.064712
0.14668 | -0.84248 |  | -335.6707 |  | -0.04653 | 0.033789
0.14688 | -0.82303 |  | -327.8921 |  | -0.0061594 | 0.0020578
0.14707 | -0.80206 |  | -319.5138 |  | 0.033518 | -0.029212
0.14727 | -0.78148 |  | -311.4951 |  | 0.07305 | -0.06019
0.14746 | -0.75397 |  | -300.4978 |  | 0.1107 | -0.089789
0.14766 | -0.72544 |  | -289.2267 |  | 0.14707 | -0.11818
0.14785 | -0.69593 |  | -277.5874 |  | 0.18141 | -0.14503
0.14805 | -0.66117 |  | -263.6437 |  | 0.21199 | -0.16911
0.14824 | -0.62626 |  | -249.8462 |  | 0.24069 | -0.19143
0.14844 | -0.58986 |  | -235.5096 |  | 0.26532 | -0.21077
0.14863 | -0.54921 |  | -219.2824 |  | 0.28458 | -0.2257
0.14883 | -0.50726 |  | -202.7313 |  | 0.30102 | -0.23809
0.14902 | -0.46303 |  | -185.3338 |  | 0.31274 | -0.24724
0.14922 | -0.41624 |  | -166.7204 |  | 0.31956 | -0.25235
0.14941 | -0.3693 |  | -148.3213 |  | 0.32237 | -0.25428
0.14961 | -0.32069 |  | -129.1795 |  | 0.31903 | -0.2516
0.1498 | -0.26905 |  | -108.5513 |  | 0.3114 | -0.24519
0.15 | -0.21627 |  | -87.7364 |  | 0.29923 | -0.23563
0.1502 | -0.1631 |  | -66.5012 |  | 0.28198 | -0.22195
0.15039 | -0.10912 |  | -44.7106 |  | 0.2625 | -0.20626
0.15059 | -0.054519 |  | -22.9453 |  | 0.2377 | -0.18695
0.15078 | 0.0014348 |  | -0.44145 |  | 0.20787 | -0.16327
0.15098 | 0.058577 |  | 22.4933 |  | 0.17661 | -0.13835
0.15117 | 0.11502 |  | 44.8131 |  | 0.14151 | -0.11092
0.15137 | 0.17048 |  | 66.8603 |  | 0.1044 | -0.081672
0.15156 | 0.22581 |  | 88.7859 |  | 0.066966 | -0.052226
0.15176 | 0.2811 |  | 110.5102 |  | 0.02689 | -0.020718
0.15195 | 0.33548 |  | 132.0874 |  | -0.013521 | 0.011176
0.15215 | 0.38856 |  | 153.1622 |  | -0.053509 | 0.042392
0.15234 | 0.44008 |  | 173.4926 |  | -0.093229 | 0.073436
0.15254 | 0.48978 |  | 193.234 |  | -0.12983 | 0.10221
0.15273 | 0.53848 |  | 212.585 |  | -0.16492 | 0.1295
0.15293 | 0.58496 |  | 231.139 |  | -0.19882 | 0.15584
0.15313 | 0.6285 |  | 248.6713 |  | -0.22833 | 0.17897
0.15332 | 0.67012 |  | 265.303 |  | -0.25551 | 0.20007
0.15352 | 0.70836 |  | 280.6631 |  | -0.27886 | 0.21821
0.15371 | 0.74326 |  | 294.6858 |  | -0.29575 | 0.23131
0.15391 | 0.77502 |  | 307.4135 |  | -0.31057 | 0.24252
0.1541 | 0.80286 |  | 318.6946 |  | -0.32086 | 0.25066
0.1543 | 0.82814 |  | 328.7097 |  | -0.3247 | 0.25376
0.15449 | 0.85036 |  | 337.5953 |  | -0.32594 | 0.25433
0.15469 | 0.8695 |  | 345.2289 |  | -0.32105 | 0.25039
0.15488 | 0.88554 |  | 351.4088 |  | -0.3103 | 0.242
0.15508 | 0.89699 |  | 356.0962 |  | -0.29717 | 0.23152
0.15527 | 0.90509 |  | 359.2733 |  | -0.2789 | 0.21713
0.15547 | 0.90919 |  | 360.8619 |  | -0.25633 | 0.19943
0.15566 | 0.90899 |  | 361.0402 |  | -0.23008 | 0.17866
0.15586 | 0.90566 |  | 359.6877 |  | -0.199 | 0.15407
0.15605 | 0.89773 |  | 356.8528 |  | -0.16604 | 0.12803
0.15625 | 0.88714 |  | 352.9997 |  | -0.1308 | 0.10033
0.15645 | 0.87477 |  | 348.1126 |  | -0.092913 | 0.070512
0.15664 | 0.85864 |  | 342.0745 |  | -0.054372 | 0.039892
0.15684 | 0.84041 |  | 335.0352 |  | -0.014032 | 0.0080855
0.15703 | 0.81925 |  | 326.7723 |  | 0.026152 | -0.02347
0.15723 | 0.79331 |  | 316.7896 |  | 0.064922 | -0.053916
0.15742 | 0.76441 |  | 305.3543 |  | 0.1039 | -0.084426
0.15762 | 0.733 |  | 293.0005 |  | 0.14034 | -0.11322
0.15781 | 0.6994 |  | 279.7754 |  | 0.17444 | -0.13996
0.15801 | 0.66413 |  | 265.7009 |  | 0.20698 | -0.16522
0.1582 | 0.62581 |  | 250.5107 |  | 0.23522 | -0.1873
0.1584 | 0.5848 |  | 234.1441 |  | 0.26059 | -0.20695
0.15859 | 0.54214 |  | 217.0515 |  | 0.28228 | -0.22379
0.15879 | 0.49731 |  | 199.2457 |  | 0.29832 | -0.23618
0.15898 | 0.45052 |  | 180.5877 |  | 0.31103 | -0.24568
0.15918 | 0.40124 |  | 161.0274 |  | 0.31914 | -0.25194
0.15937 | 0.34923 |  | 140.5321 |  | 0.32201 | -0.25418
0.15957 | 0.29621 |  | 119.5363 |  | 0.32106 | -0.25314
0.15977 | 0.24244 |  | 98.4164 |  | 0.31435 | -0.24765
0.15996 | 0.18813 |  | 77.1393 |  | 0.30239 | -0.23805
0.16016 | 0.13407 |  | 55.776 |  | 0.28674 | -0.22548
0.16035 | 0.079677 |  | 34.4044 |  | 0.26671 | -0.20976
0.16055 | 0.025638 |  | 13.0359 |  | 0.24315 | -0.19129
0.16074 | -0.027683 |  | -8.2525 |  | 0.21536 | -0.1693
0.16094 | -0.081474 |  | -29.6279 |  | 0.18311 | -0.1438
0.16113 | -0.13533 |  | -51.2187 |  | 0.14903 | -0.11674
0.16133 | -0.18902 |  | -72.8115 |  | 0.1128 | -0.088291
0.16152 | -0.24235 |  | -94.1445 |  | 0.074649 | -0.058436
0.16172 | -0.29377 |  | -114.821 |  | 0.035647 | -0.027538
0.16191 | -0.34343 |  | -134.7038 |  | -0.0055158 | 0.004738
0.16211 | -0.39169 |  | -153.9673 |  | -0.045867 | 0.036466
0.1623 | -0.4378 |  | -172.429 |  | -0.083928 | 0.066428
0.1625 | -0.48223 |  | -190.0557 |  | -0.1221 | 0.095907
0.1627 | -0.52495 |  | -207.0149 |  | -0.15783 | 0.12387
0.16289 | -0.56607 |  | -223.4252 |  | -0.19131 | 0.15008
0.16309 | -0.60634 |  | -239.3873 |  | -0.22312 | 0.17481
0.16328 | -0.64307 |  | -253.9062 |  | -0.24986 | 0.19581
0.16348 | -0.67632 |  | -267.046 |  | -0.27336 | 0.21385
0.16367 | -0.71013 |  | -280.5526 |  | -0.29291 | 0.22901
0.16387 | -0.74087 |  | -292.9179 |  | -0.30692 | 0.23996
0.16406 | -0.76769 |  | -303.5279 |  | -0.31837 | 0.24853
0.16426 | -0.79575 |  | -314.7601 |  | -0.32474 | 0.25361
0.16445 | -0.81827 |  | -323.9846 |  | -0.32547 | 0.25412
0.16465 | -0.83276 |  | -329.7833 |  | -0.32239 | 0.2514
0.16484 | -0.84975 |  | -336.8522 |  | -0.31288 | 0.24408
0.16504 | -0.86655 |  | -343.906 |  | -0.29917 | 0.23313
0.16523 | -0.87646 |  | -347.6972 |  | -0.28259 | 0.22003
0.16543 | -0.88617 |  | -351.7579 |  | -0.26075 | 0.20306
0.16562 | -0.89178 |  | -354.4374 |  | -0.23548 | 0.18292
0.16582 | -0.88715 |  | -352.6251 |  | -0.20577 | 0.15955
0.16602 | -0.88251 |  | -351.0667 |  | -0.17156 | 0.13253
0.16621 | -0.8754 |  | -348.5057 |  | -0.13713 | 0.10499
0.16641 | -0.861 |  | -342.6679 |  | -0.10075 | 0.076528
0.1666 | -0.84808 |  | -337.722 |  | -0.061577 | 0.045782
0.1668 | -0.83167 |  | -331.2685 |  | -0.022174 | 0.014501
0.16699 | -0.81006 |  | -322.5399 |  | 0.018661 | -0.017584
0.16719 | -0.79051 |  | -314.8799 |  | 0.058985 | -0.049325
0.16738 | -0.76605 |  | -305.1677 |  | 0.09658 | -0.078868
0.16758 | -0.73721 |  | -293.7089 |  | 0.13331 | -0.1076
0.16777 | -0.70923 |  | -282.7275 |  | 0.16816 | -0.13503
0.16797 | -0.67643 |  | -269.6545 |  | 0.20078 | -0.16038
0.16816 | -0.64094 |  | -255.5498 |  | 0.23122 | -0.18395
0.16836 | -0.60582 |  | -241.7255 |  | 0.25696 | -0.20417
0.16855 | -0.56649 |  | -226.0919 |  | 0.27821 | -0.22074
0.16875 | -0.5244 |  | -209.4222 |  | 0.29562 | -0.23403
0.16895 | -0.48144 |  | -192.5765 |  | 0.30905 | -0.24418
0.16914 | -0.43522 |  | -174.2462 |  | 0.31861 | -0.25159
0.16934 | -0.38783 |  | -155.5438 |  | 0.32279 | -0.25485
0.16953 | -0.34019 |  | -136.9106 |  | 0.32183 | -0.25387
0.16973 | -0.28906 |  | -116.5832 |  | 0.31644 | -0.24938
0.16992 | -0.23637 |  | -95.6992 |  | 0.30526 | -0.24053
0.17012 | -0.18382 |  | -74.8536 |  | 0.28988 | -0.22827
0.17031 | -0.12965 |  | -53.0251 |  | 0.27165 | -0.21372
0.17051 | -0.075371 |  | -31.2684 |  | 0.2488 | -0.19575
0.1707 | -0.02047 |  | -9.2652 |  | 0.22157 | -0.17417
0.1709 | 0.036331 |  | 13.6173 |  | 0.19055 | -0.14964
0.17109 | 0.092734 |  | 36.0953 |  | 0.15624 | -0.12247
0.17129 | 0.14845 |  | 58.1991 |  | 0.12041 | -0.094171
0.17148 | 0.2039 |  | 80.1846 |  | 0.082886 | -0.064828
0.17168 | 0.25897 |  | 101.8594 |  | 0.043802 | -0.034047
0.17188 | 0.31384 |  | 123.5136 |  | 0.0038215 | -0.0026227
0.17207 | 0.36748 |  | 144.7889 |  | -0.037423 | 0.02965
0.17227 | 0.41961 |  | 165.3625 |  | -0.077131 | 0.060834
0.17246 | 0.47039 |  | 185.4079 |  | -0.11382 | 0.089585
0.17266 | 0.51959 |  | 204.9817 |  | -0.15005 | 0.11765
0.17285 | 0.56709 |  | 223.913 |  | -0.18461 | 0.14444
0.17305 | 0.61223 |  | 241.9463 |  | -0.21574 | 0.16902
0.17324 | 0.65445 |  | 258.894 |  | -0.24425 | 0.19129
0.17344 | 0.69353 |  | 274.5447 |  | -0.26896 | 0.21029
0.17363 | 0.72962 |  | 289.0237 |  | -0.28869 | 0.22565
0.17383 | 0.76286 |  | 302.4598 |  | -0.30393 | 0.23752
0.17402 | 0.79278 |  | 314.5318 |  | -0.31557 | 0.2465
0.17422 | 0.81921 |  | 325.1887 |  | -0.32318 | 0.25231
0.17441 | 0.84258 |  | 334.5462 |  | -0.32496 | 0.25381
0.17461 | 0.86289 |  | 342.5924 |  | -0.32164 | 0.25117
0.1748 | 0.8797 |  | 349.2632 |  | -0.31459 | 0.24523
0.175 | 0.89299 |  | 354.5176 |  | -0.3021 | 0.23544
0.1752 | 0.90254 |  | 358.3242 |  | -0.2847 | 0.22184
0.17539 | 0.90832 |  | 360.6072 |  | -0.26475 | 0.20589
0.17559 | 0.9104 |  | 361.4629 |  | -0.24031 | 0.18666
0.17578 | 0.90825 |  | 360.7352 |  | -0.21062 | 0.16328
0.17598 | 0.90178 |  | 358.317 |  | -0.17811 | 0.13741
0.17617 | 0.892 |  | 354.7123 |  | -0.14356 | 0.11006
0.17637 | 0.8801 |  | 350.1755 |  | -0.10718 | 0.081472
0.17656 | 0.86577 |  | 344.6299 |  | -0.068798 | 0.051336
0.17676 | 0.84845 |  | 338.0343 |  | -0.029032 | 0.02
0.17695 | 0.82834 |  | 330.2468 |  | 0.010894 | -0.01161
0.17715 | 0.80422 |  | 320.8597 |  | 0.051418 | -0.043285
0.17734 | 0.7759 |  | 309.8468 |  | 0.090542 | -0.07378
0.17754 | 0.74539 |  | 297.814 |  | 0.12657 | -0.10239
0.17773 | 0.71291 |  | 285.0101 |  | 0.16197 | -0.1301
0.17793 | 0.67816 |  | 271.3205 |  | 0.19583 | -0.15638
0.17813 | 0.64126 |  | 256.6559 |  | 0.22573 | -0.17986
0.17832 | 0.60139 |  | 240.8064 |  | 0.25251 | -0.20069
0.17852 | 0.55915 |  | 223.9941 |  | 0.27504 | -0.21828
0.17871 | 0.51533 |  | 206.4841 |  | 0.29278 | -0.232
0.17891 | 0.46921 |  | 188.1357 |  | 0.30713 | -0.24296
0.1791 | 0.42068 |  | 168.8473 |  | 0.31735 | -0.2508
0.1793 | 0.36982 |  | 148.6558 |  | 0.32293 | -0.25488
0.17949 | 0.31717 |  | 127.848 |  | 0.32327 | -0.25505
0.17969 | 0.26402 |  | 106.8632 |  | 0.31792 | -0.25064
0.17988 | 0.21061 |  | 85.8324 |  | 0.30808 | -0.24258
0.18008 | 0.15682 |  | 64.6671 |  | 0.29409 | -0.2314
0.18027 | 0.10261 |  | 43.2921 |  | 0.27617 | -0.21706
0.18047 | 0.047979 |  | 21.7566 |  | 0.2542 | -0.19983
0.18066 | -0.0064099 |  | 0.21015 |  | 0.22739 | -0.17872
0.18086 | -0.060361 |  | -21.2711 |  | 0.19693 | -0.15447
0.18105 | -0.11418 |  | -42.7343 |  | 0.1639 | -0.12832
0.18125 | -0.16787 |  | -64.2335 |  | 0.12807 | -0.10014
0.18145 | -0.22129 |  | -85.6686 |  | 0.090772 | -0.070839
0.18164 | -0.27376 |  | -106.6982 |  | 0.051898 | -0.040304
0.18184 | -0.32445 |  | -127.0135 |  | 0.011235 | -0.00844
0.18203 | -0.37345 |  | -146.6674 |  | -0.028896 | 0.023051
0.18223 | -0.42071 |  | -165.5776 |  | -0.068764 | 0.054136
0.18242 | -0.46572 |  | -183.513 |  | -0.10726 | 0.08429
0.18262 | -0.50881 |  | -200.6594 |  | -0.14274 | 0.11227
0.18281 | -0.55047 |  | -217.2234 |  | -0.17775 | 0.13936
0.18301 | -0.591 |  | -233.3424 |  | -0.21041 | 0.16483
0.1832 | -0.62894 |  | -248.3861 |  | -0.23898 | 0.18721
0.1834 | -0.66318 |  | -261.8725 |  | -0.2647 | 0.20724
0.18359 | -0.69734 |  | -275.5029 |  | -0.28505 | 0.22324
0.18379 | -0.72981 |  | -288.5755 |  | -0.30107 | 0.23537
0.18398 | -0.75743 |  | -299.4932 |  | -0.31438 | 0.24556
0.18418 | -0.78553 |  | -310.6971 |  | -0.32218 | 0.25179
0.18438 | -0.81092 |  | -321.0824 |  | -0.32529 | 0.25405
0.18457 | -0.82762 |  | -327.7588 |  | -0.32383 | 0.25289
0.18477 | -0.84334 |  | -334.1852 |  | -0.31636 | 0.24688
0.18496 | -0.86125 |  | -341.7594 |  | -0.30489 | 0.23761
0.18516 | -0.87374 |  | -346.7393 |  | -0.28923 | 0.22539
0.18535 | -0.88257 |  | -350.2497 |  | -0.26904 | 0.20956
0.18555 | -0.89073 |  | -353.9396 |  | -0.24563 | 0.19105
0.18574 | -0.88951 |  | -353.6695 |  | -0.21758 | 0.16885
0.18594 | -0.88312 |  | -351.1896 |  | -0.18539 | 0.14337
0.18613 | -0.87816 |  | -349.5818 |  | -0.15124 | 0.11638
0.18633 | -0.86609 |  | -344.8101 |  | -0.11469 | 0.087638
0.18652 | -0.85171 |  | -339.0846 |  | -0.076697 | 0.057757
0.18672 | -0.83827 |  | -333.9956 |  | -0.0378 | 0.02706
0.18691 | -0.81777 |  | -325.7421 |  | 0.0027502 | -0.0047711
0.18711 | -0.79732 |  | -317.6123 |  | 0.042615 | -0.036092
0.1873 | -0.77624 |  | -309.4028 |  | 0.081466 | -0.066687
0.1875 | -0.74806 |  | -298.1667 |  | 0.12002 | -0.096883
0.1877 | -0.72025 |  | -287.2282 |  | 0.15546 | -0.12475
0.18789 | -0.69035 |  | -275.3877 |  | 0.188 | -0.15032
0.18809 | -0.65511 |  | -261.2685 |  | 0.2191 | -0.17449
0.18828 | -0.62049 |  | -247.6041 |  | 0.24688 | -0.19611
0.18848 | -0.5834 |  | -232.9299 |  | 0.2703 | -0.2145
0.18867 | -0.54205 |  | -216.4638 |  | 0.28941 | -0.22932
0.18887 | -0.49986 |  | -199.8507 |  | 0.30436 | -0.24068
0.18906 | -0.45492 |  | -182.0954 |  | 0.3152 | -0.24909
0.18926 | -0.4077 |  | -163.298 |  | 0.32134 | -0.25376
0.18945 | -0.36061 |  | -144.8243 |  | 0.32269 | -0.25449
0.18965 | -0.31093 |  | -125.267 |  | 0.31921 | -0.25149
0.18984 | -0.25863 |  | -104.4184 |  | 0.31039 | -0.24437
0.19004 | -0.206 |  | -83.6317 |  | 0.29669 | -0.23353
0.19023 | -0.15193 |  | -62.0492 |  | 0.27947 | -0.21964
0.19043 | -0.097265 |  | -40.0322 |  | 0.2585 | -0.20301
0.19062 | -0.042737 |  | -18.3184 |  | 0.23271 | -0.18291
0.19082 | 0.013491 |  | 4.2666 |  | 0.20272 | -0.15916
0.19102 | 0.07007 |  | 26.9938 |  | 0.17017 | -0.13334
0.19121 | 0.1257 |  | 49.0683 |  | 0.13499 | -0.10559
0.19141 | 0.18116 |  | 71.1468 |  | 0.097369 | -0.076041
0.1916 | 0.23648 |  | 93.0645 |  | 0.059354 | -0.046139
0.1918 | 0.29169 |  | 114.834 |  | 0.020025 | -0.015282
0.19199 | 0.34615 |  | 136.4288 |  | -0.021312 | 0.016945
0.19219 | 0.39906 |  | 157.4033 |  | -0.061331 | 0.048458
0.19238 | 0.45053 |  | 177.7393 |  | -0.099442 | 0.078419
0.19258 | 0.50074 |  | 197.6074 |  | -0.13665 | 0.10735
0.19277 | 0.5495 |  | 216.9963 |  | -0.1717 | 0.13461
0.19297 | 0.596 |  | 235.5267 |  | -0.20384 | 0.15971
0.19316 | 0.63976 |  | 253.0087 |  | -0.23297 | 0.1827
0.19336 | 0.68036 |  | 269.3175 |  | -0.25941 | 0.20324
0.19355 | 0.71776 |  | 284.2783 |  | -0.28187 | 0.22048
0.19375 | 0.75222 |  | 298.1295 |  | -0.29851 | 0.23345
0.19395 | 0.78327 |  | 310.7136 |  | -0.31165 | 0.24345
0.19414 | 0.81074 |  | 321.7377 |  | -0.32132 | 0.25076
0.19434 | 0.83493 |  | 331.4582 |  | -0.32463 | 0.25355
0.19453 | 0.85613 |  | 339.966 |  | -0.3236 | 0.25261
0.19473 | 0.87436 |  | 347.1594 |  | -0.31847 | 0.24829
0.19492 | 0.88902 |  | 353.0283 |  | -0.30753 | 0.23971
0.19512 | 0.90005 |  | 357.422 |  | -0.29261 | 0.22788
0.19531 | 0.90728 |  | 360.2299 |  | -0.27359 | 0.21292
0.19551 | 0.91036 |  | 361.5465 |  | -0.25012 | 0.19447
0.1957 | 0.90981 |  | 361.3569 |  | -0.2229 | 0.17284
0.1959 | 0.90487 |  | 359.5101 |  | -0.19159 | 0.14816
0.19609 | 0.89598 |  | 356.2657 |  | -0.15804 | 0.1215
0.19629 | 0.88514 |  | 352.1044 |  | -0.12278 | 0.093654
0.19648 | 0.87172 |  | 346.9638 |  | -0.084212 | 0.063715
0.19668 | 0.8553 |  | 340.6924 |  | -0.044479 | 0.032242
0.19687 | 0.83645 |  | 333.3698 |  | -0.0051757 | 0.00098879
0.19707 | 0.81388 |  | 324.6509 |  | 0.035287 | -0.030592
0.19727 | 0.7872 |  | 314.2357 |  | 0.074878 | -0.061735
0.19746 | 0.75757 |  | 302.5962 |  | 0.11169 | -0.090767
0.19766 | 0.72582 |  | 290.1505 |  | 0.14798 | -0.11914
0.19785 | 0.6923 |  | 276.8832 |  | 0.18278 | -0.14634
0.19805 | 0.65635 |  | 262.673 |  | 0.21402 | -0.17071
0.19824 | 0.61732 |  | 247.1993 |  | 0.24217 | -0.19278
0.19844 | 0.57579 |  | 230.6003 |  | 0.26649 | -0.21172
0.19863 | 0.53226 |  | 213.2818 |  | 0.28629 | -0.22697
0.19883 | 0.48692 |  | 195.188 |  | 0.30174 | -0.23892
0.19902 | 0.43946 |  | 176.2718 |  | 0.31353 | -0.24786
0.19922 | 0.38929 |  | 156.4248 |  | 0.3216 | -0.25389
0.19941 | 0.33722 |  | 135.7651 |  | 0.32346 | -0.25534
0.19961 | 0.28417 |  | 114.7963 |  | 0.32011 | -0.25249
0.1998 | 0.23043 |  | 93.6814 |  | 0.31298 | -0.24659
0.2 | 0.1766 |  | 72.4484 |  | 0.30026 | -0.23651
0.2002 | 0.12248 |  | 51.1432 |  | 0.28354 | -0.22312
0.20039 | 0.067964 |  | 29.6977 |  | 0.26343 | -0.20721
0.20059 | 0.013867 |  | 8.2529 |  | 0.23839 | -0.18746
0.20078 | -0.039889 |  | -13.0929 |  | 0.20939 | -0.16448
0.20098 | -0.09354 |  | -34.4804 |  | 0.17697 | -0.13899
0.20117 | -0.14691 |  | -55.8906 |  | 0.14207 | -0.11137
0.20137 | -0.20032 |  | -77.2568 |  | 0.10552 | -0.08258
0.20156 | -0.25297 |  | -98.3785 |  | 0.067038 | -0.052502
0.20176 | -0.30392 |  | -118.8232 |  | 0.027206 | -0.021214
0.20195 | -0.35346 |  | -138.5981 |  | -0.013094 | 0.010516
0.20215 | -0.40131 |  | -157.7859 |  | -0.053278 | 0.042004
0.20234 | -0.44722 |  | -176.1129 |  | -0.09245 | 0.072555
0.20254 | -0.49129 |  | -193.5831 |  | -0.1292 | 0.10146
0.20273 | -0.53344 |  | -210.4134 |  | -0.16425 | 0.12879
0.20293 | -0.5746 |  | -226.795 |  | -0.19806 | 0.15506
0.20312 | -0.61403 |  | -242.4264 |  | -0.22824 | 0.17886
0.20332 | -0.64936 |  | -256.4402 |  | -0.25464 | 0.19941
0.20352 | -0.6833 |  | -269.8611 |  | -0.27779 | 0.21732
0.20371 | -0.71728 |  | -283.5003 |  | -0.29598 | 0.23138
0.20391 | -0.74659 |  | -295.2496 |  | -0.30941 | 0.24172
0.2041 | -0.77403 |  | -306.042 |  | -0.31944 | 0.24947
0.2043 | -0.80165 |  | -317.2107 |  | -0.32501 | 0.25369
0.20449 | -0.82152 |  | -325.3258 |  | -0.32498 | 0.25368
0.20469 | -0.83607 |  | -331.1314 |  | -0.32005 | 0.24974
0.20488 | -0.85377 |  | -338.5305 |  | -0.31044 | 0.24192
0.20508 | -0.86902 |  | -344.8487 |  | -0.29599 | 0.23056
0.20527 | -0.87835 |  | -348.4104 |  | -0.27737 | 0.216
0.20547 | -0.88795 |  | -352.4833 |  | -0.25522 | 0.19833
0.20566 | -0.89146 |  | -354.3107 |  | -0.22901 | 0.17762
0.20586 | -0.88593 |  | -352.1437 |  | -0.19862 | 0.15378
0.20605 | -0.88142 |  | -350.6185 |  | -0.16529 | 0.12734
0.20625 | -0.87272 |  | -347.4201 |  | -0.12956 | 0.099102
0.20645 | -0.85814 |  | -341.4874 |  | -0.091974 | 0.069524
0.20664 | -0.84547 |  | -336.667 |  | -0.053049 | 0.038939
0.20684 | -0.8276 |  | -329.6418 |  | -0.013064 | 0.0076152
0.20703 | -0.80598 |  | -320.8758 |  | 0.026819 | -0.023862
0.20723 | -0.78602 |  | -313.1568 |  | 0.066404 | -0.054992
0.20742 | -0.76008 |  | -302.8726 |  | 0.10505 | -0.085206
0.20762 | -0.73126 |  | -291.4134 |  | 0.14144 | -0.11383
0.20781 | -0.70264 |  | -280.2158 |  | 0.17582 | -0.14078
0.20801 | -0.66888 |  | -266.6869 |  | 0.20757 | -0.16569
0.2082 | -0.63367 |  | -252.7321 |  | 0.23642 | -0.18815
0.2084 | -0.59814 |  | -238.7846 |  | 0.2619 | -0.20786
0.20859 | -0.55826 |  | -222.8349 |  | 0.28233 | -0.22395
0.20879 | -0.51619 |  | -206.2073 |  | 0.29932 | -0.23681
0.20898 | -0.47256 |  | -189.0579 |  | 0.31252 | -0.24677
0.20918 | -0.42578 |  | -170.4337 |  | 0.31945 | -0.25233
0.20938 | -0.37847 |  | -151.8513 |  | 0.32244 | -0.25429
0.20957 | -0.33033 |  | -132.9907 |  | 0.32155 | -0.2533
0.20977 | -0.27868 |  | -112.3984 |  | 0.31446 | -0.2476
0.20996 | -0.22599 |  | -91.5315 |  | 0.30305 | -0.23834
0.21016 | -0.17314 |  | -70.4946 |  | 0.28763 | -0.22614
0.21035 | -0.11881 |  | -48.5864 |  | 0.26756 | -0.21017
0.21055 | -0.064496 |  | -26.9352 |  | 0.24361 | -0.19126
0.21074 | -0.0092431 |  | -4.7643 |  | 0.21504 | -0.16889
0.21094 | 0.047839 |  | 18.2416 |  | 0.1834 | -0.14367
0.21113 | 0.10442 |  | 40.6741 |  | 0.1498 | -0.11706
0.21133 | 0.16025 |  | 62.8336 |  | 0.11292 | -0.088365
0.21152 | 0.21605 |  | 84.9395 |  | 0.074819 | -0.058326
0.21172 | 0.27151 |  | 106.6822 |  | 0.035827 | -0.027464
0.21191 | 0.32598 |  | 128.1881 |  | -0.0055339 | 0.004838
0.21211 | 0.3789 |  | 149.1928 |  | -0.046088 | 0.036604
0.2123 | 0.43068 |  | 169.6686 |  | -0.084134 | 0.06652
0.2125 | 0.48118 |  | 189.7188 |  | -0.12152 | 0.095729
0.2127 | 0.53004 |  | 209.1955 |  | -0.15759 | 0.12389
0.21289 | 0.57719 |  | 227.9948 |  | -0.19154 | 0.15042
0.21309 | 0.62147 |  | 245.7567 |  | -0.22281 | 0.17485
0.21328 | 0.66267 |  | 262.3346 |  | -0.25017 | 0.19611
0.21348 | 0.70111 |  | 277.7587 |  | -0.27367 | 0.21431
0.21367 | 0.73648 |  | 291.9712 |  | -0.29189 | 0.22859
0.21387 | 0.76904 |  | 305.0613 |  | -0.30615 | 0.2395
0.21406 | 0.7982 |  | 316.7544 |  | -0.31874 | 0.24885
0.21426 | 0.82391 |  | 327.0192 |  | -0.32534 | 0.25418
0.21445 | 0.84684 |  | 336.1591 |  | -0.32527 | 0.25432
0.21465 | 0.86656 |  | 343.9619 |  | -0.32156 | 0.25094
0.21484 | 0.88296 |  | 350.3984 |  | -0.31231 | 0.24361
0.21504 | 0.89573 |  | 355.4777 |  | -0.29865 | 0.23298
0.21523 | 0.9045 |  | 358.956 |  | -0.28236 | 0.22013
0.21543 | 0.90934 |  | 360.8959 |  | -0.26104 | 0.20341
0.21563 | 0.91007 |  | 361.3308 |  | -0.23491 | 0.18254
0.21582 | 0.9068 |  | 360.1648 |  | -0.20472 | 0.15879
0.21602 | 0.8995 |  | 357.5116 |  | -0.17158 | 0.13267
0.21621 | 0.88933 |  | 353.7962 |  | -0.13723 | 0.10516
0.21641 | 0.87722 |  | 349.1547 |  | -0.10046 | 0.076353
0.2166 | 0.86209 |  | 343.3751 |  | -0.061361 | 0.045677
0.2168 | 0.84429 |  | 336.5742 |  | -0.021803 | 0.014393
0.21699 | 0.82376 |  | 328.583 |  | 0.01843 | -0.017235
0.21719 | 0.79869 |  | 318.8374 |  | 0.058954 | -0.049126
0.21738 | 0.76997 |  | 307.5707 |  | 0.097487 | -0.079387
0.21758 | 0.73912 |  | 295.3824 |  | 0.13354 | -0.10772
0.21777 | 0.70619 |  | 282.3689 |  | 0.16815 | -0.13478
0.21797 | 0.67128 |  | 268.5094 |  | 0.20075 | -0.16018
0.21816 | 0.63367 |  | 253.5515 |  | 0.23056 | -0.18346
0.21836 | 0.59292 |  | 237.2912 |  | 0.25719 | -0.20421
0.21855 | 0.55 |  | 220.1653 |  | 0.27901 | -0.22129
0.21875 | 0.50536 |  | 202.3881 |  | 0.29553 | -0.234
0.21895 | 0.45872 |  | 183.8327 |  | 0.30822 | -0.24358
0.21914 | 0.4097 |  | 164.4397 |  | 0.31758 | -0.25067
0.21934 | 0.35836 |  | 144.1716 |  | 0.32222 | -0.25416
0.21953 | 0.30562 |  | 123.3603 |  | 0.32156 | -0.25359
0.21973 | 0.25228 |  | 102.398 |  | 0.31594 | -0.24881
0.21992 | 0.19854 |  | 81.2721 |  | 0.30482 | -0.23979
0.22012 | 0.1445 |  | 59.9511 |  | 0.2895 | -0.22768
0.22031 | 0.090119 |  | 38.4764 |  | 0.27087 | -0.213
0.22051 | 0.035679 |  | 16.896 |  | 0.24814 | -0.19518
0.2207 | -0.018191 |  | -4.5694 |  | 0.22116 | -0.1738
0.2209 | -0.071789 |  | -25.9368 |  | 0.18937 | -0.14874
0.22109 | -0.12542 |  | -47.3701 |  | 0.15537 | -0.1218
0.22129 | -0.17897 |  | -68.803 |  | 0.12023 | -0.093967
0.22148 | -0.23242 |  | -90.1769 |  | 0.081826 | -0.064066
0.22168 | -0.28472 |  | -111.1164 |  | 0.042698 | -0.03315
0.22187 | -0.33504 |  | -131.2323 |  | 0.0029875 | -0.0018447
0.22207 | -0.38342 |  | -150.5859 |  | -0.038097 | 0.030137
0.22227 | -0.42959 |  | -169.0534 |  | -0.077107 | 0.060824
0.22246 | -0.47362 |  | -186.5727 |  | -0.11493 | 0.090368
0.22266 | -0.51602 |  | -203.483 |  | -0.15152 | 0.11899
0.22285 | -0.55751 |  | -220.0545 |  | -0.18483 | 0.14507
0.22305 | -0.59811 |  | -236.1996 |  | -0.21693 | 0.16976
0.22324 | -0.63535 |  | -250.9629 |  | -0.24552 | 0.19211
0.22344 | -0.66951 |  | -264.456 |  | -0.26891 | 0.21047
0.22363 | -0.70394 |  | -278.2035 |  | -0.28982 | 0.22653
0.22383 | -0.73512 |  | -290.7203 |  | -0.30543 | 0.2387
0.22402 | -0.76237 |  | -301.4627 |  | -0.31584 | 0.24672
0.22422 | -0.79079 |  | -312.8255 |  | -0.32396 | 0.25271
0.22441 | -0.81446 |  | -322.4792 |  | -0.32606 | 0.25449
0.22461 | -0.83011 |  | -328.7236 |  | -0.32241 | 0.25174
0.2248 | -0.84672 |  | -335.5824 |  | -0.31537 | 0.24589
0.225 | -0.86418 |  | -342.9277 |  | -0.30278 | 0.23594
0.2252 | -0.87544 |  | -347.3758 |  | -0.28576 | 0.22252
0.22539 | -0.88452 |  | -351.0582 |  | -0.26542 | 0.20635
0.22559 | -0.89131 |  | -354.2138 |  | -0.24029 | 0.18655
0.22578 | -0.88818 |  | -353.1333 |  | -0.21144 | 0.16376
0.22598 | -0.88229 |  | -350.9182 |  | -0.17932 | 0.13842
0.22617 | -0.8763 |  | -348.9028 |  | -0.14426 | 0.11081
0.22637 | -0.86308 |  | -343.6299 |  | -0.10828 | 0.082291
0.22656 | -0.8495 |  | -338.2814 |  | -0.069824 | 0.052018
0.22676 | -0.83492 |  | -332.7248 |  | -0.029076 | 0.020073
0.22695 | -0.8138 |  | -324.1953 |  | 0.010271 | -0.011162
0.22715 | -0.79361 |  | -316.2126 |  | 0.049716 | -0.042188
0.22734 | -0.77085 |  | -307.2909 |  | 0.089456 | -0.07311
0.22754 | -0.7423 |  | -295.8504 |  | 0.12622 | -0.10214
0.22773 | -0.71453 |  | -284.9123 |  | 0.16121 | -0.12965
0.22793 | -0.68331 |  | -272.4837 |  | 0.1946 | -0.15561
0.22812 | -0.64788 |  | -258.294 |  | 0.22438 | -0.1789
0.22832 | -0.61319 |  | -244.6554 |  | 0.25135 | -0.19989
0.22852 | -0.57528 |  | -229.6366 |  | 0.27412 | -0.2177
0.22871 | -0.53354 |  | -213.0446 |  | 0.29179 | -0.23137
0.22891 | -0.49071 |  | -196.2362 |  | 0.30646 | -0.24226
0.2291 | -0.4449 |  | -178.1142 |  | 0.3161 | -0.24967
0.2293 | -0.39757 |  | -159.3534 |  | 0.32053 | -0.25306
0.22949 | -0.35019 |  | -140.818 |  | 0.32199 | -0.25376
0.22969 | -0.29959 |  | -120.8277 |  | 0.31746 | -0.25011
0.22988 | -0.24704 |  | -99.9296 |  | 0.30665 | -0.24159
0.23008 | -0.19454 |  | -79.1402 |  | 0.29275 | -0.23026
0.23027 | -0.14072 |  | -57.503 |  | 0.27477 | -0.21599
0.23047 | -0.086535 |  | -35.6766 |  | 0.25218 | -0.19832
0.23066 | -0.031547 |  | -13.7208 |  | 0.22617 | -0.17773
0.23086 | 0.025364 |  | 9.1783 |  | 0.19576 | -0.15376
0.23105 | 0.082147 |  | 31.896 |  | 0.1616 | -0.1267
0.23125 | 0.13799 |  | 54.035 |  | 0.12628 | -0.098678
0.23145 | 0.19357 |  | 76.0854 |  | 0.08913 | -0.069733
0.23164 | 0.249 |  | 97.8915 |  | 0.049948 | -0.038983
0.23184 | 0.30389 |  | 119.4654 |  | 0.010182 | -0.0075222
0.23203 | 0.3576 |  | 140.7872 |  | -0.030782 | 0.024515
0.23223 | 0.41004 |  | 161.6008 |  | -0.070883 | 0.05604
0.23242 | 0.46116 |  | 181.813 |  | -0.10799 | 0.08518
0.23262 | 0.51063 |  | 201.5185 |  | -0.14434 | 0.11332
0.23281 | 0.55841 |  | 220.6372 |  | -0.17936 | 0.14068
0.23301 | 0.60423 |  | 238.9275 |  | -0.21117 | 0.16576
0.2332 | 0.64706 |  | 256.1475 |  | -0.24064 | 0.18863
0.2334 | 0.68681 |  | 272.095 |  | -0.26595 | 0.20821
0.23359 | 0.7238 |  | 286.8427 |  | -0.28567 | 0.22355
0.23379 | 0.75755 |  | 300.4203 |  | -0.30214 | 0.2362
0.23398 | 0.788 |  | 312.6387 |  | -0.31517 | 0.24638
0.23418 | 0.81485 |  | 323.4201 |  | -0.3235 | 0.25281
0.23438 | 0.83868 |  | 332.9544 |  | -0.32667 | 0.25508
0.23457 | 0.86013 |  | 341.4085 |  | -0.32422 | 0.25314
0.23477 | 0.87786 |  | 348.4751 |  | -0.31734 | 0.24756
0.23496 | 0.89185 |  | 353.9792 |  | -0.30585 | 0.2385
0.23516 | 0.9021 |  | 358.0424 |  | -0.28965 | 0.22576
0.23535 | 0.90811 |  | 360.5472 |  | -0.27034 | 0.21044
0.23555 | 0.91079 |  | 361.5862 |  | -0.24679 | 0.19194
0.23574 | 0.90911 |  | 361.0972 |  | -0.2179 | 0.1692
0.23594 | 0.90303 |  | 358.9116 |  | -0.18618 | 0.14408
0.23613 | 0.89407 |  | 355.5107 |  | -0.152 | 0.11702
0.23633 | 0.88216 |  | 351.1409 |  | -0.11489 | 0.087877
0.23652 | 0.86801 |  | 345.6355 |  | -0.077217 | 0.058198
0.23672 | 0.8511 |  | 339.089 |  | -0.038419 | 0.02761
0.23691 | 0.831 |  | 331.4629 |  | 0.002078 | -0.0042204
0.23711 | 0.80799 |  | 322.3638 |  | 0.042097 | -0.035839
0.2373 | 0.78056 |  | 311.6733 |  | 0.081521 | -0.066804
0.2375 | 0.75049 |  | 299.9185 |  | 0.11927 | -0.096487
0.2377 | 0.71918 |  | 287.4049 |  | 0.15437 | -0.12399
0.23789 | 0.68495 |  | 273.9944 |  | 0.1879 | -0.15003
0.23809 | 0.64848 |  | 259.4996 |  | 0.21852 | -0.17415
0.23828 | 0.60913 |  | 243.7387 |  | 0.24611 | -0.19566
0.23848 | 0.56654 |  | 226.9023 |  | 0.27046 | -0.21462
0.23867 | 0.52296 |  | 209.4335 |  | 0.28893 | -0.22909
0.23887 | 0.4775 |  | 191.3329 |  | 0.30348 | -0.23991
0.23906 | 0.42951 |  | 172.408 |  | 0.31482 | -0.24852
0.23926 | 0.37979 |  | 152.6271 |  | 0.32038 | -0.25285
0.23945 | 0.32764 |  | 132.064 |  | 0.32186 | -0.2536
0.23965 | 0.27416 |  | 111.0266 |  | 0.3188 | -0.25101
0.23984 | 0.22044 |  | 89.7662 |  | 0.30959 | -0.24359
0.24004 | 0.16592 |  | 68.3451 |  | 0.29622 | -0.23285
0.24023 | 0.11152 |  | 46.8664 |  | 0.27893 | -0.21922
0.24043 | 0.057425 |  | 25.3946 |  | 0.25731 | -0.20215
0.24063 | 0.0032444 |  | 3.9984 |  | 0.23161 | -0.1819
0.24082 | -0.050172 |  | -17.2761 |  | 0.20203 | -0.15849
0.24102 | -0.10344 |  | -38.547 |  | 0.16948 | -0.13277
0.24121 | -0.15727 |  | -59.9474 |  | 0.1343 | -0.10517
0.24141 | -0.21078 |  | -81.416 |  | 0.096605 | -0.075509
0.2416 | -0.26357 |  | -102.5662 |  | 0.05783 | -0.044892
0.2418 | -0.31481 |  | -122.9985 |  | 0.018493 | -0.013928
0.24199 | -0.36377 |  | -142.7061 |  | -0.022259 | 0.017908
0.24219 | -0.41113 |  | -161.6871 |  | -0.062169 | 0.049219
0.24238 | -0.45663 |  | -179.7984 |  | -0.1 | 0.079089
0.24258 | -0.49992 |  | -197.1387 |  | -0.13752 | 0.1083
0.24277 | -0.54192 |  | -213.8697 |  | -0.17311 | 0.13593
0.24297 | -0.58293 |  | -230.1699 |  | -0.20524 | 0.1611
0.24316 | -0.62161 |  | -245.6053 |  | -0.23453 | 0.1839
0.24336 | -0.65659 |  | -259.3358 |  | -0.26034 | 0.204
0.24355 | -0.69056 |  | -272.7594 |  | -0.28205 | 0.22079
0.24375 | -0.72387 |  | -286.1995 |  | -0.29977 | 0.2343
0.24395 | -0.7525 |  | -297.5205 |  | -0.31355 | 0.24496
0.24414 | -0.78034 |  | -308.4898 |  | -0.32239 | 0.25188
0.24434 | -0.80722 |  | -319.4579 |  | -0.326 | 0.25463
0.24453 | -0.82538 |  | -326.7572 |  | -0.32511 | 0.25388
0.24473 | -0.8403 |  | -332.7645 |  | -0.31923 | 0.24911
0.24492 | -0.85841 |  | -340.449 |  | -0.30867 | 0.24061
0.24512 | -0.87203 |  | -345.9673 |  | -0.29424 | 0.22925
0.24531 | -0.88097 |  | -349.4173 |  | -0.27506 | 0.21425
0.24551 | -0.89019 |  | -353.5245 |  | -0.25155 | 0.19566
0.2457 | -0.89091 |  | -354.0972 |  | -0.22423 | 0.17397
0.2459 | -0.88477 |  | -351.7104 |  | -0.19274 | 0.14915
0.24609 | -0.88042 |  | -350.3965 |  | -0.1591 | 0.12255
0.24629 | -0.86964 |  | -346.2132 |  | -0.12368 | 0.094593
0.24648 | -0.85514 |  | -340.4075 |  | -0.085829 | 0.064779
0.24668 | -0.84244 |  | -335.6349 |  | -0.046717 | 0.033931
0.24688 | -0.82301 |  | -327.8273 |  | -0.0061735 | 0.0021547
0.24707 | -0.80223 |  | -319.4877 |  | 0.034142 | -0.029653
0.24727 | -0.78206 |  | -311.5948 |  | 0.072817 | -0.060198
0.24746 | -0.75492 |  | -300.724 |  | 0.11089 | -0.089847
0.24766 | -0.72697 |  | -289.684 |  | 0.14687 | -0.1181
0.24785 | -0.69787 |  | -278.1901 |  | 0.18056 | -0.14454
0.24805 | -0.66301 |  | -264.2244 |  | 0.2123 | -0.16923
0.24824 | -0.62789 |  | -250.374 |  | 0.24046 | -0.19135
0.24844 | -0.59125 |  | -235.9479 |  | 0.26491 | -0.21036
0.24863 | -0.55 |  | -219.5381 |  | 0.28491 | -0.2258
0.24883 | -0.50746 |  | -202.7689 |  | 0.30008 | -0.23759
0.24902 | -0.46283 |  | -185.2414 |  | 0.31209 | -0.24658
0.24922 | -0.41561 |  | -166.4994 |  | 0.31956 | -0.25225
0.24941 | -0.36865 |  | -148.0458 |  | 0.32098 | -0.25347
0.24961 | -0.31965 |  | -128.8238 |  | 0.31878 | -0.25128
0.2498 | -0.26746 |  | -107.9984 |  | 0.31151 | -0.2454
0.25 | -0.21509 |  | -87.22 |  | 0.2979 | -0.23482
0.2502 | -0.16165 |  | -65.9097 |  | 0.28175 | -0.22159
0.25039 | -0.10723 |  | -43.9299 |  | 0.26153 | -0.20558
0.25059 | -0.052903 |  | -22.2206 |  | 0.2363 | -0.18581
0.25078 | 0.003161 |  | 0.2633 |  | 0.2081 | -0.1634
0.25098 | 0.060078 |  | 23.11 |  | 0.17535 | -0.13779
0.25117 | 0.11621 |  | 45.3119 |  | 0.1402 | -0.10988
0.25137 | 0.17183 |  | 67.3731 |  | 0.1039 | -0.081143
0.25156 | 0.22707 |  | 89.2404 |  | 0.064991 | -0.050809
0.25176 | 0.28201 |  | 110.7975 |  | 0.025927 | -0.019895
0.25195 | 0.33622 |  | 132.2651 |  | -0.013784 | 0.011333
0.25215 | 0.38911 |  | 153.2869 |  | -0.054921 | 0.043331
0.25234 | 0.44052 |  | 173.6086 |  | -0.094056 | 0.07408
0.25254 | 0.49074 |  | 193.5705 |  | -0.13095 | 0.10304
0.25273 | 0.53969 |  | 213.1003 |  | -0.16646 | 0.13068
0.25293 | 0.58636 |  | 231.7052 |  | -0.1993 | 0.15628
0.25312 | 0.63025 |  | 249.3053 |  | -0.22944 | 0.17975
0.25332 | 0.67135 |  | 265.8282 |  | -0.25607 | 0.20052
0.25352 | 0.70969 |  | 281.1717 |  | -0.27854 | 0.21808
0.25371 | 0.74502 |  | 295.3556 |  | -0.2975 | 0.23259
0.25391 | 0.77691 |  | 308.2089 |  | -0.31143 | 0.24328
0.2541 | 0.80532 |  | 319.5868 |  | -0.3206 | 0.25042
0.2543 | 0.83056 |  | 329.6557 |  | -0.32619 | 0.25453
0.25449 | 0.85284 |  | 338.5358 |  | -0.32615 | 0.25459
0.25469 | 0.87193 |  | 346.0553 |  | -0.32099 | 0.25063
0.25488 | 0.88751 |  | 352.1868 |  | -0.31197 | 0.24315
0.25508 | 0.89935 |  | 356.8937 |  | -0.29756 | 0.23178
0.25527 | 0.90715 |  | 360.0044 |  | -0.27891 | 0.21724
0.25547 | 0.91109 |  | 361.6126 |  | -0.25671 | 0.19974
0.25566 | 0.91118 |  | 361.7267 |  | -0.22981 | 0.17851
0.25586 | 0.90683 |  | 360.1849 |  | -0.19965 | 0.15453
0.25605 | 0.8986 |  | 357.1843 |  | -0.16635 | 0.12829
0.25625 | 0.8877 |  | 353.1355 |  | -0.13038 | 0.10003
0.25645 | 0.87448 |  | 348.1129 |  | -0.093454 | 0.070748
0.25664 | 0.85861 |  | 342.0012 |  | -0.05413 | 0.039748
0.25684 | 0.83991 |  | 334.8692 |  | -0.013592 | 0.0079497
0.25703 | 0.81826 |  | 326.4827 |  | 0.026018 | -0.023278
0.25723 | 0.79261 |  | 316.4415 |  | 0.065652 | -0.054406
0.25742 | 0.76345 |  | 305.0781 |  | 0.10401 | -0.084527
0.25762 | 0.73248 |  | 292.7973 |  | 0.14035 | -0.11308
0.25781 | 0.69912 |  | 279.5869 |  | 0.17489 | -0.13999
0.25801 | 0.6632 |  | 265.4016 |  | 0.20675 | -0.16485
0.2582 | 0.62488 |  | 250.0433 |  | 0.23588 | -0.18768
0.2584 | 0.58359 |  | 233.6008 |  | 0.26096 | -0.20733
0.25859 | 0.54074 |  | 216.5147 |  | 0.28142 | -0.22312
0.25879 | 0.49657 |  | 198.8126 |  | 0.29847 | -0.23604
0.25898 | 0.4497 |  | 180.2435 |  | 0.31118 | -0.24595
0.25918 | 0.40032 |  | 160.6872 |  | 0.31884 | -0.25192
0.25938 | 0.34842 |  | 140.1394 |  | 0.32227 | -0.25414
0.25957 | 0.2946 |  | 118.9879 |  | 0.3204 | -0.25245
0.25977 | 0.24056 |  | 97.7297 |  | 0.3133 | -0.2468
0.25996 | 0.18646 |  | 76.4497 |  | 0.30237 | -0.23794
0.26016 | 0.13236 |  | 55.1978 |  | 0.2868 | -0.2256
0.26035 | 0.078677 |  | 33.9984 |  | 0.26676 | -0.20976
0.26055 | 0.024973 |  | 12.7453 |  | 0.24259 | -0.19074
0.26074 | -0.02852 |  | -8.5301 |  | 0.2141 | -0.16822
0.26094 | -0.081895 |  | -29.9055 |  | 0.18262 | -0.14311
0.26113 | -0.13574 |  | -51.4593 |  | 0.1484 | -0.11618
0.26133 | -0.18961 |  | -73.0608 |  | 0.11192 | -0.087584
0.26152 | -0.24276 |  | -94.4215 |  | 0.074514 | -0.058094
0.26172 | -0.29449 |  | -115.1031 |  | 0.03511 | -0.027143
0.26191 | -0.34431 |  | -135.0297 |  | -0.0061817 | 0.0053039
0.26211 | -0.39245 |  | -154.3323 |  | -0.046635 | 0.037095
0.2623 | -0.43896 |  | -172.8328 |  | -0.085333 | 0.06734
0.2625 | -0.48344 |  | -190.5073 |  | -0.12249 | 0.096415
0.2627 | -0.52612 |  | -207.5144 |  | -0.15817 | 0.12421
0.26289 | -0.56762 |  | -223.9887 |  | -0.1922 | 0.15063
0.26309 | -0.60761 |  | -239.9027 |  | -0.22344 | 0.17506
0.26328 | -0.64393 |  | -254.2975 |  | -0.25135 | 0.19678
0.26348 | -0.67752 |  | -267.5263 |  | -0.27454 | 0.21493
0.26367 | -0.71144 |  | -281.1393 |  | -0.2924 | 0.22889
0.26387 | -0.74184 |  | -293.381 |  | -0.30765 | 0.2403
0.26406 | -0.76891 |  | -304.0261 |  | -0.31919 | 0.24928
0.26426 | -0.79697 |  | -315.3512 |  | -0.32494 | 0.25394
0.26445 | -0.81892 |  | -324.3506 |  | -0.32622 | 0.25473
0.26465 | -0.83351 |  | -330.1211 |  | -0.32215 | 0.25148
0.26484 | -0.85061 |  | -337.2846 |  | -0.31268 | 0.24394
0.26504 | -0.86701 |  | -344.1651 |  | -0.29969 | 0.23368
0.26523 | -0.87695 |  | -347.9428 |  | -0.28287 | 0.22036
0.26543 | -0.88657 |  | -352.0104 |  | -0.26125 | 0.20319
0.26562 | -0.89177 |  | -354.5261 |  | -0.23492 | 0.18251
0.26582 | -0.88722 |  | -352.7242 |  | -0.20516 | 0.15892
0.26602 | -0.88272 |  | -351.2113 |  | -0.17267 | 0.1332
0.26621 | -0.87555 |  | -348.6349 |  | -0.13738 | 0.10543
0.26641 | -0.86121 |  | -342.8185 |  | -0.10035 | 0.076089
0.2666 | -0.84825 |  | -337.8641 |  | -0.061869 | 0.045657
0.2668 | -0.83178 |  | -331.4038 |  | -0.021783 | 0.014221
0.26699 | -0.81033 |  | -322.7289 |  | 0.01846 | -0.017354
0.26719 | -0.79079 |  | -315.105 |  | 0.058058 | -0.048489
0.26738 | -0.76623 |  | -305.3648 |  | 0.096852 | -0.078969
0.26758 | -0.73723 |  | -293.8764 |  | 0.13357 | -0.10782
0.26777 | -0.70891 |  | -282.742 |  | 0.16832 | -0.13487
0.26797 | -0.67579 |  | -269.4818 |  | 0.20081 | -0.16021
0.26816 | -0.64018 |  | -255.3207 |  | 0.22996 | -0.18311
0.26836 | -0.60491 |  | -241.4242 |  | 0.25668 | -0.20384
0.26855 | -0.56556 |  | -225.8187 |  | 0.27866 | -0.22107
0.26875 | -0.52374 |  | -209.2544 |  | 0.29494 | -0.23371
0.26895 | -0.4809 |  | -192.3879 |  | 0.30876 | -0.2441
0.26914 | -0.4348 |  | -174.0928 |  | 0.31801 | -0.25127
0.26934 | -0.38757 |  | -155.4157 |  | 0.32134 | -0.25375
0.26953 | -0.33981 |  | -136.734 |  | 0.32096 | -0.25321
0.26973 | -0.28874 |  | -116.4836 |  | 0.31548 | -0.24863
0.26992 | -0.23597 |  | -95.5379 |  | 0.3045 | -0.2397
0.27012 | -0.1829 |  | -74.4775 |  | 0.28974 | -0.22801
0.27031 | -0.12858 |  | -52.5936 |  | 0.27099 | -0.2131
0.27051 | -0.074195 |  | -30.8283 |  | 0.24766 | -0.19471
0.2707 | -0.01908 |  | -8.7602 |  | 0.21984 | -0.17283
0.2709 | 0.037941 |  | 14.2231 |  | 0.18858 | -0.14782
0.27109 | 0.094469 |  | 36.7134 |  | 0.15543 | -0.12148
0.27129 | 0.14978 |  | 58.7012 |  | 0.11967 | -0.093686
0.27148 | 0.20536 |  | 80.78 |  | 0.081249 | -0.063673
0.27168 | 0.26068 |  | 102.5313 |  | 0.042392 | -0.032783
0.27187 | 0.31506 |  | 124.0093 |  | 0.0023651 | -0.0011988
0.27207 | 0.36851 |  | 145.1967 |  | -0.038658 | 0.030742
0.27227 | 0.42045 |  | 165.7397 |  | -0.07762 | 0.061095
0.27246 | 0.47105 |  | 185.7531 |  | -0.11494 | 0.0903
0.27266 | 0.52047 |  | 205.4209 |  | -0.15157 | 0.11899
0.27285 | 0.56813 |  | 224.4827 |  | -0.18633 | 0.14606
0.27305 | 0.61343 |  | 242.5386 |  | -0.21775 | 0.17064
0.27324 | 0.65559 |  | 259.4967 |  | -0.24544 | 0.19226
0.27344 | 0.69464 |  | 275.1916 |  | -0.26969 | 0.21102
0.27363 | 0.7306 |  | 289.4963 |  | -0.28932 | 0.22643
0.27383 | 0.76317 |  | 302.6519 |  | -0.30482 | 0.23843
0.27402 | 0.79291 |  | 314.605 |  | -0.31689 | 0.24763
0.27422 | 0.81945 |  | 325.1978 |  | -0.32408 | 0.25326
0.27441 | 0.84246 |  | 334.5333 |  | -0.32607 | 0.25482
0.27461 | 0.86306 |  | 342.6588 |  | -0.32315 | 0.25237
0.2748 | 0.8803 |  | 349.4717 |  | -0.31506 | 0.24581
0.275 | 0.89358 |  | 354.7953 |  | -0.30254 | 0.23591
0.2752 | 0.9033 |  | 358.5557 |  | -0.2858 | 0.22274
0.27539 | 0.90852 |  | 360.7185 |  | -0.26495 | 0.20622
0.27559 | 0.91017 |  | 361.4214 |  | -0.24086 | 0.18704
0.27578 | 0.90812 |  | 360.6503 |  | -0.21178 | 0.1643
0.27598 | 0.90147 |  | 358.3075 |  | -0.17865 | 0.13826
0.27617 | 0.89203 |  | 354.7494 |  | -0.14437 | 0.11092
0.27637 | 0.87992 |  | 350.1689 |  | -0.10757 | 0.081984
0.27656 | 0.86487 |  | 344.4443 |  | -0.069091 | 0.051672
0.27676 | 0.84749 |  | 337.6924 |  | -0.029697 | 0.020715
0.27695 | 0.82711 |  | 329.9034 |  | 0.010953 | -0.011153
0.27715 | 0.80331 |  | 320.5972 |  | 0.05052 | -0.042491
0.27734 | 0.77569 |  | 309.74 |  | 0.089153 | -0.07273
0.27754 | 0.74513 |  | 297.8136 |  | 0.12678 | -0.10223
0.27773 | 0.71292 |  | 285.0021 |  | 0.16177 | -0.12985
0.27793 | 0.67823 |  | 271.303 |  | 0.19462 | -0.15544
0.27813 | 0.64096 |  | 256.5475 |  | 0.22522 | -0.17922
0.27832 | 0.60117 |  | 240.5957 |  | 0.25176 | -0.20003
0.27852 | 0.55871 |  | 223.7381 |  | 0.27398 | -0.2175
0.27871 | 0.51469 |  | 206.1961 |  | 0.29286 | -0.23192
0.27891 | 0.46872 |  | 187.8471 |  | 0.30692 | -0.24269
0.2791 | 0.41985 |  | 168.544 |  | 0.31612 | -0.24978
0.2793 | 0.36876 |  | 148.2879 |  | 0.32127 | -0.25345
0.27949 | 0.31598 |  | 127.3837 |  | 0.32141 | -0.25344
0.27969 | 0.26229 |  | 106.2851 |  | 0.31731 | -0.24987
0.27988 | 0.20864 |  | 85.1299 |  | 0.30766 | -0.24205
0.28008 | 0.15475 |  | 63.8834 |  | 0.29276 | -0.23026
0.28027 | 0.10037 |  | 42.5068 |  | 0.27505 | -0.21594
0.28047 | 0.046111 |  | 21.0081 |  | 0.25253 | -0.19841
0.28066 | -0.0078543 |  | -0.3974 |  | 0.22574 | -0.17736
0.28086 | -0.061487 |  | -21.6995 |  | 0.19584 | -0.15346
0.28105 | -0.11479 |  | -43.0435 |  | 0.16204 | -0.12689
0.28125 | -0.16845 |  | -64.4674 |  | 0.12621 | -0.098683
0.28145 | -0.22194 |  | -85.888 |  | 0.089085 | -0.069474
0.28164 | -0.27408 |  | -106.8555 |  | 0.050355 | -0.039011
0.28184 | -0.32469 |  | -127.0586 |  | 0.010361 | -0.007516
0.28203 | -0.37339 |  | -146.5938 |  | -0.030449 | 0.024353
0.28223 | -0.42017 |  | -165.3749 |  | -0.070504 | 0.055661
0.28242 | -0.46537 |  | -183.3068 |  | -0.10856 | 0.085578
0.28262 | -0.50861 |  | -200.56 |  | -0.14476 | 0.1139
0.28281 | -0.55036 |  | -217.22 |  | -0.17934 | 0.14076
0.28301 | -0.59123 |  | -233.4175 |  | -0.21129 | 0.16579
0.2832 | -0.62934 |  | -248.5693 |  | -0.24024 | 0.18837
0.2834 | -0.66349 |  | -262.0238 |  | -0.26578 | 0.20812
0.28359 | -0.69741 |  | -275.4535 |  | -0.28625 | 0.22405
0.28379 | -0.72991 |  | -288.5771 |  | -0.30238 | 0.2363
0.28398 | -0.75755 |  | -299.5217 |  | -0.31503 | 0.24601
0.28418 | -0.78556 |  | -310.6001 |  | -0.32301 | 0.25234
0.28437 | -0.81119 |  | -321.1088 |  | -0.3263 | 0.25475
0.28457 | -0.82767 |  | -327.7251 |  | -0.3246 | 0.25344
0.28477 | -0.84324 |  | -334.0195 |  | -0.31707 | 0.24746
0.28496 | -0.86127 |  | -341.6755 |  | -0.30532 | 0.238
0.28516 | -0.87346 |  | -346.5182 |  | -0.28989 | 0.22588
0.28535 | -0.88261 |  | -350.0918 |  | -0.26973 | 0.20994
0.28555 | -0.89087 |  | -353.8915 |  | -0.24575 | 0.19099
0.28574 | -0.88939 |  | -353.5195 |  | -0.21789 | 0.16918
0.28594 | -0.88366 |  | -351.3409 |  | -0.1859 | 0.1438
0.28613 | -0.87893 |  | -349.8805 |  | -0.15143 | 0.11642
0.28633 | -0.86701 |  | -345.1163 |  | -0.11509 | 0.087865
0.28652 | -0.85336 |  | -339.7038 |  | -0.076971 | 0.057803
0.28672 | -0.83967 |  | -334.5066 |  | -0.037489 | 0.026671
0.28691 | -0.81898 |  | -326.1296 |  | 0.0025234 | -0.0048863
0.28711 | -0.7985 |  | -317.9902 |  | 0.042287 | -0.036223
0.2873 | -0.77676 |  | -309.4606 |  | 0.081497 | -0.066879
0.2875 | -0.74836 |  | -298.1398 |  | 0.11933 | -0.096592
0.2877 | -0.72017 |  | -287.0707 |  | 0.15506 | -0.1247
0.28789 | -0.68962 |  | -274.9603 |  | 0.18819 | -0.15069
0.28809 | -0.65419 |  | -260.8054 |  | 0.21895 | -0.17462
0.28828 | -0.61932 |  | -247.0404 |  | 0.24686 | -0.19615
0.28848 | -0.58191 |  | -232.2685 |  | 0.27007 | -0.21452
0.28867 | -0.54035 |  | -215.7471 |  | 0.28907 | -0.22934
0.28887 | -0.49838 |  | -199.2137 |  | 0.30449 | -0.24079
0.28906 | -0.45393 |  | -181.7009 |  | 0.31486 | -0.24878
0.28926 | -0.4068 |  | -163.0032 |  | 0.32048 | -0.25313
0.28945 | -0.35971 |  | -144.559 |  | 0.322 | -0.25417
0.28965 | -0.30993 |  | -124.9302 |  | 0.31855 | -0.25126
0.28984 | -0.25749 |  | -104.0184 |  | 0.30965 | -0.24391
0.29004 | -0.20504 |  | -83.2884 |  | 0.29615 | -0.2332
0.29023 | -0.15103 |  | -61.6411 |  | 0.27899 | -0.21951
0.29043 | -0.096339 |  | -39.5976 |  | 0.25772 | -0.20261
0.29063 | -0.041627 |  | -17.7582 |  | 0.23171 | -0.18218
0.29082 | 0.014896 |  | 5.0119 |  | 0.20174 | -0.15842
0.29102 | 0.071603 |  | 27.6976 |  | 0.169 | -0.1325
0.29121 | 0.12735 |  | 49.7897 |  | 0.13375 | -0.10475
0.29141 | 0.183 |  | 71.9062 |  | 0.096584 | -0.075569
0.2916 | 0.23868 |  | 93.823 |  | 0.05834 | -0.045492
0.2918 | 0.29394 |  | 115.5487 |  | 0.018305 | -0.01407
0.29199 | 0.34785 |  | 136.907 |  | -0.022676 | 0.018006
0.29219 | 0.4005 |  | 157.7301 |  | -0.062518 | 0.049364
0.29238 | 0.45185 |  | 178.0255 |  | -0.10088 | 0.079485
0.29258 | 0.50158 |  | 197.8162 |  | -0.13747 | 0.10797
0.29277 | 0.54999 |  | 217.1434 |  | -0.17261 | 0.1352
0.29297 | 0.59616 |  | 235.5891 |  | -0.20572 | 0.16114
0.29316 | 0.63961 |  | 253.0533 |  | -0.2349 | 0.18417
0.29336 | 0.68008 |  | 269.3263 |  | -0.26072 | 0.20406
0.29355 | 0.71718 |  | 284.1831 |  | -0.28236 | 0.22067
0.29375 | 0.75143 |  | 297.9266 |  | -0.29905 | 0.23366
0.29395 | 0.78222 |  | 310.3153 |  | -0.31323 | 0.24457
0.29414 | 0.80971 |  | 321.3406 |  | -0.32278 | 0.25203
0.29434 | 0.83445 |  | 331.2176 |  | -0.32571 | 0.25424
0.29453 | 0.85574 |  | 339.7346 |  | -0.32471 | 0.25317
0.29473 | 0.87396 |  | 346.9214 |  | -0.31896 | 0.24873
0.29492 | 0.88875 |  | 352.7365 |  | -0.30789 | 0.24018
0.29512 | 0.89945 |  | 357.0406 |  | -0.29362 | 0.22873
0.29531 | 0.90639 |  | 359.7456 |  | -0.27468 | 0.21376
0.29551 | 0.90936 |  | 360.9855 |  | -0.25043 | 0.19473
0.2957 | 0.90866 |  | 360.8534 |  | -0.22313 | 0.17303
0.2959 | 0.90409 |  | 359.1415 |  | -0.19263 | 0.14891
0.29609 | 0.89552 |  | 356.0701 |  | -0.159 | 0.12244
0.29629 | 0.8845 |  | 351.9362 |  | -0.12313 | 0.094193
0.29648 | 0.87111 |  | 346.7557 |  | -0.084822 | 0.064103
0.29668 | 0.85474 |  | 340.5384 |  | -0.045431 | 0.032919
0.29688 | 0.83585 |  | 333.2236 |  | -0.0054942 | 0.0014033
0.29707 | 0.81343 |  | 324.5069 |  | 0.034859 | -0.030141
0.29727 | 0.78671 |  | 314.0924 |  | 0.073609 | -0.060645
0.29746 | 0.75707 |  | 302.4305 |  | 0.11109 | -0.09012
0.29766 | 0.72539 |  | 289.9677 |  | 0.14768 | -0.11869
0.29785 | 0.69176 |  | 276.6607 |  | 0.18162 | -0.14531
0.29805 | 0.656 |  | 262.472 |  | 0.21296 | -0.16987
0.29824 | 0.6173 |  | 247.0715 |  | 0.24151 | -0.19208
0.29844 | 0.57593 |  | 230.5638 |  | 0.26564 | -0.21089
0.29863 | 0.5327 |  | 213.3543 |  | 0.28498 | -0.22587
0.29883 | 0.48749 |  | 195.3415 |  | 0.30051 | -0.23766
0.29902 | 0.44002 |  | 176.4746 |  | 0.31277 | -0.24701
0.29922 | 0.38991 |  | 156.6467 |  | 0.31993 | -0.25259
0.29941 | 0.33762 |  | 135.9585 |  | 0.32132 | -0.25359
0.29961 | 0.28442 |  | 114.9722 |  | 0.31892 | -0.25135
0.2998 | 0.23071 |  | 93.8536 |  | 0.31138 | -0.24509
0.3 | 0.17665 |  | 72.5511 |  | 0.29812 | -0.2346
0.3002 | 0.1222 |  | 51.0685 |  | 0.28219 | -0.22187
0.30039 | 0.067514 |  | 29.4771 |  | 0.26215 | -0.20605
0.30059 | 0.013457 |  | 8.0242 |  | 0.23628 | -0.18584
0.30078 | -0.039907 |  | -13.2116 |  | 0.20709 | -0.16257
0.30098 | -0.093288 |  | -34.4773 |  | 0.17521 | -0.13711
0.30117 | -0.14709 |  | -56.0032 |  | 0.14026 | -0.10966
0.30137 | -0.20121 |  | -77.6534 |  | 0.10357 | -0.081003
0.30156 | -0.25458 |  | -99.0104 |  | 0.065436 | -0.051021
0.30176 | -0.30597 |  | -119.5919 |  | 0.025547 | -0.019525
0.30195 | -0.35531 |  | -139.3114 |  | -0.015035 | 0.01237
0.30215 | -0.40283 |  | -158.3416 |  | -0.055258 | 0.043805
0.30234 | -0.44851 |  | -176.5794 |  | -0.093912 | 0.073988
0.30254 | -0.49256 |  | -194.1063 |  | -0.13085 | 0.103
0.30273 | -0.5352 |  | -211.1532 |  | -0.16647 | 0.13096
0.30293 | -0.57652 |  | -227.6315 |  | -0.19944 | 0.15667
0.30312 | -0.61478 |  | -242.7982 |  | -0.22959 | 0.18007
0.30332 | -0.6496 |  | -256.561 |  | -0.25654 | 0.20097
0.30352 | -0.6846 |  | -270.4986 |  | -0.27891 | 0.21846
0.30371 | -0.71767 |  | -283.7701 |  | -0.29687 | 0.2324
0.30391 | -0.7462 |  | -295.0735 |  | -0.31095 | 0.2431
0.3041 | -0.77498 |  | -306.5098 |  | -0.32098 | 0.25093
0.3043 | -0.80171 |  | -317.3695 |  | -0.32601 | 0.25486
0.30449 | -0.82125 |  | -325.2094 |  | -0.32597 | 0.2546
0.30469 | -0.83725 |  | -331.6915 |  | -0.32114 | 0.25058
0.30488 | -0.8548 |  | -338.9748 |  | -0.31111 | 0.24263
0.30508 | -0.86972 |  | -345.1113 |  | -0.29673 | 0.23145
0.30527 | -0.87867 |  | -348.6481 |  | -0.27867 | 0.21715
0.30547 | -0.88769 |  | -352.4261 |  | -0.25646 | 0.19949
0.30566 | -0.89097 |  | -354.1755 |  | -0.22981 | 0.17856
0.30586 | -0.88549 |  | -352.0163 |  | -0.19877 | 0.15412
0.30605 | -0.88176 |  | -350.8107 |  | -0.16515 | 0.12747
0.30625 | -0.87281 |  | -347.5865 |  | -0.13032 | 0.099915
0.30645 | -0.85767 |  | -341.3874 |  | -0.092791 | 0.070525
0.30664 | -0.8452 |  | -336.7088 |  | -0.053315 | 0.03947
0.30684 | -0.82692 |  | -329.4972 |  | -0.013864 | 0.008163
0.30703 | -0.80534 |  | -320.7424 |  | 0.026461 | -0.023508
0.30723 | -0.78539 |  | -313.0668 |  | 0.066349 | -0.054732
0.30742 | -0.75884 |  | -302.4637 |  | 0.1044 | -0.08464
0.30762 | -0.7304 |  | -291.1879 |  | 0.1411 | -0.11349
0.30781 | -0.70215 |  | -280.0849 |  | 0.175 | -0.14016
0.30801 | -0.66828 |  | -266.4665 |  | 0.2067 | -0.16478
0.3082 | -0.63307 |  | -252.5316 |  | 0.23618 | -0.18761
0.3084 | -0.59693 |  | -238.2913 |  | 0.26106 | -0.20718
0.30859 | -0.55645 |  | -222.1635 |  | 0.28168 | -0.22337
0.30879 | -0.5146 |  | -205.5959 |  | 0.29854 | -0.23623
0.30898 | -0.47153 |  | -188.6304 |  | 0.31075 | -0.24541
0.30918 | -0.42527 |  | -170.2558 |  | 0.31855 | -0.2514
0.30938 | -0.3782 |  | -151.7352 |  | 0.32221 | -0.25407
0.30957 | -0.32984 |  | -132.8169 |  | 0.32035 | -0.25249
0.30977 | -0.27801 |  | -112.1805 |  | 0.31332 | -0.24674
0.30996 | -0.2255 |  | -91.3586 |  | 0.30187 | -0.23731
0.31016 | -0.17243 |  | -70.2625 |  | 0.2858 | -0.22464
0.31035 | -0.11776 |  | -48.2137 |  | 0.26639 | -0.20939
0.31055 | -0.063165 |  | -26.408 |  | 0.24248 | -0.19061
0.31074 | -0.0073827 |  | -4.0411 |  | 0.21385 | -0.16807
0.31094 | 0.049605 |  | 18.886 |  | 0.18215 | -0.14274
0.31113 | 0.1057 |  | 41.1497 |  | 0.14708 | -0.11509
0.31133 | 0.16114 |  | 63.2148 |  | 0.11116 | -0.086907
0.31152 | 0.21656 |  | 85.1533 |  | 0.074438 | -0.057996
0.31172 | 0.2718 |  | 106.8206 |  | 0.034164 | -0.026531
0.31191 | 0.32596 |  | 128.2688 |  | -0.0069056 | 0.0058334
0.31211 | 0.37873 |  | 149.2037 |  | -0.046982 | 0.037402
0.3123 | 0.43032 |  | 169.6276 |  | -0.086355 | 0.068053
0.3125 | 0.48064 |  | 189.6008 |  | -0.12328 | 0.09696
0.3127 | 0.52963 |  | 209.1257 |  | -0.15858 | 0.12454
0.31289 | 0.57683 |  | 227.9989 |  | -0.19285 | 0.15114
0.31309 | 0.62156 |  | 245.8972 |  | -0.22378 | 0.17536
0.31328 | 0.66332 |  | 262.6569 |  | -0.25123 | 0.19678
0.31348 | 0.7021 |  | 278.1763 |  | -0.27481 | 0.21507
0.31367 | 0.73795 |  | 292.5506 |  | -0.29315 | 0.22929
0.31387 | 0.77049 |  | 305.6366 |  | -0.30773 | 0.24046
0.31406 | 0.79948 |  | 317.217 |  | -0.31886 | 0.24904
0.31426 | 0.82511 |  | 327.4987 |  | -0.32519 | 0.25389
0.31445 | 0.84793 |  | 336.583 |  | -0.32668 | 0.25498
0.31465 | 0.86765 |  | 344.3843 |  | -0.32269 | 0.25186
0.31484 | 0.88374 |  | 350.7773 |  | -0.31298 | 0.24415
0.31504 | 0.89629 |  | 355.7295 |  | -0.29914 | 0.23313
0.31523 | 0.9048 |  | 359.156 |  | -0.28224 | 0.21966
0.31543 | 0.90932 |  | 360.9972 |  | -0.26111 | 0.20316
0.31562 | 0.91023 |  | 361.4368 |  | -0.23537 | 0.18295
0.31582 | 0.90699 |  | 360.333 |  | -0.20586 | 0.15936
0.31602 | 0.89985 |  | 357.6899 |  | -0.17237 | 0.13287
0.31621 | 0.88977 |  | 353.9827 |  | -0.13643 | 0.10443
0.31641 | 0.87736 |  | 349.2607 |  | -0.1 | 0.075631
0.3166 | 0.86221 |  | 343.3981 |  | -0.062066 | 0.045958
0.3168 | 0.84397 |  | 336.4484 |  | -0.02179 | 0.01437
0.31699 | 0.82283 |  | 328.2396 |  | 0.018714 | -0.017684
0.31719 | 0.79763 |  | 318.3707 |  | 0.058257 | -0.048941
0.31738 | 0.76858 |  | 307.028 |  | 0.097342 | -0.079368
0.31758 | 0.73779 |  | 294.8324 |  | 0.1342 | -0.10807
0.31777 | 0.70517 |  | 281.925 |  | 0.16823 | -0.13494
0.31797 | 0.67038 |  | 268.2044 |  | 0.20091 | -0.16063
0.31816 | 0.63327 |  | 253.3778 |  | 0.23085 | -0.18392
0.31836 | 0.59275 |  | 237.2495 |  | 0.25659 | -0.20398
0.31855 | 0.54978 |  | 220.163 |  | 0.27815 | -0.22079
0.31875 | 0.5052 |  | 202.3307 |  | 0.29553 | -0.2341
0.31895 | 0.45816 |  | 183.6888 |  | 0.30892 | -0.24435
0.31914 | 0.40894 |  | 164.197 |  | 0.31767 | -0.25105
0.31934 | 0.35773 |  | 143.9121 |  | 0.32175 | -0.25397
0.31953 | 0.30486 |  | 123.0992 |  | 0.32123 | -0.25329
0.31973 | 0.25147 |  | 102.06 |  | 0.31543 | -0.24851
0.31992 | 0.19762 |  | 80.844 |  | 0.3045 | -0.23978
0.32012 | 0.14318 |  | 59.3997 |  | 0.28923 | -0.22749
0.32031 | 0.088556 |  | 37.8004 |  | 0.27072 | -0.21271
0.32051 | 0.03404 |  | 16.2104 |  | 0.24765 | -0.19487
0.3207 | -0.019837 |  | -5.1846 |  | 0.21977 | -0.17292
0.3209 | -0.073033 |  | -26.4061 |  | 0.18911 | -0.14828
0.32109 | -0.12626 |  | -47.6395 |  | 0.15497 | -0.12142
0.32129 | -0.17966 |  | -68.9687 |  | 0.11848 | -0.092896
0.32148 | -0.23281 |  | -90.281 |  | 0.081621 | -0.063819
0.32168 | -0.28501 |  | -111.1678 |  | 0.042924 | -0.033378
0.32188 | -0.33552 |  | -131.3569 |  | 0.0019294 | -0.0011481
0.32207 | -0.38411 |  | -150.8592 |  | -0.039256 | 0.031172
0.32227 | -0.43063 |  | -169.4584 |  | -0.078595 | 0.061997
0.32246 | -0.47494 |  | -187.1135 |  | -0.11583 | 0.0912
0.32266 | -0.51739 |  | -204.0645 |  | -0.15164 | 0.11907
0.32285 | -0.55868 |  | -220.4947 |  | -0.18589 | 0.14574
0.32305 | -0.59913 |  | -236.5957 |  | -0.21756 | 0.17063
0.32324 | -0.63663 |  | -251.4816 |  | -0.24609 | 0.19283
0.32344 | -0.67052 |  | -264.8102 |  | -0.27045 | 0.21165
0.32363 | -0.70451 |  | -278.3637 |  | -0.28974 | 0.22664
0.32383 | -0.73613 |  | -291.0946 |  | -0.30529 | 0.23856
0.32402 | -0.76325 |  | -301.7718 |  | -0.31708 | 0.24764
0.32422 | -0.79114 |  | -312.8975 |  | -0.3239 | 0.253
0.32441 | -0.81496 |  | -322.6437 |  | -0.32635 | 0.25479
0.32461 | -0.83025 |  | -328.7053 |  | -0.32391 | 0.25272
0.3248 | -0.84658 |  | -335.4547 |  | -0.31561 | 0.24618
0.325 | -0.8641 |  | -342.8607 |  | -0.30281 | 0.23613
0.3252 | -0.87511 |  | -347.1116 |  | -0.28568 | 0.22265
0.32539 | -0.88461 |  | -350.9931 |  | -0.2648 | 0.20617
0.32559 | -0.89125 |  | -354.1198 |  | -0.24136 | 0.18752
0.32578 | -0.88734 |  | -352.6484 |  | -0.21217 | 0.16467
0.32598 | -0.8818 |  | -350.6824 |  | -0.17852 | 0.13811
0.32617 | -0.87574 |  | -348.6217 |  | -0.14439 | 0.11075
0.32637 | -0.86265 |  | -343.349 |  | -0.10734 | 0.081694
0.32656 | -0.85008 |  | -338.5141 |  | -0.068671 | 0.051341
0.32676 | -0.8352 |  | -332.7468 |  | -0.030217 | 0.021005
0.32695 | -0.81387 |  | -324.1132 |  | 0.010261 | -0.010742
0.32715 | -0.79384 |  | -316.2283 |  | 0.050801 | -0.042745
0.32734 | -0.77047 |  | -306.9527 |  | 0.089547 | -0.073126
0.32754 | -0.74191 |  | -295.5633 |  | 0.12665 | -0.10221
0.32773 | -0.71403 |  | -284.6246 |  | 0.1616 | -0.12965
0.32793 | -0.68236 |  | -272.0081 |  | 0.19461 | -0.15529
0.32812 | -0.64719 |  | -257.9844 |  | 0.22487 | -0.17897
0.32832 | -0.6124 |  | -244.2692 |  | 0.25109 | -0.19955
0.32852 | -0.5739 |  | -229.03 |  | 0.2739 | -0.21719
0.32871 | -0.5321 |  | -212.4623 |  | 0.29261 | -0.23175
0.32891 | -0.4896 |  | -195.7819 |  | 0.30614 | -0.24233
0.3291 | -0.4441 |  | -177.8047 |  | 0.31603 | -0.24968
0.3293 | -0.39704 |  | -159.1513 |  | 0.32136 | -0.25358
0.32949 | -0.3498 |  | -140.6687 |  | 0.32126 | -0.25333
0.32969 | -0.29942 |  | -120.7499 |  | 0.31675 | -0.2496
0.32988 | -0.2472 |  | -99.9567 |  | 0.30689 | -0.24181
0.33008 | -0.19483 |  | -79.1823 |  | 0.29274 | -0.23024
0.33027 | -0.14081 |  | -57.4727 |  | 0.27463 | -0.21574
0.33047 | -0.086379 |  | -35.5611 |  | 0.25175 | -0.19792
0.33066 | -0.031514 |  | -13.6148 |  | 0.22557 | -0.17717
0.33086 | 0.025373 |  | 9.224 |  | 0.19553 | -0.15334
0.33105 | 0.082283 |  | 31.9362 |  | 0.16167 | -0.12656
0.33125 | 0.138 |  | 54.0075 |  | 0.12615 | -0.098539
0.33145 | 0.19348 |  | 75.9918 |  | 0.088821 | -0.069339
0.33164 | 0.24872 |  | 97.7792 |  | 0.049502 | -0.038487
0.33184 | 0.30368 |  | 119.3908 |  | 0.009681 | -0.0070339
0.33203 | 0.35772 |  | 140.8021 |  | -0.030559 | 0.024582
0.33223 | 0.41043 |  | 161.6994 |  | -0.070697 | 0.055873
0.33242 | 0.46213 |  | 182.1213 |  | -0.10869 | 0.0856
0.33262 | 0.51202 |  | 201.9963 |  | -0.14475 | 0.11385
0.33281 | 0.5601 |  | 221.1755 |  | -0.17957 | 0.1409
0.33301 | 0.60623 |  | 239.5433 |  | -0.212 | 0.1662
0.3332 | 0.6489 |  | 256.736 |  | -0.24084 | 0.18874
0.3334 | 0.68839 |  | 272.6049 |  | -0.26572 | 0.20806
0.33359 | 0.72499 |  | 287.2223 |  | -0.28631 | 0.22416
0.33379 | 0.75817 |  | 300.6294 |  | -0.30228 | 0.23645
0.33398 | 0.78852 |  | 312.8206 |  | -0.31493 | 0.246
0.33418 | 0.81558 |  | 323.6685 |  | -0.32364 | 0.25275
0.33437 | 0.83932 |  | 333.2525 |  | -0.32631 | 0.2548
0.33457 | 0.86048 |  | 341.6028 |  | -0.32414 | 0.25309
0.33477 | 0.87796 |  | 348.4946 |  | -0.31754 | 0.24772
0.33496 | 0.89167 |  | 353.9777 |  | -0.30565 | 0.23818
0.33516 | 0.90214 |  | 358.0736 |  | -0.28975 | 0.22576
0.33535 | 0.90843 |  | 360.611 |  | -0.27007 | 0.21019
0.33555 | 0.91083 |  | 361.6267 |  | -0.2458 | 0.19097
0.33574 | 0.90931 |  | 361.0871 |  | -0.21733 | 0.16862
0.33594 | 0.90335 |  | 358.9418 |  | -0.18534 | 0.14329
0.33613 | 0.89411 |  | 355.506 |  | -0.15122 | 0.11623
0.33633 | 0.88243 |  | 351.0874 |  | -0.11519 | 0.087919
0.33652 | 0.86807 |  | 345.5777 |  | -0.076705 | 0.057698
0.33672 | 0.8509 |  | 338.9682 |  | -0.03729 | 0.02656
0.33691 | 0.83103 |  | 331.3396 |  | 0.0030418 | -0.0051319
0.33711 | 0.80779 |  | 322.2946 |  | 0.043516 | -0.03692
0.3373 | 0.78056 |  | 311.6633 |  | 0.082062 | -0.067267
0.3375 | 0.75062 |  | 299.9451 |  | 0.11978 | -0.096797
0.3377 | 0.71887 |  | 287.394 |  | 0.15545 | -0.12488
0.33789 | 0.68471 |  | 273.9211 |  | 0.18801 | -0.1504
0.33809 | 0.64813 |  | 259.4267 |  | 0.21949 | -0.17481
0.33828 | 0.60881 |  | 243.7168 |  | 0.24737 | -0.19671
0.33848 | 0.56674 |  | 226.9813 |  | 0.27005 | -0.21459
0.33867 | 0.52312 |  | 209.5594 |  | 0.28975 | -0.22966
0.33887 | 0.47757 |  | 191.3635 |  | 0.30464 | -0.24089
0.33906 | 0.42924 |  | 172.2187 |  | 0.31425 | -0.24838
0.33926 | 0.37865 |  | 152.1367 |  | 0.32113 | -0.25359
0.33945 | 0.32617 |  | 131.3641 |  | 0.32281 | -0.25464
0.33965 | 0.27275 |  | 110.3481 |  | 0.31838 | -0.25104
0.33984 | 0.21927 |  | 89.2765 |  | 0.30981 | -0.24402
0.34004 | 0.16526 |  | 68.0294 |  | 0.29601 | -0.23303
0.34023 | 0.11077 |  | 46.5996 |  | 0.27843 | -0.21902
0.34043 | 0.056316 |  | 25.0661 |  | 0.25779 | -0.20265
0.34063 | 0.0018785 |  | 3.5064 |  | 0.23169 | -0.18222
0.34082 | -0.052089 |  | -17.9529 |  | 0.20172 | -0.1584
0.34102 | -0.10547 |  | -39.3037 |  | 0.16915 | -0.13253
0.34121 | -0.15897 |  | -60.693 |  | 0.1335 | -0.10458
0.34141 | -0.21238 |  | -82.109 |  | 0.096505 | -0.075484
0.3416 | -0.26475 |  | -103.1511 |  | 0.058114 | -0.045295
0.3418 | -0.31555 |  | -123.4565 |  | 0.017739 | -0.013615
0.34199 | -0.36449 |  | -143.0619 |  | -0.02284 | 0.018328
0.34219 | -0.41159 |  | -161.9421 |  | -0.062267 | 0.04933
0.34238 | -0.45691 |  | -179.9649 |  | -0.10064 | 0.07925
0.34258 | -0.50025 |  | -197.2393 |  | -0.13782 | 0.10828
0.34277 | -0.54216 |  | -213.9679 |  | -0.17263 | 0.13562
0.34297 | -0.58343 |  | -230.3439 |  | -0.20528 | 0.16099
0.34316 | -0.6222 |  | -245.7291 |  | -0.23553 | 0.18438
0.34336 | -0.65677 |  | -259.3651 |  | -0.26107 | 0.2044
0.34355 | -0.69074 |  | -272.8286 |  | -0.28221 | 0.22094
0.34375 | -0.72367 |  | -286.1192 |  | -0.29997 | 0.23448
0.34395 | -0.75182 |  | -297.2947 |  | -0.31325 | 0.24464
0.34414 | -0.77983 |  | -308.349 |  | -0.32195 | 0.25141
0.34434 | -0.80652 |  | -319.2585 |  | -0.32619 | 0.25461
0.34453 | -0.82472 |  | -326.6091 |  | -0.32529 | 0.25389
0.34473 | -0.84001 |  | -332.784 |  | -0.31928 | 0.24908
0.34492 | -0.85801 |  | -340.4028 |  | -0.30837 | 0.2404
0.34512 | -0.87169 |  | -345.9689 |  | -0.29323 | 0.22846
0.34531 | -0.88042 |  | -349.3557 |  | -0.27428 | 0.21333
0.34551 | -0.88908 |  | -353.1654 |  | -0.25097 | 0.19503
0.3457 | -0.88986 |  | -353.8031 |  | -0.22332 | 0.17342
0.3459 | -0.88375 |  | -351.4038 |  | -0.19217 | 0.14862
0.34609 | -0.8793 |  | -349.977 |  | -0.15846 | 0.12186
0.34629 | -0.86902 |  | -346.0333 |  | -0.12259 | 0.093664
0.34648 | -0.85457 |  | -340.1965 |  | -0.084616 | 0.063753
0.34668 | -0.84165 |  | -335.316 |  | -0.04525 | 0.032734
0.34687 | -0.82233 |  | -327.6189 |  | -0.0055406 | 0.0014182
0.34707 | -0.80133 |  | -319.1739 |  | 0.034595 | -0.03016
0.34727 | -0.78104 |  | -311.2972 |  | 0.074403 | -0.061337
0.34746 | -0.75383 |  | -300.4441 |  | 0.11184 | -0.090895
0.34766 | -0.72548 |  | -289.2118 |  | 0.14788 | -0.11904
0.34785 | -0.69635 |  | -277.7414 |  | 0.18252 | -0.14589
0.34805 | -0.66175 |  | -263.8598 |  | 0.21352 | -0.17034
0.34824 | -0.6267 |  | -249.9823 |  | 0.24151 | -0.19219
0.34844 | -0.59018 |  | -235.5774 |  | 0.26606 | -0.2112
0.34863 | -0.54928 |  | -219.2563 |  | 0.28586 | -0.22654
0.34883 | -0.507 |  | -202.6116 |  | 0.30161 | -0.2386
0.34902 | -0.4627 |  | -185.1686 |  | 0.31345 | -0.24776
0.34922 | -0.41581 |  | -166.52 |  | 0.3206 | -0.25326
0.34941 | -0.36865 |  | -148.064 |  | 0.32264 | -0.25456
0.34961 | -0.31954 |  | -128.7855 |  | 0.3197 | -0.25202
0.3498 | -0.26736 |  | -108.0107 |  | 0.31172 | -0.24563
0.35 | -0.21473 |  | -87.2065 |  | 0.29922 | -0.23553
0.3502 | -0.16128 |  | -65.8541 |  | 0.2828 | -0.22245
0.35039 | -0.10664 |  | -43.8403 |  | 0.26234 | -0.20629
0.35059 | -0.052124 |  | -22.0594 |  | 0.23775 | -0.18674
0.35078 | 0.0036402 |  | 0.40112 |  | 0.20842 | -0.16364
0.35098 | 0.060491 |  | 23.2744 |  | 0.17605 | -0.13802
0.35117 | 0.11649 |  | 45.5638 |  | 0.14176 | -0.11096
0.35137 | 0.17198 |  | 67.6406 |  | 0.10463 | -0.08197
0.35156 | 0.22724 |  | 89.5238 |  | 0.066015 | -0.051487
0.35176 | 0.28217 |  | 111.1444 |  | 0.026408 | -0.020197
0.35195 | 0.33665 |  | 132.6338 |  | -0.01412 | 0.011571
0.35215 | 0.38994 |  | 153.7019 |  | -0.054059 | 0.042775
0.35234 | 0.44158 |  | 174.0609 |  | -0.092603 | 0.072913
0.35254 | 0.49167 |  | 193.8821 |  | -0.12973 | 0.10208
0.35273 | 0.54042 |  | 213.2736 |  | -0.16561 | 0.13003
0.35293 | 0.58705 |  | 231.837 |  | -0.19904 | 0.15605
0.35313 | 0.63077 |  | 249.3837 |  | -0.22886 | 0.17939
0.35332 | 0.67168 |  | 265.8372 |  | -0.25533 | 0.19991
0.35352 | 0.70965 |  | 281.0657 |  | -0.27774 | 0.21736
0.35371 | 0.74452 |  | 295.1485 |  | -0.29561 | 0.23127
0.35391 | 0.77611 |  | 307.8801 |  | -0.30999 | 0.24229
0.3541 | 0.80408 |  | 319.1764 |  | -0.32012 | 0.25013
0.3543 | 0.82913 |  | 329.2516 |  | -0.32508 | 0.25389
0.35449 | 0.85134 |  | 338.0645 |  | -0.32517 | 0.2539
0.35469 | 0.87004 |  | 345.5843 |  | -0.31967 | 0.24957
0.35488 | 0.88548 |  | 351.6528 |  | -0.3099 | 0.24168
0.35508 | 0.89707 |  | 356.2006 |  | -0.2965 | 0.23099
0.35527 | 0.90469 |  | 359.288 |  | -0.27782 | 0.21642
0.35547 | 0.9091 |  | 360.9295 |  | -0.25542 | 0.19874
0.35566 | 0.90962 |  | 361.2195 |  | -0.22898 | 0.17789
0.35586 | 0.9058 |  | 359.8943 |  | -0.19761 | 0.15312
0.35605 | 0.89819 |  | 356.9579 |  | -0.16448 | 0.12663
0.35625 | 0.88721 |  | 352.916 |  | -0.12966 | 0.099274
0.35645 | 0.87412 |  | 347.8906 |  | -0.092009 | 0.069913
0.35664 | 0.85868 |  | 341.8575 |  | -0.053004 | 0.038991
0.35684 | 0.84006 |  | 334.8289 |  | -0.012698 | 0.0071962
0.35703 | 0.81869 |  | 326.5019 |  | 0.027891 | -0.02479
0.35723 | 0.79304 |  | 316.4698 |  | 0.067186 | -0.055721
0.35742 | 0.76343 |  | 305.0165 |  | 0.10537 | -0.085501
0.35762 | 0.73237 |  | 292.6906 |  | 0.14144 | -0.11385
0.35781 | 0.69886 |  | 279.5079 |  | 0.17562 | -0.14059
0.35801 | 0.66294 |  | 265.4007 |  | 0.2081 | -0.16583
0.3582 | 0.62499 |  | 250.188 |  | 0.23676 | -0.18838
0.3584 | 0.58364 |  | 233.8114 |  | 0.26187 | -0.20796
0.35859 | 0.5407 |  | 216.6965 |  | 0.28316 | -0.22434
0.35879 | 0.49647 |  | 198.9254 |  | 0.29924 | -0.23683
0.35898 | 0.4493 |  | 180.274 |  | 0.3112 | -0.24604
0.35918 | 0.40011 |  | 160.6711 |  | 0.31933 | -0.25207
0.35938 | 0.34854 |  | 140.1655 |  | 0.32281 | -0.25463
0.35957 | 0.29494 |  | 119.0843 |  | 0.32138 | -0.25339
0.35977 | 0.24135 |  | 97.8629 |  | 0.31446 | -0.24774
0.35996 | 0.18726 |  | 76.5979 |  | 0.30231 | -0.23808
0.36016 | 0.1327 |  | 55.1958 |  | 0.28651 | -0.22537
0.36035 | 0.078386 |  | 33.6992 |  | 0.26666 | -0.20968
0.36055 | 0.02383 |  | 12.2274 |  | 0.24281 | -0.19088
0.36074 | -0.030154 |  | -9.1648 |  | 0.21546 | -0.16903
0.36094 | -0.083407 |  | -30.4653 |  | 0.18317 | -0.14375
0.36113 | -0.13695 |  | -51.775 |  | 0.14814 | -0.11602
0.36133 | -0.19027 |  | -73.1609 |  | 0.11211 | -0.087443
0.36152 | -0.24296 |  | -94.3719 |  | 0.074115 | -0.0579
0.36172 | -0.2947 |  | -115.0254 |  | 0.034962 | -0.027009
0.36191 | -0.3445 |  | -135.0087 |  | -0.0057312 | 0.0049649
0.36211 | -0.39255 |  | -154.3277 |  | -0.046305 | 0.036786
0.3623 | -0.43908 |  | -172.8315 |  | -0.084639 | 0.066935
0.3625 | -0.48337 |  | -190.5109 |  | -0.12237 | 0.096056
0.3627 | -0.52595 |  | -207.5081 |  | -0.15835 | 0.12426
0.36289 | -0.56757 |  | -223.9956 |  | -0.19145 | 0.15037
0.36309 | -0.60727 |  | -239.831 |  | -0.22318 | 0.17482
0.36328 | -0.64323 |  | -254.0525 |  | -0.25114 | 0.19654
0.36348 | -0.67724 |  | -267.4108 |  | -0.27338 | 0.21401
0.36367 | -0.71135 |  | -281.1469 |  | -0.29194 | 0.22833
0.36387 | -0.74149 |  | -293.2003 |  | -0.30719 | 0.23998
0.36406 | -0.76908 |  | -304.0085 |  | -0.31825 | 0.24841
0.36426 | -0.7973 |  | -315.4434 |  | -0.32424 | 0.2532
0.36445 | -0.81896 |  | -324.2535 |  | -0.32502 | 0.25396
0.36465 | -0.83399 |  | -330.2192 |  | -0.32127 | 0.25066
0.36484 | -0.85113 |  | -337.4057 |  | -0.31234 | 0.2435
0.36504 | -0.86739 |  | -344.156 |  | -0.29851 | 0.23282
0.36523 | -0.8773 |  | -347.9616 |  | -0.2812 | 0.219
0.36543 | -0.8864 |  | -351.772 |  | -0.25966 | 0.20198
0.36562 | -0.89152 |  | -354.2711 |  | -0.23372 | 0.18155
0.36582 | -0.88685 |  | -352.4909 |  | -0.2043 | 0.15815
0.36602 | -0.88203 |  | -350.8025 |  | -0.17143 | 0.13226
0.36621 | -0.87511 |  | -348.4028 |  | -0.13606 | 0.10441
0.36641 | -0.86072 |  | -342.5563 |  | -0.098737 | 0.075053
0.3666 | -0.84765 |  | -337.5088 |  | -0.060104 | 0.0445
0.3668 | -0.83141 |  | -331.195 |  | -0.020836 | 0.013448
0.36699 | -0.80974 |  | -322.394 |  | 0.019715 | -0.018241
0.36719 | -0.79008 |  | -314.7267 |  | 0.059806 | -0.049862
0.36738 | -0.7656 |  | -305.0646 |  | 0.097748 | -0.079851
0.36758 | -0.73678 |  | -293.596 |  | 0.1347 | -0.10869
0.36777 | -0.70908 |  | -282.724 |  | 0.16952 | -0.13589
0.36797 | -0.67632 |  | -269.6665 |  | 0.20144 | -0.16076
0.36816 | -0.64073 |  | -255.4913 |  | 0.23152 | -0.18416
0.36836 | -0.60548 |  | -241.6068 |  | 0.25758 | -0.20472
0.36855 | -0.56584 |  | -225.8985 |  | 0.27895 | -0.22131
0.36875 | -0.52386 |  | -209.2143 |  | 0.29658 | -0.23465
0.36895 | -0.48113 |  | -192.4115 |  | 0.30925 | -0.24452
0.36914 | -0.43484 |  | -174.1156 |  | 0.31802 | -0.25124
0.36934 | -0.38759 |  | -155.3695 |  | 0.32281 | -0.25475
0.36953 | -0.33979 |  | -136.6898 |  | 0.32182 | -0.25393
0.36973 | -0.28852 |  | -116.3776 |  | 0.31599 | -0.24902
0.36992 | -0.2361 |  | -95.4704 |  | 0.30504 | -0.24013
0.37012 | -0.18307 |  | -74.5369 |  | 0.28955 | -0.22769
0.37031 | -0.12853 |  | -52.6003 |  | 0.27109 | -0.21304
0.37051 | -0.074167 |  | -30.7507 |  | 0.2479 | -0.19508
0.3707 | -0.018845 |  | -8.7004 |  | 0.22002 | -0.17301
0.3709 | 0.037862 |  | 14.1743 |  | 0.18907 | -0.14833
0.37109 | 0.094242 |  | 36.649 |  | 0.15497 | -0.12142
0.37129 | 0.15003 |  | 58.7204 |  | 0.11879 | -0.092982
0.37148 | 0.20538 |  | 80.7441 |  | 0.081488 | -0.063737
0.37168 | 0.26075 |  | 102.529 |  | 0.042307 | -0.0329
0.37188 | 0.31566 |  | 124.1664 |  | 0.0016645 | -0.00092636
0.37207 | 0.36913 |  | 145.4216 |  | -0.038885 | 0.030833
0.37227 | 0.42119 |  | 166.0018 |  | -0.078107 | 0.061577
0.37246 | 0.47181 |  | 185.9902 |  | -0.11566 | 0.091
0.37266 | 0.521 |  | 205.5957 |  | -0.15178 | 0.1192
0.37285 | 0.56864 |  | 224.638 |  | -0.18585 | 0.14579
0.37305 | 0.61387 |  | 242.6793 |  | -0.21725 | 0.17029
0.37324 | 0.65609 |  | 259.6536 |  | -0.24565 | 0.1924
0.37344 | 0.69546 |  | 275.4884 |  | -0.27008 | 0.2114
0.37363 | 0.73178 |  | 289.9638 |  | -0.28963 | 0.22654
0.37383 | 0.76442 |  | 303.1024 |  | -0.30487 | 0.23826
0.37402 | 0.79358 |  | 314.866 |  | -0.31653 | 0.24722
0.37422 | 0.81979 |  | 325.2965 |  | -0.32371 | 0.25278
0.37441 | 0.84313 |  | 334.6846 |  | -0.32577 | 0.25447
0.37461 | 0.86379 |  | 342.9563 |  | -0.32304 | 0.25221
0.3748 | 0.88126 |  | 349.8258 |  | -0.31514 | 0.24571
0.375 | 0.89471 |  | 355.211 |  | -0.30208 | 0.23536
0.3752 | 0.90435 |  | 359.0207 |  | -0.28504 | 0.22201
0.37539 | 0.90976 |  | 361.1085 |  | -0.26462 | 0.20587
0.37559 | 0.91075 |  | 361.628 |  | -0.24014 | 0.18655
0.37578 | 0.90814 |  | 360.6648 |  | -0.21122 | 0.16383
0.37598 | 0.90147 |  | 358.2151 |  | -0.17847 | 0.13792
0.37617 | 0.89171 |  | 354.6758 |  | -0.14322 | 0.10998
0.37637 | 0.88008 |  | 350.1676 |  | -0.10651 | 0.081123
0.37656 | 0.86507 |  | 344.4431 |  | -0.068326 | 0.051218
0.37676 | 0.84714 |  | 337.6239 |  | -0.028948 | 0.020127
0.37695 | 0.82688 |  | 329.7116 |  | 0.011213 | -0.0117
0.37715 | 0.80248 |  | 320.2745 |  | 0.051648 | -0.043457
0.37734 | 0.77458 |  | 309.3397 |  | 0.090753 | -0.074104
0.37754 | 0.74437 |  | 297.3954 |  | 0.12751 | -0.10298
0.37773 | 0.71183 |  | 284.6317 |  | 0.16226 | -0.13017
0.37793 | 0.67745 |  | 270.9851 |  | 0.19517 | -0.15596
0.37812 | 0.64037 |  | 256.2804 |  | 0.22558 | -0.17969
0.37832 | 0.60028 |  | 240.3572 |  | 0.25236 | -0.20052
0.37852 | 0.55811 |  | 223.4674 |  | 0.27505 | -0.21824
0.37871 | 0.5139 |  | 205.8877 |  | 0.29357 | -0.23243
0.37891 | 0.4678 |  | 187.5454 |  | 0.30719 | -0.2429
0.3791 | 0.41942 |  | 168.297 |  | 0.31639 | -0.25001
0.3793 | 0.36822 |  | 148.099 |  | 0.32155 | -0.25369
0.37949 | 0.31563 |  | 127.2681 |  | 0.32184 | -0.25377
0.37969 | 0.2623 |  | 106.2155 |  | 0.31747 | -0.25015
0.37988 | 0.20829 |  | 85.0258 |  | 0.30811 | -0.24247
0.38008 | 0.15437 |  | 63.7198 |  | 0.2934 | -0.23077
0.38027 | 0.10001 |  | 42.2982 |  | 0.27462 | -0.21586
0.38047 | 0.045392 |  | 20.773 |  | 0.25239 | -0.19831
0.38066 | -0.0084298 |  | -0.66961 |  | 0.22595 | -0.17753
0.38086 | -0.062205 |  | -22.0384 |  | 0.19574 | -0.15366
0.38105 | -0.1158 |  | -43.4109 |  | 0.16236 | -0.12729
0.38125 | -0.16895 |  | -64.7373 |  | 0.12611 | -0.098735
0.38145 | -0.22228 |  | -86.0345 |  | 0.088777 | -0.069279
0.38164 | -0.2745 |  | -106.9774 |  | 0.050137 | -0.038852
0.38184 | -0.32486 |  | -127.1863 |  | 0.0096124 | -0.007075
0.38203 | -0.37395 |  | -146.7991 |  | -0.030576 | 0.024568
0.38223 | -0.42103 |  | -165.6969 |  | -0.069744 | 0.055324
0.38242 | -0.46596 |  | -183.6294 |  | -0.10814 | 0.08529
0.38262 | -0.50921 |  | -200.8025 |  | -0.14491 | 0.11399
0.38281 | -0.55066 |  | -217.3476 |  | -0.17958 | 0.14097
0.38301 | -0.59122 |  | -233.4732 |  | -0.21183 | 0.16614
0.3832 | -0.62971 |  | -248.705 |  | -0.24064 | 0.18864
0.3834 | -0.66403 |  | -262.2629 |  | -0.26504 | 0.20763
0.38359 | -0.69789 |  | -275.706 |  | -0.28527 | 0.22339
0.38379 | -0.73066 |  | -288.8729 |  | -0.30227 | 0.23629
0.38398 | -0.75832 |  | -299.8562 |  | -0.31556 | 0.24653
0.38418 | -0.78604 |  | -310.8424 |  | -0.32327 | 0.25275
0.38438 | -0.81163 |  | -321.2906 |  | -0.32582 | 0.25443
0.38457 | -0.82792 |  | -327.8641 |  | -0.32397 | 0.25279
0.38477 | -0.84303 |  | -334.0226 |  | -0.31667 | 0.24714
0.38496 | -0.86104 |  | -341.6538 |  | -0.30489 | 0.23784
0.38516 | -0.87333 |  | -346.5717 |  | -0.28951 | 0.22575
0.38535 | -0.88239 |  | -350.1594 |  | -0.26964 | 0.2099
0.38555 | -0.89075 |  | -353.9739 |  | -0.24535 | 0.19078
0.38574 | -0.88923 |  | -353.5733 |  | -0.21707 | 0.16868
0.38594 | -0.88324 |  | -351.2814 |  | -0.18501 | 0.1432
0.38613 | -0.87825 |  | -349.6654 |  | -0.15068 | 0.11597
0.38633 | -0.86598 |  | -344.7597 |  | -0.11469 | 0.087618
0.38652 | -0.85201 |  | -339.2415 |  | -0.076532 | 0.057639
0.38672 | -0.83831 |  | -334.0267 |  | -0.037206 | 0.026673
0.38691 | -0.81773 |  | -325.711 |  | 0.0030048 | -0.0052
0.38711 | -0.79723 |  | -317.5884 |  | 0.043477 | -0.037083
0.3873 | -0.7755 |  | -309.0502 |  | 0.082367 | -0.067556
0.3875 | -0.7473 |  | -297.7912 |  | 0.11955 | -0.096793
0.3877 | -0.71939 |  | -286.825 |  | 0.15495 | -0.12447
0.38789 | -0.68909 |  | -274.7957 |  | 0.18853 | -0.15055
0.38809 | -0.65394 |  | -260.7283 |  | 0.21963 | -0.17488
0.38828 | -0.61896 |  | -246.9657 |  | 0.24704 | -0.1963
0.38848 | -0.58135 |  | -232.0901 |  | 0.27058 | -0.21456
0.38867 | -0.53976 |  | -215.5307 |  | 0.28935 | -0.22913
0.38887 | -0.49718 |  | -198.8189 |  | 0.30389 | -0.24028
0.38906 | -0.45221 |  | -181.0571 |  | 0.31511 | -0.2487
0.38926 | -0.40514 |  | -162.348 |  | 0.32114 | -0.25326
0.38945 | -0.35788 |  | -143.8814 |  | 0.32167 | -0.25378
0.38965 | -0.30836 |  | -124.3046 |  | 0.31813 | -0.25074
0.38984 | -0.25629 |  | -103.534 |  | 0.3095 | -0.24356
0.39004 | -0.2036 |  | -82.7091 |  | 0.29565 | -0.23267
0.39023 | -0.14981 |  | -61.0863 |  | 0.27853 | -0.21907
0.39043 | -0.095339 |  | -39.135 |  | 0.25714 | -0.20224
0.39062 | -0.040701 |  | -17.3595 |  | 0.23107 | -0.1817
0.39082 | 0.015396 |  | 5.2283 |  | 0.20145 | -0.15805
0.39102 | 0.071995 |  | 27.8972 |  | 0.168 | -0.13177
0.39121 | 0.12759 |  | 49.875 |  | 0.13277 | -0.10397
0.39141 | 0.18283 |  | 71.7892 |  | 0.096384 | -0.075178
0.3916 | 0.23804 |  | 93.5708 |  | 0.05767 | -0.044819
0.3918 | 0.2927 |  | 115.061 |  | 0.017565 | -0.013197
0.39199 | 0.34655 |  | 136.4422 |  | -0.023388 | 0.018891
0.39219 | 0.39942 |  | 157.4161 |  | -0.063324 | 0.050183
0.39238 | 0.45089 |  | 177.7717 |  | -0.10144 | 0.080022
0.39258 | 0.50054 |  | 197.5327 |  | -0.13823 | 0.10867
0.39277 | 0.54865 |  | 216.7244 |  | -0.17285 | 0.1357
0.39297 | 0.59485 |  | 235.1769 |  | -0.20576 | 0.1612
0.39316 | 0.63823 |  | 252.5926 |  | -0.2359 | 0.18468
0.39336 | 0.67877 |  | 268.8644 |  | -0.26142 | 0.20472
0.39355 | 0.71642 |  | 283.9228 |  | -0.28252 | 0.22112
0.39375 | 0.751 |  | 297.7893 |  | -0.2998 | 0.23426
0.39395 | 0.78227 |  | 310.3696 |  | -0.3134 | 0.24461
0.39414 | 0.80978 |  | 321.3623 |  | -0.32235 | 0.25181
0.39434 | 0.83395 |  | 331.0009 |  | -0.32615 | 0.25474
0.39453 | 0.85543 |  | 339.561 |  | -0.32514 | 0.2538
0.39473 | 0.87391 |  | 346.8437 |  | -0.31935 | 0.24923
0.39492 | 0.88877 |  | 352.7726 |  | -0.30842 | 0.24055
0.39512 | 0.8999 |  | 357.2267 |  | -0.29299 | 0.22838
0.39531 | 0.90683 |  | 359.9802 |  | -0.27415 | 0.2133
0.39551 | 0.90968 |  | 361.2399 |  | -0.25102 | 0.1951
0.3957 | 0.90909 |  | 361.0679 |  | -0.22343 | 0.17354
0.3959 | 0.90412 |  | 359.2663 |  | -0.19249 | 0.14893
0.39609 | 0.89542 |  | 356.1283 |  | -0.15858 | 0.12201
0.39629 | 0.8845 |  | 351.9299 |  | -0.12249 | 0.093512
0.39648 | 0.87057 |  | 346.6324 |  | -0.084461 | 0.063669
0.39668 | 0.85409 |  | 340.3129 |  | -0.045083 | 0.032679
0.39687 | 0.83535 |  | 333.0123 |  | -0.005531 | 0.0012923
0.39707 | 0.81287 |  | 324.3402 |  | 0.035186 | -0.030514
0.39727 | 0.78644 |  | 313.968 |  | 0.074979 | -0.061606
0.39746 | 0.75677 |  | 302.2992 |  | 0.11187 | -0.09079
0.39766 | 0.72488 |  | 289.7648 |  | 0.1483 | -0.11926
0.39785 | 0.6913 |  | 276.42 |  | 0.18268 | -0.14615
0.39805 | 0.65516 |  | 262.1386 |  | 0.2134 | -0.17025
0.39824 | 0.61625 |  | 246.6795 |  | 0.24175 | -0.19225
0.39844 | 0.57495 |  | 230.168 |  | 0.26599 | -0.21121
0.39863 | 0.5315 |  | 212.9306 |  | 0.28578 | -0.22658
0.39883 | 0.48644 |  | 194.9742 |  | 0.30197 | -0.23899
0.39902 | 0.43905 |  | 176.1401 |  | 0.31352 | -0.24792
0.39922 | 0.38872 |  | 156.2913 |  | 0.32057 | -0.25309
0.39941 | 0.3366 |  | 135.5975 |  | 0.32261 | -0.2545
0.39961 | 0.28327 |  | 114.5363 |  | 0.31894 | -0.25167
0.3998 | 0.22944 |  | 93.3705 |  | 0.31153 | -0.24537