## EtaStar_Disp
η* 計算シート (変位入力版) Disp→Acc: a = -(2πf)²·d/1000
■ 入力パラメータ
サンプリング周波数 fs | 51199.9984 | Hz | A列全体平均から自動算出
データ点数 N | 2000 | 点
加振周波数 f | 50 | Hz | 黄色: 加振周波数
粉体質量 m_p | 1.61 | g | 黄色: 粉体のみ(基準ジグなら 0)
容器質量 m_c | 2.1 | g | 黄色: 容器(ジグ)質量
合計質量 m_tot | 3.71 | g
角周波数 ω | 314.1593 | rad/s
■ 使い方
1. 「TimeData」シート: A列=時刻[s], B列=力[N], C列=変位[mm] を貼り付け
2. 黄色セルに 加振周波数 f, 粉体質量 m_p, 容器質量 m_c を入力
3. ★ η* の行に答えが自動表示
※ 加速度は a = -(2πf)²·d/1000 でシート内部換算
■ 計算式
D(f) = Σ d[n]·exp(-j2πf·t[n]) ※d はmm単位の生DFT
X(f) = -(2πf)²·D/1000 ※加速度DFT [m/s²]
Y(f) = Σ F[n]·exp(-j2πf·t[n]) ※力DFT
η* = -2π·Im(X*·Y) / (m_tot · ¦X¦²) ※論文式(2)
■ 計算結果
項目 | 値 | 単位 | 備考
Re(D) [変位DFT, mm単位] | 0
Im(D) [変位DFT, mm単位] | 0
Re(Y) [力DFT] | -1.3618
Im(Y) [力DFT] | -2.0941
Re(X) [加速度DFT = -ω²·D/1000] | 0
Im(X) | 0
¦X¦² (加速度パワー) | 0
Re(P_cross) = Re(X)·Re(Y)+Im(X)·Im(Y) | 0
Im(P_cross) = Re(X)·Im(Y)-Im(X)·Re(Y) | 0
A_disp (変位振幅) | 0 | mm
A_acc (加速度振幅) | 0 | m/s²
v_c,max (容器最大速度) | 0 | m/s
★ η* (Reduced Loss Factor) | #DIV/0! | - | 論文 式(2)
(検算) E_diss [J] | 0 | J
(検算) 基準KE ½·m_tot·v² [J] | 0 | J
(検算) E_diss / KE | #DIV/0! | - | η* と一致するはず

## EtaStar_Acc
η* 計算シート (加速度入力版) Acc 直接使用
■ 入力パラメータ
サンプリング周波数 fs | 51199.9984 | Hz | A列全体平均から自動算出
データ点数 N | 2000 | 点
加振周波数 f | 1000 | Hz | 黄色: 加振周波数
粉体質量 m_p | 0.769 | g | 黄色: 粉体のみ(基準ジグなら 0)
容器質量 m_c | 0.88 | g | 黄色: 容器(ジグ)質量
合計質量 m_tot | 1.649 | g
角周波数 ω | 6283.1853 | rad/s
■ 使い方
1. 「TimeData」シート: A列=時刻[s], B列=力[N], D列=加速度[m/s²] を貼り付け
2. 黄色セルに 加振周波数 f, 粉体質量 m_p, 容器質量 m_c を入力
3. ★ η* の行に答えが自動表示
※ 加速度を直接使用(微分・変換なし)
■ 計算式
X(f) = Σ a[n]·exp(-j2πf·t[n]) ※加速度DFT [m/s²]
Y(f) = Σ F[n]·exp(-j2πf·t[n]) ※力DFT
η* = -2π·Im(X*·Y) / (m_tot · ¦X¦²) ※論文式(2)
■ 計算結果
項目 | 値 | 単位 | 備考
Re(Y) [力DFT] | -603.0053
Im(Y) [力DFT] | -744.2888
Re(X) [加速度DFT] | -226516.0003
Im(X) [加速度DFT] | -303697.9387
¦X¦² (加速度パワー) | 143541936346.4501
Re(P_cross) = Re(X)·Re(Y)+Im(X)·Im(Y) | 362629299.3768
Im(P_cross) = Re(X)·Im(Y)-Im(X)·Re(Y) | -14538139.2412
A_acc (加速度振幅) | 378.8693 | m/s²
v_c,max (容器最大速度) | 0.060299 | m/s
★ η* (Reduced Loss Factor) | 0.38591 | - | 論文 式(2)
(検算) E_diss [J] | 1.1569e-06 | J
(検算) 基準KE ½·m_tot·v² [J] | 2.9978e-06 | J
(検算) E_diss / KE | 0.38591 | - | η* と一致するはず

## TimeData
時刻 t [s] | 力 F [N] | 変位 d [mm] ← Disp版で使う | 加速度 a [m/s²] ← Acc版で使う
0 | -0.60532 |  | -227.4801 | ← A: 時刻[s], B: 力[N] は両方で使用 | 0.72339 | -0.60532
1.9531e-05 | -0.50837 |  | -188.2408 | ← C: 変位[mm] → EtaStar_Disp シート | 0.59861 | -0.50837
3.9063e-05 | -0.40382 |  | -146.3808 | ← D: 加速度[m/s²] → EtaStar_Acc シート | 0.46549 | -0.40382
5.8594e-05 | -0.29231 |  | -102.3152 | ※ どちらか片方のみ埋めればOK(使う方のシートで計算) | 0.32536 | -0.29231
7.8125e-05 | -0.1746 |  | -56.0097 |  | 0.17811 | -0.1746
9.7656e-05 | -0.053766 |  | -8.4698 |  | 0.026934 | -0.053766
0.00011719 | 0.066661 |  | 38.3117 |  | -0.12183 | 0.066661
0.00013672 | 0.18405 |  | 83.8614 |  | -0.26668 | 0.18405
0.00015625 | 0.29586 |  | 127.5543 |  | -0.40562 | 0.29586
0.00017578 | 0.40447 |  | 169.513 |  | -0.53905 | 0.40447
0.00019531 | 0.50955 |  | 210.1083 |  | -0.66814 | 0.50955
0.00021484 | 0.60538 |  | 247.298 |  | -0.78641 | 0.60538
0.00023437 | 0.69002 |  | 279.9405 |  | -0.89021 | 0.69002
0.00025391 | 0.76292 |  | 308.0684 |  | -0.97966 | 0.76292
0.00027344 | 0.82509 |  | 331.9937 |  | -1.0557 | 0.82509
0.00029297 | 0.8773 |  | 351.9648 |  | -1.1192 | 0.8773
0.0003125 | 0.91765 |  | 367.0984 |  | -1.1674 | 0.91765
0.00033203 | 0.9434 |  | 376.2349 |  | -1.1964 | 0.9434
0.00035156 | 0.95192 |  | 378.7211 |  | -1.2043 | 0.95192
0.00037109 | 0.94792 |  | 376.3336 |  | -1.1967 | 0.94792
0.00039063 | 0.93279 |  | 369.3321 |  | -1.1745 | 0.93279
0.00041016 | 0.90211 |  | 356.1811 |  | -1.1327 | 0.90211
0.00042969 | 0.85804 |  | 337.7358 |  | -1.074 | 0.85804
0.00044922 | 0.7994 |  | 313.2539 |  | -0.99615 | 0.7994
0.00046875 | 0.72541 |  | 282.8973 |  | -0.89961 | 0.72541
0.00048828 | 0.64193 |  | 248.864 |  | -0.79139 | 0.64193
0.00050781 | 0.55238 |  | 211.9161 |  | -0.67389 | 0.55238
0.00052734 | 0.45655 |  | 172.6097 |  | -0.5489 | 0.45655
0.00054688 | 0.35231 |  | 129.8872 |  | -0.41304 | 0.35231
0.00056641 | 0.24116 |  | 83.7899 |  | -0.26645 | 0.24116
0.00058594 | 0.12693 |  | 36.3919 |  | -0.11573 | 0.12693
0.00060547 | 0.014281 |  | -10.6606 |  | 0.033901 | 0.014281
0.000625 | -0.091521 |  | -55.831 |  | 0.17754 | -0.091521
0.00064453 | -0.18905 |  | -99.4531 |  | 0.31626 | -0.18905
0.00066406 | -0.28313 |  | -142.0428 |  | 0.4517 | -0.28313
0.00068359 | -0.38441 |  | -183.5693 |  | 0.58375 | -0.38441
0.00070312 | -0.49501 |  | -223.4799 |  | 0.71067 | -0.49501
0.00072266 | -0.60469 |  | -259.2904 |  | 0.82454 | -0.60469
0.00074219 | -0.70426 |  | -289.728 |  | 0.92133 | -0.70426
0.00076172 | -0.78949 |  | -315.9836 |  | 1.0048 | -0.78949
0.00078125 | -0.86017 |  | -338.7025 |  | 1.0771 | -0.86017
0.00080078 | -0.91212 |  | -356.9997 |  | 1.1353 | -0.91212
0.00082031 | -0.94571 |  | -370.333 |  | 1.1777 | -0.94571
0.00083984 | -0.96632 |  | -377.4434 |  | 1.2003 | -0.96632
0.00085938 | -0.97081 |  | -377.9689 |  | 1.2019 | -0.97081
0.00087891 | -0.96211 |  | -373.9292 |  | 1.1891 | -0.96211
0.00089844 | -0.94051 |  | -364.261 |  | 1.1583 | -0.94051
0.00091797 | -0.90315 |  | -348.7057 |  | 1.1089 | -0.90315
0.0009375 | -0.85424 |  | -328.7311 |  | 1.0454 | -0.85424
0.00095703 | -0.79044 |  | -302.5256 |  | 0.96203 | -0.79044
0.00097656 | -0.7123 |  | -270.4619 |  | 0.86007 | -0.7123
0.00099609 | -0.62507 |  | -234.8381 |  | 0.74679 | -0.62507
0.0010156 | -0.52937 |  | -196.29 |  | 0.6242 | -0.52937
0.0010352 | -0.4264 |  | -154.9593 |  | 0.49277 | -0.4264
0.0010547 | -0.31518 |  | -110.991 |  | 0.35295 | -0.31518
0.0010742 | -0.19767 |  | -64.9909 |  | 0.20667 | -0.19767
0.0010938 | -0.077657 |  | -17.6887 |  | 0.05625 | -0.077657
0.0011133 | 0.042879 |  | 29.3682 |  | -0.093391 | 0.042879
0.0011328 | 0.16026 |  | 75.0189 |  | -0.23856 | 0.16026
0.0011523 | 0.27294 |  | 118.8846 |  | -0.37805 | 0.27294
0.0011719 | 0.38305 |  | 161.4294 |  | -0.51335 | 0.38305
0.0011914 | 0.4899 |  | 202.6834 |  | -0.64453 | 0.4899
0.0012109 | 0.58796 |  | 240.4262 |  | -0.76456 | 0.58796
0.0012305 | 0.67461 |  | 273.9334 |  | -0.87111 | 0.67461
0.00125 | 0.74977 |  | 302.957 |  | -0.9634 | 0.74977
0.0012695 | 0.81364 |  | 327.4774 |  | -1.0414 | 0.81364
0.0012891 | 0.86755 |  | 348.3642 |  | -1.1078 | 0.86755
0.0013086 | 0.91097 |  | 364.7418 |  | -1.1599 | 0.91097
0.0013281 | 0.94061 |  | 375.3223 |  | -1.1935 | 0.94061
0.0013477 | 0.95205 |  | 378.8418 |  | -1.2047 | 0.95205
0.0013672 | 0.9494 |  | 377.056 |  | -1.199 | 0.9494
0.0013867 | 0.93712 |  | 371.2597 |  | -1.1806 | 0.93712
0.0014062 | 0.90953 |  | 359.1824 |  | -1.1422 | 0.90953
0.0014258 | 0.8672 |  | 341.7365 |  | -1.0867 | 0.8672
0.0014453 | 0.81216 |  | 318.8579 |  | -1.014 | 0.81216
0.0014648 | 0.74139 |  | 289.4031 |  | -0.9203 | 0.74139
0.0014844 | 0.65883 |  | 255.8051 |  | -0.81346 | 0.65883
0.0015039 | 0.57041 |  | 219.4406 |  | -0.69782 | 0.57041
0.0015234 | 0.47665 |  | 180.537 |  | -0.57411 | 0.47665
0.001543 | 0.37399 |  | 138.7253 |  | -0.44115 | 0.37399
0.0015625 | 0.26307 |  | 93.2885 |  | -0.29666 | 0.26307
0.001582 | 0.15057 |  | 45.6904 |  | -0.1453 | 0.15057
0.0016016 | 0.039703 |  | -1.5076 |  | 0.0047943 | 0.039703
0.0016211 | -0.067891 |  | -47.1004 |  | 0.14978 | -0.067891
0.0016406 | -0.17081 |  | -91.0535 |  | 0.28955 | -0.17081
0.0016602 | -0.26839 |  | -133.4524 |  | 0.42438 | -0.26839
0.0016797 | -0.36799 |  | -175.3943 |  | 0.55775 | -0.36799
0.0016992 | -0.47838 |  | -216.1018 |  | 0.6872 | -0.47838
0.0017188 | -0.58741 |  | -252.6911 |  | 0.80356 | -0.58741
0.0017383 | -0.68556 |  | -284.2757 |  | 0.904 | -0.68556
0.0017578 | -0.77463 |  | -311.2031 |  | 0.98963 | -0.77463
0.0017773 | -0.84771 |  | -334.3189 |  | 1.0631 | -0.84771
0.0017969 | -0.90336 |  | -353.6827 |  | 1.1247 | -0.90336
0.0018164 | -0.94118 |  | -368.3374 |  | 1.1713 | -0.94118
0.0018359 | -0.96293 |  | -376.8632 |  | 1.1984 | -0.96293
0.0018555 | -0.97129 |  | -378.4352 |  | 1.2034 | -0.97129
0.001875 | -0.96404 |  | -375.0239 |  | 1.1926 | -0.96404
0.0018945 | -0.94535 |  | -366.6173 |  | 1.1658 | -0.94535
0.0019141 | -0.91215 |  | -352.2456 |  | 1.1201 | -0.91215
0.0019336 | -0.8646 |  | -333.3538 |  | 1.0601 | -0.8646
0.0019531 | -0.80511 |  | -308.638 |  | 0.98147 | -0.80511
0.0019727 | -0.72882 |  | -277.3253 |  | 0.88189 | -0.72882
0.0019922 | -0.64199 |  | -242.0876 |  | 0.76984 | -0.64199
0.0020117 | -0.54863 |  | -204.1138 |  | 0.64908 | -0.54863
0.0020313 | -0.44728 |  | -163.3361 |  | 0.51941 | -0.44728
0.0020508 | -0.33867 |  | -120.1016 |  | 0.38192 | -0.33867
0.0020703 | -0.22237 |  | -74.5071 |  | 0.23693 | -0.22237
0.0020898 | -0.10181 |  | -27.1616 |  | 0.086374 | -0.10181
0.0021094 | 0.019744 |  | 20.0948 |  | -0.063901 | 0.019744
0.0021289 | 0.13805 |  | 65.9994 |  | -0.20988 | 0.13805
0.0021484 | 0.2508 |  | 110.3046 |  | -0.35077 | 0.2508
0.002168 | 0.3615 |  | 153.1322 |  | -0.48696 | 0.3615
0.0021875 | 0.46904 |  | 194.5654 |  | -0.61872 | 0.46904
0.002207 | 0.56842 |  | 233.106 |  | -0.74128 | 0.56842
0.0022266 | 0.65762 |  | 267.4695 |  | -0.85055 | 0.65762
0.0022461 | 0.73583 |  | 297.4392 |  | -0.94586 | 0.73583
0.0022656 | 0.80209 |  | 322.9805 |  | -1.0271 | 0.80209
0.0022852 | 0.85758 |  | 344.6368 |  | -1.0959 | 0.85758
0.0023047 | 0.90311 |  | 361.8726 |  | -1.1508 | 0.90311
0.0023242 | 0.93525 |  | 373.4881 |  | -1.1877 | 0.93525
0.0023437 | 0.9501 |  | 378.4472 |  | -1.2035 | 0.9501
0.0023633 | 0.95039 |  | 377.5748 |  | -1.2007 | 0.95039
0.0023828 | 0.94062 |  | 372.7758 |  | -1.1854 | 0.94062
0.0024023 | 0.91624 |  | 362.1475 |  | -1.1516 | 0.91624
0.0024219 | 0.87619 |  | 345.4 |  | -1.0984 | 0.87619
0.0024414 | 0.82417 |  | 323.8425 |  | -1.0298 | 0.82417
0.0024609 | 0.75699 |  | 295.7523 |  | -0.94049 | 0.75699
0.0024805 | 0.67619 |  | 262.4936 |  | -0.83473 | 0.67619
0.0025 | 0.58813 |  | 226.6989 |  | -0.7209 | 0.58813
0.0025195 | 0.49512 |  | 188.5108 |  | -0.59946 | 0.49512
0.0025391 | 0.39522 |  | 147.2246 |  | -0.46817 | 0.39522
0.0025586 | 0.28688 |  | 102.3307 |  | -0.32541 | 0.28688
0.0025781 | 0.17482 |  | 55.1555 |  | -0.17539 | 0.17482
0.0025977 | 0.062369 |  | 7.7479 |  | -0.024638 | 0.062369
0.0026172 | -0.046966 |  | -38.2492 |  | 0.12163 | -0.046966
0.0026367 | -0.14919 |  | -82.4481 |  | 0.26218 | -0.14919
0.0026563 | -0.24732 |  | -125.1388 |  | 0.39794 | -0.24732
0.0026758 | -0.34707 |  | -167.2397 |  | 0.53182 | -0.34707
0.0026953 | -0.45279 |  | -208.6399 |  | 0.66347 | -0.45279
0.0027148 | -0.5619 |  | -245.9507 |  | 0.78212 | -0.5619
0.0027344 | -0.66624 |  | -278.1159 |  | 0.88441 | -0.66624
0.0027539 | -0.75895 |  | -306.126 |  | 0.97348 | -0.75895
0.0027734 | -0.83581 |  | -330.1585 |  | 1.0499 | -0.83581
0.002793 | -0.89407 |  | -350.5069 |  | 1.1146 | -0.89407
0.0028125 | -0.93454 |  | -365.9884 |  | 1.1638 | -0.93454
0.002832 | -0.96108 |  | -375.4629 |  | 1.194 | -0.96108
0.0028516 | -0.97135 |  | -378.4739 |  | 1.2035 | -0.97135
0.0028711 | -0.96726 |  | -376.1101 |  | 1.196 | -0.96726
0.0028906 | -0.95197 |  | -368.967 |  | 1.1733 | -0.95197
0.0029102 | -0.92052 |  | -355.7701 |  | 1.1313 | -0.92052
0.0029297 | -0.87525 |  | -337.5802 |  | 1.0735 | -0.87525
0.0029492 | -0.81726 |  | -313.9349 |  | 0.99831 | -0.81726
0.0029688 | -0.74421 |  | -283.7079 |  | 0.90219 | -0.74421
0.0029883 | -0.66001 |  | -249.2564 |  | 0.79264 | -0.66001
0.0030078 | -0.56802 |  | -211.9505 |  | 0.674 | -0.56802
0.0030273 | -0.46862 |  | -171.8208 |  | 0.54639 | -0.46862
0.0030469 | -0.36041 |  | -128.98 |  | 0.41016 | -0.36041
0.0030664 | -0.24525 |  | -83.6821 |  | 0.26611 | -0.24525
0.0030859 | -0.12582 |  | -36.5668 |  | 0.11628 | -0.12582
0.0031055 | -0.003822 |  | 11.0208 |  | -0.035046 | -0.003822
0.003125 | 0.11497 |  | 57.2603 |  | -0.18209 | 0.11497
0.0031445 | 0.22826 |  | 101.6137 |  | -0.32313 | 0.22826
0.0031641 | 0.33884 |  | 144.5422 |  | -0.45964 | 0.33884
0.0031836 | 0.44805 |  | 186.4777 |  | -0.593 | 0.44805
0.0032031 | 0.55056 |  | 226.0337 |  | -0.71879 | 0.55056
0.0032227 | 0.64158 |  | 261.4495 |  | -0.83141 | 0.64158
0.0032422 | 0.72166 |  | 292.2143 |  | -0.92924 | 0.72166
0.0032617 | 0.7894 |  | 318.2336 |  | -1.012 | 0.7894
0.0032812 | 0.84683 |  | 340.6242 |  | -1.0832 | 0.84683
0.0033008 | 0.89545 |  | 359.1019 |  | -1.1419 | 0.89545
0.0033203 | 0.93104 |  | 372.0557 |  | -1.1831 | 0.93104
0.0033398 | 0.94967 |  | 378.4321 |  | -1.2034 | 0.94967
0.0033594 | 0.95212 |  | 378.5154 |  | -1.2037 | 0.95212
0.0033789 | 0.94383 |  | 374.3491 |  | -1.1904 | 0.94383
0.0033984 | 0.92245 |  | 364.9123 |  | -1.1604 | 0.92245
0.003418 | 0.88541 |  | 349.4016 |  | -1.1111 | 0.88541
0.0034375 | 0.83615 |  | 328.8579 |  | -1.0458 | 0.83615
0.003457 | 0.77156 |  | 301.9939 |  | -0.96034 | 0.77156
0.0034766 | 0.69255 |  | 269.7303 |  | -0.85774 | 0.69255
0.0034961 | 0.60603 |  | 234.4177 |  | -0.74545 | 0.60603
0.0035156 | 0.51394 |  | 196.6047 |  | -0.6252 | 0.51394
0.0035352 | 0.41502 |  | 155.8736 |  | -0.49568 | 0.41502
0.0035547 | 0.3075 |  | 111.7597 |  | -0.3554 | 0.3075
0.0035742 | 0.19464 |  | 64.9102 |  | -0.20641 | 0.19464
0.0035938 | 0.081432 |  | 17.1023 |  | -0.054385 | 0.081432
0.0036133 | -0.029514 |  | -28.9654 |  | 0.09211 | -0.029514
0.0036328 | -0.13305 |  | -73.3268 |  | 0.23318 | -0.13305
0.0036523 | -0.23075 |  | -116.655 |  | 0.37096 | -0.23075
0.0036719 | -0.32988 |  | -158.6336 |  | 0.50445 | -0.32988
0.0036914 | -0.43288 |  | -200.2064 |  | 0.63666 | -0.43288
0.0037109 | -0.53916 |  | -238.9041 |  | 0.75972 | -0.53916
0.0037305 | -0.64301 |  | -272.013 |  | 0.865 | -0.64301
0.00375 | -0.73742 |  | -300.5947 |  | 0.95589 | -0.73742
0.0037695 | -0.81964 |  | -325.434 |  | 1.0349 | -0.81964
0.0037891 | -0.8834 |  | -346.4472 |  | 1.1017 | -0.8834
0.0038086 | -0.92741 |  | -363.1541 |  | 1.1548 | -0.92741
0.0038281 | -0.95642 |  | -374.344 |  | 1.1904 | -0.95642
0.0038477 | -0.96875 |  | -378.3893 |  | 1.2033 | -0.96875
0.0038672 | -0.9676 |  | -376.7261 |  | 1.198 | -0.9676
0.0038867 | -0.95434 |  | -370.6129 |  | 1.1785 | -0.95434
0.0039062 | -0.92597 |  | -358.434 |  | 1.1398 | -0.92597
0.0039258 | -0.88504 |  | -341.4503 |  | 1.0858 | -0.88504
0.0039453 | -0.8302 |  | -319.2937 |  | 1.0154 | -0.8302
0.0039648 | -0.76007 |  | -290.2275 |  | 0.92292 | -0.76007
0.0039844 | -0.67707 |  | -256.3858 |  | 0.81531 | -0.67707
0.0040039 | -0.5851 |  | -219.3908 |  | 0.69766 | -0.5851
0.0040234 | -0.48773 |  | -179.7888 |  | 0.57173 | -0.48773
0.004043 | -0.38237 |  | -137.6377 |  | 0.43769 | -0.38237
0.0040625 | -0.26851 |  | -92.8904 |  | 0.29539 | -0.26851
0.004082 | -0.14961 |  | -46.0451 |  | 0.14642 | -0.14961
0.0041016 | -0.027888 |  | 1.6185 |  | -0.005147 | -0.027888
0.0041211 | 0.092507 |  | 48.1648 |  | -0.15316 | 0.092507
0.0041406 | 0.20717 |  | 93.0405 |  | -0.29587 | 0.20717
0.0041602 | 0.31771 |  | 136.2433 |  | -0.43325 | 0.31771
0.0041797 | 0.42702 |  | 178.2536 |  | -0.56685 | 0.42702
0.0041992 | 0.53078 |  | 218.2528 |  | -0.69404 | 0.53078
0.0042188 | 0.6244 |  | 254.5284 |  | -0.8094 | 0.6244
0.0042383 | 0.70697 |  | 286.4369 |  | -0.91087 | 0.70697
0.0042578 | 0.77732 |  | 313.4486 |  | -0.99677 | 0.77732
0.0042773 | 0.83694 |  | 336.6035 |  | -1.0704 | 0.83694
0.0042969 | 0.88689 |  | 355.8038 |  | -1.1315 | 0.88689
0.0043164 | 0.9249 |  | 369.7186 |  | -1.1757 | 0.9249
0.0043359 | 0.94712 |  | 377.5261 |  | -1.2005 | 0.94712
0.0043555 | 0.95258 |  | 378.8365 |  | -1.2047 | 0.95258
0.004375 | 0.94696 |  | 375.6786 |  | -1.1947 | 0.94696
0.0043945 | 0.92896 |  | 367.4604 |  | -1.1685 | 0.92896
0.0044141 | 0.89452 |  | 352.927 |  | -1.1223 | 0.89452
0.0044336 | 0.8473 |  | 333.3962 |  | -1.0602 | 0.8473
0.0044531 | 0.786 |  | 307.809 |  | -0.97883 | 0.786
0.0044727 | 0.70954 |  | 276.4908 |  | -0.87924 | 0.70954
0.0044922 | 0.6243 |  | 241.7759 |  | -0.76885 | 0.6243
0.0045117 | 0.53381 |  | 204.4594 |  | -0.65018 | 0.53381
0.0045312 | 0.43631 |  | 164.3861 |  | -0.52275 | 0.43631
0.0045508 | 0.33047 |  | 120.8613 |  | -0.38434 | 0.33047
0.0045703 | 0.21922 |  | 74.3816 |  | -0.23653 | 0.21922
0.0045898 | 0.10624 |  | 26.7019 |  | -0.084912 | 0.10624
0.0046094 | -0.0046718 |  | -19.9502 |  | 0.063442 | -0.0046718
0.0046289 | -0.11121 |  | -64.6723 |  | 0.20566 | -0.11121
0.0046484 | -0.21293 |  | -107.9126 |  | 0.34316 | -0.21293
0.004668 | -0.31032 |  | -150.2826 |  | 0.4779 | -0.31032
0.0046875 | -0.41122 |  | -192.1712 |  | 0.6111 | -0.41122
0.004707 | -0.51834 |  | -231.4116 |  | 0.73589 | -0.51834
0.0047266 | -0.62437 |  | -265.8123 |  | 0.84528 | -0.62437
0.0047461 | -0.72177 |  | -295.305 |  | 0.93907 | -0.72177
0.0047656 | -0.80384 |  | -320.5752 |  | 1.0194 | -0.80384
0.0047852 | -0.87115 |  | -342.5884 |  | 1.0894 | -0.87115
0.0048047 | -0.9214 |  | -360.5069 |  | 1.1464 | -0.9214
0.0048242 | -0.95184 |  | -372.6802 |  | 1.1851 | -0.95184
0.0048437 | -0.96798 |  | -378.0079 |  | 1.2021 | -0.96798
0.0048633 | -0.96914 |  | -377.3497 |  | 1.2 | -0.96914
0.0048828 | -0.95809 |  | -372.3487 |  | 1.1841 | -0.95809
0.0049023 | -0.93404 |  | -361.5179 |  | 1.1496 | -0.93404
0.0049219 | -0.89412 |  | -345.1494 |  | 1.0976 | -0.89412
0.0049414 | -0.84314 |  | -324.277 |  | 1.0312 | -0.84314
0.0049609 | -0.77663 |  | -296.7206 |  | 0.94357 | -0.77663
0.0049805 | -0.69524 |  | -263.4319 |  | 0.83771 | -0.69524
0.005 | -0.6057 |  | -227.1426 |  | 0.72231 | -0.6057
0.0050195 | -0.50841 |  | -188.044 |  | 0.59798 | -0.50841
0.0050391 | -0.40442 |  | -146.2125 |  | 0.46496 | -0.40442
0.0050586 | -0.29286 |  | -102.0545 |  | 0.32453 | -0.29286
0.0050781 | -0.17471 |  | -55.6589 |  | 0.177 | -0.17471
0.0050977 | -0.053724 |  | -8.0873 |  | 0.025718 | -0.053724
0.0051172 | 0.06736 |  | 38.8714 |  | -0.12361 | 0.06736
0.0051367 | 0.18371 |  | 84.225 |  | -0.26784 | 0.18371
0.0051563 | 0.29475 |  | 127.6045 |  | -0.40578 | 0.29475
0.0051758 | 0.40474 |  | 169.8722 |  | -0.54019 | 0.40474
0.0051953 | 0.51086 |  | 210.6075 |  | -0.66973 | 0.51086
0.0052148 | 0.60635 |  | 247.5242 |  | -0.78713 | 0.60635
0.0052344 | 0.69053 |  | 280.2363 |  | -0.89115 | 0.69053
0.0052539 | 0.76393 |  | 308.4226 |  | -0.98078 | 0.76393
0.0052734 | 0.82594 |  | 332.1855 |  | -1.0563 | 0.82594
0.005293 | 0.8774 |  | 352.1384 |  | -1.1198 | 0.8774
0.0053125 | 0.91806 |  | 367.3733 |  | -1.1682 | 0.91806
0.005332 | 0.94403 |  | 376.5796 |  | -1.1975 | 0.94403
0.0053516 | 0.95225 |  | 378.861 |  | -1.2048 | 0.95225
0.0053711 | 0.94812 |  | 376.4283 |  | -1.197 | 0.94812
0.0053906 | 0.9337 |  | 369.6594 |  | -1.1755 | 0.9337
0.0054102 | 0.90286 |  | 356.2352 |  | -1.1328 | 0.90286
0.0054297 | 0.85735 |  | 337.6623 |  | -1.0738 | 0.85735
0.0054492 | 0.79939 |  | 313.5619 |  | -0.99713 | 0.79939
0.0054687 | 0.72578 |  | 282.969 |  | -0.89984 | 0.72578
0.0054883 | 0.64062 |  | 248.6587 |  | -0.79073 | 0.64062
0.0055078 | 0.55126 |  | 212.0034 |  | -0.67417 | 0.55126
0.0055273 | 0.45652 |  | 172.5395 |  | -0.54868 | 0.45652
0.0055469 | 0.35213 |  | 129.7022 |  | -0.41245 | 0.35213
0.0055664 | 0.24152 |  | 83.8377 |  | -0.2666 | 0.24152
0.0055859 | 0.13027 |  | 36.2399 |  | -0.11524 | 0.13027
0.0056055 | 0.020173 |  | -10.7094 |  | 0.034056 | 0.020173
0.005625 | -0.085611 |  | -55.7938 |  | 0.17742 | -0.085611
0.0056445 | -0.18633 |  | -99.5675 |  | 0.31662 | -0.18633
0.0056641 | -0.284 |  | -141.8637 |  | 0.45113 | -0.284
0.0056836 | -0.38221 |  | -183.7445 |  | 0.58431 | -0.38221
0.0057031 | -0.4896 |  | -223.8867 |  | 0.71196 | -0.4896
0.0057227 | -0.60263 |  | -259.0973 |  | 0.82393 | -0.60263
0.0057422 | -0.70493 |  | -289.6815 |  | 0.92119 | -0.70493
0.0057617 | -0.79187 |  | -316.0352 |  | 1.005 | -0.79187
0.0057812 | -0.86245 |  | -338.5802 |  | 1.0767 | -0.86245
0.0058008 | -0.91286 |  | -357.2704 |  | 1.1361 | -0.91286
0.0058203 | -0.94698 |  | -370.5346 |  | 1.1783 | -0.94698
0.0058398 | -0.96588 |  | -377.261 |  | 1.1997 | -0.96588
0.0058594 | -0.97061 |  | -377.7783 |  | 1.2013 | -0.97061
0.0058789 | -0.96352 |  | -373.8274 |  | 1.1888 | -0.96352
0.0058984 | -0.94126 |  | -364.3211 |  | 1.1585 | -0.94126
0.005918 | -0.90417 |  | -348.8242 |  | 1.1093 | -0.90417
0.0059375 | -0.85489 |  | -328.8371 |  | 1.0457 | -0.85489
0.005957 | -0.79094 |  | -302.4538 |  | 0.9618 | -0.79094
0.0059766 | -0.71234 |  | -270.1084 |  | 0.85894 | -0.71234
0.0059961 | -0.62503 |  | -234.6441 |  | 0.74617 | -0.62503
0.0060156 | -0.5308 |  | -196.1327 |  | 0.6237 | -0.5308
0.0060352 | -0.42773 |  | -154.7938 |  | 0.49224 | -0.42773
0.0060547 | -0.31646 |  | -111.1536 |  | 0.35347 | -0.31646
0.0060742 | -0.19901 |  | -65.0187 |  | 0.20676 | -0.19901
0.0060938 | -0.07807 |  | -17.4136 |  | 0.055375 | -0.07807
0.0061133 | 0.043062 |  | 29.6855 |  | -0.0944 | 0.043062
0.0061328 | 0.15997 |  | 75.175 |  | -0.23906 | 0.15997
0.0061523 | 0.27176 |  | 118.8749 |  | -0.37802 | 0.27176
0.0061719 | 0.38191 |  | 161.4026 |  | -0.51326 | 0.38191
0.0061914 | 0.48887 |  | 202.4822 |  | -0.64389 | 0.48887
0.0062109 | 0.58738 |  | 240.3661 |  | -0.76436 | 0.58738
0.0062305 | 0.67507 |  | 274.1736 |  | -0.87187 | 0.67507
0.00625 | 0.75033 |  | 303.0655 |  | -0.96375 | 0.75033
0.0062695 | 0.81303 |  | 327.3063 |  | -1.0408 | 0.81303
0.0062891 | 0.86653 |  | 348.1629 |  | -1.1072 | 0.86653
0.0063086 | 0.91071 |  | 364.6057 |  | -1.1594 | 0.91071
0.0063281 | 0.93989 |  | 375.0431 |  | -1.1926 | 0.93989
0.0063477 | 0.95151 |  | 378.7588 |  | -1.2045 | 0.95151
0.0063672 | 0.94998 |  | 377.1535 |  | -1.1993 | 0.94998
0.0063867 | 0.937 |  | 371.0623 |  | -1.18 | 0.937
0.0064062 | 0.90839 |  | 358.7761 |  | -1.1409 | 0.90839
0.0064258 | 0.86623 |  | 341.3528 |  | -1.0855 | 0.86623
0.0064453 | 0.81191 |  | 318.6349 |  | -1.0133 | 0.81191
0.0064648 | 0.74071 |  | 289.0751 |  | -0.91926 | 0.74071
0.0064844 | 0.65751 |  | 255.3125 |  | -0.81189 | 0.65751
0.0065039 | 0.56954 |  | 219.1732 |  | -0.69697 | 0.56954
0.0065234 | 0.47564 |  | 180.2697 |  | -0.57326 | 0.47564
0.006543 | 0.37357 |  | 138.0469 |  | -0.43899 | 0.37357
0.0065625 | 0.26455 |  | 92.762 |  | -0.29498 | 0.26455
0.006582 | 0.15186 |  | 45.5088 |  | -0.14472 | 0.15186
0.0066016 | 0.039111 |  | -1.9817 |  | 0.0063017 | 0.039111
0.0066211 | -0.067105 |  | -47.4742 |  | 0.15097 | -0.067105
0.0066406 | -0.16504 |  | -91.2522 |  | 0.29018 | -0.16504
0.0066602 | -0.26337 |  | -133.9014 |  | 0.42581 | -0.26337
0.0066797 | -0.36841 |  | -175.7175 |  | 0.55878 | -0.36841
0.0066992 | -0.47778 |  | -216.33 |  | 0.68793 | -0.47778
0.0067187 | -0.58685 |  | -252.9084 |  | 0.80425 | -0.58685
0.0067383 | -0.68865 |  | -284.4995 |  | 0.90471 | -0.68865
0.0067578 | -0.77766 |  | -311.4448 |  | 0.99039 | -0.77766
0.0067773 | -0.85049 |  | -334.4522 |  | 1.0636 | -0.85049
0.0067969 | -0.90336 |  | -353.8132 |  | 1.1251 | -0.90336
0.0068164 | -0.94067 |  | -368.2921 |  | 1.1712 | -0.94067
0.0068359 | -0.9643 |  | -376.7374 |  | 1.198 | -0.9643
0.0068555 | -0.97138 |  | -378.4814 |  | 1.2036 | -0.97138
0.006875 | -0.96607 |  | -375.2538 |  | 1.1933 | -0.96607
0.0068945 | -0.94687 |  | -366.7421 |  | 1.1662 | -0.94687
0.0069141 | -0.912 |  | -352.0594 |  | 1.1195 | -0.912
0.0069336 | -0.86519 |  | -333.1704 |  | 1.0595 | -0.86519
0.0069531 | -0.80409 |  | -308.4524 |  | 0.98088 | -0.80409
0.0069727 | -0.72829 |  | -277.1245 |  | 0.88126 | -0.72829
0.0069922 | -0.6417 |  | -241.9772 |  | 0.76949 | -0.6417
0.0070117 | -0.54802 |  | -204.0121 |  | 0.64876 | -0.54802
0.0070313 | -0.44713 |  | -163.1161 |  | 0.51871 | -0.44713
0.0070508 | -0.3372 |  | -119.7704 |  | 0.38087 | -0.3372
0.0070703 | -0.22117 |  | -74.2762 |  | 0.2362 | -0.22117
0.0070898 | -0.10126 |  | -26.8733 |  | 0.085457 | -0.10126
0.0071094 | 0.019623 |  | 20.3963 |  | -0.06486 | 0.019623
0.0071289 | 0.13786 |  | 66.294 |  | -0.21081 | 0.13786
0.0071484 | 0.2513 |  | 110.6078 |  | -0.35173 | 0.2513
0.007168 | 0.36098 |  | 153.2693 |  | -0.4874 | 0.36098
0.0071875 | 0.46909 |  | 194.8386 |  | -0.61959 | 0.46909
0.007207 | 0.56977 |  | 233.3793 |  | -0.74215 | 0.56977
0.0072266 | 0.65873 |  | 267.6366 |  | -0.85108 | 0.65873
0.0072461 | 0.73599 |  | 297.6818 |  | -0.94663 | 0.73599
0.0072656 | 0.80206 |  | 323.1805 |  | -1.0277 | 0.80206
0.0072852 | 0.85827 |  | 344.756 |  | -1.0963 | 0.85827
0.0073047 | 0.90349 |  | 362.0412 |  | -1.1513 | 0.90349
0.0073242 | 0.93587 |  | 373.8016 |  | -1.1887 | 0.93587
0.0073437 | 0.95068 |  | 378.484 |  | -1.2036 | 0.95068
0.0073633 | 0.95059 |  | 377.6292 |  | -1.2009 | 0.95059
0.0073828 | 0.94105 |  | 372.9811 |  | -1.1861 | 0.94105
0.0074023 | 0.91628 |  | 362.061 |  | -1.1514 | 0.91628
0.0074219 | 0.87628 |  | 345.5214 |  | -1.0988 | 0.87628
0.0074414 | 0.8235 |  | 323.833 |  | -1.0298 | 0.8235
0.0074609 | 0.75565 |  | 295.4016 |  | -0.93938 | 0.75565
0.0074805 | 0.67533 |  | 262.4483 |  | -0.83459 | 0.67533
0.0075 | 0.58726 |  | 226.7319 |  | -0.72101 | 0.58726
0.0075195 | 0.49477 |  | 188.3859 |  | -0.59907 | 0.49477
0.0075391 | 0.39505 |  | 147.0472 |  | -0.46761 | 0.39505
0.0075586 | 0.28578 |  | 102.1344 |  | -0.32479 | 0.28578
0.0075781 | 0.17181 |  | 54.8894 |  | -0.17455 | 0.17181
0.0075977 | 0.058102 |  | 7.5168 |  | -0.023903 | 0.058102
0.0076172 | -0.0507 |  | -38.3779 |  | 0.12204 | -0.0507
0.0076367 | -0.15239 |  | -82.6082 |  | 0.26269 | -0.15239
0.0076562 | -0.25179 |  | -125.2642 |  | 0.39834 | -0.25179
0.0076758 | -0.35458 |  | -167.2314 |  | 0.5318 | -0.35458
0.0076953 | -0.45986 |  | -208.5208 |  | 0.6631 | -0.45986
0.0077148 | -0.56708 |  | -246.196 |  | 0.7829 | -0.56708
0.0077344 | -0.66893 |  | -278.6425 |  | 0.88608 | -0.66893
0.0077539 | -0.75639 |  | -306.1635 |  | 0.9736 | -0.75639
0.0077734 | -0.83361 |  | -329.9075 |  | 1.0491 | -0.83361
0.007793 | -0.89439 |  | -350.3179 |  | 1.114 | -0.89439
0.0078125 | -0.93489 |  | -365.9742 |  | 1.1638 | -0.93489
0.007832 | -0.96071 |  | -375.9 |  | 1.1954 | -0.96071
0.0078516 | -0.96953 |  | -378.7654 |  | 1.2045 | -0.96953
0.0078711 | -0.96595 |  | -375.8531 |  | 1.1952 | -0.96595
0.0078906 | -0.95025 |  | -368.6899 |  | 1.1724 | -0.95025
0.0079102 | -0.9189 |  | -355.4371 |  | 1.1303 | -0.9189
0.0079297 | -0.87558 |  | -337.2 |  | 1.0723 | -0.87558
0.0079492 | -0.81804 |  | -314.0955 |  | 0.99882 | -0.81804
0.0079688 | -0.74411 |  | -283.9549 |  | 0.90298 | -0.74411
0.0079883 | -0.65838 |  | -248.9722 |  | 0.79173 | -0.65838
0.0080078 | -0.56601 |  | -211.5477 |  | 0.67272 | -0.56601
0.0080273 | -0.46725 |  | -171.2998 |  | 0.54473 | -0.46725
0.0080469 | -0.35969 |  | -128.4527 |  | 0.40848 | -0.35969
0.0080664 | -0.24518 |  | -83.6011 |  | 0.26585 | -0.24518
0.0080859 | -0.12562 |  | -36.5725 |  | 0.1163 | -0.12562
0.0081055 | -0.0032613 |  | 11.1655 |  | -0.035506 | -0.0032613
0.008125 | 0.1163 |  | 57.5716 |  | -0.18308 | 0.1163
0.0081445 | 0.23053 |  | 102.0737 |  | -0.32459 | 0.23053
0.0081641 | 0.34074 |  | 144.8946 |  | -0.46076 | 0.34074
0.0081836 | 0.44822 |  | 186.5829 |  | -0.59333 | 0.44822
0.0082031 | 0.55014 |  | 225.8797 |  | -0.7183 | 0.55014
0.0082227 | 0.64208 |  | 261.3648 |  | -0.83114 | 0.64208
0.0082422 | 0.72247 |  | 292.3335 |  | -0.92962 | 0.72247
0.0082617 | 0.7905 |  | 318.4381 |  | -1.0126 | 0.7905
0.0082813 | 0.84784 |  | 340.8079 |  | -1.0838 | 0.84784
0.0083008 | 0.89552 |  | 358.9777 |  | -1.1415 | 0.89552
0.0083203 | 0.93029 |  | 371.7591 |  | -1.1822 | 0.93029
0.0083398 | 0.94889 |  | 378.2491 |  | -1.2028 | 0.94889
0.0083594 | 0.95211 |  | 378.5082 |  | -1.2037 | 0.95211
0.0083789 | 0.94416 |  | 374.389 |  | -1.1906 | 0.94416
0.0083984 | 0.92272 |  | 364.8192 |  | -1.1601 | 0.92272
0.008418 | 0.88542 |  | 349.2566 |  | -1.1106 | 0.88542
0.0084375 | 0.8354 |  | 328.6799 |  | -1.0452 | 0.8354
0.008457 | 0.77038 |  | 301.7135 |  | -0.95945 | 0.77038
0.0084766 | 0.69133 |  | 269.3925 |  | -0.85667 | 0.69133
0.0084961 | 0.60536 |  | 234.1828 |  | -0.7447 | 0.60536
0.0085156 | 0.51438 |  | 196.4542 |  | -0.62472 | 0.51438
0.0085352 | 0.41588 |  | 155.5715 |  | -0.49472 | 0.41588
0.0085547 | 0.30865 |  | 111.2714 |  | -0.35384 | 0.30865
0.0085742 | 0.19633 |  | 64.5893 |  | -0.20539 | 0.19633
0.0085938 | 0.083 |  | 17.0745 |  | -0.054297 | 0.083
0.0086133 | -0.025509 |  | -29.3115 |  | 0.093211 | -0.025509
0.0086328 | -0.12549 |  | -73.7886 |  | 0.23465 | -0.12549
0.0086523 | -0.22351 |  | -116.7015 |  | 0.37111 | -0.22351
0.0086719 | -0.32563 |  | -158.8709 |  | 0.50521 | -0.32563
0.0086914 | -0.43401 |  | -200.4245 |  | 0.63735 | -0.43401
0.0087109 | -0.54518 |  | -238.6831 |  | 0.75901 | -0.54518
0.0087305 | -0.64992 |  | -272.2905 |  | 0.86588 | -0.64992
0.00875 | -0.74233 |  | -301.1939 |  | 0.9578 | -0.74233
0.0087695 | -0.82131 |  | -325.4006 |  | 1.0348 | -0.82131
0.0087891 | -0.88418 |  | -346.2686 |  | 1.1011 | -0.88418
0.0088086 | -0.92797 |  | -363.1047 |  | 1.1547 | -0.92797
0.0088281 | -0.95618 |  | -374.0836 |  | 1.1896 | -0.95618
0.0088477 | -0.9698 |  | -378.2321 |  | 1.2028 | -0.9698
0.0088672 | -0.96895 |  | -376.7786 |  | 1.1982 | -0.96895
0.0088867 | -0.95534 |  | -370.6553 |  | 1.1787 | -0.95534
0.0089062 | -0.92608 |  | -358.2164 |  | 1.1391 | -0.92608
0.0089258 | -0.88398 |  | -340.9704 |  | 1.0843 | -0.88398
0.0089453 | -0.83031 |  | -319.0752 |  | 1.0147 | -0.83031
0.0089648 | -0.76005 |  | -290.0583 |  | 0.92239 | -0.76005
0.0089844 | -0.67664 |  | -256.0441 |  | 0.81422 | -0.67664
0.0090039 | -0.58533 |  | -219.1997 |  | 0.69706 | -0.58533
0.0090234 | -0.48703 |  | -179.4095 |  | 0.57052 | -0.48703
0.009043 | -0.38155 |  | -137.133 |  | 0.43608 | -0.38155
0.0090625 | -0.26847 |  | -92.5842 |  | 0.29442 | -0.26847
0.009082 | -0.14912 |  | -45.7925 |  | 0.14562 | -0.14912
0.0091016 | -0.027207 |  | 1.8106 |  | -0.0057577 | -0.027207
0.0091211 | 0.092499 |  | 48.5256 |  | -0.15431 | 0.092499
0.0091406 | 0.2076 |  | 93.5694 |  | -0.29755 | 0.2076
0.0091602 | 0.31788 |  | 136.52 |  | -0.43413 | 0.31788
0.0091797 | 0.42594 |  | 178.3394 |  | -0.56712 | 0.42594
0.0091992 | 0.53055 |  | 218.4452 |  | -0.69466 | 0.53055
0.0092187 | 0.62439 |  | 254.6418 |  | -0.80976 | 0.62439
0.0092383 | 0.70644 |  | 286.553 |  | -0.91124 | 0.70644
0.0092578 | 0.77764 |  | 313.7897 |  | -0.99785 | 0.77764
0.0092773 | 0.83702 |  | 336.578 |  | -1.0703 | 0.83702
0.0092969 | 0.88635 |  | 355.505 |  | -1.1305 | 0.88635
0.0093164 | 0.92435 |  | 369.6472 |  | -1.1755 | 0.92435
0.0093359 | 0.94659 |  | 377.3324 |  | -1.1999 | 0.94659
0.0093555 | 0.95256 |  | 378.5947 |  | -1.2039 | 0.95256
0.009375 | 0.94686 |  | 375.5899 |  | -1.1944 | 0.94686
0.0093945 | 0.92824 |  | 367.1572 |  | -1.1676 | 0.92824
0.0094141 | 0.89327 |  | 352.4594 |  | -1.1208 | 0.89327
0.0094336 | 0.8455 |  | 332.9428 |  | -1.0588 | 0.8455
0.0094531 | 0.78464 |  | 307.3076 |  | -0.97724 | 0.78464
0.0094727 | 0.70889 |  | 276.1301 |  | -0.87809 | 0.70889
0.0094922 | 0.62307 |  | 241.3898 |  | -0.76762 | 0.62307
0.0095117 | 0.53221 |  | 203.9064 |  | -0.64842 | 0.53221
0.0095312 | 0.43529 |  | 163.7847 |  | -0.52084 | 0.43529
0.0095508 | 0.32908 |  | 120.0818 |  | -0.38186 | 0.32908
0.0095703 | 0.21731 |  | 73.7867 |  | -0.23464 | 0.21731
0.0095898 | 0.10444 |  | 26.3464 |  | -0.083782 | 0.10444
0.0096094 | -0.0062405 |  | -20.3781 |  | 0.064802 | -0.0062405
0.0096289 | -0.10977 |  | -65.1184 |  | 0.20708 | -0.10977
0.0096484 | -0.2077 |  | -108.5305 |  | 0.34513 | -0.2077
0.009668 | -0.30529 |  | -150.8407 |  | 0.47967 | -0.30529
0.0096875 | -0.41165 |  | -192.3783 |  | 0.61176 | -0.41165
0.009707 | -0.52398 |  | -231.5857 |  | 0.73644 | -0.52398
0.0097266 | -0.62784 |  | -266.1714 |  | 0.84642 | -0.62784
0.0097461 | -0.72345 |  | -295.7437 |  | 0.94046 | -0.72345
0.0097656 | -0.80643 |  | -321.1274 |  | 1.0212 | -0.80643
0.0097852 | -0.87203 |  | -342.9384 |  | 1.0905 | -0.87203
0.0098047 | -0.92075 |  | -360.2192 |  | 1.1455 | -0.92075
0.0098242 | -0.9512 |  | -372.3667 |  | 1.1841 | -0.9512
0.0098438 | -0.96848 |  | -378.1138 |  | 1.2024 | -0.96848
0.0098633 | -0.97041 |  | -377.5808 |  | 1.2007 | -0.97041
0.0098828 | -0.95849 |  | -372.5019 |  | 1.1846 | -0.95849
0.0099023 | -0.93401 |  | -361.5088 |  | 1.1496 | -0.93401
0.0099219 | -0.89394 |  | -344.9836 |  | 1.097 | -0.89394
0.0099414 | -0.84237 |  | -323.8654 |  | 1.0299 | -0.84237
0.0099609 | -0.7755 |  | -296.3303 |  | 0.94233 | -0.7755
0.0099805 | -0.69429 |  | -263.2258 |  | 0.83706 | -0.69429
0.01 | -0.60548 |  | -226.8616 |  | 0.72142 | -0.60548
0.01002 | -0.50881 |  | -187.7507 |  | 0.59705 | -0.50881
0.010039 | -0.4039 |  | -145.7846 |  | 0.46359 | -0.4039
0.010059 | -0.29091 |  | -101.4768 |  | 0.3227 | -0.29091
0.010078 | -0.1733 |  | -55.1465 |  | 0.17537 | -0.1733
0.010098 | -0.052785 |  | -7.6522 |  | 0.024334 | -0.052785
0.010117 | 0.068419 |  | 39.075 |  | -0.12426 | 0.068419
0.010137 | 0.1845 |  | 84.4336 |  | -0.2685 | 0.1845
0.010156 | 0.29634 |  | 128.1346 |  | -0.40747 | 0.29634
0.010176 | 0.4061 |  | 170.3264 |  | -0.54164 | 0.4061
0.010195 | 0.51098 |  | 210.7775 |  | -0.67027 | 0.51098
0.010215 | 0.60683 |  | 247.7384 |  | -0.78781 | 0.60683
0.010234 | 0.6915 |  | 280.4283 |  | -0.89176 | 0.6915
0.010254 | 0.76474 |  | 308.5442 |  | -0.98117 | 0.76474
0.010273 | 0.82658 |  | 332.4142 |  | -1.0571 | 0.82658
0.010293 | 0.87799 |  | 352.2881 |  | -1.1203 | 0.87799
0.010313 | 0.91846 |  | 367.3223 |  | -1.1681 | 0.91846
0.010332 | 0.94373 |  | 376.3557 |  | -1.1968 | 0.94373
0.010352 | 0.9524 |  | 378.8097 |  | -1.2046 | 0.9524
0.010371 | 0.94927 |  | 376.6226 |  | -1.1977 | 0.94927
0.010391 | 0.93342 |  | 369.4277 |  | -1.1748 | 0.93342
0.01041 | 0.90163 |  | 355.861 |  | -1.1316 | 0.90163
0.01043 | 0.85725 |  | 337.4833 |  | -1.0732 | 0.85725
0.010449 | 0.79891 |  | 313.0704 |  | -0.99556 | 0.79891
0.010469 | 0.72515 |  | 282.5303 |  | -0.89845 | 0.72515
0.010488 | 0.64174 |  | 248.452 |  | -0.79008 | 0.64174
0.010508 | 0.55277 |  | 211.5397 |  | -0.6727 | 0.55277
0.010527 | 0.45725 |  | 172.046 |  | -0.54711 | 0.45725
0.010547 | 0.35271 |  | 129.1739 |  | -0.41077 | 0.35271
0.010566 | 0.2425 |  | 83.1527 |  | -0.26443 | 0.2425
0.010586 | 0.13074 |  | 35.7443 |  | -0.11367 | 0.13074
0.010605 | 0.019834 |  | -11.3889 |  | 0.036217 | 0.019834
0.010625 | -0.084117 |  | -56.5458 |  | 0.17982 | -0.084117
0.010645 | -0.18141 |  | -99.8424 |  | 0.3175 | -0.18141
0.010664 | -0.28056 |  | -142.2566 |  | 0.45238 | -0.28056
0.010684 | -0.38582 |  | -184.2353 |  | 0.58587 | -0.38582
0.010703 | -0.49744 |  | -224.2437 |  | 0.71309 | -0.49744
0.010723 | -0.61011 |  | -259.8408 |  | 0.82629 | -0.61011
0.010742 | -0.71042 |  | -290.2881 |  | 0.92312 | -0.71042
0.010762 | -0.79441 |  | -316.184 |  | 1.0055 | -0.79441
0.010781 | -0.86265 |  | -338.6843 |  | 1.077 | -0.86265
0.010801 | -0.9125 |  | -357.161 |  | 1.1358 | -0.9125
0.01082 | -0.94773 |  | -370.5355 |  | 1.1783 | -0.94773
0.01084 | -0.96782 |  | -377.6311 |  | 1.2009 | -0.96782
0.010859 | -0.97138 |  | -377.9868 |  | 1.202 | -0.97138
0.010879 | -0.9633 |  | -373.8223 |  | 1.1888 | -0.9633
0.010898 | -0.94115 |  | -364.1767 |  | 1.1581 | -0.94115
0.010918 | -0.90338 |  | -348.4434 |  | 1.108 | -0.90338
0.010937 | -0.85388 |  | -328.5079 |  | 1.0447 | -0.85388
0.010957 | -0.79052 |  | -302.3528 |  | 0.96148 | -0.79052
0.010977 | -0.71246 |  | -269.9146 |  | 0.85833 | -0.71246
0.010996 | -0.6243 |  | -234.2422 |  | 0.74489 | -0.6243
0.011016 | -0.52907 |  | -195.7322 |  | 0.62243 | -0.52907
0.011035 | -0.42615 |  | -154.2161 |  | 0.49041 | -0.42615
0.011055 | -0.31426 |  | -110.4219 |  | 0.35114 | -0.31426
0.011074 | -0.19639 |  | -64.3564 |  | 0.20465 | -0.19639
0.011094 | -0.076302 |  | -16.8479 |  | 0.053576 | -0.076302
0.011113 | 0.043756 |  | 30.0511 |  | -0.095563 | 0.043756
0.011133 | 0.16106 |  | 75.8251 |  | -0.24112 | 0.16106
0.011152 | 0.27398 |  | 119.821 |  | -0.38103 | 0.27398
0.011172 | 0.38385 |  | 162.1503 |  | -0.51564 | 0.38385
0.011191 | 0.49066 |  | 203.3213 |  | -0.64656 | 0.49066
0.011211 | 0.58908 |  | 241.0636 |  | -0.76658 | 0.58908
0.01123 | 0.6757 |  | 274.4811 |  | -0.87285 | 0.6757
0.01125 | 0.75127 |  | 303.6017 |  | -0.96545 | 0.75127
0.01127 | 0.8155 |  | 328.1975 |  | -1.0437 | 0.8155
0.011289 | 0.86891 |  | 348.8877 |  | -1.1095 | 0.86891
0.011309 | 0.9121 |  | 365.0796 |  | -1.161 | 0.9121
0.011328 | 0.94127 |  | 375.5396 |  | -1.1942 | 0.94127
0.011348 | 0.95258 |  | 379.095 |  | -1.2055 | 0.95258
0.011367 | 0.95015 |  | 377.2956 |  | -1.1998 | 0.95015
0.011387 | 0.93736 |  | 371.3858 |  | -1.181 | 0.93736
0.011406 | 0.90977 |  | 359.3601 |  | -1.1428 | 0.90977
0.011426 | 0.86731 |  | 341.7846 |  | -1.0869 | 0.86731
0.011445 | 0.81196 |  | 318.7025 |  | -1.0135 | 0.81196
0.011465 | 0.74145 |  | 289.2612 |  | -0.91985 | 0.74145
0.011484 | 0.65861 |  | 255.5139 |  | -0.81253 | 0.65861
0.011504 | 0.57034 |  | 219.1733 |  | -0.69697 | 0.57034
0.011523 | 0.47681 |  | 180.5188 |  | -0.57405 | 0.47681
0.011543 | 0.37461 |  | 138.2973 |  | -0.43979 | 0.37461
0.011562 | 0.26419 |  | 92.6784 |  | -0.29472 | 0.26419
0.011582 | 0.14973 |  | 45.3946 |  | -0.14435 | 0.14973
0.011602 | 0.038492 |  | -2.0449 |  | 0.0065029 | 0.038492
0.011621 | -0.066427 |  | -47.4713 |  | 0.15096 | -0.066427
0.011641 | -0.16638 |  | -91.1165 |  | 0.28975 | -0.16638
0.01166 | -0.26377 |  | -133.8837 |  | 0.42575 | -0.26377
0.01168 | -0.36529 |  | -175.7938 |  | 0.55902 | -0.36529
0.011699 | -0.47474 |  | -216.3372 |  | 0.68795 | -0.47474
0.011719 | -0.5876 |  | -252.9708 |  | 0.80445 | -0.5876
0.011738 | -0.6912 |  | -284.4787 |  | 0.90464 | -0.6912
0.011758 | -0.77742 |  | -311.4401 |  | 0.99038 | -0.77742
0.011777 | -0.84955 |  | -334.5742 |  | 1.0639 | -0.84955
0.011797 | -0.90439 |  | -353.8597 |  | 1.1253 | -0.90439
0.011816 | -0.94131 |  | -368.2503 |  | 1.171 | -0.94131
0.011836 | -0.96391 |  | -376.5553 |  | 1.1974 | -0.96391
0.011855 | -0.97069 |  | -378.1789 |  | 1.2026 | -0.97069
0.011875 | -0.96483 |  | -375.0135 |  | 1.1925 | -0.96483
0.011895 | -0.94549 |  | -366.6091 |  | 1.1658 | -0.94549
0.011914 | -0.91067 |  | -351.8642 |  | 1.1189 | -0.91067
0.011934 | -0.86414 |  | -332.9135 |  | 1.0587 | -0.86414
0.011953 | -0.8034 |  | -308.0711 |  | 0.97967 | -0.8034
0.011973 | -0.72707 |  | -276.4792 |  | 0.8792 | -0.72707
0.011992 | -0.64133 |  | -241.4607 |  | 0.76785 | -0.64133
0.012012 | -0.54834 |  | -203.6101 |  | 0.64748 | -0.54834
0.012031 | -0.44636 |  | -162.6876 |  | 0.51735 | -0.44636
0.012051 | -0.337 |  | -119.4529 |  | 0.37986 | -0.337
0.01207 | -0.22072 |  | -73.7525 |  | 0.23453 | -0.22072
0.01209 | -0.099719 |  | -26.2232 |  | 0.08339 | -0.099719
0.012109 | 0.020702 |  | 20.845 |  | -0.066287 | 0.020702
0.012129 | 0.13866 |  | 66.7519 |  | -0.21227 | 0.13866
0.012148 | 0.25208 |  | 111.087 |  | -0.35326 | 0.25208
0.012168 | 0.36198 |  | 153.5112 |  | -0.48817 | 0.36198
0.012188 | 0.46986 |  | 195.1112 |  | -0.62045 | 0.46986
0.012207 | 0.57001 |  | 233.9242 |  | -0.74388 | 0.57001
0.012227 | 0.65913 |  | 268.1049 |  | -0.85257 | 0.65913
0.012246 | 0.73694 |  | 298.0447 |  | -0.94778 | 0.73694
0.012266 | 0.80275 |  | 323.3934 |  | -1.0284 | 0.80275
0.012285 | 0.85863 |  | 344.8336 |  | -1.0966 | 0.85863
0.012305 | 0.9044 |  | 362.2503 |  | -1.152 | 0.9044
0.012324 | 0.93645 |  | 373.8972 |  | -1.189 | 0.93645
0.012344 | 0.95131 |  | 378.7135 |  | -1.2043 | 0.95131
0.012363 | 0.95141 |  | 377.9726 |  | -1.202 | 0.95141
0.012383 | 0.94062 |  | 372.8324 |  | -1.1856 | 0.94062
0.012402 | 0.91558 |  | 361.8739 |  | -1.1508 | 0.91558
0.012422 | 0.87633 |  | 345.4972 |  | -1.0987 | 0.87633
0.012441 | 0.82403 |  | 323.7258 |  | -1.0294 | 0.82403
0.012461 | 0.7559 |  | 295.4177 |  | -0.93943 | 0.7559
0.01248 | 0.67523 |  | 262.4587 |  | -0.83462 | 0.67523
0.0125 | 0.58737 |  | 226.5606 |  | -0.72046 | 0.58737
0.01252 | 0.49375 |  | 188.2233 |  | -0.59855 | 0.49375
0.012539 | 0.39318 |  | 146.8594 |  | -0.46701 | 0.39318
0.012559 | 0.2852 |  | 101.874 |  | -0.32396 | 0.2852
0.012578 | 0.17224 |  | 54.7842 |  | -0.17421 | 0.17224
0.012598 | 0.058839 |  | 7.3013 |  | -0.023218 | 0.058839
0.012617 | -0.048659 |  | -38.7201 |  | 0.12313 | -0.048659
0.012637 | -0.14838 |  | -82.6957 |  | 0.26297 | -0.14838
0.012656 | -0.24631 |  | -125.5288 |  | 0.39918 | -0.24631
0.012676 | -0.34753 |  | -167.6962 |  | 0.53327 | -0.34753
0.012695 | -0.45481 |  | -208.6173 |  | 0.6634 | -0.45481
0.012715 | -0.56565 |  | -246.2013 |  | 0.78292 | -0.56565
0.012734 | -0.66944 |  | -278.7504 |  | 0.88643 | -0.66944
0.012754 | -0.76076 |  | -306.2507 |  | 0.97388 | -0.76076
0.012773 | -0.83672 |  | -330.155 |  | 1.0499 | -0.83672
0.012793 | -0.89455 |  | -350.5119 |  | 1.1146 | -0.89455
0.012812 | -0.93554 |  | -365.9072 |  | 1.1636 | -0.93554
0.012832 | -0.96062 |  | -375.6739 |  | 1.1946 | -0.96062
0.012852 | -0.97008 |  | -378.5069 |  | 1.2037 | -0.97008
0.012871 | -0.96593 |  | -375.8991 |  | 1.1954 | -0.96593
0.012891 | -0.94996 |  | -368.8858 |  | 1.1731 | -0.94996
0.01291 | -0.9191 |  | -355.3601 |  | 1.13 | -0.9191
0.01293 | -0.87433 |  | -337.0075 |  | 1.0717 | -0.87433
0.012949 | -0.81773 |  | -313.7751 |  | 0.9978 | -0.81773
0.012969 | -0.74481 |  | -283.4788 |  | 0.90146 | -0.74481
0.012988 | -0.65931 |  | -248.7704 |  | 0.79109 | -0.65931
0.013008 | -0.56698 |  | -211.5111 |  | 0.67261 | -0.56698
0.013027 | -0.46725 |  | -171.1516 |  | 0.54426 | -0.46725
0.013047 | -0.35985 |  | -128.2359 |  | 0.40779 | -0.35985
0.013066 | -0.2446 |  | -83.1539 |  | 0.26443 | -0.2446
0.013086 | -0.12492 |  | -35.9321 |  | 0.11426 | -0.12492
0.013105 | -0.0037109 |  | 11.5666 |  | -0.036782 | -0.0037109
0.013125 | 0.11633 |  | 57.7167 |  | -0.18354 | 0.11633
0.013145 | 0.2304 |  | 102.3504 |  | -0.32547 | 0.2304
0.013164 | 0.34047 |  | 145.1053 |  | -0.46143 | 0.34047
0.013184 | 0.44931 |  | 186.8572 |  | -0.59421 | 0.44931
0.013203 | 0.55167 |  | 226.5336 |  | -0.72038 | 0.55167
0.013223 | 0.64269 |  | 261.5794 |  | -0.83182 | 0.64269
0.013242 | 0.72243 |  | 292.2642 |  | -0.9294 | 0.72243
0.013262 | 0.79081 |  | 318.6258 |  | -1.0132 | 0.79081
0.013281 | 0.84834 |  | 340.7242 |  | -1.0835 | 0.84834
0.013301 | 0.89596 |  | 359.0223 |  | -1.1417 | 0.89596
0.01332 | 0.93149 |  | 372.0934 |  | -1.1833 | 0.93149
0.01334 | 0.94978 |  | 378.2113 |  | -1.2027 | 0.94978
0.013359 | 0.95167 |  | 378.2525 |  | -1.2028 | 0.95167
0.013379 | 0.94342 |  | 374.1104 |  | -1.1897 | 0.94342
0.013398 | 0.92208 |  | 364.5006 |  | -1.1591 | 0.92208
0.013418 | 0.88527 |  | 349.0903 |  | -1.1101 | 0.88527
0.013437 | 0.83601 |  | 328.483 |  | -1.0446 | 0.83601
0.013457 | 0.77154 |  | 301.4035 |  | -0.95846 | 0.77154
0.013477 | 0.69317 |  | 269.2308 |  | -0.85615 | 0.69317
0.013496 | 0.60645 |  | 233.7046 |  | -0.74318 | 0.60645
0.013516 | 0.51389 |  | 195.6786 |  | -0.62226 | 0.51389
0.013535 | 0.41512 |  | 155.2367 |  | -0.49365 | 0.41512
0.013555 | 0.30815 |  | 110.9117 |  | -0.3527 | 0.30815
0.013574 | 0.1963 |  | 64.1027 |  | -0.20385 | 0.1963
0.013594 | 0.08381 |  | 16.7455 |  | -0.053251 | 0.08381
0.013613 | -0.023579 |  | -30.0042 |  | 0.095413 | -0.023579
0.013633 | -0.12581 |  | -74.3965 |  | 0.23658 | -0.12581
0.013652 | -0.22804 |  | -117.0325 |  | 0.37216 | -0.22804
0.013672 | -0.32876 |  | -159.4026 |  | 0.5069 | -0.32876
0.013691 | -0.43315 |  | -200.8152 |  | 0.63859 | -0.43315
0.013711 | -0.54434 |  | -239.0578 |  | 0.7602 | -0.54434
0.01373 | -0.65028 |  | -272.8133 |  | 0.86755 | -0.65028
0.01375 | -0.74318 |  | -301.3733 |  | 0.95837 | -0.74318
0.01377 | -0.82258 |  | -325.7465 |  | 1.0359 | -0.82258
0.013789 | -0.88459 |  | -346.9616 |  | 1.1033 | -0.88459
0.013809 | -0.92878 |  | -363.3097 |  | 1.1553 | -0.92878
0.013828 | -0.95738 |  | -374.2299 |  | 1.1901 | -0.95738
0.013848 | -0.97071 |  | -378.6116 |  | 1.204 | -0.97071
0.013867 | -0.9695 |  | -376.8896 |  | 1.1985 | -0.9695
0.013887 | -0.95535 |  | -370.8453 |  | 1.1793 | -0.95535
0.013906 | -0.9268 |  | -358.478 |  | 1.14 | -0.9268
0.013926 | -0.88385 |  | -340.8327 |  | 1.0838 | -0.88385
0.013945 | -0.82927 |  | -318.8192 |  | 1.0138 | -0.82927
0.013965 | -0.76016 |  | -290.0397 |  | 0.92233 | -0.76016
0.013984 | -0.67682 |  | -256.0242 |  | 0.81416 | -0.67682
0.014004 | -0.58593 |  | -219.22 |  | 0.69712 | -0.58593
0.014023 | -0.48782 |  | -179.4652 |  | 0.5707 | -0.48782
0.014043 | -0.38114 |  | -136.6636 |  | 0.43459 | -0.38114
0.014063 | -0.26765 |  | -92.0353 |  | 0.29267 | -0.26765
0.014082 | -0.14897 |  | -45.6149 |  | 0.14506 | -0.14897
0.014102 | -0.028222 |  | 1.9705 |  | -0.0062663 | -0.028222
0.014121 | 0.091804 |  | 48.4795 |  | -0.15416 | 0.091804
0.014141 | 0.20764 |  | 93.5614 |  | -0.29753 | 0.20764
0.01416 | 0.31846 |  | 136.8723 |  | -0.43525 | 0.31846
0.01418 | 0.42767 |  | 178.8305 |  | -0.56868 | 0.42767
0.014199 | 0.53135 |  | 218.895 |  | -0.69609 | 0.53135
0.014219 | 0.62464 |  | 254.7247 |  | -0.81002 | 0.62464
0.014238 | 0.70739 |  | 286.5301 |  | -0.91117 | 0.70739
0.014258 | 0.77809 |  | 313.9727 |  | -0.99843 | 0.77809
0.014277 | 0.8374 |  | 336.7799 |  | -1.071 | 0.8374
0.014297 | 0.88707 |  | 355.8887 |  | -1.1317 | 0.88707
0.014316 | 0.92566 |  | 370.144 |  | -1.1771 | 0.92566
0.014336 | 0.94703 |  | 377.4487 |  | -1.2003 | 0.94703
0.014355 | 0.95146 |  | 378.4525 |  | -1.2035 | 0.95146
0.014375 | 0.94628 |  | 375.5132 |  | -1.1941 | 0.94628
0.014395 | 0.92783 |  | 367.1752 |  | -1.1676 | 0.92783
0.014414 | 0.89329 |  | 352.5959 |  | -1.1213 | 0.89329
0.014434 | 0.84658 |  | 333.0915 |  | -1.0592 | 0.84658
0.014453 | 0.78526 |  | 307.195 |  | -0.97688 | 0.78526
0.014473 | 0.70893 |  | 275.6426 |  | -0.87654 | 0.70893
0.014492 | 0.62284 |  | 240.9811 |  | -0.76632 | 0.62284
0.014512 | 0.53272 |  | 203.7136 |  | -0.64781 | 0.53272
0.014531 | 0.43662 |  | 163.6403 |  | -0.52038 | 0.43662
0.014551 | 0.32944 |  | 120.101 |  | -0.38192 | 0.32944
0.01457 | 0.21743 |  | 73.5681 |  | -0.23395 | 0.21743
0.01459 | 0.10461 |  | 25.9679 |  | -0.082578 | 0.10461
0.014609 | -0.0074471 |  | -20.6862 |  | 0.065782 | -0.0074471
0.014629 | -0.11295 |  | -65.4735 |  | 0.20821 | -0.11295
0.014648 | -0.21305 |  | -108.6265 |  | 0.34543 | -0.21305
0.014668 | -0.31256 |  | -150.9689 |  | 0.48008 | -0.31256
0.014687 | -0.4149 |  | -192.8545 |  | 0.61328 | -0.4149
0.014707 | -0.52207 |  | -232.0084 |  | 0.73779 | -0.52207
0.014727 | -0.62826 |  | -266.3453 |  | 0.84698 | -0.62826
0.014746 | -0.72391 |  | -295.7747 |  | 0.94056 | -0.72391
0.014766 | -0.80612 |  | -321.0324 |  | 1.0209 | -0.80612
0.014785 | -0.87334 |  | -342.9695 |  | 1.0906 | -0.87334
0.014805 | -0.92224 |  | -360.6082 |  | 1.1467 | -0.92224
0.014824 | -0.95287 |  | -372.7984 |  | 1.1855 | -0.95287
0.014844 | -0.96812 |  | -378.2632 |  | 1.2029 | -0.96812
0.014863 | -0.96931 |  | -377.2994 |  | 1.1998 | -0.96931
0.014883 | -0.95823 |  | -372.1714 |  | 1.1835 | -0.95823
0.014902 | -0.93361 |  | -361.4192 |  | 1.1493 | -0.93361
0.014922 | -0.89408 |  | -344.8846 |  | 1.0967 | -0.89408
0.014941 | -0.84231 |  | -324.0057 |  | 1.0303 | -0.84231
0.014961 | -0.77505 |  | -296.3757 |  | 0.94247 | -0.77505
0.01498 | -0.69289 |  | -262.743 |  | 0.83552 | -0.69289
0.015 | -0.6034 |  | -226.4457 |  | 0.7201 | -0.6034
0.01502 | -0.50711 |  | -187.4383 |  | 0.59605 | -0.50711
0.015039 | -0.40263 |  | -145.5304 |  | 0.46279 | -0.40263
0.015059 | -0.29091 |  | -101.4709 |  | 0.32268 | -0.29091
0.015078 | -0.17251 |  | -55.0347 |  | 0.17501 | -0.17251
0.015098 | -0.050491 |  | -7.1981 |  | 0.02289 | -0.050491
0.015117 | 0.06984 |  | 39.7246 |  | -0.12632 | 0.06984
0.015137 | 0.18537 |  | 84.9371 |  | -0.2701 | 0.18537
0.015156 | 0.29679 |  | 128.3016 |  | -0.408 | 0.29679
0.015176 | 0.40618 |  | 170.397 |  | -0.54186 | 0.40618
0.015195 | 0.51135 |  | 211.0852 |  | -0.67125 | 0.51135
0.015215 | 0.60736 |  | 248.1497 |  | -0.78912 | 0.60736
0.015234 | 0.6926 |  | 280.8385 |  | -0.89307 | 0.6926
0.015254 | 0.76548 |  | 309.0041 |  | -0.98263 | 0.76548
0.015273 | 0.82665 |  | 332.5774 |  | -1.0576 | 0.82665
0.015293 | 0.87842 |  | 352.3365 |  | -1.1204 | 0.87842
0.015312 | 0.91919 |  | 367.6651 |  | -1.1692 | 0.91919
0.015332 | 0.94461 |  | 376.6796 |  | -1.1978 | 0.94461
0.015352 | 0.95283 |  | 379.0019 |  | -1.2052 | 0.95283
0.015371 | 0.94923 |  | 376.7261 |  | -1.198 | 0.94923
0.015391 | 0.9333 |  | 369.3792 |  | -1.1746 | 0.9333
0.01541 | 0.90124 |  | 355.8195 |  | -1.1315 | 0.90124
0.01543 | 0.85692 |  | 337.4302 |  | -1.073 | 0.85692
0.015449 | 0.79872 |  | 312.9762 |  | -0.99526 | 0.79872
0.015469 | 0.72505 |  | 282.5878 |  | -0.89863 | 0.72505
0.015488 | 0.64108 |  | 248.4914 |  | -0.7902 | 0.64108
0.015508 | 0.55086 |  | 211.3491 |  | -0.67209 | 0.55086
0.015527 | 0.45469 |  | 171.9486 |  | -0.5468 | 0.45469
0.015547 | 0.35017 |  | 129.1302 |  | -0.41063 | 0.35017
0.015566 | 0.23956 |  | 82.8155 |  | -0.26335 | 0.23956
0.015586 | 0.12704 |  | 35.4953 |  | -0.11287 | 0.12704
0.015605 | 0.015869 |  | -11.333 |  | 0.036039 | 0.015869
0.015625 | -0.089252 |  | -56.7297 |  | 0.1804 | -0.089252
0.015645 | -0.18825 |  | -100.2056 |  | 0.31865 | -0.18825
0.015664 | -0.28524 |  | -142.5131 |  | 0.45319 | -0.28524
0.015684 | -0.38701 |  | -184.6192 |  | 0.58709 | -0.38701
0.015703 | -0.49852 |  | -224.3323 |  | 0.71338 | -0.49852
0.015723 | -0.60952 |  | -259.7209 |  | 0.82591 | -0.60952
0.015742 | -0.70731 |  | -290.6 |  | 0.92411 | -0.70731
0.015762 | -0.79253 |  | -316.3362 |  | 1.0059 | -0.79253
0.015781 | -0.86226 |  | -338.8513 |  | 1.0775 | -0.86226
0.015801 | -0.91361 |  | -357.6261 |  | 1.1373 | -0.91361
0.01582 | -0.94762 |  | -370.5494 |  | 1.1783 | -0.94762
0.01584 | -0.96541 |  | -377.5701 |  | 1.2007 | -0.96541
0.015859 | -0.97044 |  | -378.1475 |  | 1.2025 | -0.97044
0.015879 | -0.96146 |  | -373.7566 |  | 1.1885 | -0.96146
0.015898 | -0.93913 |  | -364.0931 |  | 1.1578 | -0.93913
0.015918 | -0.90314 |  | -348.5352 |  | 1.1083 | -0.90314
0.015938 | -0.85281 |  | -328.5314 |  | 1.0447 | -0.85281
0.015957 | -0.78951 |  | -302.3076 |  | 0.96134 | -0.78951
0.015977 | -0.71107 |  | -269.8656 |  | 0.85817 | -0.71107
0.015996 | -0.62244 |  | -234.0719 |  | 0.74435 | -0.62244
0.016016 | -0.52745 |  | -195.5711 |  | 0.62192 | -0.52745
0.016035 | -0.42404 |  | -154.0743 |  | 0.48996 | -0.42404
0.016055 | -0.31378 |  | -110.3053 |  | 0.35077 | -0.31378
0.016074 | -0.19696 |  | -64.482 |  | 0.20505 | -0.19696
0.016094 | -0.075373 |  | -16.8673 |  | 0.053638 | -0.075373
0.016113 | 0.045493 |  | 30.2645 |  | -0.096241 | 0.045493
0.016133 | 0.16212 |  | 75.7974 |  | -0.24104 | 0.16212
0.016152 | 0.27468 |  | 119.7483 |  | -0.3808 | 0.27468
0.016172 | 0.38464 |  | 162.1335 |  | -0.51558 | 0.38464
0.016191 | 0.49113 |  | 203.1635 |  | -0.64606 | 0.49113
0.016211 | 0.58936 |  | 241.069 |  | -0.7666 | 0.58936
0.01623 | 0.67587 |  | 274.4827 |  | -0.87285 | 0.67587
0.01625 | 0.75116 |  | 303.444 |  | -0.96495 | 0.75116
0.01627 | 0.81486 |  | 328.0154 |  | -1.0431 | 0.81486
0.016289 | 0.86811 |  | 348.5874 |  | -1.1085 | 0.86811
0.016309 | 0.91177 |  | 364.9635 |  | -1.1606 | 0.91177
0.016328 | 0.94099 |  | 375.5142 |  | -1.1941 | 0.94099
0.016348 | 0.95205 |  | 378.777 |  | -1.2045 | 0.95205
0.016367 | 0.94976 |  | 376.9978 |  | -1.1989 | 0.94976
0.016387 | 0.93698 |  | 371.1519 |  | -1.1803 | 0.93698
0.016406 | 0.90888 |  | 358.866 |  | -1.1412 | 0.90888
0.016426 | 0.86676 |  | 341.3541 |  | -1.0855 | 0.86676
0.016445 | 0.81176 |  | 318.4513 |  | -1.0127 | 0.81176
0.016465 | 0.74073 |  | 288.8284 |  | -0.91847 | 0.74073
0.016484 | 0.65827 |  | 255.2642 |  | -0.81174 | 0.65827
0.016504 | 0.56964 |  | 218.8996 |  | -0.6961 | 0.56964
0.016523 | 0.47485 |  | 179.8053 |  | -0.57178 | 0.47485
0.016543 | 0.37207 |  | 137.7297 |  | -0.43798 | 0.37207
0.016563 | 0.26245 |  | 92.1363 |  | -0.29299 | 0.26245
0.016582 | 0.14867 |  | 44.9849 |  | -0.14305 | 0.14867
0.016602 | 0.034991 |  | -2.1021 |  | 0.0066845 | 0.034991
0.016621 | -0.072149 |  | -47.971 |  | 0.15255 | -0.072149
0.016641 | -0.17215 |  | -91.8608 |  | 0.29212 | -0.17215
0.01666 | -0.26877 |  | -134.3253 |  | 0.42715 | -0.26877
0.01668 | -0.37003 |  | -176.1749 |  | 0.56024 | -0.37003
0.016699 | -0.47736 |  | -216.7284 |  | 0.6892 | -0.47736
0.016719 | -0.58438 |  | -253.2603 |  | 0.80537 | -0.58438
0.016738 | -0.68757 |  | -284.6192 |  | 0.90509 | -0.68757
0.016758 | -0.77774 |  | -311.5429 |  | 0.99071 | -0.77774
0.016777 | -0.84988 |  | -334.8258 |  | 1.0647 | -0.84988
0.016797 | -0.90448 |  | -354.0311 |  | 1.1258 | -0.90448
0.016816 | -0.9414 |  | -368.389 |  | 1.1715 | -0.9414
0.016836 | -0.96401 |  | -376.9296 |  | 1.1986 | -0.96401
0.016855 | -0.97083 |  | -378.2145 |  | 1.2027 | -0.97083
0.016875 | -0.96454 |  | -374.6796 |  | 1.1915 | -0.96454
0.016895 | -0.94673 |  | -366.7179 |  | 1.1662 | -0.94673
0.016914 | -0.91175 |  | -352.1113 |  | 1.1197 | -0.91175
0.016934 | -0.86377 |  | -332.6899 |  | 1.058 | -0.86377
0.016953 | -0.80333 |  | -307.8868 |  | 0.97908 | -0.80333
0.016973 | -0.72737 |  | -276.5468 |  | 0.87942 | -0.72737
0.016992 | -0.64011 |  | -241.1953 |  | 0.767 | -0.64011
0.017012 | -0.54614 |  | -203.4061 |  | 0.64683 | -0.54614
0.017031 | -0.44639 |  | -162.6848 |  | 0.51734 | -0.44639
0.017051 | -0.33708 |  | -119.0682 |  | 0.37864 | -0.33708
0.01707 | -0.22 |  | -73.4711 |  | 0.23364 | -0.22
0.01709 | -0.099715 |  | -26.0506 |  | 0.082841 | -0.099715
0.017109 | 0.021074 |  | 21.1597 |  | -0.067288 | 0.021074
0.017129 | 0.13886 |  | 66.8249 |  | -0.2125 | 0.13886
0.017148 | 0.25275 |  | 111.3127 |  | -0.35397 | 0.25275
0.017168 | 0.36256 |  | 153.9248 |  | -0.48948 | 0.36256
0.017188 | 0.47012 |  | 195.3353 |  | -0.62117 | 0.47012
0.017207 | 0.57147 |  | 234.2188 |  | -0.74482 | 0.57147
0.017227 | 0.66038 |  | 268.3161 |  | -0.85325 | 0.66038
0.017246 | 0.73739 |  | 297.9444 |  | -0.94746 | 0.73739
0.017266 | 0.80327 |  | 323.4648 |  | -1.0286 | 0.80327
0.017285 | 0.85925 |  | 345.0645 |  | -1.0973 | 0.85925
0.017305 | 0.90417 |  | 362.2223 |  | -1.1519 | 0.90417
0.017324 | 0.93591 |  | 373.9377 |  | -1.1891 | 0.93591
0.017344 | 0.95142 |  | 378.7833 |  | -1.2045 | 0.95142
0.017363 | 0.95135 |  | 377.8695 |  | -1.2016 | 0.95135
0.017383 | 0.94092 |  | 372.8814 |  | -1.1858 | 0.94092
0.017402 | 0.91598 |  | 361.7874 |  | -1.1505 | 0.91598
0.017422 | 0.87604 |  | 345.3 |  | -1.0981 | 0.87604
0.017441 | 0.82387 |  | 323.678 |  | -1.0293 | 0.82387
0.017461 | 0.75622 |  | 295.2131 |  | -0.93878 | 0.75622
0.01748 | 0.67584 |  | 262.2341 |  | -0.8339 | 0.67584
0.0175 | 0.58774 |  | 226.2791 |  | -0.71957 | 0.58774
0.01752 | 0.49532 |  | 187.7077 |  | -0.59691 | 0.49532
0.017539 | 0.39607 |  | 146.597 |  | -0.46618 | 0.39607
0.017559 | 0.2866 |  | 101.7447 |  | -0.32355 | 0.2866
0.017578 | 0.17348 |  | 54.3736 |  | -0.17291 | 0.17348
0.017598 | 0.062397 |  | 7.1043 |  | -0.022592 | 0.062397
0.017617 | -0.044779 |  | -38.9093 |  | 0.12373 | -0.044779
0.017637 | -0.14458 |  | -83.2459 |  | 0.26472 | -0.14458
0.017656 | -0.24026 |  | -125.6951 |  | 0.39971 | -0.24026
0.017676 | -0.34175 |  | -167.7091 |  | 0.53331 | -0.34175
0.017695 | -0.45206 |  | -208.8161 |  | 0.66404 | -0.45206
0.017715 | -0.5682 |  | -246.1012 |  | 0.7826 | -0.5682
0.017734 | -0.67482 |  | -278.9889 |  | 0.88718 | -0.67482
0.017754 | -0.76211 |  | -306.8275 |  | 0.97571 | -0.76211
0.017773 | -0.83725 |  | -330.3421 |  | 1.0505 | -0.83725
0.017793 | -0.89551 |  | -350.6777 |  | 1.1152 | -0.89551
0.017812 | -0.93503 |  | -365.8142 |  | 1.1633 | -0.93503
0.017832 | -0.96055 |  | -375.1701 |  | 1.193 | -0.96055
0.017852 | -0.97096 |  | -378.5377 |  | 1.2038 | -0.97096
0.017871 | -0.96841 |  | -376.1616 |  | 1.1962 | -0.96841
0.017891 | -0.95103 |  | -368.6626 |  | 1.1723 | -0.95103
0.01791 | -0.91868 |  | -355.1531 |  | 1.1294 | -0.91868
0.01793 | -0.87482 |  | -336.7453 |  | 1.0709 | -0.87482
0.017949 | -0.81713 |  | -313.1771 |  | 0.9959 | -0.81713
0.017969 | -0.74454 |  | -283.1187 |  | 0.90032 | -0.74454
0.017988 | -0.66059 |  | -248.7442 |  | 0.79101 | -0.66059
0.018008 | -0.56812 |  | -211.3974 |  | 0.67224 | -0.56812
0.018027 | -0.46671 |  | -170.6359 |  | 0.54262 | -0.46671
0.018047 | -0.3581 |  | -127.4684 |  | 0.40535 | -0.3581
0.018066 | -0.24428 |  | -82.6112 |  | 0.2627 | -0.24428
0.018086 | -0.1249 |  | -35.7429 |  | 0.11366 | -0.1249
0.018105 | -0.0035302 |  | 11.6424 |  | -0.037023 | -0.0035302
0.018125 | 0.11594 |  | 57.8404 |  | -0.18393 | 0.11594
0.018145 | 0.23078 |  | 102.6586 |  | -0.32645 | 0.23078
0.018164 | 0.34184 |  | 145.8177 |  | -0.4637 | 0.34184
0.018184 | 0.451 |  | 187.4534 |  | -0.5961 | 0.451
0.018203 | 0.55237 |  | 226.5682 |  | -0.72049 | 0.55237
0.018223 | 0.6425 |  | 261.6081 |  | -0.83191 | 0.6425
0.018242 | 0.72233 |  | 292.4179 |  | -0.92989 | 0.72233
0.018262 | 0.79126 |  | 318.889 |  | -1.0141 | 0.79126
0.018281 | 0.84909 |  | 341.1814 |  | -1.085 | 0.84909
0.018301 | 0.89605 |  | 359.2607 |  | -1.1424 | 0.89605
0.01832 | 0.93134 |  | 372.1818 |  | -1.1835 | 0.93134
0.01834 | 0.94961 |  | 378.1877 |  | -1.2026 | 0.94961
0.018359 | 0.95149 |  | 378.0585 |  | -1.2022 | 0.95149
0.018379 | 0.94393 |  | 374.3104 |  | -1.1903 | 0.94393
0.018398 | 0.92264 |  | 364.7723 |  | -1.16 | 0.92264
0.018418 | 0.88491 |  | 348.9616 |  | -1.1097 | 0.88491
0.018437 | 0.83501 |  | 328.523 |  | -1.0447 | 0.83501
0.018457 | 0.76999 |  | 301.2606 |  | -0.95801 | 0.76999
0.018477 | 0.69033 |  | 268.588 |  | -0.85411 | 0.69033
0.018496 | 0.60393 |  | 233.5441 |  | -0.74267 | 0.60393
0.018516 | 0.51321 |  | 195.8369 |  | -0.62276 | 0.51321
0.018535 | 0.4145 |  | 155.1147 |  | -0.49326 | 0.4145
0.018555 | 0.30749 |  | 110.8409 |  | -0.35247 | 0.30749
0.018574 | 0.19569 |  | 63.7592 |  | -0.20275 | 0.19569
0.018594 | 0.083336 |  | 16.2394 |  | -0.051641 | 0.083336
0.018613 | -0.025205 |  | -29.8933 |  | 0.095061 | -0.025205
0.018633 | -0.127 |  | -74.3687 |  | 0.23649 | -0.127
0.018652 | -0.22184 |  | -117.3632 |  | 0.37321 | -0.22184
0.018672 | -0.32137 |  | -159.412 |  | 0.50693 | -0.32137
0.018691 | -0.43445 |  | -200.8353 |  | 0.63866 | -0.43445
0.018711 | -0.54957 |  | -239.0962 |  | 0.76033 | -0.54957
0.01873 | -0.65534 |  | -272.7266 |  | 0.86727 | -0.65534
0.01875 | -0.74734 |  | -301.6686 |  | 0.95931 | -0.74734
0.01877 | -0.82437 |  | -325.8277 |  | 1.0361 | -0.82437
0.018789 | -0.8851 |  | -346.6626 |  | 1.1024 | -0.8851
0.018809 | -0.92781 |  | -363.1981 |  | 1.155 | -0.92781
0.018828 | -0.95627 |  | -373.8965 |  | 1.189 | -0.95627
0.018848 | -0.97021 |  | -378.4116 |  | 1.2033 | -0.97021
0.018867 | -0.96881 |  | -376.9619 |  | 1.1987 | -0.96881
0.018887 | -0.95399 |  | -370.5362 |  | 1.1783 | -0.95399
0.018906 | -0.92503 |  | -358.1752 |  | 1.139 | -0.92503
0.018926 | -0.88298 |  | -340.572 |  | 1.083 | -0.88298
0.018945 | -0.82832 |  | -318.4132 |  | 1.0126 | -0.82832
0.018965 | -0.75968 |  | -289.8365 |  | 0.92168 | -0.75968
0.018984 | -0.67652 |  | -255.765 |  | 0.81333 | -0.67652
0.019004 | -0.58403 |  | -218.6696 |  | 0.69537 | -0.58403
0.019023 | -0.48605 |  | -178.9881 |  | 0.56918 | -0.48605
0.019043 | -0.37946 |  | -136.2171 |  | 0.43317 | -0.37946
0.019062 | -0.26568 |  | -91.5155 |  | 0.29102 | -0.26568
0.019082 | -0.1473 |  | -45.3142 |  | 0.1441 | -0.1473
0.019102 | -0.02648 |  | 2.3393 |  | -0.007439 | -0.02648
0.019121 | 0.093472 |  | 49.0538 |  | -0.15599 | 0.093472
0.019141 | 0.2096 |  | 93.9794 |  | -0.29885 | 0.2096
0.01916 | 0.32024 |  | 137.3822 |  | -0.43688 | 0.32024
0.01918 | 0.42918 |  | 179.3987 |  | -0.57049 | 0.42918
0.019199 | 0.53309 |  | 219.2609 |  | -0.69725 | 0.53309
0.019219 | 0.62561 |  | 255.134 |  | -0.81133 | 0.62561
0.019238 | 0.70762 |  | 286.7694 |  | -0.91193 | 0.70762
0.019258 | 0.77864 |  | 314.0728 |  | -0.99875 | 0.77864
0.019277 | 0.83888 |  | 337.2409 |  | -1.0724 | 0.83888
0.019297 | 0.88823 |  | 356.2704 |  | -1.1329 | 0.88823
0.019316 | 0.92559 |  | 370.177 |  | -1.1772 | 0.92559
0.019336 | 0.94761 |  | 377.6792 |  | -1.201 | 0.94761
0.019355 | 0.952 |  | 378.5931 |  | -1.2039 | 0.952
0.019375 | 0.94592 |  | 375.3667 |  | -1.1937 | 0.94592
0.019395 | 0.92856 |  | 367.3053 |  | -1.168 | 0.92856
0.019414 | 0.89406 |  | 352.8258 |  | -1.122 | 0.89406
0.019434 | 0.84584 |  | 333.0695 |  | -1.0592 | 0.84584
0.019453 | 0.78393 |  | 307.0994 |  | -0.97658 | 0.78393
0.019473 | 0.70748 |  | 275.6353 |  | -0.87652 | 0.70748
0.019492 | 0.62173 |  | 240.9849 |  | -0.76633 | 0.62173
0.019512 | 0.53147 |  | 203.6573 |  | -0.64763 | 0.53147
0.019531 | 0.43496 |  | 163.6252 |  | -0.52033 | 0.43496
0.019551 | 0.32916 |  | 120.0662 |  | -0.38181 | 0.32916
0.01957 | 0.21724 |  | 73.367 |  | -0.23331 | 0.21724
0.01959 | 0.10246 |  | 25.6463 |  | -0.081555 | 0.10246
0.019609 | -0.0082859 |  | -20.8012 |  | 0.066148 | -0.0082859
0.019629 | -0.11177 |  | -65.572 |  | 0.20852 | -0.11177
0.019648 | -0.21174 |  | -108.9111 |  | 0.34634 | -0.21174
0.019668 | -0.3104 |  | -150.8628 |  | 0.47974 | -0.3104
0.019688 | -0.41719 |  | -192.7297 |  | 0.61288 | -0.41719
0.019707 | -0.52788 |  | -232.3149 |  | 0.73876 | -0.52788
0.019727 | -0.63097 |  | -266.4901 |  | 0.84744 | -0.63097
0.019746 | -0.7276 |  | -295.9167 |  | 0.94102 | -0.7276
0.019766 | -0.80886 |  | -321.2717 |  | 1.0216 | -0.80886
0.019785 | -0.87166 |  | -342.9107 |  | 1.0905 | -0.87166
0.019805 | -0.92091 |  | -360.4846 |  | 1.1463 | -0.92091
0.019824 | -0.95219 |  | -372.6107 |  | 1.1849 | -0.95219
0.019844 | -0.96802 |  | -378.1358 |  | 1.2025 | -0.96802
0.019863 | -0.9694 |  | -377.594 |  | 1.2007 | -0.9694
0.019883 | -0.95713 |  | -372.2063 |  | 1.1836 | -0.95713
0.019902 | -0.93272 |  | -361.0868 |  | 1.1483 | -0.93272
0.019922 | -0.89257 |  | -344.7085 |  | 1.0962 | -0.89257
0.019941 | -0.83985 |  | -323.4594 |  | 1.0286 | -0.83985
0.019961 | -0.7738 |  | -295.9399 |  | 0.94109 | -0.7738
0.01998 | -0.69288 |  | -263.0096 |  | 0.83637 | -0.69288
0.02 | -0.60244 |  | -226.3296 |  | 0.71973 | -0.60244
0.02002 | -0.50519 |  | -187.1315 |  | 0.59508 | -0.50519
0.020039 | -0.40107 |  | -145.4227 |  | 0.46244 | -0.40107
0.020059 | -0.28901 |  | -100.9502 |  | 0.32102 | -0.28901
0.020078 | -0.17116 |  | -54.6357 |  | 0.17374 | -0.17116
0.020098 | -0.050833 |  | -7.198 |  | 0.02289 | -0.050833
0.020117 | 0.069768 |  | 39.6951 |  | -0.12623 | 0.069768
0.020137 | 0.18646 |  | 84.9757 |  | -0.27022 | 0.18646
0.020156 | 0.29841 |  | 128.6763 |  | -0.40919 | 0.29841
0.020176 | 0.40743 |  | 170.7944 |  | -0.54313 | 0.40743
0.020195 | 0.51196 |  | 211.2141 |  | -0.67166 | 0.51196
0.020215 | 0.60802 |  | 248.3571 |  | -0.78978 | 0.60802
0.020234 | 0.69244 |  | 280.7415 |  | -0.89276 | 0.69244
0.020254 | 0.76466 |  | 308.5437 |  | -0.98117 | 0.76466
0.020273 | 0.82701 |  | 332.6513 |  | -1.0578 | 0.82701
0.020293 | 0.87909 |  | 352.5632 |  | -1.1212 | 0.87909
0.020313 | 0.91874 |  | 367.5038 |  | -1.1687 | 0.91874
0.020332 | 0.94415 |  | 376.6604 |  | -1.1978 | 0.94415
0.020352 | 0.95229 |  | 378.7289 |  | -1.2044 | 0.95229
0.020371 | 0.94756 |  | 376.0588 |  | -1.1959 | 0.94756
0.020391 | 0.9322 |  | 369.1509 |  | -1.1739 | 0.9322
0.02041 | 0.901 |  | 355.7682 |  | -1.1313 | 0.901
0.02043 | 0.85611 |  | 337.2667 |  | -1.0725 | 0.85611
0.020449 | 0.79716 |  | 312.757 |  | -0.99457 | 0.79716
0.020469 | 0.72268 |  | 281.8304 |  | -0.89622 | 0.72268
0.020488 | 0.63907 |  | 247.7815 |  | -0.78795 | 0.63907
0.020508 | 0.54925 |  | 211.1687 |  | -0.67152 | 0.54925
0.020527 | 0.45365 |  | 171.4064 |  | -0.54507 | 0.45365
0.020547 | 0.35052 |  | 128.5938 |  | -0.40893 | 0.35052
0.020566 | 0.23878 |  | 82.745 |  | -0.26313 | 0.23878
0.020586 | 0.12349 |  | 34.9419 |  | -0.11112 | 0.12349
0.020605 | 0.012073 |  | -12.1555 |  | 0.038654 | 0.012073
0.020625 | -0.090423 |  | -57.1825 |  | 0.18184 | -0.090423
0.020645 | -0.1888 |  | -100.6318 |  | 0.32001 | -0.1888
0.020664 | -0.28741 |  | -142.7983 |  | 0.4541 | -0.28741
0.020684 | -0.38696 |  | -184.6384 |  | 0.58715 | -0.38696
0.020703 | -0.49436 |  | -224.7558 |  | 0.71472 | -0.49436
0.020723 | -0.60633 |  | -260.2853 |  | 0.82771 | -0.60633
0.020742 | -0.70821 |  | -290.7849 |  | 0.9247 | -0.70821
0.020762 | -0.79368 |  | -316.7997 |  | 1.0074 | -0.79368
0.020781 | -0.862 |  | -339.1651 |  | 1.0785 | -0.862
0.020801 | -0.91364 |  | -357.5525 |  | 1.137 | -0.91364
0.02082 | -0.94874 |  | -370.823 |  | 1.1792 | -0.94874
0.02084 | -0.96687 |  | -377.6453 |  | 1.2009 | -0.96687
0.020859 | -0.97111 |  | -378.1204 |  | 1.2024 | -0.97111
0.020879 | -0.96278 |  | -374.0107 |  | 1.1894 | -0.96278
0.020898 | -0.93935 |  | -364.0541 |  | 1.1577 | -0.93935
0.020918 | -0.9021 |  | -348.4003 |  | 1.1079 | -0.9021
0.020938 | -0.85359 |  | -328.4786 |  | 1.0446 | -0.85359
0.020957 | -0.79007 |  | -302.0197 |  | 0.96042 | -0.79007
0.020977 | -0.71095 |  | -269.713 |  | 0.85769 | -0.71095
0.020996 | -0.62267 |  | -234.1308 |  | 0.74454 | -0.62267
0.021016 | -0.52722 |  | -195.2697 |  | 0.62096 | -0.52722
0.021035 | -0.42359 |  | -153.7726 |  | 0.489 | -0.42359
0.021055 | -0.31265 |  | -110.0234 |  | 0.34987 | -0.31265
0.021074 | -0.19533 |  | -63.9605 |  | 0.20339 | -0.19533
0.021094 | -0.074635 |  | -16.6823 |  | 0.05305 | -0.074635
0.021113 | 0.045933 |  | 30.5239 |  | -0.097066 | 0.045933
0.021133 | 0.16361 |  | 76.213 |  | -0.24236 | 0.16361
0.021152 | 0.27602 |  | 119.8668 |  | -0.38118 | 0.27602
0.021172 | 0.38595 |  | 162.5696 |  | -0.51697 | 0.38595
0.021191 | 0.49262 |  | 203.6285 |  | -0.64754 | 0.49262
0.021211 | 0.58983 |  | 241.1809 |  | -0.76696 | 0.58983
0.02123 | 0.67664 |  | 274.7792 |  | -0.8738 | 0.67664
0.02125 | 0.75203 |  | 303.6876 |  | -0.96573 | 0.75203
0.02127 | 0.81556 |  | 328.1824 |  | -1.0436 | 0.81556
0.021289 | 0.86924 |  | 348.9544 |  | -1.1097 | 0.86924
0.021309 | 0.9118 |  | 365.0186 |  | -1.1608 | 0.9118
0.021328 | 0.94042 |  | 375.389 |  | -1.1937 | 0.94042
0.021348 | 0.95167 |  | 378.8865 |  | -1.2049 | 0.95167
0.021367 | 0.94932 |  | 377.0648 |  | -1.1991 | 0.94932
0.021387 | 0.93693 |  | 371.2481 |  | -1.1806 | 0.93693
0.021406 | 0.90862 |  | 358.9623 |  | -1.1415 | 0.90862
0.021426 | 0.86583 |  | 341.1491 |  | -1.0849 | 0.86583
0.021445 | 0.81067 |  | 318.2522 |  | -1.012 | 0.81067
0.021465 | 0.73918 |  | 288.6569 |  | -0.91793 | 0.73918
0.021484 | 0.6561 |  | 254.901 |  | -0.81059 | 0.6561
0.021504 | 0.56781 |  | 218.7014 |  | -0.69547 | 0.56781
0.021523 | 0.47332 |  | 179.622 |  | -0.5712 | 0.47332
0.021543 | 0.37079 |  | 137.4184 |  | -0.43699 | 0.37079
0.021562 | 0.26138 |  | 92.0819 |  | -0.29282 | 0.26138
0.021582 | 0.14708 |  | 44.7406 |  | -0.14228 | 0.14708
0.021602 | 0.033578 |  | -2.5589 |  | 0.0081372 | 0.033578
0.021621 | -0.072516 |  | -48.1138 |  | 0.153 | -0.072516
0.021641 | -0.17355 |  | -92.0967 |  | 0.29287 | -0.17355
0.02166 | -0.27178 |  | -134.6459 |  | 0.42817 | -0.27178
0.02168 | -0.37088 |  | -176.3782 |  | 0.56088 | -0.37088
0.021699 | -0.4767 |  | -217.0152 |  | 0.69011 | -0.4767
0.021719 | -0.58742 |  | -253.3828 |  | 0.80576 | -0.58742
0.021738 | -0.69198 |  | -284.8058 |  | 0.90568 | -0.69198
0.021758 | -0.77813 |  | -311.8968 |  | 0.99183 | -0.77813
0.021777 | -0.84907 |  | -334.8673 |  | 1.0649 | -0.84907
0.021797 | -0.9052 |  | -354.2031 |  | 1.1264 | -0.9052
0.021816 | -0.94145 |  | -368.5434 |  | 1.172 | -0.94145
0.021836 | -0.96297 |  | -376.5915 |  | 1.1976 | -0.96297
0.021855 | -0.97038 |  | -378.2808 |  | 1.2029 | -0.97038
0.021875 | -0.96429 |  | -375.0242 |  | 1.1926 | -0.96429
0.021895 | -0.94502 |  | -366.5928 |  | 1.1658 | -0.94502
0.021914 | -0.90984 |  | -351.9497 |  | 1.1192 | -0.90984
0.021934 | -0.86283 |  | -332.6431 |  | 1.0578 | -0.86283
0.021953 | -0.8017 |  | -307.7106 |  | 0.97852 | -0.8017
0.021973 | -0.72554 |  | -276.4005 |  | 0.87895 | -0.72554
0.021992 | -0.64015 |  | -241.2764 |  | 0.76726 | -0.64015
0.022012 | -0.54564 |  | -203.2894 |  | 0.64646 | -0.54564
0.022031 | -0.4435 |  | -162.3266 |  | 0.5162 | -0.4435
0.022051 | -0.33459 |  | -118.9317 |  | 0.3782 | -0.33459
0.02207 | -0.21835 |  | -73.2817 |  | 0.23304 | -0.21835
0.02209 | -0.098304 |  | -25.9001 |  | 0.082362 | -0.098304
0.022109 | 0.02238 |  | 21.2085 |  | -0.067443 | 0.02238
0.022129 | 0.14035 |  | 66.9855 |  | -0.21301 | 0.14035
0.022148 | 0.25376 |  | 111.2624 |  | -0.35381 | 0.25376
0.022168 | 0.36437 |  | 154.1075 |  | -0.49006 | 0.36437
0.022187 | 0.47144 |  | 195.6316 |  | -0.62211 | 0.47144
0.022207 | 0.57091 |  | 234.066 |  | -0.74433 | 0.57091
0.022227 | 0.66022 |  | 268.4245 |  | -0.85359 | 0.66022
0.022246 | 0.73752 |  | 298.163 |  | -0.94816 | 0.73752
0.022266 | 0.80301 |  | 323.2648 |  | -1.028 | 0.80301
0.022285 | 0.85898 |  | 344.9808 |  | -1.097 | 0.85898
0.022305 | 0.90451 |  | 362.2679 |  | -1.152 | 0.90451
0.022324 | 0.93631 |  | 373.8173 |  | -1.1887 | 0.93631
0.022344 | 0.95087 |  | 378.6594 |  | -1.2041 | 0.95087
0.022363 | 0.95048 |  | 377.5943 |  | -1.2007 | 0.95048
0.022383 | 0.93982 |  | 372.5503 |  | -1.1847 | 0.93982
0.022402 | 0.91515 |  | 361.7132 |  | -1.1502 | 0.91515
0.022422 | 0.8754 |  | 345.0154 |  | -1.0971 | 0.8754
0.022441 | 0.82292 |  | 323.227 |  | -1.0279 | 0.82292
0.022461 | 0.75503 |  | 294.8557 |  | -0.93764 | 0.75503
0.02248 | 0.67357 |  | 261.6263 |  | -0.83197 | 0.67357
0.0225 | 0.58559 |  | 225.9005 |  | -0.71836 | 0.58559
0.02252 | 0.49368 |  | 187.6014 |  | -0.59657 | 0.49368
0.022539 | 0.39387 |  | 146.1153 |  | -0.46465 | 0.39387
0.022559 | 0.28481 |  | 101.2971 |  | -0.32212 | 0.28481
0.022578 | 0.1721 |  | 53.8432 |  | -0.17122 | 0.1721
0.022598 | 0.06161 |  | 6.2912 |  | -0.020006 | 0.06161
0.022617 | -0.046621 |  | -39.1508 |  | 0.1245 | -0.046621
0.022637 | -0.15161 |  | -83.4394 |  | 0.26534 | -0.15161
0.022656 | -0.25067 |  | -126.311 |  | 0.40167 | -0.25067
0.022676 | -0.35062 |  | -168.1042 |  | 0.53457 | -0.35062
0.022695 | -0.45819 |  | -209.5154 |  | 0.66626 | -0.45819
0.022715 | -0.57064 |  | -246.8366 |  | 0.78494 | -0.57064
0.022734 | -0.67495 |  | -278.9965 |  | 0.88721 | -0.67495
0.022754 | -0.76134 |  | -306.9104 |  | 0.97598 | -0.76134
0.022773 | -0.83549 |  | -330.4421 |  | 1.0508 | -0.83549
0.022793 | -0.89548 |  | -350.6626 |  | 1.1151 | -0.89548
0.022812 | -0.93663 |  | -366.3657 |  | 1.165 | -0.93663
0.022832 | -0.96182 |  | -375.6937 |  | 1.1947 | -0.96182
0.022852 | -0.97079 |  | -378.5022 |  | 1.2036 | -0.97079
0.022871 | -0.96716 |  | -376.1682 |  | 1.1962 | -0.96716
0.022891 | -0.95017 |  | -368.7478 |  | 1.1726 | -0.95017
0.02291 | -0.91789 |  | -355.139 |  | 1.1293 | -0.91789
0.02293 | -0.87376 |  | -336.8909 |  | 1.0713 | -0.87376
0.022949 | -0.81595 |  | -313.2231 |  | 0.99605 | -0.81595
0.022969 | -0.74343 |  | -283.0146 |  | 0.89999 | -0.74343
0.022988 | -0.65818 |  | -248.5268 |  | 0.79032 | -0.65818
0.023008 | -0.56498 |  | -210.9888 |  | 0.67094 | -0.56498
0.023027 | -0.4657 |  | -170.6504 |  | 0.54267 | -0.4657
0.023047 | -0.35751 |  | -127.6123 |  | 0.40581 | -0.35751
0.023066 | -0.24251 |  | -82.3622 |  | 0.26191 | -0.24251
0.023086 | -0.1226 |  | -35.4533 |  | 0.11274 | -0.1226
0.023105 | -0.0013288 |  | 11.9415 |  | -0.037974 | -0.0013288
0.023125 | 0.11707 |  | 58.1697 |  | -0.18498 | 0.11707
0.023145 | 0.23167 |  | 102.8048 |  | -0.32692 | 0.23167
0.023164 | 0.34223 |  | 145.8033 |  | -0.46365 | 0.34223
0.023184 | 0.45063 |  | 187.5848 |  | -0.59652 | 0.45063
0.023203 | 0.55238 |  | 226.8373 |  | -0.72134 | 0.55238
0.023223 | 0.64298 |  | 261.8431 |  | -0.83266 | 0.64298
0.023242 | 0.72269 |  | 292.5452 |  | -0.93029 | 0.72269
0.023262 | 0.79071 |  | 318.7893 |  | -1.0137 | 0.79071
0.023281 | 0.84896 |  | 341.1953 |  | -1.085 | 0.84896
0.023301 | 0.89656 |  | 359.3594 |  | -1.1428 | 0.89656
0.02332 | 0.93092 |  | 372.0465 |  | -1.1831 | 0.93092
0.02334 | 0.94915 |  | 378.1783 |  | -1.2026 | 0.94915
0.023359 | 0.95096 |  | 378.0082 |  | -1.2021 | 0.95096
0.023379 | 0.94266 |  | 373.9314 |  | -1.1891 | 0.94266
0.023398 | 0.9216 |  | 364.6069 |  | -1.1595 | 0.9216
0.023418 | 0.88425 |  | 348.8604 |  | -1.1094 | 0.88425
0.023438 | 0.83386 |  | 328.0267 |  | -1.0431 | 0.83386
0.023457 | 0.7685 |  | 300.9154 |  | -0.95691 | 0.7685
0.023477 | 0.6894 |  | 268.3674 |  | -0.85341 | 0.6894
0.023496 | 0.60309 |  | 233.0129 |  | -0.74098 | 0.60309
0.023516 | 0.51121 |  | 195.42 |  | -0.62144 | 0.51121
0.023535 | 0.41197 |  | 154.6587 |  | -0.49181 | 0.41197
0.023555 | 0.30552 |  | 110.1988 |  | -0.35043 | 0.30552
0.023574 | 0.1937 |  | 63.2234 |  | -0.20105 | 0.1937
0.023594 | 0.080119 |  | 15.4934 |  | -0.049269 | 0.080119
0.023613 | -0.029898 |  | -30.5511 |  | 0.097153 | -0.029898
0.023633 | -0.132 |  | -74.7007 |  | 0.23755 | -0.132
0.023652 | -0.2301 |  | -117.9805 |  | 0.37518 | -0.2301
0.023672 | -0.33342 |  | -160.132 |  | 0.50922 | -0.33342
0.023691 | -0.4416 |  | -201.5096 |  | 0.6408 | -0.4416
0.023711 | -0.54872 |  | -240.1439 |  | 0.76366 | -0.54872
0.02373 | -0.65104 |  | -273.4115 |  | 0.86945 | -0.65104
0.02375 | -0.74213 |  | -301.7168 |  | 0.95946 | -0.74213
0.02377 | -0.82128 |  | -326.1003 |  | 1.037 | -0.82128
0.023789 | -0.88558 |  | -347.1302 |  | 1.1039 | -0.88558
0.023809 | -0.93002 |  | -363.9748 |  | 1.1574 | -0.93002
0.023828 | -0.9591 |  | -374.8745 |  | 1.1921 | -0.9591
0.023848 | -0.97131 |  | -378.7708 |  | 1.2045 | -0.97131
0.023867 | -0.96877 |  | -377.0475 |  | 1.199 | -0.96877
0.023887 | -0.95503 |  | -370.6472 |  | 1.1787 | -0.95503
0.023906 | -0.92541 |  | -358.2075 |  | 1.1391 | -0.92541
0.023926 | -0.88385 |  | -341.0906 |  | 1.0847 | -0.88385
0.023945 | -0.83003 |  | -319.0267 |  | 1.0145 | -0.83003
0.023965 | -0.75902 |  | -289.708 |  | 0.92127 | -0.75902
0.023984 | -0.67558 |  | -255.622 |  | 0.81288 | -0.67558
0.024004 | -0.58417 |  | -218.7692 |  | 0.69569 | -0.58417
0.024023 | -0.48595 |  | -178.9384 |  | 0.56902 | -0.48595
0.024043 | -0.37998 |  | -136.584 |  | 0.43434 | -0.37998
0.024063 | -0.26656 |  | -91.8861 |  | 0.2922 | -0.26656
0.024082 | -0.14803 |  | -45.1927 |  | 0.14371 | -0.14803
0.024102 | -0.026741 |  | 2.3969 |  | -0.0076222 | -0.026741
0.024121 | 0.093123 |  | 49.1546 |  | -0.15631 | 0.093123
0.024141 | 0.20884 |  | 94.0402 |  | -0.29905 | 0.20884
0.02416 | 0.31995 |  | 137.211 |  | -0.43633 | 0.31995
0.02418 | 0.42841 |  | 179.2207 |  | -0.56992 | 0.42841
0.024199 | 0.53209 |  | 219.0659 |  | -0.69663 | 0.53209
0.024219 | 0.62575 |  | 255.1299 |  | -0.81131 | 0.62575
0.024238 | 0.70859 |  | 286.9781 |  | -0.91259 | 0.70859
0.024258 | 0.77888 |  | 314.0562 |  | -0.9987 | 0.77888
0.024277 | 0.83788 |  | 336.9355 |  | -1.0715 | 0.83788
0.024297 | 0.88764 |  | 355.9245 |  | -1.1318 | 0.88764
0.024316 | 0.92499 |  | 369.8443 |  | -1.1761 | 0.92499
0.024336 | 0.94653 |  | 377.3858 |  | -1.2001 | 0.94653
0.024355 | 0.95199 |  | 378.5302 |  | -1.2037 | 0.95199
0.024375 | 0.94611 |  | 375.3447 |  | -1.1936 | 0.94611
0.024395 | 0.9271 |  | 366.755 |  | -1.1663 | 0.9271
0.024414 | 0.8923 |  | 352.0588 |  | -1.1195 | 0.8923
0.024434 | 0.84559 |  | 332.6686 |  | -1.0579 | 0.84559
0.024453 | 0.78359 |  | 306.728 |  | -0.9754 | 0.78359
0.024473 | 0.70667 |  | 275.185 |  | -0.87509 | 0.70667
0.024492 | 0.6215 |  | 240.4908 |  | -0.76476 | 0.6215
0.024512 | 0.53044 |  | 202.9862 |  | -0.6455 | 0.53044
0.024531 | 0.43313 |  | 162.9318 |  | -0.51812 | 0.43313
0.024551 | 0.32847 |  | 119.3107 |  | -0.37941 | 0.32847
0.02457 | 0.21721 |  | 72.8189 |  | -0.23156 | 0.21721
0.02459 | 0.10369 |  | 25.25 |  | -0.080295 | 0.10369
0.024609 | -0.0056605 |  | -21.5136 |  | 0.068413 | -0.0056605
0.024629 | -0.11131 |  | -66.0427 |  | 0.21002 | -0.11131
0.024648 | -0.21231 |  | -109.2365 |  | 0.34737 | -0.21231
0.024668 | -0.30851 |  | -151.7994 |  | 0.48272 | -0.30851
0.024688 | -0.41226 |  | -193.4848 |  | 0.61528 | -0.41226
0.024707 | -0.52482 |  | -232.5079 |  | 0.73938 | -0.52482
0.024727 | -0.62941 |  | -267.0571 |  | 0.84924 | -0.62941
0.024746 | -0.72274 |  | -296.4069 |  | 0.94257 | -0.72274
0.024766 | -0.80761 |  | -321.4189 |  | 1.0221 | -0.80761
0.024785 | -0.87517 |  | -343.3626 |  | 1.0919 | -0.87517
0.024805 | -0.92314 |  | -360.8943 |  | 1.1476 | -0.92314
0.024824 | -0.95361 |  | -373.0258 |  | 1.1862 | -0.95361
0.024844 | -0.96908 |  | -378.3959 |  | 1.2033 | -0.96908
0.024863 | -0.97101 |  | -377.4858 |  | 1.2004 | -0.97101
0.024883 | -0.95833 |  | -372.3865 |  | 1.1842 | -0.95833
0.024902 | -0.93316 |  | -361.1818 |  | 1.1486 | -0.93316
0.024922 | -0.89425 |  | -344.6786 |  | 1.0961 | -0.89425
0.024941 | -0.84197 |  | -323.8962 |  | 1.03 | -0.84197
0.024961 | -0.77571 |  | -295.9926 |  | 0.94126 | -0.77571
0.02498 | -0.69362 |  | -262.4482 |  | 0.83459 | -0.69362
0.025 | -0.60301 |  | -226.1679 |  | 0.71921 | -0.60301
0.02502 | -0.50627 |  | -186.9887 |  | 0.59462 | -0.50627
0.025039 | -0.40172 |  | -145.0153 |  | 0.46115 | -0.40172
0.025059 | -0.29031 |  | -100.9136 |  | 0.32091 | -0.29031
0.025078 | -0.17149 |  | -54.5819 |  | 0.17357 | -0.17149
0.025098 | -0.050228 |  | -6.7667 |  | 0.021518 | -0.050228
0.025117 | 0.070132 |  | 40.3035 |  | -0.12817 | 0.070132
0.025137 | 0.18693 |  | 85.3446 |  | -0.2714 | 0.18693
0.025156 | 0.29737 |  | 128.6291 |  | -0.40904 | 0.29737
0.025176 | 0.40689 |  | 170.9292 |  | -0.54355 | 0.40689
0.025195 | 0.5126 |  | 211.4197 |  | -0.67231 | 0.5126
0.025215 | 0.60819 |  | 248.4541 |  | -0.79008 | 0.60819
0.025234 | 0.69349 |  | 281.2338 |  | -0.89432 | 0.69349
0.025254 | 0.76612 |  | 309.0324 |  | -0.98272 | 0.76612
0.025273 | 0.82736 |  | 332.672 |  | -1.0579 | 0.82736
0.025293 | 0.87868 |  | 352.5991 |  | -1.1213 | 0.87868
0.025313 | 0.91879 |  | 367.5623 |  | -1.1688 | 0.91879
0.025332 | 0.9444 |  | 376.5673 |  | -1.1975 | 0.9444
0.025352 | 0.95235 |  | 378.8962 |  | -1.2049 | 0.95235
0.025371 | 0.94839 |  | 376.3393 |  | -1.1968 | 0.94839
0.025391 | 0.93284 |  | 369.2302 |  | -1.1742 | 0.93284
0.02541 | 0.90075 |  | 355.6226 |  | -1.1309 | 0.90075
0.02543 | 0.85583 |  | 336.8833 |  | -1.0713 | 0.85583
0.025449 | 0.79754 |  | 312.6081 |  | -0.99409 | 0.79754
0.025469 | 0.72372 |  | 281.9516 |  | -0.89661 | 0.72372
0.025488 | 0.63961 |  | 247.6976 |  | -0.78768 | 0.63961
0.025508 | 0.55036 |  | 210.9666 |  | -0.67087 | 0.55036
0.025527 | 0.45485 |  | 171.2975 |  | -0.54473 | 0.45485
0.025547 | 0.3498 |  | 128.2523 |  | -0.40784 | 0.3498
0.025566 | 0.23996 |  | 82.184 |  | -0.26134 | 0.23996
0.025586 | 0.12836 |  | 34.7617 |  | -0.11054 | 0.12836
0.025605 | 0.016761 |  | -12.1487 |  | 0.038633 | 0.016761
0.025625 | -0.088332 |  | -57.4042 |  | 0.18255 | -0.088332
0.025645 | -0.1881 |  | -100.9195 |  | 0.32092 | -0.1881
0.025664 | -0.28959 |  | -143.1093 |  | 0.45509 | -0.28959
0.025684 | -0.39543 |  | -185.2118 |  | 0.58897 | -0.39543
0.025703 | -0.50104 |  | -225.4128 |  | 0.71681 | -0.50104
0.025723 | -0.60715 |  | -260.4131 |  | 0.82811 | -0.60715
0.025742 | -0.70996 |  | -290.6319 |  | 0.92421 | -0.70996
0.025762 | -0.7952 |  | -316.7226 |  | 1.0072 | -0.7952
0.025781 | -0.86428 |  | -339.1459 |  | 1.0785 | -0.86428
0.025801 | -0.91491 |  | -357.7764 |  | 1.1377 | -0.91491
0.02582 | -0.94776 |  | -371.0079 |  | 1.1798 | -0.94776
0.02584 | -0.96835 |  | -377.7494 |  | 1.2012 | -0.96835
0.025859 | -0.97044 |  | -377.9739 |  | 1.202 | -0.97044
0.025879 | -0.96215 |  | -373.5824 |  | 1.188 | -0.96215
0.025898 | -0.94121 |  | -364.0302 |  | 1.1576 | -0.94121
0.025918 | -0.9022 |  | -348.4289 |  | 1.108 | -0.9022
0.025937 | -0.85313 |  | -328.1698 |  | 1.0436 | -0.85313
0.025957 | -0.78878 |  | -301.8938 |  | 0.96002 | -0.78878
0.025977 | -0.71004 |  | -269.5133 |  | 0.85705 | -0.71004
0.025996 | -0.62162 |  | -233.622 |  | 0.74292 | -0.62162
0.026016 | -0.52594 |  | -195.0831 |  | 0.62036 | -0.52594
0.026035 | -0.42434 |  | -153.657 |  | 0.48863 | -0.42434
0.026055 | -0.31268 |  | -109.7023 |  | 0.34885 | -0.31268
0.026074 | -0.1955 |  | -63.6878 |  | 0.20253 | -0.1955
0.026094 | -0.074731 |  | -16.2694 |  | 0.051737 | -0.074731
0.026113 | 0.046524 |  | 30.6761 |  | -0.09755 | 0.046524
0.026133 | 0.16338 |  | 76.3786 |  | -0.24288 | 0.16338
0.026152 | 0.27676 |  | 120.3823 |  | -0.38282 | 0.27676
0.026172 | 0.38615 |  | 162.7801 |  | -0.51764 | 0.38615
0.026191 | 0.4923 |  | 203.9067 |  | -0.64842 | 0.4923
0.026211 | 0.59045 |  | 241.4487 |  | -0.76781 | 0.59045
0.02623 | 0.6769 |  | 274.7869 |  | -0.87382 | 0.6769
0.02625 | 0.75221 |  | 303.9097 |  | -0.96643 | 0.75221
0.02627 | 0.81562 |  | 328.3226 |  | -1.0441 | 0.81562
0.026289 | 0.86926 |  | 349.0676 |  | -1.11 | 0.86926
0.026309 | 0.91218 |  | 365.267 |  | -1.1615 | 0.91218
0.026328 | 0.94045 |  | 375.3579 |  | -1.1936 | 0.94045
0.026348 | 0.95188 |  | 378.8642 |  | -1.2048 | 0.95188
0.026367 | 0.94986 |  | 377.1723 |  | -1.1994 | 0.94986
0.026387 | 0.93659 |  | 370.9654 |  | -1.1797 | 0.93659
0.026406 | 0.90822 |  | 358.7764 |  | -1.1409 | 0.90822
0.026426 | 0.86629 |  | 341.2632 |  | -1.0852 | 0.86629
0.026445 | 0.81072 |  | 318.039 |  | -1.0114 | 0.81072
0.026465 | 0.7392 |  | 288.392 |  | -0.91709 | 0.7392
0.026484 | 0.65663 |  | 254.5839 |  | -0.80958 | 0.65663
0.026504 | 0.56799 |  | 218.4114 |  | -0.69455 | 0.56799
0.026523 | 0.47354 |  | 179.5678 |  | -0.57103 | 0.47354
0.026543 | 0.37045 |  | 137.0553 |  | -0.43584 | 0.37045
0.026562 | 0.26106 |  | 91.6687 |  | -0.29151 | 0.26106
0.026582 | 0.1492 |  | 44.4143 |  | -0.14124 | 0.1492
0.026602 | 0.035936 |  | -2.9884 |  | 0.0095031 | 0.035936
0.026621 | -0.071164 |  | -48.3017 |  | 0.1536 | -0.071164
0.026641 | -0.17094 |  | -92.1279 |  | 0.29297 | -0.17094
0.02666 | -0.27266 |  | -134.8713 |  | 0.42889 | -0.27266
0.02668 | -0.37858 |  | -176.7053 |  | 0.56192 | -0.37858
0.026699 | -0.48426 |  | -217.268 |  | 0.69091 | -0.48426
0.026719 | -0.58835 |  | -253.8181 |  | 0.80714 | -0.58835
0.026738 | -0.69009 |  | -285.0731 |  | 0.90653 | -0.69009
0.026758 | -0.77858 |  | -311.8481 |  | 0.99168 | -0.77858
0.026777 | -0.84963 |  | -334.9192 |  | 1.065 | -0.84963
0.026797 | -0.90561 |  | -354.2767 |  | 1.1266 | -0.90561
0.026816 | -0.94228 |  | -368.8387 |  | 1.1729 | -0.94228
0.026836 | -0.96408 |  | -376.8846 |  | 1.1985 | -0.96408
0.026855 | -0.97077 |  | -378.3157 |  | 1.203 | -0.97077
0.026875 | -0.96391 |  | -374.9094 |  | 1.1922 | -0.96391
0.026895 | -0.94583 |  | -366.3113 |  | 1.1649 | -0.94583
0.026914 | -0.9103 |  | -351.8135 |  | 1.1188 | -0.9103
0.026934 | -0.8632 |  | -332.5346 |  | 1.0575 | -0.8632
0.026953 | -0.80303 |  | -307.5684 |  | 0.97807 | -0.80303
0.026973 | -0.72574 |  | -276.1926 |  | 0.87829 | -0.72574
0.026992 | -0.63935 |  | -240.7753 |  | 0.76567 | -0.63935
0.027012 | -0.54596 |  | -202.9202 |  | 0.64529 | -0.54596
0.027031 | -0.4446 |  | -162.0752 |  | 0.5154 | -0.4446
0.027051 | -0.33434 |  | -118.4698 |  | 0.37673 | -0.33434
0.02707 | -0.21787 |  | -73.0228 |  | 0.23221 | -0.21787
0.02709 | -0.098054 |  | -25.6618 |  | 0.081605 | -0.098054
0.027109 | 0.023541 |  | 21.901 |  | -0.069645 | 0.023541
0.027129 | 0.14076 |  | 67.5793 |  | -0.2149 | 0.14076
0.027148 | 0.25367 |  | 111.6864 |  | -0.35516 | 0.25367
0.027168 | 0.3647 |  | 154.4826 |  | -0.49125 | 0.3647
0.027187 | 0.47213 |  | 195.8696 |  | -0.62287 | 0.47213
0.027207 | 0.5725 |  | 234.5125 |  | -0.74575 | 0.5725
0.027227 | 0.66117 |  | 268.7621 |  | -0.85466 | 0.66117
0.027246 | 0.73826 |  | 298.4948 |  | -0.94921 | 0.73826
0.027266 | 0.80435 |  | 323.928 |  | -1.0301 | 0.80435
0.027285 | 0.85952 |  | 345.3075 |  | -1.0981 | 0.85952
0.027305 | 0.90476 |  | 362.3453 |  | -1.1523 | 0.90476
0.027324 | 0.93688 |  | 374.0654 |  | -1.1895 | 0.93688
0.027344 | 0.95155 |  | 378.806 |  | -1.2046 | 0.95155
0.027363 | 0.95137 |  | 377.767 |  | -1.2013 | 0.95137
0.027383 | 0.94092 |  | 372.9368 |  | -1.1859 | 0.94092
0.027402 | 0.91602 |  | 361.8855 |  | -1.1508 | 0.91602
0.027422 | 0.8759 |  | 345.0531 |  | -1.0973 | 0.8759
0.027441 | 0.82293 |  | 323.2255 |  | -1.0279 | 0.82293
0.027461 | 0.75482 |  | 294.7372 |  | -0.93726 | 0.75482
0.02748 | 0.67449 |  | 261.7759 |  | -0.83245 | 0.67449
0.0275 | 0.58669 |  | 225.8463 |  | -0.71819 | 0.58669
0.02752 | 0.49397 |  | 187.3961 |  | -0.59592 | 0.49397
0.027539 | 0.3939 |  | 146.1308 |  | -0.4647 | 0.3939
0.027559 | 0.28515 |  | 100.8867 |  | -0.32082 | 0.28515
0.027578 | 0.17426 |  | 53.6668 |  | -0.17066 | 0.17426
0.027598 | 0.063042 |  | 6.4632 |  | -0.020553 | 0.063042
0.027617 | -0.045764 |  | -39.5104 |  | 0.12564 | -0.045764
0.027637 | -0.14674 |  | -83.5718 |  | 0.26576 | -0.14674
0.027656 | -0.24601 |  | -126.3072 |  | 0.40166 | -0.24601
0.027676 | -0.35057 |  | -168.5221 |  | 0.5359 | -0.35057
0.027695 | -0.45737 |  | -209.6343 |  | 0.66664 | -0.45737
0.027715 | -0.5669 |  | -246.9854 |  | 0.78541 | -0.5669
0.027734 | -0.67171 |  | -279.3304 |  | 0.88827 | -0.67171
0.027754 | -0.76167 |  | -306.7752 |  | 0.97555 | -0.76167
0.027773 | -0.83818 |  | -330.5852 |  | 1.0513 | -0.83818
0.027793 | -0.89638 |  | -351.0186 |  | 1.1162 | -0.89638
0.027813 | -0.93714 |  | -366.3887 |  | 1.1651 | -0.93714
0.027832 | -0.96258 |  | -375.9079 |  | 1.1954 | -0.96258
0.027852 | -0.97075 |  | -378.5138 |  | 1.2037 | -0.97075
0.027871 | -0.96756 |  | -375.8887 |  | 1.1953 | -0.96756
0.027891 | -0.95121 |  | -368.6827 |  | 1.1724 | -0.95121
0.02791 | -0.91895 |  | -355.0928 |  | 1.1292 | -0.91895
0.02793 | -0.87464 |  | -336.884 |  | 1.0713 | -0.87464
0.027949 | -0.81707 |  | -313.2587 |  | 0.99616 | -0.81707
0.027969 | -0.74367 |  | -282.7804 |  | 0.89924 | -0.74367
0.027988 | -0.65801 |  | -248.1612 |  | 0.78915 | -0.65801
0.028008 | -0.56577 |  | -210.767 |  | 0.67024 | -0.56577
0.028027 | -0.46561 |  | -170.3942 |  | 0.54185 | -0.46561
0.028047 | -0.35733 |  | -127.5139 |  | 0.40549 | -0.35733
0.028066 | -0.2431 |  | -82.4249 |  | 0.26211 | -0.2431
0.028086 | -0.12294 |  | -35.2131 |  | 0.11198 | -0.12294
0.028105 | -0.0018798 |  | 12.3033 |  | -0.039125 | -0.0018798
0.028125 | 0.11658 |  | 58.5328 |  | -0.18613 | 0.11658
0.028145 | 0.23122 |  | 103.0883 |  | -0.32782 | 0.23122
0.028164 | 0.34184 |  | 145.8235 |  | -0.46372 | 0.34184
0.028184 | 0.45058 |  | 187.5155 |  | -0.5963 | 0.45058
0.028203 | 0.55278 |  | 226.8614 |  | -0.72142 | 0.55278
0.028223 | 0.64396 |  | 262.0753 |  | -0.8334 | 0.64396
0.028242 | 0.72376 |  | 292.9663 |  | -0.93163 | 0.72376
0.028262 | 0.79175 |  | 319.1767 |  | -1.015 | 0.79175
0.028281 | 0.84916 |  | 341.134 |  | -1.0848 | 0.84916
0.028301 | 0.89617 |  | 359.0764 |  | -1.1419 | 0.89617
0.02832 | 0.9309 |  | 371.8915 |  | -1.1826 | 0.9309
0.02834 | 0.94912 |  | 377.9176 |  | -1.2018 | 0.94912
0.028359 | 0.95195 |  | 378.2009 |  | -1.2027 | 0.95195
0.028379 | 0.94415 |  | 374.4085 |  | -1.1906 | 0.94415
0.028398 | 0.92155 |  | 364.3321 |  | -1.1586 | 0.92155
0.028418 | 0.88364 |  | 348.4025 |  | -1.1079 | 0.88364
0.028438 | 0.83382 |  | 327.7814 |  | -1.0423 | 0.83382
0.028457 | 0.76863 |  | 300.5014 |  | -0.95559 | 0.76863
0.028477 | 0.69074 |  | 268.2897 |  | -0.85316 | 0.69074
0.028496 | 0.60518 |  | 233.3016 |  | -0.7419 | 0.60518
0.028516 | 0.51283 |  | 195.2599 |  | -0.62093 | 0.51283
0.028535 | 0.4142 |  | 154.1994 |  | -0.49035 | 0.4142
0.028555 | 0.30694 |  | 109.7865 |  | -0.34912 | 0.30694
0.028574 | 0.19539 |  | 62.9219 |  | -0.20009 | 0.19539
0.028594 | 0.085429 |  | 15.7066 |  | -0.049947 | 0.085429
0.028613 | -0.021559 |  | -30.5135 |  | 0.097033 | -0.021559
0.028633 | -0.12352 |  | -75.0777 |  | 0.23875 | -0.12352
0.028652 | -0.22678 |  | -117.9813 |  | 0.37518 | -0.22678
0.028672 | -0.33497 |  | -160.3588 |  | 0.50994 | -0.33497
0.028691 | -0.44482 |  | -201.8352 |  | 0.64184 | -0.44482
0.028711 | -0.55415 |  | -239.9132 |  | 0.76292 | -0.55415
0.02873 | -0.65567 |  | -273.3516 |  | 0.86926 | -0.65567
0.02875 | -0.74543 |  | -301.6171 |  | 0.95914 | -0.74543
0.02877 | -0.82383 |  | -325.8381 |  | 1.0362 | -0.82383
0.028789 | -0.88571 |  | -347.1755 |  | 1.104 | -0.88571
0.028809 | -0.93007 |  | -363.6893 |  | 1.1565 | -0.93007
0.028828 | -0.95882 |  | -374.4767 |  | 1.1908 | -0.95882
0.028848 | -0.9702 |  | -378.6604 |  | 1.2041 | -0.9702
0.028867 | -0.96785 |  | -376.6116 |  | 1.1976 | -0.96785
0.028887 | -0.95389 |  | -370.2494 |  | 1.1774 | -0.95389
0.028906 | -0.92539 |  | -358.0365 |  | 1.1386 | -0.92539
0.028926 | -0.88385 |  | -340.4972 |  | 1.0828 | -0.88385
0.028945 | -0.82937 |  | -318.3899 |  | 1.0125 | -0.82937
0.028965 | -0.7588 |  | -289.4167 |  | 0.92035 | -0.7588
0.028984 | -0.67492 |  | -255.1004 |  | 0.81122 | -0.67492
0.029004 | -0.58396 |  | -218.1584 |  | 0.69374 | -0.58396
0.029023 | -0.48596 |  | -178.4013 |  | 0.56732 | -0.48596
0.029043 | -0.37959 |  | -135.7138 |  | 0.43157 | -0.37959
0.029063 | -0.26598 |  | -91.1648 |  | 0.2899 | -0.26598
0.029082 | -0.14638 |  | -44.6216 |  | 0.1419 | -0.14638
0.029102 | -0.025073 |  | 3.1256 |  | -0.0099393 | -0.025073
0.029121 | 0.094306 |  | 49.6728 |  | -0.15796 | 0.094306
0.029141 | 0.20949 |  | 94.5157 |  | -0.30056 | 0.20949
0.02916 | 0.32052 |  | 137.6577 |  | -0.43775 | 0.32052
0.02918 | 0.42961 |  | 179.5469 |  | -0.57096 | 0.42961
0.029199 | 0.5333 |  | 219.5188 |  | -0.69807 | 0.5333
0.029219 | 0.62716 |  | 255.694 |  | -0.81311 | 0.62716
0.029238 | 0.70953 |  | 287.4438 |  | -0.91407 | 0.70953
0.029258 | 0.7794 |  | 314.3361 |  | -0.99959 | 0.7794
0.029277 | 0.83844 |  | 337.1535 |  | -1.0721 | 0.83844
0.029297 | 0.88789 |  | 356.0994 |  | -1.1324 | 0.88789
0.029316 | 0.92555 |  | 370.0557 |  | -1.1768 | 0.92555
0.029336 | 0.94718 |  | 377.6799 |  | -1.201 | 0.94718
0.029355 | 0.95259 |  | 378.7289 |  | -1.2044 | 0.95259
0.029375 | 0.94644 |  | 375.3695 |  | -1.1937 | 0.94644
0.029395 | 0.92739 |  | 366.8708 |  | -1.1666 | 0.92739
0.029414 | 0.89294 |  | 352.2396 |  | -1.1201 | 0.89294
0.029434 | 0.84542 |  | 332.5393 |  | -1.0575 | 0.84542
0.029453 | 0.78375 |  | 306.6871 |  | -0.97527 | 0.78375
0.029473 | 0.70753 |  | 275.2726 |  | -0.87537 | 0.70753
0.029492 | 0.62188 |  | 240.3611 |  | -0.76435 | 0.62188
0.029512 | 0.53129 |  | 202.898 |  | -0.64522 | 0.53129
0.029531 | 0.43419 |  | 162.8221 |  | -0.51777 | 0.43419
0.029551 | 0.32868 |  | 119.1372 |  | -0.37886 | 0.32868
0.02957 | 0.2164 |  | 72.5435 |  | -0.23069 | 0.2164
0.02959 | 0.10175 |  | 25.0566 |  | -0.07968 | 0.10175
0.029609 | -0.0070085 |  | -21.5162 |  | 0.068422 | -0.0070085
0.029629 | -0.10924 |  | -66.5547 |  | 0.21164 | -0.10924
0.029648 | -0.20905 |  | -109.7032 |  | 0.34886 | -0.20905
0.029668 | -0.30935 |  | -151.614 |  | 0.48213 | -0.30935
0.029687 | -0.41622 |  | -193.5522 |  | 0.6155 | -0.41622
0.029707 | -0.52827 |  | -232.7257 |  | 0.74007 | -0.52827
0.029727 | -0.63227 |  | -267.0802 |  | 0.84932 | -0.63227
0.029746 | -0.72562 |  | -296.7039 |  | 0.94352 | -0.72562
0.029766 | -0.80905 |  | -321.5871 |  | 1.0226 | -0.80905
0.029785 | -0.87487 |  | -343.223 |  | 1.0914 | -0.87487
0.029805 | -0.92309 |  | -360.8774 |  | 1.1476 | -0.92309
0.029824 | -0.95436 |  | -372.8903 |  | 1.1858 | -0.95436
0.029844 | -0.96945 |  | -378.444 |  | 1.2035 | -0.96945
0.029863 | -0.97058 |  | -377.7148 |  | 1.2011 | -0.97058
0.029883 | -0.95783 |  | -372.1403 |  | 1.1834 | -0.95783
0.029902 | -0.93278 |  | -360.989 |  | 1.1479 | -0.93278
0.029922 | -0.89389 |  | -344.5786 |  | 1.0958 | -0.89389
0.029941 | -0.84136 |  | -323.444 |  | 1.0286 | -0.84136
0.029961 | -0.77457 |  | -295.7286 |  | 0.94042 | -0.77457
0.02998 | -0.69226 |  | -262.4229 |  | 0.8345 | -0.69226
0.03 | -0.6019 |  | -226.0419 |  | 0.71881 | -0.6019
0.03002 | -0.50564 |  | -186.7155 |  | 0.59376 | -0.50564
0.030039 | -0.40044 |  | -144.5834 |  | 0.45978 | -0.40044
0.030059 | -0.28874 |  | -100.5039 |  | 0.3196 | -0.28874
0.030078 | -0.17116 |  | -54.1289 |  | 0.17213 | -0.17116
0.030098 | -0.050101 |  | -6.4584 |  | 0.020538 | -0.050101
0.030117 | 0.069782 |  | 40.122 |  | -0.12759 | 0.069782
0.030137 | 0.1869 |  | 85.5397 |  | -0.27202 | 0.1869
0.030156 | 0.29864 |  | 129.318 |  | -0.41123 | 0.29864
0.030176 | 0.40737 |  | 171.2194 |  | -0.54448 | 0.40737
0.030195 | 0.51302 |  | 211.7732 |  | -0.67344 | 0.51302
0.030215 | 0.60873 |  | 248.7725 |  | -0.7911 | 0.60873
0.030234 | 0.69289 |  | 281.0034 |  | -0.89359 | 0.69289
0.030254 | 0.76579 |  | 309.1259 |  | -0.98302 | 0.76579
0.030273 | 0.82767 |  | 332.9849 |  | -1.0589 | 0.82767
0.030293 | 0.87912 |  | 352.6239 |  | -1.1213 | 0.87912
0.030312 | 0.91925 |  | 367.7355 |  | -1.1694 | 0.91925
0.030332 | 0.94444 |  | 376.5796 |  | -1.1975 | 0.94444
0.030352 | 0.95189 |  | 378.594 |  | -1.2039 | 0.95189
0.030371 | 0.94782 |  | 376.2104 |  | -1.1963 | 0.94782
0.030391 | 0.93275 |  | 369.1506 |  | -1.1739 | 0.93275
0.03041 | 0.90113 |  | 355.6236 |  | -1.1309 | 0.90113
0.03043 | 0.85569 |  | 336.9119 |  | -1.0714 | 0.85569
0.030449 | 0.79649 |  | 312.2482 |  | -0.99295 | 0.79649
0.030469 | 0.72266 |  | 281.4988 |  | -0.89517 | 0.72266
0.030488 | 0.63859 |  | 247.39 |  | -0.7867 | 0.63859
0.030508 | 0.54913 |  | 210.7028 |  | -0.67003 | 0.54913
0.030527 | 0.45406 |  | 171.0286 |  | -0.54387 | 0.45406
0.030547 | 0.34933 |  | 127.8899 |  | -0.40669 | 0.34933
0.030566 | 0.23908 |  | 81.901 |  | -0.26045 | 0.23908
0.030586 | 0.12719 |  | 34.5761 |  | -0.10995 | 0.12719
0.030605 | 0.015626 |  | -12.3716 |  | 0.039342 | 0.015626
0.030625 | -0.088863 |  | -57.5411 |  | 0.18298 | -0.088863
0.030645 | -0.18708 |  | -101.1003 |  | 0.3215 | -0.18708
0.030664 | -0.28749 |  | -143.4541 |  | 0.45618 | -0.28749
0.030684 | -0.39568 |  | -185.1224 |  | 0.58869 | -0.39568
0.030703 | -0.50495 |  | -225.1259 |  | 0.7159 | -0.50495
0.030723 | -0.60878 |  | -260.6759 |  | 0.82895 | -0.60878
0.030742 | -0.70788 |  | -290.7157 |  | 0.92448 | -0.70788
0.030762 | -0.79409 |  | -316.6852 |  | 1.0071 | -0.79409
0.030781 | -0.86178 |  | -339.377 |  | 1.0792 | -0.86178
0.030801 | -0.91377 |  | -357.467 |  | 1.1367 | -0.91377
0.03082 | -0.94871 |  | -370.7582 |  | 1.179 | -0.94871
0.03084 | -0.96715 |  | -377.8399 |  | 1.2015 | -0.96715
0.030859 | -0.97042 |  | -377.8632 |  | 1.2016 | -0.97042
0.030879 | -0.96116 |  | -373.5223 |  | 1.1878 | -0.96116
0.030898 | -0.93878 |  | -363.6503 |  | 1.1564 | -0.93878
0.030918 | -0.90048 |  | -347.8497 |  | 1.1062 | -0.90048
0.030937 | -0.85185 |  | -328.0057 |  | 1.0431 | -0.85185
0.030957 | -0.78921 |  | -301.6624 |  | 0.95929 | -0.78921
0.030977 | -0.7091 |  | -269.0672 |  | 0.85563 | -0.7091
0.030996 | -0.62027 |  | -233.2127 |  | 0.74162 | -0.62027
0.031016 | -0.52506 |  | -194.4551 |  | 0.61837 | -0.52506
0.031035 | -0.42257 |  | -153.0263 |  | 0.48662 | -0.42257
0.031055 | -0.31217 |  | -109.351 |  | 0.34774 | -0.31217
0.031074 | -0.1948 |  | -63.2689 |  | 0.2012 | -0.1948
0.031094 | -0.073968 |  | -15.6993 |  | 0.049924 | -0.073968
0.031113 | 0.04734 |  | 31.3049 |  | -0.099549 | 0.04734
0.031133 | 0.16378 |  | 76.8704 |  | -0.24445 | 0.16378
0.031152 | 0.27567 |  | 120.7008 |  | -0.38383 | 0.27567
0.031172 | 0.38623 |  | 163.032 |  | -0.51844 | 0.38623
0.031191 | 0.49263 |  | 204.0099 |  | -0.64875 | 0.49263
0.031211 | 0.59077 |  | 241.8248 |  | -0.769 | 0.59077
0.03123 | 0.67785 |  | 275.2166 |  | -0.87519 | 0.67785
0.03125 | 0.75313 |  | 304.0673 |  | -0.96693 | 0.75313
0.03127 | 0.81637 |  | 328.5846 |  | -1.0449 | 0.81637
0.031289 | 0.86905 |  | 348.9777 |  | -1.1097 | 0.86905
0.031309 | 0.91221 |  | 365.0252 |  | -1.1608 | 0.91221
0.031328 | 0.94096 |  | 375.4619 |  | -1.194 | 0.94096
0.031348 | 0.95216 |  | 378.8377 |  | -1.2047 | 0.95216
0.031367 | 0.95038 |  | 377.1698 |  | -1.1994 | 0.95038
0.031387 | 0.93703 |  | 371.0531 |  | -1.1799 | 0.93703
0.031406 | 0.90806 |  | 358.5006 |  | -1.14 | 0.90806
0.031426 | 0.86564 |  | 340.8714 |  | -1.084 | 0.86564
0.031445 | 0.81019 |  | 317.7091 |  | -1.0103 | 0.81019
0.031465 | 0.73894 |  | 288.0542 |  | -0.91601 | 0.73894
0.031484 | 0.65741 |  | 254.5086 |  | -0.80934 | 0.65741
0.031504 | 0.56953 |  | 218.0775 |  | -0.69349 | 0.56953
0.031523 | 0.47408 |  | 178.9931 |  | -0.5692 | 0.47408
0.031543 | 0.3715 |  | 136.8939 |  | -0.43532 | 0.3715
0.031563 | 0.26299 |  | 91.2362 |  | -0.29013 | 0.26299
0.031582 | 0.14969 |  | 43.8911 |  | -0.13957 | 0.14969
0.031602 | 0.037628 |  | -3.3128 |  | 0.010535 | 0.037628
0.031621 | -0.067676 |  | -48.9672 |  | 0.15572 | -0.067676
0.031641 | -0.16764 |  | -92.5423 |  | 0.29428 | -0.16764
0.03166 | -0.26817 |  | -135.0208 |  | 0.42937 | -0.26817
0.03168 | -0.37523 |  | -177.1496 |  | 0.56334 | -0.37523
0.031699 | -0.48542 |  | -217.6271 |  | 0.69205 | -0.48542
0.031719 | -0.59465 |  | -254.0356 |  | 0.80783 | -0.59465
0.031738 | -0.69398 |  | -285.5481 |  | 0.90804 | -0.69398
0.031758 | -0.77721 |  | -312.1241 |  | 0.99255 | -0.77721
0.031777 | -0.85039 |  | -335.0164 |  | 1.0654 | -0.85039
0.031797 | -0.90653 |  | -354.4418 |  | 1.1271 | -0.90653
0.031816 | -0.94279 |  | -368.6991 |  | 1.1725 | -0.94279
0.031836 | -0.96519 |  | -377.0201 |  | 1.1989 | -0.96519
0.031855 | -0.97166 |  | -378.6645 |  | 1.2042 | -0.97166
0.031875 | -0.96518 |  | -375.0283 |  | 1.1926 | -0.96518
0.031895 | -0.94491 |  | -366.2585 |  | 1.1647 | -0.94491
0.031914 | -0.9093 |  | -351.2673 |  | 1.117 | -0.9093
0.031934 | -0.86335 |  | -332.1654 |  | 1.0563 | -0.86335
0.031953 | -0.80282 |  | -307.7144 |  | 0.97853 | -0.80282
0.031973 | -0.72659 |  | -276.2612 |  | 0.87851 | -0.72659
0.031992 | -0.63988 |  | -240.748 |  | 0.76558 | -0.63988
0.032012 | -0.54543 |  | -202.6575 |  | 0.64445 | -0.54543
0.032031 | -0.44381 |  | -161.4743 |  | 0.51349 | -0.44381
0.032051 | -0.33421 |  | -117.9403 |  | 0.37505 | -0.33421
0.03207 | -0.21873 |  | -72.6509 |  | 0.23103 | -0.21873
0.03209 | -0.098748 |  | -25.4853 |  | 0.081043 | -0.098748
0.032109 | 0.02226 |  | 21.7778 |  | -0.069253 | 0.02226
0.032129 | 0.14013 |  | 67.832 |  | -0.21571 | 0.14013
0.032148 | 0.25418 |  | 112.208 |  | -0.35682 | 0.25418
0.032168 | 0.36429 |  | 154.7212 |  | -0.49201 | 0.36429
0.032188 | 0.47162 |  | 196.2245 |  | -0.62399 | 0.47162
0.032207 | 0.57205 |  | 234.6544 |  | -0.7462 | 0.57205
0.032227 | 0.66082 |  | 268.6483 |  | -0.8543 | 0.66082
0.032246 | 0.73856 |  | 298.7169 |  | -0.94992 | 0.73856
0.032266 | 0.80501 |  | 324.2248 |  | -1.031 | 0.80501
0.032285 | 0.86018 |  | 345.4597 |  | -1.0986 | 0.86018
0.032305 | 0.90468 |  | 362.4167 |  | -1.1525 | 0.90468
0.032324 | 0.93632 |  | 373.9503 |  | -1.1892 | 0.93632
0.032344 | 0.95098 |  | 378.5855 |  | -1.2039 | 0.95098
0.032363 | 0.95123 |  | 377.7874 |  | -1.2014 | 0.95123
0.032383 | 0.9413 |  | 372.9956 |  | -1.1861 | 0.9413
0.032402 | 0.91619 |  | 361.7918 |  | -1.1505 | 0.91619
0.032422 | 0.87545 |  | 344.9079 |  | -1.0968 | 0.87545
0.032441 | 0.82244 |  | 323.0148 |  | -1.0272 | 0.82244
0.032461 | 0.75458 |  | 294.5625 |  | -0.93671 | 0.75458
0.03248 | 0.67414 |  | 261.5714 |  | -0.8318 | 0.67414
0.0325 | 0.58676 |  | 225.8633 |  | -0.71825 | 0.58676
0.03252 | 0.49304 |  | 187.3932 |  | -0.59591 | 0.49304
0.032539 | 0.39203 |  | 145.7716 |  | -0.46355 | 0.39203
0.032559 | 0.28359 |  | 100.762 |  | -0.32042 | 0.28359
0.032578 | 0.17083 |  | 53.5229 |  | -0.1702 | 0.17083
0.032598 | 0.059648 |  | 6.1767 |  | -0.019642 | 0.059648
0.032617 | -0.046586 |  | -39.6294 |  | 0.12602 | -0.046586
0.032637 | -0.14502 |  | -83.839 |  | 0.26661 | -0.14502
0.032656 | -0.23754 |  | -126.5721 |  | 0.4025 | -0.23754
0.032676 | -0.33758 |  | -168.4844 |  | 0.53578 | -0.33758
0.032695 | -0.45145 |  | -209.4425 |  | 0.66603 | -0.45145
0.032715 | -0.56575 |  | -246.8371 |  | 0.78494 | -0.56575
0.032734 | -0.67188 |  | -279.2168 |  | 0.88791 | -0.67188
0.032754 | -0.76631 |  | -306.9515 |  | 0.97611 | -0.76631
0.032773 | -0.84136 |  | -330.7975 |  | 1.0519 | -0.84136
0.032793 | -0.89682 |  | -350.8019 |  | 1.1156 | -0.89682
0.032813 | -0.93584 |  | -365.995 |  | 1.1639 | -0.93584
0.032832 | -0.9615 |  | -375.4786 |  | 1.194 | -0.9615
0.032852 | -0.97211 |  | -378.2984 |  | 1.203 | -0.97211
0.032871 | -0.96709 |  | -375.756 |  | 1.1949 | -0.96709
0.032891 | -0.951 |  | -368.55 |  | 1.172 | -0.951
0.03291 | -0.91985 |  | -354.9311 |  | 1.1287 | -0.91985
0.03293 | -0.87304 |  | -336.1943 |  | 1.0691 | -0.87304
0.032949 | -0.815 |  | -312.661 |  | 0.99426 | -0.815
0.032969 | -0.74311 |  | -282.5381 |  | 0.89847 | -0.74311
0.032988 | -0.65797 |  | -247.8332 |  | 0.78811 | -0.65797
0.033008 | -0.56537 |  | -210.5098 |  | 0.66942 | -0.56537
0.033027 | -0.46576 |  | -170.0159 |  | 0.54065 | -0.46576
0.033047 | -0.35649 |  | -126.7743 |  | 0.40314 | -0.35649
0.033066 | -0.24122 |  | -81.7274 |  | 0.25989 | -0.24122
0.033086 | -0.12272 |  | -34.7458 |  | 0.11049 | -0.12272
0.033105 | -0.0015594 |  | 12.6852 |  | -0.040339 | -0.0015594
0.033125 | 0.11746 |  | 58.6578 |  | -0.18653 | 0.11746
0.033145 | 0.23167 |  | 103.3139 |  | -0.32854 | 0.23167
0.033164 | 0.34262 |  | 146.4542 |  | -0.46572 | 0.34262
0.033184 | 0.45172 |  | 188.1039 |  | -0.59817 | 0.45172
0.033203 | 0.55371 |  | 227.431 |  | -0.72323 | 0.55371
0.033223 | 0.64383 |  | 262.4604 |  | -0.83462 | 0.64383
0.033242 | 0.7237 |  | 292.9269 |  | -0.93151 | 0.7237
0.033262 | 0.79227 |  | 319.2072 |  | -1.0151 | 0.79227
0.033281 | 0.84966 |  | 341.5689 |  | -1.0862 | 0.84966
0.033301 | 0.89699 |  | 359.5399 |  | -1.1433 | 0.89699
0.03332 | 0.93178 |  | 372.1604 |  | -1.1835 | 0.93178
0.03334 | 0.94955 |  | 378.2594 |  | -1.2029 | 0.94955
0.033359 | 0.95149 |  | 378.1912 |  | -1.2026 | 0.95149
0.033379 | 0.94329 |  | 373.9827 |  | -1.1893 | 0.94329
0.033398 | 0.92134 |  | 364.3506 |  | -1.1586 | 0.92134
0.033418 | 0.88399 |  | 348.7075 |  | -1.1089 | 0.88399
0.033438 | 0.83406 |  | 327.8607 |  | -1.0426 | 0.83406
0.033457 | 0.76851 |  | 300.5576 |  | -0.95577 | 0.76851
0.033477 | 0.68948 |  | 268.1874 |  | -0.85284 | 0.68948
0.033496 | 0.60284 |  | 232.8037 |  | -0.74032 | 0.60284
0.033516 | 0.51091 |  | 194.8884 |  | -0.61975 | 0.51091
0.033535 | 0.41259 |  | 154.1274 |  | -0.49013 | 0.41259
0.033555 | 0.30523 |  | 109.7531 |  | -0.34901 | 0.30523
0.033574 | 0.1932 |  | 62.7844 |  | -0.19965 | 0.1932
0.033594 | 0.082533 |  | 15.2764 |  | -0.048579 | 0.082533
0.033613 | -0.025353 |  | -30.7584 |  | 0.097812 | -0.025353
0.033633 | -0.12757 |  | -75.2348 |  | 0.23925 | -0.12757
0.033652 | -0.22675 |  | -118.3255 |  | 0.37628 | -0.22675
0.033672 | -0.33005 |  | -160.3511 |  | 0.50992 | -0.33005
0.033691 | -0.43983 |  | -201.8866 |  | 0.642 | -0.43983
0.033711 | -0.55324 |  | -240.1411 |  | 0.76365 | -0.55324
0.03373 | -0.65747 |  | -273.5055 |  | 0.86975 | -0.65747
0.03375 | -0.74781 |  | -302.0606 |  | 0.96055 | -0.74781
0.03377 | -0.82662 |  | -326.1462 |  | 1.0371 | -0.82662
0.033789 | -0.88585 |  | -347.1154 |  | 1.1038 | -0.88585
0.033809 | -0.92837 |  | -363.734 |  | 1.1567 | -0.92837
0.033828 | -0.958 |  | -374.4239 |  | 1.1907 | -0.958
0.033848 | -0.97032 |  | -378.516 |  | 1.2037 | -0.97032
0.033867 | -0.9691 |  | -376.9075 |  | 1.1986 | -0.9691
0.033887 | -0.95443 |  | -370.4145 |  | 1.1779 | -0.95443
0.033906 | -0.92503 |  | -357.8572 |  | 1.138 | -0.92503
0.033926 | -0.88295 |  | -340.584 |  | 1.0831 | -0.88295
0.033945 | -0.8273 |  | -318.2421 |  | 1.012 | -0.8273
0.033965 | -0.75748 |  | -289.04 |  | 0.91915 | -0.75748
0.033984 | -0.67457 |  | -255.1545 |  | 0.81139 | -0.67457
0.034004 | -0.58308 |  | -218.1558 |  | 0.69374 | -0.58308
0.034023 | -0.48467 |  | -178.1077 |  | 0.56638 | -0.48467
0.034043 | -0.37761 |  | -135.5693 |  | 0.43111 | -0.37761
0.034063 | -0.26431 |  | -90.9564 |  | 0.28924 | -0.26431
0.034082 | -0.146 |  | -44.2895 |  | 0.14084 | -0.146
0.034102 | -0.024306 |  | 3.371 |  | -0.01072 | -0.024306
0.034121 | 0.095577 |  | 49.9576 |  | -0.15887 | 0.095577
0.034141 | 0.21048 |  | 94.7973 |  | -0.30146 | 0.21048
0.03416 | 0.32128 |  | 138.039 |  | -0.43896 | 0.32128
0.03418 | 0.43026 |  | 179.8849 |  | -0.57203 | 0.43026
0.034199 | 0.53384 |  | 219.6521 |  | -0.69849 | 0.53384
0.034219 | 0.62736 |  | 255.8079 |  | -0.81347 | 0.62736
0.034238 | 0.70982 |  | 287.4124 |  | -0.91397 | 0.70982
0.034258 | 0.78024 |  | 314.4701 |  | -1 | 0.78024
0.034277 | 0.83952 |  | 337.5116 |  | -1.0733 | 0.83952
0.034297 | 0.88862 |  | 356.234 |  | -1.1328 | 0.88862
0.034316 | 0.92608 |  | 370.1264 |  | -1.177 | 0.92608
0.034336 | 0.9473 |  | 377.6126 |  | -1.2008 | 0.9473
0.034355 | 0.95221 |  | 378.5503 |  | -1.2038 | 0.95221
0.034375 | 0.94673 |  | 375.5324 |  | -1.1942 | 0.94673
0.034395 | 0.92761 |  | 366.8997 |  | -1.1667 | 0.92761
0.034414 | 0.89238 |  | 351.9425 |  | -1.1192 | 0.89238
0.034434 | 0.84501 |  | 332.4821 |  | -1.0573 | 0.84501
0.034453 | 0.78269 |  | 306.4559 |  | -0.97453 | 0.78269
0.034473 | 0.70589 |  | 274.8499 |  | -0.87402 | 0.70589
0.034492 | 0.62121 |  | 240.296 |  | -0.76414 | 0.62121
0.034512 | 0.53122 |  | 202.7874 |  | -0.64486 | 0.53122
0.034531 | 0.43374 |  | 162.5855 |  | -0.51702 | 0.43374
0.034551 | 0.32846 |  | 118.7941 |  | -0.37777 | 0.32846
0.03457 | 0.21875 |  | 72.0803 |  | -0.22922 | 0.21875
0.03459 | 0.1068 |  | 24.8204 |  | -0.078929 | 0.1068
0.034609 | -0.0015169 |  | -21.7697 |  | 0.069228 | -0.0015169
0.034629 | -0.1045 |  | -66.6418 |  | 0.21192 | -0.1045
0.034648 | -0.20505 |  | -109.7488 |  | 0.349 | -0.20505
0.034668 | -0.3073 |  | -152.0529 |  | 0.48353 | -0.3073
0.034688 | -0.41804 |  | -193.868 |  | 0.6165 | -0.41804
0.034707 | -0.5297 |  | -233.0496 |  | 0.7411 | -0.5297
0.034727 | -0.63494 |  | -267.1933 |  | 0.84967 | -0.63494
0.034746 | -0.73076 |  | -296.4191 |  | 0.94261 | -0.73076
0.034766 | -0.81127 |  | -321.634 |  | 1.0228 | -0.81127
0.034785 | -0.8761 |  | -343.4267 |  | 1.0921 | -0.8761
0.034805 | -0.92231 |  | -360.9638 |  | 1.1479 | -0.92231
0.034824 | -0.95381 |  | -372.9811 |  | 1.1861 | -0.95381
0.034844 | -0.9708 |  | -378.2689 |  | 1.2029 | -0.9708
0.034863 | -0.97029 |  | -377.2346 |  | 1.1996 | -0.97029
0.034883 | -0.95922 |  | -371.9167 |  | 1.1827 | -0.95922
0.034902 | -0.93349 |  | -360.9393 |  | 1.1478 | -0.93349
0.034922 | -0.89272 |  | -344.3399 |  | 1.095 | -0.89272
0.034941 | -0.84075 |  | -323.0708 |  | 1.0274 | -0.84075
0.034961 | -0.77377 |  | -295.2416 |  | 0.93887 | -0.77377
0.03498 | -0.69366 |  | -262.0067 |  | 0.83318 | -0.69366
0.035 | -0.60322 |  | -225.3883 |  | 0.71673 | -0.60322
0.03502 | -0.50591 |  | -186.1256 |  | 0.59188 | -0.50591
0.035039 | -0.40213 |  | -144.4294 |  | 0.45929 | -0.40213
0.035059 | -0.28918 |  | -100.0077 |  | 0.31802 | -0.28918
0.035078 | -0.17041 |  | -53.5328 |  | 0.17023 | -0.17041
0.035098 | -0.049418 |  | -6.0328 |  | 0.019184 | -0.049418
0.035117 | 0.070798 |  | 40.8357 |  | -0.12986 | 0.070798
0.035137 | 0.1877 |  | 86.1153 |  | -0.27385 | 0.1877
0.035156 | 0.29926 |  | 129.4983 |  | -0.4118 | 0.29926
0.035176 | 0.4077 |  | 171.508 |  | -0.5454 | 0.4077
0.035195 | 0.51379 |  | 212.1547 |  | -0.67465 | 0.51379
0.035215 | 0.61026 |  | 249.1963 |  | -0.79244 | 0.61026
0.035234 | 0.69439 |  | 281.6147 |  | -0.89553 | 0.69439
0.035254 | 0.76666 |  | 309.4434 |  | -0.98403 | 0.76666
0.035273 | 0.82834 |  | 333.2289 |  | -1.0597 | 0.82834
0.035293 | 0.87979 |  | 352.9393 |  | -1.1223 | 0.87979
0.035312 | 0.91925 |  | 367.7613 |  | -1.1695 | 0.91925
0.035332 | 0.94511 |  | 376.9031 |  | -1.1986 | 0.94511
0.035352 | 0.95323 |  | 379.0494 |  | -1.2054 | 0.95323
0.035371 | 0.94822 |  | 376.3107 |  | -1.1967 | 0.94822
0.035391 | 0.9329 |  | 369.1664 |  | -1.1739 | 0.9329
0.03541 | 0.90157 |  | 355.5811 |  | -1.1307 | 0.90157
0.03543 | 0.85637 |  | 336.9324 |  | -1.0714 | 0.85637
0.035449 | 0.79725 |  | 312.2783 |  | -0.99304 | 0.79725
0.035469 | 0.72368 |  | 281.483 |  | -0.89512 | 0.72368
0.035488 | 0.64078 |  | 247.4998 |  | -0.78705 | 0.64078
0.035508 | 0.55145 |  | 210.57 |  | -0.66961 | 0.55145
0.035527 | 0.45631 |  | 170.8242 |  | -0.54322 | 0.45631
0.035547 | 0.35307 |  | 128.1394 |  | -0.40748 | 0.35307
0.035566 | 0.2445 |  | 81.8407 |  | -0.26025 | 0.2445
0.035586 | 0.13492 |  | 34.0444 |  | -0.10826 | 0.13492
0.035605 | 0.026563 |  | -12.5232 |  | 0.039824 | 0.026563
0.035625 | -0.077998 |  | -57.6145 |  | 0.18321 | -0.077998
0.035645 | -0.17898 |  | -101.2246 |  | 0.32189 | -0.17898
0.035664 | -0.27961 |  | -143.3248 |  | 0.45577 | -0.27961
0.035684 | -0.3904 |  | -185.2904 |  | 0.58922 | -0.3904
0.035703 | -0.5064 |  | -225.392 |  | 0.71675 | -0.5064
0.035723 | -0.61848 |  | -260.6332 |  | 0.82881 | -0.61848
0.035742 | -0.72015 |  | -291.0511 |  | 0.92554 | -0.72015
0.035762 | -0.79921 |  | -316.8906 |  | 1.0077 | -0.79921
0.035781 | -0.86432 |  | -339.1135 |  | 1.0784 | -0.86432
0.035801 | -0.91569 |  | -357.6013 |  | 1.1372 | -0.91569
0.03582 | -0.94906 |  | -370.6909 |  | 1.1788 | -0.94906
0.03584 | -0.96927 |  | -377.5953 |  | 1.2008 | -0.96927
0.035859 | -0.97189 |  | -377.9613 |  | 1.2019 | -0.97189
0.035879 | -0.96291 |  | -373.3708 |  | 1.1873 | -0.96291
0.035898 | -0.94042 |  | -363.5855 |  | 1.1562 | -0.94042
0.035918 | -0.90125 |  | -347.8327 |  | 1.1061 | -0.90125
0.035937 | -0.85287 |  | -327.517 |  | 1.0415 | -0.85287
0.035957 | -0.78863 |  | -301.284 |  | 0.95808 | -0.78863
0.035977 | -0.70916 |  | -268.8619 |  | 0.85498 | -0.70916
0.035996 | -0.62165 |  | -232.9173 |  | 0.74068 | -0.62165
0.036016 | -0.52623 |  | -194.3786 |  | 0.61812 | -0.52623
0.036035 | -0.42288 |  | -152.8 |  | 0.4859 | -0.42288
0.036055 | -0.31151 |  | -108.7205 |  | 0.34573 | -0.31151
0.036074 | -0.19459 |  | -62.8102 |  | 0.19974 | -0.19459
0.036094 | -0.073573 |  | -15.3772 |  | 0.048899 | -0.073573
0.036113 | 0.047308 |  | 31.6332 |  | -0.10059 | 0.047308
0.036133 | 0.164 |  | 77.1067 |  | -0.2452 | 0.164
0.036152 | 0.27678 |  | 121.0873 |  | -0.38506 | 0.27678
0.036172 | 0.38703 |  | 163.587 |  | -0.52021 | 0.38703
0.036191 | 0.4941 |  | 204.5892 |  | -0.65059 | 0.4941
0.036211 | 0.59196 |  | 242.2565 |  | -0.77038 | 0.59196
0.03623 | 0.67852 |  | 275.5519 |  | -0.87626 | 0.67852
0.03625 | 0.75354 |  | 304.3619 |  | -0.96787 | 0.75354
0.03627 | 0.81714 |  | 328.9031 |  | -1.0459 | 0.81714
0.036289 | 0.871 |  | 349.5814 |  | -1.1117 | 0.871
0.036309 | 0.91314 |  | 365.5035 |  | -1.1623 | 0.91314
0.036328 | 0.94158 |  | 375.8179 |  | -1.1951 | 0.94158
0.036348 | 0.9529 |  | 379.1072 |  | -1.2056 | 0.9529
0.036367 | 0.9499 |  | 377.05 |  | -1.199 | 0.9499
0.036387 | 0.93707 |  | 371.2676 |  | -1.1806 | 0.93707
0.036406 | 0.90889 |  | 358.9459 |  | -1.1414 | 0.90889
0.036426 | 0.86597 |  | 340.9934 |  | -1.0844 | 0.86597
0.036445 | 0.81051 |  | 318.0412 |  | -1.0114 | 0.81051
0.036465 | 0.73917 |  | 288.3269 |  | -0.91688 | 0.73917
0.036484 | 0.65559 |  | 254.318 |  | -0.80873 | 0.65559
0.036504 | 0.56708 |  | 218.1552 |  | -0.69373 | 0.56708
0.036523 | 0.47392 |  | 179.1463 |  | -0.56969 | 0.47392
0.036543 | 0.37138 |  | 136.8359 |  | -0.43514 | 0.37138
0.036562 | 0.26113 |  | 91.5483 |  | -0.29112 | 0.26113
0.036582 | 0.14866 |  | 43.9574 |  | -0.13978 | 0.14866
0.036602 | 0.037661 |  | -3.353 |  | 0.010662 | 0.037661
0.036621 | -0.068092 |  | -48.6642 |  | 0.15475 | -0.068092
0.036641 | -0.16924 |  | -92.6621 |  | 0.29467 | -0.16924
0.03666 | -0.27074 |  | -134.9876 |  | 0.42926 | -0.27074
0.03668 | -0.37699 |  | -176.9202 |  | 0.56261 | -0.37699
0.036699 | -0.48662 |  | -217.7657 |  | 0.69249 | -0.48662
0.036719 | -0.59345 |  | -253.9159 |  | 0.80745 | -0.59345
0.036738 | -0.69344 |  | -285.2855 |  | 0.90721 | -0.69344
0.036758 | -0.78101 |  | -312.0419 |  | 0.99229 | -0.78101
0.036777 | -0.85084 |  | -334.7947 |  | 1.0646 | -0.85084
0.036797 | -0.90422 |  | -354.2846 |  | 1.1266 | -0.90422
0.036816 | -0.9428 |  | -368.7255 |  | 1.1725 | -0.9428
0.036836 | -0.96456 |  | -376.7208 |  | 1.198 | -0.96456
0.036855 | -0.97055 |  | -378.2198 |  | 1.2027 | -0.97055
0.036875 | -0.96369 |  | -374.6881 |  | 1.1915 | -0.96369
0.036895 | -0.94375 |  | -365.9299 |  | 1.1637 | -0.94375
0.036914 | -0.90899 |  | -351.3623 |  | 1.1173 | -0.90899
0.036934 | -0.86136 |  | -332.178 |  | 1.0563 | -0.86136
0.036953 | -0.80146 |  | -307.1529 |  | 0.97675 | -0.80146
0.036973 | -0.72547 |  | -275.7923 |  | 0.87702 | -0.72547
0.036992 | -0.63761 |  | -240.3717 |  | 0.76438 | -0.63761
0.037012 | -0.54423 |  | -202.2672 |  | 0.64321 | -0.54423
0.037031 | -0.44235 |  | -161.3884 |  | 0.51322 | -0.44235
0.037051 | -0.33191 |  | -117.7684 |  | 0.3745 | -0.33191
0.03707 | -0.21617 |  | -72.2151 |  | 0.22964 | -0.21617
0.03709 | -0.095754 |  | -25.0463 |  | 0.079647 | -0.095754
0.037109 | 0.02524 |  | 22.38 |  | -0.071168 | 0.02524
0.037129 | 0.1432 |  | 68.1853 |  | -0.21683 | 0.1432
0.037148 | 0.25686 |  | 112.3571 |  | -0.3573 | 0.25686
0.037168 | 0.3672 |  | 155.2675 |  | -0.49375 | 0.3672
0.037187 | 0.47484 |  | 196.4935 |  | -0.62485 | 0.47484
0.037207 | 0.57401 |  | 234.875 |  | -0.7469 | 0.57401
0.037227 | 0.66237 |  | 269.2009 |  | -0.85606 | 0.66237
0.037246 | 0.73971 |  | 298.767 |  | -0.95008 | 0.73971
0.037266 | 0.80521 |  | 324.1626 |  | -1.0308 | 0.80521
0.037285 | 0.86109 |  | 345.7745 |  | -1.0996 | 0.86109
0.037305 | 0.9059 |  | 362.6302 |  | -1.1532 | 0.9059
0.037324 | 0.937 |  | 374.0821 |  | -1.1896 | 0.937
0.037344 | 0.95151 |  | 378.7698 |  | -1.2045 | 0.95151
0.037363 | 0.95123 |  | 377.6962 |  | -1.2011 | 0.95123
0.037383 | 0.94087 |  | 372.7384 |  | -1.1853 | 0.94087
0.037402 | 0.91572 |  | 361.6698 |  | -1.1501 | 0.91572
0.037422 | 0.87518 |  | 344.7585 |  | -1.0963 | 0.87518
0.037441 | 0.8222 |  | 322.8572 |  | -1.0267 | 0.8222
0.037461 | 0.75414 |  | 294.4114 |  | -0.93623 | 0.75414
0.03748 | 0.67323 |  | 261.2078 |  | -0.83064 | 0.67323
0.0375 | 0.5852 |  | 225.3919 |  | -0.71675 | 0.5852
0.03752 | 0.4928 |  | 186.9918 |  | -0.59463 | 0.4928
0.037539 | 0.39261 |  | 145.295 |  | -0.46204 | 0.39261
0.037559 | 0.28352 |  | 100.3443 |  | -0.31909 | 0.28352
0.037578 | 0.17111 |  | 53.3054 |  | -0.16951 | 0.17111
0.037598 | 0.060973 |  | 5.7132 |  | -0.018168 | 0.060973
0.037617 | -0.043138 |  | -40.0596 |  | 0.12739 | -0.043138
0.037637 | -0.14555 |  | -83.9672 |  | 0.26702 | -0.14555
0.037656 | -0.24793 |  | -126.9353 |  | 0.40365 | -0.24793
0.037676 | -0.35176 |  | -168.9124 |  | 0.53714 | -0.35176
0.037695 | -0.46129 |  | -209.9492 |  | 0.66764 | -0.46129
0.037715 | -0.57172 |  | -247.455 |  | 0.78691 | -0.57172
0.037734 | -0.67644 |  | -279.5492 |  | 0.88897 | -0.67644
0.037754 | -0.76631 |  | -307.1112 |  | 0.97661 | -0.76631
0.037773 | -0.83868 |  | -330.8013 |  | 1.0519 | -0.83868
0.037793 | -0.89657 |  | -350.8192 |  | 1.1156 | -0.89657
0.037812 | -0.93689 |  | -366.3541 |  | 1.165 | -0.93689
0.037832 | -0.96184 |  | -375.8063 |  | 1.1951 | -0.96184
0.037852 | -0.97188 |  | -378.434 |  | 1.2034 | -0.97188
0.037871 | -0.96734 |  | -375.8412 |  | 1.1952 | -0.96734
0.037891 | -0.95051 |  | -368.2088 |  | 1.1709 | -0.95051
0.03791 | -0.9181 |  | -354.6374 |  | 1.1277 | -0.9181
0.03793 | -0.87346 |  | -336.555 |  | 1.0702 | -0.87346
0.037949 | -0.81546 |  | -312.6812 |  | 0.99433 | -0.81546
0.037969 | -0.74103 |  | -282.2331 |  | 0.8975 | -0.74103
0.037988 | -0.65608 |  | -247.7437 |  | 0.78782 | -0.65608
0.038008 | -0.56315 |  | -210.0317 |  | 0.6679 | -0.56315
0.038027 | -0.46323 |  | -169.6133 |  | 0.53937 | -0.46323
0.038047 | -0.35595 |  | -126.8101 |  | 0.40326 | -0.35595
0.038066 | -0.24121 |  | -81.3989 |  | 0.25885 | -0.24121
0.038086 | -0.12159 |  | -34.3406 |  | 0.1092 | -0.12159
0.038105 | -2.8017e-05 |  | 12.9465 |  | -0.04117 | -2.8017e-05
0.038125 | 0.11888 |  | 59.3653 |  | -0.18878 | 0.11888
0.038145 | 0.23288 |  | 103.8812 |  | -0.33034 | 0.23288
0.038164 | 0.34357 |  | 146.6716 |  | -0.46642 | 0.34357
0.038184 | 0.45216 |  | 188.4945 |  | -0.59941 | 0.45216
0.038203 | 0.55392 |  | 227.511 |  | -0.72349 | 0.55392
0.038223 | 0.64497 |  | 262.6222 |  | -0.83514 | 0.64497
0.038242 | 0.72533 |  | 293.5449 |  | -0.93347 | 0.72533
0.038262 | 0.79313 |  | 319.5553 |  | -1.0162 | 0.79313
0.038281 | 0.85034 |  | 341.8066 |  | -1.0869 | 0.85034
0.038301 | 0.89793 |  | 359.8072 |  | -1.1442 | 0.89793
0.03832 | 0.93221 |  | 372.3189 |  | -1.184 | 0.93221
0.03834 | 0.95 |  | 378.4025 |  | -1.2033 | 0.95
0.038359 | 0.95207 |  | 378.2343 |  | -1.2028 | 0.95207
0.038379 | 0.94368 |  | 374.1572 |  | -1.1898 | 0.94368
0.038398 | 0.92229 |  | 364.6509 |  | -1.1596 | 0.92229
0.038418 | 0.88451 |  | 348.7145 |  | -1.1089 | 0.88451
0.038437 | 0.8338 |  | 327.677 |  | -1.042 | 0.8338
0.038457 | 0.76909 |  | 300.4473 |  | -0.95542 | 0.76909
0.038477 | 0.69056 |  | 268.1365 |  | -0.85267 | 0.69056
0.038496 | 0.60309 |  | 232.8744 |  | -0.74054 | 0.60309
0.038516 | 0.51057 |  | 194.9108 |  | -0.61982 | 0.51057
0.038535 | 0.4124 |  | 153.8829 |  | -0.48935 | 0.4124
0.038555 | 0.30516 |  | 109.4983 |  | -0.3482 | 0.30516
0.038574 | 0.19228 |  | 62.6824 |  | -0.19933 | 0.19228
0.038594 | 0.081013 |  | 15.1715 |  | -0.048245 | 0.081013
0.038613 | -0.02416 |  | -31.0278 |  | 0.098668 | -0.02416
0.038633 | -0.12241 |  | -75.5285 |  | 0.24018 | -0.12241
0.038652 | -0.21935 |  | -118.5562 |  | 0.37701 | -0.21935
0.038672 | -0.32489 |  | -160.4728 |  | 0.5103 | -0.32489
0.038691 | -0.43787 |  | -201.9151 |  | 0.64209 | -0.43787
0.038711 | -0.55058 |  | -240.3301 |  | 0.76425 | -0.55058
0.03873 | -0.6576 |  | -273.5998 |  | 0.87005 | -0.6576
0.03875 | -0.74832 |  | -302.0829 |  | 0.96062 | -0.74832
0.03877 | -0.82464 |  | -326.3494 |  | 1.0378 | -0.82464
0.038789 | -0.88632 |  | -347.1541 |  | 1.1039 | -0.88632
0.038809 | -0.92884 |  | -363.5277 |  | 1.156 | -0.92884
0.038828 | -0.9589 |  | -374.3607 |  | 1.1905 | -0.9589
0.038848 | -0.97197 |  | -378.6182 |  | 1.204 | -0.97197
0.038867 | -0.96962 |  | -376.8503 |  | 1.1984 | -0.96962
0.038887 | -0.95541 |  | -370.3978 |  | 1.1779 | -0.95541
0.038906 | -0.92461 |  | -357.7525 |  | 1.1377 | -0.92461
0.038926 | -0.88246 |  | -340.0635 |  | 1.0814 | -0.88246
0.038945 | -0.82792 |  | -317.905 |  | 1.0109 | -0.82792
0.038965 | -0.75784 |  | -288.9282 |  | 0.91879 | -0.75784
0.038984 | -0.67525 |  | -254.8914 |  | 0.81055 | -0.67525
0.039004 | -0.5833 |  | -217.9272 |  | 0.69301 | -0.5833
0.039023 | -0.48459 |  | -177.8962 |  | 0.56571 | -0.48459
0.039043 | -0.37722 |  | -135.2737 |  | 0.43017 | -0.37722
[5 empty] | 0.28795 | -0.26331
[5 empty] | 0.13942 | -0.14556
[5 empty] | -0.011436 | -0.024574
[5 empty] | -0.15956 | 0.095275
[5 empty] | -0.30233 | 0.21065
[5 empty] | -0.43931 | 0.32145
[5 empty] | -0.57342 | 0.43054
[5 empty] | -0.70019 | 0.5344
[5 empty] | -0.81404 | 0.62737
[5 empty] | -0.91495 | 0.70978
[5 empty] | -1.0004 | 0.78032
[5 empty] | -1.0732 | 0.83978
[5 empty] | -1.1341 | 0.88929
[5 empty] | -1.1781 | 0.92667
[5 empty] | -1.2015 | 0.94792
[5 empty] | -1.204 | 0.9522
[5 empty] | -1.193 | 0.94583
[5 empty] | -1.1666 | 0.92762
[5 empty] | -1.1202 | 0.89327
[5 empty] | -1.0572 | 0.84535
[5 empty] | -0.97464 | 0.7832
[5 empty] | -0.87388 | 0.70662
[5 empty] | -0.76288 | 0.62055
[5 empty] | -0.64412 | 0.52965
[5 empty] | -0.51625 | 0.4331
[5 empty] | -0.37754 | 0.32729
[5 empty] | -0.2296 | 0.2158
[5 empty] | -0.077911 | 0.10497
[5 empty] | 0.070185 | -0.0020763
[5 empty] | 0.21251 | -0.10537
[5 empty] | 0.35003 | -0.20629
[5 empty] | 0.48384 | -0.3067
[5 empty] | 0.61635 | -0.41406
[5 empty] | 0.7413 | -0.52544
[5 empty] | 0.85066 | -0.63127
[5 empty] | 0.94382 | -0.73107
[5 empty] | 1.0233 | -0.81358
[5 empty] | 1.0919 | -0.87576
[5 empty] | 1.1479 | -0.92358
[5 empty] | 1.1862 | -0.95412
[5 empty] | 1.2028 | -0.96974
[5 empty] | 1.2001 | -0.96974
[5 empty] | 1.1829 | -0.95748
[5 empty] | 1.1471 | -0.93315
[5 empty] | 1.0948 | -0.8921
[5 empty] | 1.0277 | -0.84037
[5 empty] | 0.93855 | -0.77366
[5 empty] | 0.83218 | -0.69099