## EtaStar_Disp
η* 計算シート (変位入力版) Disp→Acc: a = -(2πf)²·d/1000
■ 入力パラメータ
サンプリング周波数 fs | 51199.9984 | Hz | A列全体平均から自動算出
データ点数 N | 2000 | 点
加振周波数 f | 50 | Hz | 黄色: 加振周波数
粉体質量 m_p | 1.61 | g | 黄色: 粉体のみ(基準ジグなら 0)
容器質量 m_c | 2.1 | g | 黄色: 容器(ジグ)質量
合計質量 m_tot | 3.71 | g
角周波数 ω | 314.1593 | rad/s
■ 使い方
1. 「TimeData」シート: A列=時刻[s], B列=力[N], C列=変位[mm] を貼り付け
2. 黄色セルに 加振周波数 f, 粉体質量 m_p, 容器質量 m_c を入力
3. ★ η* の行に答えが自動表示
※ 加速度は a = -(2πf)²·d/1000 でシート内部換算
■ 計算式
D(f) = Σ d[n]·exp(-j2πf·t[n]) ※d はmm単位の生DFT
X(f) = -(2πf)²·D/1000 ※加速度DFT [m/s²]
Y(f) = Σ F[n]·exp(-j2πf·t[n]) ※力DFT
η* = -2π·Im(X*·Y) / (m_tot · ¦X¦²) ※論文式(2)
■ 計算結果
項目 | 値 | 単位 | 備考
Re(D) [変位DFT, mm単位] | 0
Im(D) [変位DFT, mm単位] | 0
Re(Y) [力DFT] | -2.374
Im(Y) [力DFT] | -0.17635
Re(X) [加速度DFT = -ω²·D/1000] | 0
Im(X) | 0
¦X¦² (加速度パワー) | 0
Re(P_cross) = Re(X)·Re(Y)+Im(X)·Im(Y) | 0
Im(P_cross) = Re(X)·Im(Y)-Im(X)·Re(Y) | 0
A_disp (変位振幅) | 0 | mm
A_acc (加速度振幅) | 0 | m/s²
v_c,max (容器最大速度) | 0 | m/s
★ η* (Reduced Loss Factor) | #DIV/0! | - | 論文 式(2)
(検算) E_diss [J] | 0 | J
(検算) 基準KE ½·m_tot·v² [J] | 0 | J
(検算) E_diss / KE | #DIV/0! | - | η* と一致するはず

## EtaStar_Acc
η* 計算シート (加速度入力版) Acc 直接使用
■ 入力パラメータ
サンプリング周波数 fs | 51199.9984 | Hz | A列全体平均から自動算出
データ点数 N | 2000 | 点
加振周波数 f | 1500 | Hz | 黄色: 加振周波数
粉体質量 m_p | 0.78 | g | 黄色: 粉体のみ(基準ジグなら 0)
容器質量 m_c | 0.88 | g | 黄色: 容器(ジグ)質量
合計質量 m_tot | 1.66 | g
角周波数 ω | 9424.778 | rad/s
■ 使い方
1. 「TimeData」シート: A列=時刻[s], B列=力[N], D列=加速度[m/s²] を貼り付け
2. 黄色セルに 加振周波数 f, 粉体質量 m_p, 容器質量 m_c を入力
3. ★ η* の行に答えが自動表示
※ 加速度を直接使用(微分・変換なし)
■ 計算式
X(f) = Σ a[n]·exp(-j2πf·t[n]) ※加速度DFT [m/s²]
Y(f) = Σ F[n]·exp(-j2πf·t[n]) ※力DFT
η* = -2π·Im(X*·Y) / (m_tot · ¦X¦²) ※論文式(2)
■ 計算結果
項目 | 値 | 単位 | 備考
Re(Y) [力DFT] | -108.8795
Im(Y) [力DFT] | 268.9861
Re(X) [加速度DFT] | -52044.4239
Im(X) [加速度DFT] | 88959.2423
¦X¦² (加速度パワー) | 10622368849.4456
Re(P_cross) = Re(X)·Re(Y)+Im(X)·Im(Y) | 29595376.0604
Im(P_cross) = Re(X)·Im(Y)-Im(X)·Re(Y) | -4313388.0404
A_acc (加速度振幅) | 103.0649 | m/s²
v_c,max (容器最大速度) | 0.010936 | m/s
★ η* (Reduced Loss Factor) | 1.537 | - | 論文 式(2)
(検算) E_diss [J] | 1.5255e-07 | J
(検算) 基準KE ½·m_tot·v² [J] | 9.9256e-08 | J
(検算) E_diss / KE | 1.537 | - | η* と一致するはず

## TimeData
時刻 t [s] | 力 F [N] | 変位 d [mm] ← Disp版で使う | 加速度 a [m/s²] ← Acc版で使う
0 | -0.11582 |  | -51.2134 | ← A: 時刻[s], B: 力[N] は両方で使用 | 0.16286 | -0.11582
1.9531e-05 | -0.18342 |  | -66.4435 | ← C: 変位[mm] → EtaStar_Disp シート | 0.21129 | -0.18342
3.9063e-05 | -0.21879 |  | -79.9708 | ← D: 加速度[m/s²] → EtaStar_Acc シート | 0.25431 | -0.21879
5.8594e-05 | -0.24549 |  | -90.093 | ※ どちらか片方のみ埋めればOK(使う方のシートで計算) | 0.2865 | -0.24549
7.8125e-05 | -0.26974 |  | -97.0666 |  | 0.30867 | -0.26974
9.7656e-05 | -0.2729 |  | -101.1966 |  | 0.32181 | -0.2729
0.00011719 | -0.28378 |  | -101.7897 |  | 0.32369 | -0.28378
0.00013672 | -0.28104 |  | -99.513 |  | 0.31645 | -0.28104
0.00015625 | -0.26893 |  | -93.6723 |  | 0.29788 | -0.26893
0.00017578 | -0.25217 |  | -84.3825 |  | 0.26834 | -0.25217
0.00019531 | -0.22232 |  | -72.0647 |  | 0.22917 | -0.22232
0.00021484 | -0.19059 |  | -56.7781 |  | 0.18055 | -0.19059
0.00023437 | -0.14825 |  | -40.1883 |  | 0.1278 | -0.14825
0.00025391 | -0.10501 |  | -22.7133 |  | 0.072228 | -0.10501
0.00027344 | -0.057271 |  | -3.6417 |  | 0.011581 | -0.057271
0.00029297 | -0.00095118 |  | 15.2918 |  | -0.048628 | -0.00095118
0.0003125 | 0.052023 |  | 33.5397 |  | -0.10666 | 0.052023
0.00033203 | 0.10732 |  | 51.6111 |  | -0.16412 | 0.10732
0.00035156 | 0.15373 |  | 67.2636 |  | -0.2139 | 0.15373
0.00037109 | 0.18943 |  | 79.9232 |  | -0.25416 | 0.18943
0.00039063 | 0.22006 |  | 90.4956 |  | -0.28778 | 0.22006
0.00041016 | 0.24078 |  | 98.0595 |  | -0.31183 | 0.24078
0.00042969 | 0.25625 |  | 102.3144 |  | -0.32536 | 0.25625
0.00044922 | 0.26511 |  | 103.5402 |  | -0.32926 | 0.26511
0.00046875 | 0.27595 |  | 100.8679 |  | -0.32076 | 0.27595
0.00048828 | 0.29667 |  | 94.4992 |  | -0.30051 | 0.29667
0.00050781 | 0.29383 |  | 86.124 |  | -0.27387 | 0.29383
0.00052734 | 0.24516 |  | 74.7716 |  | -0.23777 | 0.24516
0.00054688 | 0.20706 |  | 59.2424 |  | -0.18839 | 0.20706
0.00056641 | 0.18159 |  | 42.4349 |  | -0.13494 | 0.18159
0.00058594 | 0.11895 |  | 24.6957 |  | -0.078532 | 0.11895
0.00060547 | 0.05836 |  | 5.3463 |  | -0.017001 | 0.05836
0.000625 | -0.0017343 |  | -12.6818 |  | 0.040328 | -0.0017343
0.00064453 | -0.059375 |  | -30.8666 |  | 0.098156 | -0.059375
0.00066406 | -0.10727 |  | -49.0921 |  | 0.15611 | -0.10727
0.00068359 | -0.17511 |  | -64.4779 |  | 0.20504 | -0.17511
0.00070312 | -0.21522 |  | -78.1169 |  | 0.24841 | -0.21522
0.00072266 | -0.24161 |  | -89.0566 |  | 0.2832 | -0.24161
0.00074219 | -0.26875 |  | -96.5186 |  | 0.30693 | -0.26875
0.00076172 | -0.27253 |  | -100.9353 |  | 0.32097 | -0.27253
0.00078125 | -0.28259 |  | -101.9622 |  | 0.32424 | -0.28259
0.00080078 | -0.28241 |  | -99.9879 |  | 0.31796 | -0.28241
0.00082031 | -0.27056 |  | -94.6166 |  | 0.30088 | -0.27056
0.00083984 | -0.25547 |  | -85.8298 |  | 0.27294 | -0.25547
0.00085938 | -0.22653 |  | -73.9031 |  | 0.23501 | -0.22653
0.00087891 | -0.19596 |  | -59.107 |  | 0.18796 | -0.19596
0.00089844 | -0.15479 |  | -42.5202 |  | 0.13521 | -0.15479
0.00091797 | -0.11018 |  | -24.9148 |  | 0.079229 | -0.11018
0.0009375 | -0.064382 |  | -6.3244 |  | 0.020112 | -0.064382
0.00095703 | -0.0091096 |  | 12.5432 |  | -0.039887 | -0.0091096
0.00097656 | 0.04501 |  | 31.2051 |  | -0.099232 | 0.04501
0.00099609 | 0.10058 |  | 49.3273 |  | -0.15686 | 0.10058
0.0010156 | 0.14815 |  | 65.1925 |  | -0.20731 | 0.14815
0.0010352 | 0.18461 |  | 78.3063 |  | -0.24901 | 0.18461
0.0010547 | 0.21653 |  | 89.2078 |  | -0.28368 | 0.21653
0.0010742 | 0.23844 |  | 97.2019 |  | -0.3091 | 0.23844
0.0010938 | 0.25408 |  | 101.8082 |  | -0.32375 | 0.25408
0.0011133 | 0.26407 |  | 103.6094 |  | -0.32948 | 0.26407
0.0011328 | 0.27462 |  | 101.6914 |  | -0.32338 | 0.27462
0.0011523 | 0.29463 |  | 95.4335 |  | -0.30348 | 0.29463
0.0011719 | 0.29734 |  | 87.2831 |  | -0.27756 | 0.29734
0.0011914 | 0.25249 |  | 76.5183 |  | -0.24333 | 0.25249
0.0012109 | 0.20985 |  | 61.2541 |  | -0.19479 | 0.20985
0.0012305 | 0.18757 |  | 44.7793 |  | -0.1424 | 0.18757
0.00125 | 0.12789 |  | 27.4446 |  | -0.087274 | 0.12789
0.0012695 | 0.065168 |  | 8.0019 |  | -0.025446 | 0.065168
0.0012891 | 0.0079242 |  | -10.2836 |  | 0.032702 | 0.0079242
0.0013086 | -0.053388 |  | -28.4556 |  | 0.090489 | -0.053388
0.0013281 | -0.10063 |  | -46.7891 |  | 0.14879 | -0.10063
0.0013477 | -0.16695 |  | -62.4187 |  | 0.19849 | -0.16695
0.0013672 | -0.21197 |  | -76.4085 |  | 0.24298 | -0.21197
0.0013867 | -0.23674 |  | -87.7301 |  | 0.27898 | -0.23674
0.0014062 | -0.26657 |  | -95.5384 |  | 0.30381 | -0.26657
0.0014258 | -0.27232 |  | -100.5819 |  | 0.31985 | -0.27232
0.0014453 | -0.28089 |  | -101.9092 |  | 0.32407 | -0.28089
0.0014648 | -0.28319 |  | -100.1884 |  | 0.3186 | -0.28319
0.0014844 | -0.27192 |  | -95.6074 |  | 0.30403 | -0.27192
0.0015039 | -0.25862 |  | -87.2454 |  | 0.27744 | -0.25862
0.0015234 | -0.23051 |  | -75.5073 |  | 0.24011 | -0.23051
0.001543 | -0.20022 |  | -61.1774 |  | 0.19454 | -0.20022
0.0015625 | -0.16088 |  | -44.7881 |  | 0.14243 | -0.16088
0.001582 | -0.11587 |  | -27.1244 |  | 0.086256 | -0.11587
0.0016016 | -0.070606 |  | -8.6721 |  | 0.027577 | -0.070606
0.0016211 | -0.015627 |  | 10.2282 |  | -0.032526 | -0.015627
0.0016406 | 0.038119 |  | 28.9928 |  | -0.092197 | 0.038119
0.0016602 | 0.09323 |  | 47.0051 |  | -0.14948 | 0.09323
0.0016797 | 0.14266 |  | 63.2217 |  | -0.20104 | 0.14266
0.0016992 | 0.1802 |  | 76.8764 |  | -0.24447 | 0.1802
0.0017188 | 0.21322 |  | 88.0717 |  | -0.28007 | 0.21322
0.0017383 | 0.2367 |  | 96.6297 |  | -0.30728 | 0.2367
0.0017578 | 0.25292 |  | 101.5582 |  | -0.32296 | 0.25292
0.0017773 | 0.26276 |  | 103.3768 |  | -0.32874 | 0.26276
0.0017969 | 0.27234 |  | 102.1433 |  | -0.32482 | 0.27234
0.0018164 | 0.29214 |  | 96.5414 |  | -0.307 | 0.29214
0.0018359 | 0.29992 |  | 88.5795 |  | -0.28168 | 0.29992
0.0018555 | 0.26095 |  | 78.4557 |  | -0.24949 | 0.26095
0.001875 | 0.2134 |  | 63.6968 |  | -0.20256 | 0.2134
0.0018945 | 0.19065 |  | 46.9693 |  | -0.14936 | 0.19065
0.0019141 | 0.13798 |  | 29.8228 |  | -0.094836 | 0.13798
0.0019336 | 0.073871 |  | 10.6234 |  | -0.033782 | 0.073871
0.0019531 | 0.016769 |  | -7.8757 |  | 0.025045 | 0.016769
0.0019727 | -0.045947 |  | -25.9035 |  | 0.082373 | -0.045947
0.0019922 | -0.093195 |  | -44.4634 |  | 0.14139 | -0.093195
0.0020117 | -0.15791 |  | -60.3862 |  | 0.19203 | -0.15791
0.0020313 | -0.20884 |  | -74.6512 |  | 0.23739 | -0.20884
0.0020508 | -0.23348 |  | -86.6998 |  | 0.27571 | -0.23348
0.0020703 | -0.26389 |  | -94.703 |  | 0.30116 | -0.26389
0.0020898 | -0.2718 |  | -100.0177 |  | 0.31806 | -0.2718
0.0021094 | -0.27951 |  | -101.9704 |  | 0.32427 | -0.27951
0.0021289 | -0.28453 |  | -100.5497 |  | 0.31975 | -0.28453
0.0021484 | -0.27329 |  | -96.4189 |  | 0.30661 | -0.27329
0.002168 | -0.26139 |  | -88.6721 |  | 0.28198 | -0.26139
0.0021875 | -0.23476 |  | -77.2048 |  | 0.24551 | -0.23476
0.002207 | -0.20391 |  | -62.9825 |  | 0.20028 | -0.20391
0.0022266 | -0.16643 |  | -46.92 |  | 0.14921 | -0.16643
0.0022461 | -0.12155 |  | -29.6468 |  | 0.094277 | -0.12155
0.0022656 | -0.077729 |  | -11.2719 |  | 0.035845 | -0.077729
0.0022852 | -0.022999 |  | 7.8851 |  | -0.025075 | -0.022999
0.0023047 | 0.031693 |  | 26.6375 |  | -0.084707 | 0.031693
0.0023242 | 0.085547 |  | 44.6331 |  | -0.14193 | 0.085547
0.0023437 | 0.13688 |  | 61.327 |  | -0.19502 | 0.13688
0.0023633 | 0.17595 |  | 75.2839 |  | -0.2394 | 0.17595
0.0023828 | 0.20962 |  | 86.7628 |  | -0.27591 | 0.20962
0.0024023 | 0.23447 |  | 95.8348 |  | -0.30475 | 0.23447
0.0024219 | 0.25116 |  | 101.1281 |  | -0.32159 | 0.25116
0.0024414 | 0.26216 |  | 103.3955 |  | -0.3288 | 0.26216
0.0024609 | 0.27098 |  | 102.8137 |  | -0.32695 | 0.27098
0.0024805 | 0.2895 |  | 97.6911 |  | -0.31066 | 0.2895
0.0025 | 0.30152 |  | 89.8705 |  | -0.28579 | 0.30152
0.0025195 | 0.26897 |  | 80.0807 |  | -0.25466 | 0.26897
0.0025391 | 0.21907 |  | 65.8464 |  | -0.20939 | 0.21907
0.0025586 | 0.19513 |  | 49.3265 |  | -0.15686 | 0.19513
0.0025781 | 0.14658 |  | 32.4144 |  | -0.10308 | 0.14658
0.0025977 | 0.080672 |  | 13.1987 |  | -0.041972 | 0.080672
0.0026172 | 0.025276 |  | -5.5384 |  | 0.017612 | 0.025276
0.0026367 | -0.038586 |  | -23.3465 |  | 0.074242 | -0.038586
0.0026563 | -0.086378 |  | -42.0253 |  | 0.13364 | -0.086378
0.0026758 | -0.14813 |  | -58.1936 |  | 0.18506 | -0.14813
0.0026953 | -0.20472 |  | -72.6615 |  | 0.23106 | -0.20472
0.0027148 | -0.22932 |  | -85.3155 |  | 0.2713 | -0.22932
0.0027344 | -0.26048 |  | -93.6429 |  | 0.29778 | -0.26048
0.0027539 | -0.27123 |  | -99.2989 |  | 0.31577 | -0.27123
0.0027734 | -0.27741 |  | -101.8186 |  | 0.32378 | -0.27741
0.002793 | -0.28511 |  | -100.7995 |  | 0.32054 | -0.28511
0.0028125 | -0.27403 |  | -97.0634 |  | 0.30866 | -0.27403
0.002832 | -0.26313 |  | -89.6789 |  | 0.28518 | -0.26313
0.0028516 | -0.23841 |  | -78.6571 |  | 0.25013 | -0.23841
0.0028711 | -0.20767 |  | -65.0141 |  | 0.20674 | -0.20767
0.0028906 | -0.17227 |  | -49.1693 |  | 0.15636 | -0.17227
0.0029102 | -0.12675 |  | -31.9021 |  | 0.10145 | -0.12675
0.0029297 | -0.083587 |  | -13.6384 |  | 0.04337 | -0.083587
0.0029492 | -0.030064 |  | 5.5502 |  | -0.01765 | -0.030064
0.0029688 | 0.024979 |  | 24.2453 |  | -0.0771 | 0.024979
0.0029883 | 0.078326 |  | 42.2827 |  | -0.13446 | 0.078326
0.0030078 | 0.13116 |  | 59.289 |  | -0.18854 | 0.13116
0.0030273 | 0.17116 |  | 73.6214 |  | -0.23412 | 0.17116
0.0030469 | 0.20565 |  | 85.4659 |  | -0.27178 | 0.20565
0.0030664 | 0.23183 |  | 94.8127 |  | -0.3015 | 0.23183
0.0030859 | 0.24898 |  | 100.571 |  | -0.31982 | 0.24898
0.0031055 | 0.26098 |  | 103.1638 |  | -0.32806 | 0.26098
0.003125 | 0.26927 |  | 102.9915 |  | -0.32751 | 0.26927
0.0031445 | 0.28708 |  | 98.5228 |  | -0.3133 | 0.28708
0.0031641 | 0.30274 |  | 90.9663 |  | -0.28927 | 0.30274
0.0031836 | 0.2754 |  | 81.6714 |  | -0.25972 | 0.2754
0.0032031 | 0.22307 |  | 67.9283 |  | -0.21601 | 0.22307
0.0032227 | 0.19828 |  | 51.3219 |  | -0.1632 | 0.19828
0.0032422 | 0.15555 |  | 34.7337 |  | -0.11045 | 0.15555
0.0032617 | 0.088108 |  | 15.8605 |  | -0.050436 | 0.088108
0.0032812 | 0.032709 |  | -3.2551 |  | 0.010351 | 0.032709
0.0033008 | -0.030361 |  | -20.9325 |  | 0.066565 | -0.030361
0.0033203 | -0.079721 |  | -39.5802 |  | 0.12586 | -0.079721
0.0033398 | -0.1394 |  | -56.5127 |  | 0.17971 | -0.1394
0.0033594 | -0.19995 |  | -70.9934 |  | 0.22576 | -0.19995
0.0033789 | -0.22569 |  | -83.7542 |  | 0.26634 | -0.22569
0.0033984 | -0.25687 |  | -92.7985 |  | 0.2951 | -0.25687
0.003418 | -0.27142 |  | -98.7126 |  | 0.31391 | -0.27142
0.0034375 | -0.27579 |  | -101.6505 |  | 0.32325 | -0.27579
0.003457 | -0.28517 |  | -101.1596 |  | 0.32169 | -0.28517
0.0034766 | -0.27634 |  | -97.8234 |  | 0.31108 | -0.27634
0.0034961 | -0.26554 |  | -91.0838 |  | 0.28965 | -0.26554
0.0035156 | -0.24244 |  | -80.3675 |  | 0.25557 | -0.24244
0.0035352 | -0.21118 |  | -66.7768 |  | 0.21235 | -0.21118
0.0035547 | -0.17794 |  | -51.4944 |  | 0.16375 | -0.17794
0.0035742 | -0.13352 |  | -34.4631 |  | 0.10959 | -0.13352
0.0035938 | -0.089723 |  | -16.0885 |  | 0.051162 | -0.089723
0.0036133 | -0.038014 |  | 2.6957 |  | -0.0085725 | -0.038014
0.0036328 | 0.017117 |  | 21.5841 |  | -0.068637 | 0.017117
0.0036523 | 0.070974 |  | 40.0818 |  | -0.12746 | 0.070974
0.0036719 | 0.12481 |  | 57.0868 |  | -0.18154 | 0.12481
0.0036914 | 0.16621 |  | 71.7932 |  | -0.2283 | 0.16621
0.0037109 | 0.20074 |  | 83.8539 |  | -0.26666 | 0.20074
0.0037305 | 0.22823 |  | 93.4649 |  | -0.29722 | 0.22823
0.00375 | 0.24688 |  | 99.9468 |  | -0.31783 | 0.24688
0.0037695 | 0.25945 |  | 102.8672 |  | -0.32712 | 0.25945
0.0037891 | 0.26737 |  | 103.1166 |  | -0.32791 | 0.26737
0.0038086 | 0.28374 |  | 99.2151 |  | -0.3155 | 0.28374
0.0038281 | 0.3019 |  | 91.6652 |  | -0.2915 | 0.3019
0.0038477 | 0.28168 |  | 82.8722 |  | -0.26353 | 0.28168
0.0038672 | 0.22825 |  | 70.1111 |  | -0.22295 | 0.22825
0.0038867 | 0.20029 |  | 53.3954 |  | -0.1698 | 0.20029
0.0039062 | 0.16286 |  | 36.6673 |  | -0.1166 | 0.16286
0.0039258 | 0.095367 |  | 18.2756 |  | -0.058116 | 0.095367
0.0039453 | 0.040946 |  | -1.0001 |  | 0.0031803 | 0.040946
0.0039648 | -0.022311 |  | -18.6646 |  | 0.059354 | -0.022311
0.0039844 | -0.075145 |  | -37.2794 |  | 0.11855 | -0.075145
0.0040039 | -0.13128 |  | -54.5776 |  | 0.17356 | -0.13128
0.0040234 | -0.19483 |  | -69.2567 |  | 0.22024 | -0.19483
0.004043 | -0.22207 |  | -82.6175 |  | 0.26272 | -0.22207
0.0040625 | -0.25346 |  | -92.1674 |  | 0.29309 | -0.25346
0.004082 | -0.27204 |  | -98.3185 |  | 0.31265 | -0.27204
0.0041016 | -0.27438 |  | -101.7052 |  | 0.32342 | -0.27438
0.0041211 | -0.28554 |  | -101.5993 |  | 0.32309 | -0.28554
0.0041406 | -0.27826 |  | -98.6078 |  | 0.31357 | -0.27826
0.0041602 | -0.2676 |  | -92.4111 |  | 0.29387 | -0.2676
0.0041797 | -0.24714 |  | -82.3397 |  | 0.26184 | -0.24714
0.0041992 | -0.21593 |  | -69.0949 |  | 0.21972 | -0.21593
0.0042188 | -0.18403 |  | -53.7648 |  | 0.17097 | -0.18403
0.0042383 | -0.13922 |  | -36.7995 |  | 0.11702 | -0.13922
0.0042578 | -0.096059 |  | -18.7982 |  | 0.059778 | -0.096059
0.0042773 | -0.046439 |  | 0.010523 |  | -3.3463e-05 | -0.046439
0.0042969 | 0.0095002 |  | 18.8953 |  | -0.060087 | 0.0095002
0.0043164 | 0.06261 |  | 37.2928 |  | -0.11859 | 0.06261
0.0043359 | 0.1177 |  | 54.8449 |  | -0.17441 | 0.1177
0.0043555 | 0.16117 |  | 70.0095 |  | -0.22263 | 0.16117
0.004375 | 0.19643 |  | 82.3498 |  | -0.26187 | 0.19643
0.0043945 | 0.22494 |  | 92.1759 |  | -0.29312 | 0.22494
0.0044141 | 0.24366 |  | 99.0221 |  | -0.31489 | 0.24366
0.0044336 | 0.25802 |  | 102.6515 |  | -0.32643 | 0.25802
0.0044531 | 0.26618 |  | 103.3122 |  | -0.32853 | 0.26618
0.0044727 | 0.28005 |  | 99.9944 |  | -0.31798 | 0.28005
0.0044922 | 0.29999 |  | 92.9074 |  | -0.29545 | 0.29999
0.0045117 | 0.28777 |  | 84.0938 |  | -0.26742 | 0.28777
0.0045312 | 0.23485 |  | 71.879 |  | -0.22858 | 0.23485
0.0045508 | 0.20166 |  | 55.714 |  | -0.17717 | 0.20166
0.0045703 | 0.17068 |  | 38.9922 |  | -0.124 | 0.17068
0.0045898 | 0.10458 |  | 20.8247 |  | -0.066223 | 0.10458
0.0046094 | 0.048255 |  | 1.4849 |  | -0.0047219 | 0.048255
0.0046289 | -0.013693 |  | -16.2386 |  | 0.051639 | -0.013693
0.0046484 | -0.069226 |  | -34.6986 |  | 0.11034 | -0.069226
0.004668 | -0.12079 |  | -52.5127 |  | 0.16699 | -0.12079
0.0046875 | -0.18852 |  | -67.4092 |  | 0.21436 | -0.18852
0.004707 | -0.22008 |  | -80.7702 |  | 0.25685 | -0.22008
0.0047266 | -0.24733 |  | -90.8171 |  | 0.2888 | -0.24733
0.0047461 | -0.27082 |  | -97.4713 |  | 0.30996 | -0.27082
0.0047656 | -0.27299 |  | -101.3933 |  | 0.32243 | -0.27299
0.0047852 | -0.28458 |  | -101.7616 |  | 0.3236 | -0.28458
0.0048047 | -0.28015 |  | -99.2029 |  | 0.31547 | -0.28015
0.0048242 | -0.26804 |  | -93.3006 |  | 0.2967 | -0.26804
0.0048437 | -0.25015 |  | -83.3852 |  | 0.26516 | -0.25015
0.0048633 | -0.21886 |  | -70.6125 |  | 0.22455 | -0.21886
0.0048828 | -0.18862 |  | -55.9141 |  | 0.17781 | -0.18862
0.0049023 | -0.14606 |  | -39.1709 |  | 0.12456 | -0.14606
0.0049219 | -0.10187 |  | -21.2369 |  | 0.067533 | -0.10187
0.0049414 | -0.054268 |  | -2.6371 |  | 0.0083859 | -0.054268
0.0049609 | 0.0024256 |  | 16.5547 |  | -0.052644 | 0.0024256
0.0049805 | 0.056455 |  | 35.2775 |  | -0.11218 | 0.056455
0.005 | 0.11145 |  | 52.738 |  | -0.16771 | 0.11145
0.0050195 | 0.15616 |  | 68.0855 |  | -0.21651 | 0.15616
0.0050391 | 0.19113 |  | 80.6291 |  | -0.2564 | 0.19113
0.0050586 | 0.22149 |  | 90.8854 |  | -0.28902 | 0.22149
0.0050781 | 0.24208 |  | 98.5295 |  | -0.31332 | 0.24208
0.0050977 | 0.25695 |  | 102.4432 |  | -0.32577 | 0.25695
0.0051172 | 0.26549 |  | 103.3747 |  | -0.32873 | 0.26549
0.0051367 | 0.27779 |  | 100.6916 |  | -0.3202 | 0.27779
0.0051563 | 0.29814 |  | 93.6673 |  | -0.29786 | 0.29814
0.0051758 | 0.29183 |  | 85.109 |  | -0.27065 | 0.29183
0.0051953 | 0.24132 |  | 73.9064 |  | -0.23502 | 0.24132
0.0052148 | 0.20467 |  | 57.9342 |  | -0.18423 | 0.20467
0.0052344 | 0.17754 |  | 41.1136 |  | -0.13074 | 0.17754
0.0052539 | 0.11213 |  | 23.3201 |  | -0.074158 | 0.11213
0.0052734 | 0.053706 |  | 3.6312 |  | -0.011547 | 0.053706
0.005293 | -0.0048223 |  | -14.1425 |  | 0.044973 | -0.0048223
0.0053125 | -0.062744 |  | -32.2502 |  | 0.10256 | -0.062744
0.005332 | -0.11293 |  | -50.3853 |  | 0.16023 | -0.11293
0.0053516 | -0.18135 |  | -65.4745 |  | 0.20821 | -0.18135
0.0053711 | -0.21747 |  | -79.2845 |  | 0.25212 | -0.21747
0.0053906 | -0.24367 |  | -89.9804 |  | 0.28614 | -0.24367
0.0054102 | -0.27075 |  | -97.0122 |  | 0.3085 | -0.27075
0.0054297 | -0.27314 |  | -101.4007 |  | 0.32245 | -0.27314
0.0054492 | -0.28361 |  | -101.9347 |  | 0.32415 | -0.28361
0.0054687 | -0.28184 |  | -99.6238 |  | 0.3168 | -0.28184
0.0054883 | -0.27002 |  | -94.4673 |  | 0.30041 | -0.27002
0.0055078 | -0.25485 |  | -85.2505 |  | 0.2711 | -0.25485
0.0055273 | -0.22427 |  | -72.7588 |  | 0.23137 | -0.22427
0.0055469 | -0.19374 |  | -58.0298 |  | 0.18453 | -0.19374
0.0055664 | -0.1521 |  | -41.3737 |  | 0.13157 | -0.1521
0.0055859 | -0.10755 |  | -23.6124 |  | 0.075087 | -0.10755
0.0056055 | -0.061222 |  | -4.9797 |  | 0.015835 | -0.061222
0.005625 | -0.0048623 |  | 14.0981 |  | -0.044832 | -0.0048623
0.0056445 | 0.048643 |  | 32.6921 |  | -0.10396 | 0.048643
0.0056641 | 0.10406 |  | 50.5283 |  | -0.16068 | 0.10406
0.0056836 | 0.15134 |  | 66.338 |  | -0.21095 | 0.15134
0.0057031 | 0.18717 |  | 79.3332 |  | -0.25228 | 0.18717
0.0057227 | 0.21869 |  | 90.0342 |  | -0.28631 | 0.21869
0.0057422 | 0.24004 |  | 97.85 |  | -0.31116 | 0.24004
0.0057617 | 0.2553 |  | 102.1153 |  | -0.32473 | 0.2553
0.0057812 | 0.26468 |  | 103.624 |  | -0.32952 | 0.26468
0.0058008 | 0.27602 |  | 101.638 |  | -0.32321 | 0.27602
0.0058203 | 0.29708 |  | 95.277 |  | -0.30298 | 0.29708
0.0058398 | 0.29708 |  | 86.813 |  | -0.27607 | 0.29708
0.0058594 | 0.24906 |  | 75.8084 |  | -0.24107 | 0.24906
0.0058789 | 0.20733 |  | 60.3904 |  | -0.19204 | 0.20733
0.0058984 | 0.18473 |  | 43.6654 |  | -0.13886 | 0.18473
0.005918 | 0.12381 |  | 26.3268 |  | -0.083719 | 0.12381
0.0059375 | 0.062727 |  | 6.9094 |  | -0.021972 | 0.062727
0.005957 | 0.0047169 |  | -11.4704 |  | 0.036476 | 0.0047169
0.0059766 | -0.056441 |  | -29.5581 |  | 0.093995 | -0.056441
0.0059961 | -0.10389 |  | -47.7857 |  | 0.15196 | -0.10389
0.0060156 | -0.17191 |  | -63.3385 |  | 0.20142 | -0.17191
0.0060352 | -0.21348 |  | -77.1985 |  | 0.24549 | -0.21348
0.0060547 | -0.23767 |  | -88.2646 |  | 0.28068 | -0.23767
0.0060742 | -0.26767 |  | -95.7184 |  | 0.30438 | -0.26767
0.0060938 | -0.27154 |  | -100.5795 |  | 0.31984 | -0.27154
0.0061133 | -0.28165 |  | -101.8949 |  | 0.32403 | -0.28165
0.0061328 | -0.28257 |  | -99.8047 |  | 0.31738 | -0.28257
0.0061523 | -0.26968 |  | -94.7575 |  | 0.30133 | -0.26968
0.0061719 | -0.25639 |  | -86.2212 |  | 0.27418 | -0.25639
0.0061914 | -0.227 |  | -74.162 |  | 0.23584 | -0.227
0.0062109 | -0.19708 |  | -59.7844 |  | 0.19011 | -0.19708
0.0062305 | -0.15761 |  | -43.6369 |  | 0.13877 | -0.15761
0.00625 | -0.11229 |  | -25.8034 |  | 0.082055 | -0.11229
0.0062695 | -0.066888 |  | -7.1185 |  | 0.022637 | -0.066888
0.0062891 | -0.010871 |  | 11.8371 |  | -0.037642 | -0.010871
0.0063086 | 0.042909 |  | 30.6533 |  | -0.097478 | 0.042909
0.0063281 | 0.09746 |  | 48.413 |  | -0.15395 | 0.09746
0.0063477 | 0.14587 |  | 64.3046 |  | -0.20449 | 0.14587
0.0063672 | 0.1829 |  | 77.8841 |  | -0.24767 | 0.1829
0.0063867 | 0.21557 |  | 88.7444 |  | -0.28221 | 0.21557
0.0064062 | 0.23814 |  | 97.0342 |  | -0.30857 | 0.23814
0.0064258 | 0.25435 |  | 102.0018 |  | -0.32437 | 0.25435
0.0064453 | 0.26393 |  | 103.5247 |  | -0.32921 | 0.26393
0.0064648 | 0.27375 |  | 101.9479 |  | -0.32419 | 0.27375
0.0064844 | 0.29432 |  | 96.0969 |  | -0.30559 | 0.29432
0.0065039 | 0.29949 |  | 87.8219 |  | -0.27927 | 0.29949
0.0065234 | 0.25688 |  | 77.485 |  | -0.2464 | 0.25688
0.006543 | 0.21123 |  | 62.4623 |  | -0.19863 | 0.21123
0.0065625 | 0.18901 |  | 45.6525 |  | -0.14517 | 0.18901
0.006582 | 0.13158 |  | 28.4033 |  | -0.090323 | 0.13158
0.0066016 | 0.068035 |  | 8.9304 |  | -0.028399 | 0.068035
0.0066211 | 0.01346 |  | -9.3592 |  | 0.029762 | 0.01346
0.0066406 | -0.048203 |  | -27.2045 |  | 0.08651 | -0.048203
0.0066602 | -0.096706 |  | -45.7985 |  | 0.14564 | -0.096706
0.0066797 | -0.16468 |  | -61.6025 |  | 0.1959 | -0.16468
0.0066992 | -0.21179 |  | -75.9019 |  | 0.24137 | -0.21179
0.0067187 | -0.23463 |  | -87.6623 |  | 0.27877 | -0.23463
0.0067383 | -0.26627 |  | -95.2093 |  | 0.30277 | -0.26627
0.0067578 | -0.27225 |  | -100.4686 |  | 0.31949 | -0.27225
0.0067773 | -0.28028 |  | -102.112 |  | 0.32472 | -0.28028
0.0067969 | -0.28419 |  | -100.3546 |  | 0.31913 | -0.28419
0.0068164 | -0.27255 |  | -96.2774 |  | 0.30616 | -0.27255
0.0068359 | -0.2607 |  | -88.1848 |  | 0.28043 | -0.2607
0.0068555 | -0.23238 |  | -76.4124 |  | 0.24299 | -0.23238
0.006875 | -0.20237 |  | -62.3845 |  | 0.19838 | -0.20237
0.0068945 | -0.16399 |  | -45.9441 |  | 0.1461 | -0.16399
0.0069141 | -0.11801 |  | -28.2668 |  | 0.089889 | -0.11801
0.0069336 | -0.074639 |  | -10.1357 |  | 0.032232 | -0.074639
0.0069531 | -0.019821 |  | 8.8866 |  | -0.028259 | -0.019821
0.0069727 | 0.034398 |  | 27.6297 |  | -0.087862 | 0.034398
0.0069922 | 0.08893 |  | 45.6564 |  | -0.14519 | 0.08893
0.0070117 | 0.14001 |  | 62.3329 |  | -0.19822 | 0.14001
0.0070313 | 0.17792 |  | 76.0682 |  | -0.2419 | 0.17792
0.0070508 | 0.21119 |  | 87.2213 |  | -0.27736 | 0.21119
0.0070703 | 0.23503 |  | 95.9351 |  | -0.30507 | 0.23503
0.0070898 | 0.25145 |  | 101.124 |  | -0.32157 | 0.25145
0.0071094 | 0.26228 |  | 103.3028 |  | -0.3285 | 0.26228
0.0071289 | 0.27094 |  | 102.3453 |  | -0.32546 | 0.27094
0.0071484 | 0.2897 |  | 96.9662 |  | -0.30835 | 0.2897
0.007168 | 0.30013 |  | 89.0494 |  | -0.28318 | 0.30013
0.0071875 | 0.26479 |  | 79.0398 |  | -0.25135 | 0.26479
0.007207 | 0.21506 |  | 64.5693 |  | -0.20533 | 0.21506
0.0072266 | 0.19199 |  | 47.8004 |  | -0.15201 | 0.19199
0.0072461 | 0.1413 |  | 30.742 |  | -0.09776 | 0.1413
0.0072656 | 0.075599 |  | 11.7349 |  | -0.037317 | 0.075599
0.0072852 | 0.021877 |  | -6.8393 |  | 0.021749 | 0.021877
0.0073047 | -0.040861 |  | -24.6988 |  | 0.078542 | -0.040861
0.0073242 | -0.089739 |  | -43.4263 |  | 0.1381 | -0.089739
0.0073437 | -0.15483 |  | -59.7576 |  | 0.19003 | -0.15483
0.0073633 | -0.20837 |  | -73.975 |  | 0.23524 | -0.20837
0.0073828 | -0.22981 |  | -85.9809 |  | 0.27342 | -0.22981
0.0074023 | -0.26188 |  | -94.1849 |  | 0.29951 | -0.26188
0.0074219 | -0.27226 |  | -99.7423 |  | 0.31718 | -0.27226
0.0074414 | -0.27804 |  | -101.9748 |  | 0.32428 | -0.27804
0.0074609 | -0.28483 |  | -100.863 |  | 0.32074 | -0.28483
0.0074805 | -0.27355 |  | -96.7496 |  | 0.30766 | -0.27355
0.0075 | -0.26202 |  | -89.1282 |  | 0.28343 | -0.26202
0.0075195 | -0.23594 |  | -77.9671 |  | 0.24794 | -0.23594
0.0075391 | -0.2052 |  | -63.8951 |  | 0.20319 | -0.2052
0.0075586 | -0.16965 |  | -48.1596 |  | 0.15315 | -0.16965
0.0075781 | -0.12414 |  | -30.8938 |  | 0.098242 | -0.12414
0.0075977 | -0.080616 |  | -12.4117 |  | 0.039469 | -0.080616
0.0076172 | -0.027035 |  | 6.4616 |  | -0.020548 | -0.027035
0.0076367 | 0.028223 |  | 25.4688 |  | -0.080991 | 0.028223
0.0076562 | 0.082669 |  | 43.8085 |  | -0.13931 | 0.082669
0.0076758 | 0.1344 |  | 60.2536 |  | -0.19161 | 0.1344
0.0076953 | 0.17307 |  | 74.3085 |  | -0.2363 | 0.17307
0.0077148 | 0.20702 |  | 85.9043 |  | -0.27318 | 0.20702
0.0077344 | 0.2325 |  | 95.0039 |  | -0.30211 | 0.2325
0.0077539 | 0.25 |  | 100.8639 |  | -0.32075 | 0.25
0.0077734 | 0.26169 |  | 103.2956 |  | -0.32848 | 0.26169
0.007793 | 0.26964 |  | 102.766 |  | -0.3268 | 0.26964
0.0078125 | 0.28774 |  | 97.9053 |  | -0.31134 | 0.28774
0.007832 | 0.30121 |  | 89.8949 |  | -0.28587 | 0.30121
0.0078516 | 0.27044 |  | 80.4516 |  | -0.25584 | 0.27044
0.0078711 | 0.21899 |  | 66.7135 |  | -0.21215 | 0.21899
0.0078906 | 0.19603 |  | 49.966 |  | -0.15889 | 0.19603
0.0079102 | 0.15053 |  | 33.2336 |  | -0.10568 | 0.15053
0.0079297 | 0.082863 |  | 14.2794 |  | -0.045408 | 0.082863
0.0079492 | 0.028774 |  | -4.7741 |  | 0.015182 | 0.028774
0.0079688 | -0.034684 |  | -22.5692 |  | 0.07177 | -0.034684
0.0079883 | -0.084054 |  | -41.2092 |  | 0.13105 | -0.084054
0.0080078 | -0.14541 |  | -57.6343 |  | 0.18328 | -0.14541
0.0080273 | -0.20336 |  | -72.0348 |  | 0.22907 | -0.20336
0.0080469 | -0.2269 |  | -84.8558 |  | 0.26984 | -0.2269
0.0080664 | -0.25977 |  | -93.633 |  | 0.29775 | -0.25977
0.0080859 | -0.27279 |  | -99.3877 |  | 0.31605 | -0.27279
0.0081055 | -0.27663 |  | -102.0676 |  | 0.32457 | -0.27663
0.008125 | -0.28556 |  | -101.1877 |  | 0.32178 | -0.28556
0.0081445 | -0.27574 |  | -97.5272 |  | 0.31014 | -0.27574
0.0081641 | -0.26483 |  | -90.644 |  | 0.28825 | -0.26483
0.0081836 | -0.24096 |  | -79.8596 |  | 0.25395 | -0.24096
0.0082031 | -0.21023 |  | -66.1114 |  | 0.21023 | -0.21023
0.0082227 | -0.17567 |  | -50.4492 |  | 0.16043 | -0.17567
0.0082422 | -0.12979 |  | -33.1705 |  | 0.10548 | -0.12979
0.0082617 | -0.086804 |  | -14.9564 |  | 0.047561 | -0.086804
0.0082813 | -0.034698 |  | 3.9512 |  | -0.012565 | -0.034698
0.0083008 | 0.020697 |  | 22.8795 |  | -0.072757 | 0.020697
0.0083203 | 0.074257 |  | 41.1369 |  | -0.13082 | 0.074257
0.0083398 | 0.12761 |  | 58.1408 |  | -0.18489 | 0.12761
0.0083594 | 0.16855 |  | 72.7514 |  | -0.23135 | 0.16855
0.0083789 | 0.2032 |  | 84.6793 |  | -0.26928 | 0.2032
0.0083984 | 0.22965 |  | 94.0221 |  | -0.29899 | 0.22965
0.008418 | 0.2473 |  | 100.1209 |  | -0.31838 | 0.2473
0.0084375 | 0.26005 |  | 102.9942 |  | -0.32752 | 0.26005
0.008457 | 0.26816 |  | 103.059 |  | -0.32773 | 0.26816
0.0084766 | 0.28468 |  | 98.8834 |  | -0.31445 | 0.28468
0.0084961 | 0.30127 |  | 91.2786 |  | -0.29027 | 0.30127
0.0085156 | 0.27679 |  | 81.9981 |  | -0.26075 | 0.27679
0.0085352 | 0.22379 |  | 68.7479 |  | -0.21862 | 0.22379
0.0085547 | 0.19982 |  | 52.3285 |  | -0.1664 | 0.19982
0.0085742 | 0.15974 |  | 35.6795 |  | -0.11346 | 0.15974
0.0085938 | 0.090421 |  | 16.947 |  | -0.053891 | 0.090421
0.0086133 | 0.03697 |  | -2.226 |  | 0.0070786 | 0.03697
0.0086328 | -0.025534 |  | -19.9536 |  | 0.063453 | -0.025534
0.0086523 | -0.076801 |  | -38.578 |  | 0.12268 | -0.076801
0.0086719 | -0.13562 |  | -55.5218 |  | 0.17656 | -0.13562
0.0086914 | -0.19855 |  | -70.1325 |  | 0.22302 | -0.19855
0.0087109 | -0.22333 |  | -83.1609 |  | 0.26445 | -0.22333
0.0087305 | -0.25512 |  | -92.5073 |  | 0.29417 | -0.25512
0.00875 | -0.27234 |  | -98.7114 |  | 0.3139 | -0.27234
0.0087695 | -0.27456 |  | -101.5641 |  | 0.32297 | -0.27456
0.0087891 | -0.28499 |  | -101.2998 |  | 0.32213 | -0.28499
0.0088086 | -0.27736 |  | -98.2874 |  | 0.31255 | -0.27736
0.0088281 | -0.26621 |  | -91.5069 |  | 0.29099 | -0.26621
0.0088477 | -0.24414 |  | -81.3452 |  | 0.25868 | -0.24414
0.0088672 | -0.21363 |  | -68.0143 |  | 0.21629 | -0.21363
0.0088867 | -0.18066 |  | -52.3057 |  | 0.16633 | -0.18066
0.0089062 | -0.13545 |  | -35.4575 |  | 0.11275 | -0.13545
0.0089258 | -0.092673 |  | -17.3182 |  | 0.055072 | -0.092673
0.0089453 | -0.042298 |  | 1.5643 |  | -0.0049745 | -0.042298
0.0089648 | 0.01296 |  | 20.2023 |  | -0.064243 | 0.01296
0.0089844 | 0.066921 |  | 38.7862 |  | -0.12334 | 0.066921
0.0090039 | 0.12152 |  | 56.1141 |  | -0.17844 | 0.12152
0.0090234 | 0.16343 |  | 70.9386 |  | -0.22558 | 0.16343
0.009043 | 0.19913 |  | 83.3456 |  | -0.26504 | 0.19913
0.0090625 | 0.22689 |  | 92.9246 |  | -0.2955 | 0.22689
0.009082 | 0.24509 |  | 99.4533 |  | -0.31626 | 0.24509
0.0091016 | 0.25918 |  | 102.9184 |  | -0.32728 | 0.25918
0.0091211 | 0.26679 |  | 103.272 |  | -0.32841 | 0.26679
0.0091406 | 0.28127 |  | 99.6263 |  | -0.31681 | 0.28127
0.0091602 | 0.30001 |  | 92.3947 |  | -0.29382 | 0.30001
0.0091797 | 0.28254 |  | 83.2614 |  | -0.26477 | 0.28254
0.0091992 | 0.22893 |  | 70.7424 |  | -0.22496 | 0.22893
0.0092187 | 0.20148 |  | 54.5697 |  | -0.17353 | 0.20148
0.0092383 | 0.1693 |  | 37.7846 |  | -0.12015 | 0.1693
0.0092578 | 0.10056 |  | 19.6046 |  | -0.062342 | 0.10056
0.0092773 | 0.044315 |  | 0.22917 |  | -0.00072876 | 0.044315
0.0092969 | -0.018074 |  | -17.7182 |  | 0.056344 | -0.018074
0.0093164 | -0.071553 |  | -36.1792 |  | 0.11505 | -0.071553
0.0093359 | -0.12572 |  | -53.7105 |  | 0.1708 | -0.12572
0.0093555 | -0.19272 |  | -68.4001 |  | 0.21751 | -0.19272
0.009375 | -0.22063 |  | -81.5888 |  | 0.25945 | -0.22063
0.0093945 | -0.24981 |  | -91.3875 |  | 0.29061 | -0.24981
0.0094141 | -0.27211 |  | -97.9177 |  | 0.31138 | -0.27211
0.0094336 | -0.27378 |  | -101.6687 |  | 0.32331 | -0.27378
0.0094531 | -0.28495 |  | -101.7078 |  | 0.32343 | -0.28495
0.0094727 | -0.27914 |  | -98.8471 |  | 0.31433 | -0.27914
0.0094922 | -0.26729 |  | -92.6614 |  | 0.29466 | -0.26729
0.0095117 | -0.24778 |  | -82.6822 |  | 0.26293 | -0.24778
0.0095312 | -0.21707 |  | -69.7907 |  | 0.22193 | -0.21707
0.0095508 | -0.18603 |  | -54.679 |  | 0.17388 | -0.18603
0.0095703 | -0.14151 |  | -37.8052 |  | 0.12022 | -0.14151
0.0095898 | -0.097783 |  | -19.752 |  | 0.062811 | -0.097783
0.0096094 | -0.049326 |  | -0.96421 |  | 0.0030662 | -0.049326
0.0096289 | 0.0067121 |  | 17.9639 |  | -0.057125 | 0.0067121
0.0096484 | 0.059967 |  | 36.4473 |  | -0.1159 | 0.059967
0.009668 | 0.11493 |  | 53.8935 |  | -0.17138 | 0.11493
0.0096875 | 0.15882 |  | 69.1466 |  | -0.21989 | 0.15882
0.009707 | 0.19427 |  | 81.7014 |  | -0.25981 | 0.19427
0.0097266 | 0.2242 |  | 91.8744 |  | -0.29216 | 0.2242
0.0097461 | 0.24358 |  | 98.9452 |  | -0.31465 | 0.24358
0.0097656 | 0.25771 |  | 102.613 |  | -0.32631 | 0.25771
0.0097852 | 0.26583 |  | 103.5325 |  | -0.32923 | 0.26583
0.0098047 | 0.27835 |  | 100.28 |  | -0.31889 | 0.27835
0.0098242 | 0.29803 |  | 93.2461 |  | -0.29652 | 0.29803
0.0098438 | 0.28857 |  | 84.7747 |  | -0.26958 | 0.28857
0.0098633 | 0.23682 |  | 72.8549 |  | -0.23168 | 0.23682
0.0098828 | 0.20375 |  | 56.7491 |  | -0.18046 | 0.20375
0.0099023 | 0.17557 |  | 39.9989 |  | -0.1272 | 0.17557
0.0099219 | 0.10831 |  | 22.0256 |  | -0.070041 | 0.10831
0.0099414 | 0.050931 |  | 2.6531 |  | -0.0084369 | 0.050931
0.0099609 | -0.0096221 |  | -15.2577 |  | 0.04852 | -0.0096221
0.0099805 | -0.06547 |  | -33.6441 |  | 0.10699 | -0.06547
0.01 | -0.11498 |  | -51.4998 |  | 0.16377 | -0.11498
0.01002 | -0.18572 |  | -66.6535 |  | 0.21196 | -0.18572
0.010039 | -0.21951 |  | -80.1357 |  | 0.25483 | -0.21951
0.010059 | -0.24483 |  | -90.3141 |  | 0.2872 | -0.24483
0.010078 | -0.27115 |  | -97.4366 |  | 0.30985 | -0.27115
0.010098 | -0.27323 |  | -101.4528 |  | 0.32262 | -0.27323
0.010117 | -0.28413 |  | -101.8375 |  | 0.32384 | -0.28413
0.010137 | -0.28082 |  | -99.5773 |  | 0.31666 | -0.28082
0.010156 | -0.26847 |  | -93.6852 |  | 0.29792 | -0.26847
0.010176 | -0.25233 |  | -84.3772 |  | 0.26832 | -0.25233
0.010195 | -0.22141 |  | -71.9927 |  | 0.22894 | -0.22141
0.010215 | -0.19054 |  | -56.7822 |  | 0.18057 | -0.19054
0.010234 | -0.14837 |  | -40.2846 |  | 0.12811 | -0.14837
0.010254 | -0.10439 |  | -22.5147 |  | 0.071597 | -0.10439
0.010273 | -0.057099 |  | -3.5624 |  | 0.011328 | -0.057099
0.010293 | -0.00086694 |  | 15.216 |  | -0.048387 | -0.00086694
0.010313 | 0.052068 |  | 33.801 |  | -0.10749 | 0.052068
0.010332 | 0.10752 |  | 51.7085 |  | -0.16443 | 0.10752
0.010352 | 0.1535 |  | 67.0813 |  | -0.21332 | 0.1535
0.010371 | 0.18912 |  | 79.968 |  | -0.2543 | 0.18912
0.010391 | 0.22049 |  | 90.6474 |  | -0.28826 | 0.22049
0.01041 | 0.24087 |  | 98.0447 |  | -0.31178 | 0.24087
0.01043 | 0.2555 |  | 102.087 |  | -0.32464 | 0.2555
0.010449 | 0.26389 |  | 103.3165 |  | -0.32855 | 0.26389
0.010469 | 0.27478 |  | 100.7714 |  | -0.32045 | 0.27478
0.010488 | 0.2953 |  | 94.3563 |  | -0.30005 | 0.2953
0.010508 | 0.29262 |  | 85.866 |  | -0.27305 | 0.29262
0.010527 | 0.24412 |  | 74.3718 |  | -0.2365 | 0.24412
0.010547 | 0.2057 |  | 58.8746 |  | -0.18722 | 0.2057
0.010566 | 0.18082 |  | 42.1968 |  | -0.13419 | 0.18082
0.010586 | 0.11657 |  | 24.4262 |  | -0.077675 | 0.11657
0.010605 | 0.05693 |  | 4.9293 |  | -0.015675 | 0.05693
0.010625 | -0.00026902 |  | -13.1522 |  | 0.041824 | -0.00026902
0.010645 | -0.060269 |  | -31.3072 |  | 0.099557 | -0.060269
0.010664 | -0.10883 |  | -49.5088 |  | 0.15744 | -0.10883
0.010684 | -0.17706 |  | -64.6727 |  | 0.20566 | -0.17706
0.010703 | -0.21595 |  | -78.3539 |  | 0.24917 | -0.21595
0.010723 | -0.24034 |  | -89.3575 |  | 0.28416 | -0.24034
0.010742 | -0.27014 |  | -96.6806 |  | 0.30744 | -0.27014
0.010762 | -0.27315 |  | -101.2129 |  | 0.32186 | -0.27315
0.010781 | -0.28232 |  | -102.0731 |  | 0.32459 | -0.28232
0.010801 | -0.28281 |  | -99.9984 |  | 0.31799 | -0.28281
0.01082 | -0.27042 |  | -94.8005 |  | 0.30147 | -0.27042
0.01084 | -0.25551 |  | -85.8599 |  | 0.27303 | -0.25551
0.010859 | -0.22576 |  | -73.7936 |  | 0.23466 | -0.22576
0.010879 | -0.19568 |  | -59.0386 |  | 0.18774 | -0.19568
0.010898 | -0.15457 |  | -42.4938 |  | 0.13513 | -0.15457
0.010918 | -0.10948 |  | -24.851 |  | 0.079026 | -0.10948
0.010937 | -0.064368 |  | -6.1685 |  | 0.019616 | -0.064368
0.010957 | -0.0084427 |  | 12.769 |  | -0.040605 | -0.0084427
0.010977 | 0.044989 |  | 31.2513 |  | -0.099379 | 0.044989
0.010996 | 0.099739 |  | 49.1194 |  | -0.1562 | 0.099739
0.011016 | 0.14805 |  | 65.1711 |  | -0.20724 | 0.14805
0.011035 | 0.18504 |  | 78.535 |  | -0.24974 | 0.18504
0.011055 | 0.21704 |  | 89.3505 |  | -0.28413 | 0.21704
0.011074 | 0.23793 |  | 97.1303 |  | -0.30887 | 0.23793
0.011094 | 0.2533 |  | 101.5646 |  | -0.32298 | 0.2533
0.011113 | 0.26318 |  | 103.2988 |  | -0.32849 | 0.26318
0.011133 | 0.27293 |  | 101.4565 |  | -0.32263 | 0.27293
0.011152 | 0.29278 |  | 95.4125 |  | -0.30341 | 0.29278
0.011172 | 0.29575 |  | 87.1946 |  | -0.27728 | 0.29575
0.011191 | 0.25175 |  | 76.1052 |  | -0.24201 | 0.25175
0.011211 | 0.20842 |  | 60.8292 |  | -0.19344 | 0.20842
0.01123 | 0.1851 |  | 44.3631 |  | -0.14107 | 0.1851
0.01125 | 0.12599 |  | 27.0089 |  | -0.085888 | 0.12599
0.01127 | 0.063994 |  | 7.6365 |  | -0.024284 | 0.063994
0.011289 | 0.0081902 |  | -10.7271 |  | 0.034112 | 0.0081902
0.011309 | -0.053505 |  | -28.9477 |  | 0.092054 | -0.053505
0.011328 | -0.10153 |  | -47.3277 |  | 0.1505 | -0.10153
0.011348 | -0.16832 |  | -62.834 |  | 0.19981 | -0.16832
0.011367 | -0.21338 |  | -76.7564 |  | 0.24409 | -0.21338
0.011387 | -0.23665 |  | -88.2383 |  | 0.2806 | -0.23665
0.011406 | -0.26778 |  | -95.9617 |  | 0.30516 | -0.26778
0.011426 | -0.27332 |  | -100.8623 |  | 0.32074 | -0.27332
0.011445 | -0.28058 |  | -102.1547 |  | 0.32485 | -0.28058
0.011465 | -0.28409 |  | -100.4523 |  | 0.31944 | -0.28409
0.011484 | -0.27204 |  | -95.7633 |  | 0.30453 | -0.27204
0.011504 | -0.25794 |  | -87.1677 |  | 0.27719 | -0.25794
0.011523 | -0.22992 |  | -75.5359 |  | 0.2402 | -0.22992
0.011543 | -0.20005 |  | -61.3299 |  | 0.19503 | -0.20005
0.011562 | -0.16107 |  | -44.8757 |  | 0.1427 | -0.16107
0.011582 | -0.11536 |  | -27.261 |  | 0.08669 | -0.11536
0.011602 | -0.07067 |  | -8.6117 |  | 0.027385 | -0.07067
0.011621 | -0.015593 |  | 10.4929 |  | -0.033367 | -0.015593
0.011641 | 0.038345 |  | 29.0381 |  | -0.092341 | 0.038345
0.01166 | 0.092287 |  | 46.8986 |  | -0.14914 | 0.092287
0.01168 | 0.14154 |  | 63.0164 |  | -0.20039 | 0.14154
0.011699 | 0.1796 |  | 76.8087 |  | -0.24425 | 0.1796
0.011719 | 0.2136 |  | 88.3273 |  | -0.28088 | 0.2136
0.011738 | 0.23646 |  | 96.4985 |  | -0.30687 | 0.23646
0.011758 | 0.25144 |  | 101.186 |  | -0.32177 | 0.25144
0.011777 | 0.26197 |  | 103.3361 |  | -0.32861 | 0.26197
0.011797 | 0.27088 |  | 101.9653 |  | -0.32425 | 0.27088
0.011816 | 0.28919 |  | 96.3117 |  | -0.30627 | 0.28919
0.011836 | 0.2979 |  | 88.4715 |  | -0.28134 | 0.2979
0.011855 | 0.26024 |  | 78.0292 |  | -0.24813 | 0.26024
0.011875 | 0.21192 |  | 63.2308 |  | -0.20107 | 0.21192
0.011895 | 0.18987 |  | 46.72 |  | -0.14857 | 0.18987
0.011914 | 0.13672 |  | 29.5696 |  | -0.094031 | 0.13672
0.011934 | 0.070927 |  | 10.2418 |  | -0.032569 | 0.070927
0.011953 | 0.017148 |  | -8.4481 |  | 0.026865 | 0.017148
0.011973 | -0.045466 |  | -26.2652 |  | 0.083523 | -0.045466
0.011992 | -0.093218 |  | -44.5442 |  | 0.14165 | -0.093218
0.012012 | -0.15792 |  | -60.6475 |  | 0.19286 | -0.15792
0.012031 | -0.21076 |  | -74.9487 |  | 0.23834 | -0.21076
0.012051 | -0.23234 |  | -86.8203 |  | 0.27609 | -0.23234
0.01207 | -0.26379 |  | -94.8639 |  | 0.30167 | -0.26379
0.01209 | -0.27319 |  | -100.1685 |  | 0.31854 | -0.27319
0.012109 | -0.27845 |  | -102.004 |  | 0.32437 | -0.27845
0.012129 | -0.28445 |  | -100.5965 |  | 0.3199 | -0.28445
0.012148 | -0.27303 |  | -96.41 |  | 0.30658 | -0.27303
0.012168 | -0.26073 |  | -88.5627 |  | 0.28163 | -0.26073
0.012188 | -0.23401 |  | -77.1155 |  | 0.24523 | -0.23401
0.012207 | -0.20293 |  | -62.9262 |  | 0.20011 | -0.20293
0.012227 | -0.16646 |  | -46.8983 |  | 0.14914 | -0.16646
0.012246 | -0.12087 |  | -29.5336 |  | 0.093917 | -0.12087
0.012266 | -0.076736 |  | -10.9276 |  | 0.03475 | -0.076736
0.012285 | -0.022797 |  | 8.0235 |  | -0.025515 | -0.022797
0.012305 | 0.031484 |  | 26.6395 |  | -0.084714 | 0.031484
0.012324 | 0.08567 |  | 45.0387 |  | -0.14322 | 0.08567
0.012344 | 0.1371 |  | 61.4434 |  | -0.19539 | 0.1371
0.012363 | 0.17521 |  | 75.1095 |  | -0.23885 | 0.17521
0.012383 | 0.20926 |  | 86.9203 |  | -0.27641 | 0.20926
0.012402 | 0.23448 |  | 95.8181 |  | -0.3047 | 0.23448
0.012422 | 0.25079 |  | 101.0448 |  | -0.32132 | 0.25079
0.012441 | 0.26165 |  | 103.3527 |  | -0.32866 | 0.26165
0.012461 | 0.26976 |  | 102.5487 |  | -0.3261 | 0.26976
0.01248 | 0.28772 |  | 97.3954 |  | -0.30972 | 0.28772
0.0125 | 0.29959 |  | 89.4586 |  | -0.28448 | 0.29959
0.01252 | 0.26708 |  | 79.7694 |  | -0.25367 | 0.26708
0.012539 | 0.21746 |  | 65.6969 |  | -0.20892 | 0.21746
0.012559 | 0.19549 |  | 48.8548 |  | -0.15536 | 0.19549
0.012578 | 0.14629 |  | 31.8925 |  | -0.10142 | 0.14629
0.012598 | 0.077464 |  | 12.9612 |  | -0.041217 | 0.077464
0.012617 | 0.024703 |  | -5.8813 |  | 0.018703 | 0.024703
0.012637 | -0.037246 |  | -23.7292 |  | 0.075459 | -0.037246
0.012656 | -0.085806 |  | -42.3417 |  | 0.13465 | -0.085806
0.012676 | -0.14871 |  | -58.7275 |  | 0.18675 | -0.14871
0.012695 | -0.20649 |  | -73.0827 |  | 0.2324 | -0.20649
0.012715 | -0.22896 |  | -85.5618 |  | 0.27209 | -0.22896
0.012734 | -0.26065 |  | -93.9407 |  | 0.29873 | -0.26065
0.012754 | -0.27227 |  | -99.4572 |  | 0.31627 | -0.27227
0.012773 | -0.27683 |  | -102.0105 |  | 0.32439 | -0.27683
0.012793 | -0.28531 |  | -101.0032 |  | 0.32119 | -0.28531
0.012812 | -0.2742 |  | -97.0492 |  | 0.30862 | -0.2742
0.012832 | -0.26297 |  | -89.7937 |  | 0.28554 | -0.26297
0.012852 | -0.23845 |  | -78.8737 |  | 0.25082 | -0.23845
0.012871 | -0.20726 |  | -64.9648 |  | 0.20659 | -0.20726
0.012891 | -0.1721 |  | -49.095 |  | 0.15612 | -0.1721
0.01291 | -0.12625 |  | -31.8742 |  | 0.10136 | -0.12625
0.01293 | -0.083106 |  | -13.4804 |  | 0.042868 | -0.083106
0.012949 | -0.030365 |  | 5.5019 |  | -0.017496 | -0.030365
0.012969 | 0.02426 |  | 24.0558 |  | -0.076497 | 0.02426
0.012988 | 0.077739 |  | 42.3803 |  | -0.13477 | 0.077739
0.013008 | 0.13123 |  | 59.4667 |  | -0.1891 | 0.13123
0.013027 | 0.17108 |  | 73.621 |  | -0.23411 | 0.17108
0.013047 | 0.20529 |  | 85.4229 |  | -0.27164 | 0.20529
0.013066 | 0.2316 |  | 94.7618 |  | -0.30134 | 0.2316
0.013086 | 0.24845 |  | 100.322 |  | -0.31902 | 0.24845
0.013105 | 0.26008 |  | 102.8459 |  | -0.32705 | 0.26008
0.013125 | 0.2678 |  | 102.8303 |  | -0.327 | 0.2678
0.013145 | 0.2846 |  | 98.3849 |  | -0.31286 | 0.2846
0.013164 | 0.30054 |  | 90.6396 |  | -0.28823 | 0.30054
0.013184 | 0.27447 |  | 81.2492 |  | -0.25837 | 0.27447
0.013203 | 0.22059 |  | 67.6299 |  | -0.21506 | 0.22059
0.013223 | 0.19714 |  | 50.838 |  | -0.16166 | 0.19714
0.013242 | 0.15614 |  | 34.1014 |  | -0.10844 | 0.15614
0.013262 | 0.085016 |  | 15.4943 |  | -0.049272 | 0.085016
0.013281 | 0.03176 |  | -3.5288 |  | 0.011221 | 0.03176
0.013301 | -0.030174 |  | -21.3429 |  | 0.067871 | -0.030174
0.01332 | -0.080383 |  | -40.167 |  | 0.12773 | -0.080383
0.01334 | -0.13884 |  | -56.9038 |  | 0.18095 | -0.13884
0.013359 | -0.20203 |  | -71.3037 |  | 0.22675 | -0.20203
0.013379 | -0.22552 |  | -84.2596 |  | 0.26795 | -0.22552
0.013398 | -0.25629 |  | -93.0705 |  | 0.29596 | -0.25629
0.013418 | -0.27294 |  | -98.9721 |  | 0.31473 | -0.27294
0.013437 | -0.27533 |  | -102.0688 |  | 0.32458 | -0.27533
0.013457 | -0.28559 |  | -101.4493 |  | 0.32261 | -0.28559
0.013477 | -0.27619 |  | -97.8127 |  | 0.31104 | -0.27619
0.013496 | -0.26471 |  | -90.9602 |  | 0.28925 | -0.26471
0.013516 | -0.24252 |  | -80.5796 |  | 0.25624 | -0.24252
0.013535 | -0.21115 |  | -66.952 |  | 0.21291 | -0.21115
0.013555 | -0.17802 |  | -51.325 |  | 0.16321 | -0.17802
0.013574 | -0.13243 |  | -34.3882 |  | 0.10935 | -0.13243
0.013594 | -0.089349 |  | -16.096 |  | 0.051185 | -0.089349
0.013613 | -0.038177 |  | 2.8722 |  | -0.0091335 | -0.038177
0.013633 | 0.017876 |  | 21.6559 |  | -0.068866 | 0.017876
0.013652 | 0.071004 |  | 40.084 |  | -0.12747 | 0.071004
0.013672 | 0.12485 |  | 57.1827 |  | -0.18184 | 0.12485
0.013691 | 0.16636 |  | 71.8049 |  | -0.22834 | 0.16636
0.013711 | 0.20143 |  | 84.0669 |  | -0.26733 | 0.20143
0.01373 | 0.22899 |  | 93.6831 |  | -0.29791 | 0.22899
0.01375 | 0.24667 |  | 99.9223 |  | -0.31775 | 0.24667
0.01377 | 0.25993 |  | 103.0426 |  | -0.32768 | 0.25993
0.013789 | 0.26737 |  | 103.207 |  | -0.3282 | 0.26737
0.013809 | 0.28225 |  | 99.1995 |  | -0.31545 | 0.28225
0.013828 | 0.30095 |  | 91.8951 |  | -0.29223 | 0.30095
0.013848 | 0.28209 |  | 82.7812 |  | -0.26324 | 0.28209
0.013867 | 0.22771 |  | 69.7673 |  | -0.22186 | 0.22771
0.013887 | 0.20002 |  | 53.3554 |  | -0.16967 | 0.20002
0.013906 | 0.16545 |  | 36.7535 |  | -0.11688 | 0.16545
0.013926 | 0.095548 |  | 18.3638 |  | -0.058397 | 0.095548
0.013945 | 0.039265 |  | -1.0531 |  | 0.0033489 | 0.039265
0.013965 | -0.022043 |  | -18.7665 |  | 0.059678 | -0.022043
0.013984 | -0.073125 |  | -37.2284 |  | 0.11839 | -0.073125
0.014004 | -0.129 |  | -54.6469 |  | 0.17378 | -0.129
0.014023 | -0.19618 |  | -69.2452 |  | 0.2202 | -0.19618
0.014043 | -0.22234 |  | -82.335 |  | 0.26183 | -0.22234
0.014063 | -0.2514 |  | -91.9696 |  | 0.29246 | -0.2514
0.014082 | -0.27213 |  | -98.2108 |  | 0.31231 | -0.27213
0.014102 | -0.27388 |  | -101.5136 |  | 0.32281 | -0.27388
0.014121 | -0.28447 |  | -101.373 |  | 0.32237 | -0.28447
0.014141 | -0.27739 |  | -98.2384 |  | 0.3124 | -0.27739
0.01416 | -0.26647 |  | -91.9007 |  | 0.29224 | -0.26647
0.01418 | -0.24627 |  | -81.9656 |  | 0.26065 | -0.24627
0.014199 | -0.21448 |  | -68.6887 |  | 0.21843 | -0.21448
0.014219 | -0.18291 |  | -53.3176 |  | 0.16955 | -0.18291
0.014238 | -0.1383 |  | -36.4869 |  | 0.11603 | -0.1383
0.014258 | -0.094623 |  | -18.2957 |  | 0.05818 | -0.094623
0.014277 | -0.045373 |  | 0.47556 |  | -0.0015123 | -0.045373
0.014297 | 0.010503 |  | 19.2411 |  | -0.061187 | 0.010503
0.014316 | 0.063871 |  | 37.8434 |  | -0.12034 | 0.063871
0.014336 | 0.11859 |  | 55.1446 |  | -0.17536 | 0.11859
0.014355 | 0.16171 |  | 70.1409 |  | -0.22305 | 0.16171
0.014375 | 0.1973 |  | 82.6721 |  | -0.2629 | 0.1973
0.014395 | 0.22597 |  | 92.4688 |  | -0.29405 | 0.22597
0.014414 | 0.24434 |  | 99.2499 |  | -0.31561 | 0.24434
0.014434 | 0.25846 |  | 102.7465 |  | -0.32673 | 0.25846
0.014453 | 0.26639 |  | 103.2824 |  | -0.32844 | 0.26639
0.014473 | 0.28048 |  | 99.9605 |  | -0.31787 | 0.28048
0.014492 | 0.30022 |  | 92.8188 |  | -0.29516 | 0.30022
0.014512 | 0.28615 |  | 84.0047 |  | -0.26714 | 0.28615
0.014531 | 0.23373 |  | 71.7101 |  | -0.22804 | 0.23373
0.014551 | 0.20358 |  | 55.332 |  | -0.17596 | 0.20358
0.01457 | 0.1715 |  | 38.7355 |  | -0.12318 | 0.1715
0.01459 | 0.10334 |  | 20.6617 |  | -0.065704 | 0.10334
0.014609 | 0.046556 |  | 1.1737 |  | -0.0037324 | 0.046556
0.014629 | -0.014864 |  | -16.5516 |  | 0.052634 | -0.014864
0.014648 | -0.068135 |  | -35.0582 |  | 0.11149 | -0.068135
0.014668 | -0.12232 |  | -52.7925 |  | 0.16788 | -0.12232
0.014687 | -0.19083 |  | -67.5574 |  | 0.21483 | -0.19083
0.014707 | -0.21956 |  | -80.9553 |  | 0.25744 | -0.21956
0.014727 | -0.24826 |  | -91.0151 |  | 0.28943 | -0.24826
0.014746 | -0.27167 |  | -97.7162 |  | 0.31074 | -0.27167
0.014766 | -0.2737 |  | -101.5696 |  | 0.32299 | -0.2737
0.014785 | -0.28482 |  | -101.7699 |  | 0.32363 | -0.28482
0.014805 | -0.27915 |  | -99.0197 |  | 0.31488 | -0.27915
0.014824 | -0.26888 |  | -93.2171 |  | 0.29643 | -0.26888
0.014844 | -0.25087 |  | -83.6989 |  | 0.26616 | -0.25087
0.014863 | -0.21918 |  | -70.6982 |  | 0.22482 | -0.21918
0.014883 | -0.18845 |  | -55.5715 |  | 0.17672 | -0.18845
0.014902 | -0.14486 |  | -38.9389 |  | 0.12383 | -0.14486
0.014922 | -0.10106 |  | -20.7958 |  | 0.066131 | -0.10106
0.014941 | -0.052639 |  | -2.0026 |  | 0.0063684 | -0.052639
0.014961 | 0.0030052 |  | 16.6366 |  | -0.052904 | 0.0030052
0.01498 | 0.056039 |  | 35.3308 |  | -0.11235 | 0.056039
0.015 | 0.11223 |  | 53.1763 |  | -0.1691 | 0.11223
0.01502 | 0.15665 |  | 68.3507 |  | -0.21736 | 0.15665
0.015039 | 0.19202 |  | 81.0507 |  | -0.25774 | 0.19202
0.015059 | 0.22284 |  | 91.5629 |  | -0.29117 | 0.22284
0.015078 | 0.24273 |  | 98.7402 |  | -0.31399 | 0.24273
0.015098 | 0.25715 |  | 102.4754 |  | -0.32587 | 0.25715
0.015117 | 0.26528 |  | 103.5771 |  | -0.32938 | 0.26528
0.015137 | 0.27794 |  | 100.8437 |  | -0.32068 | 0.27794
0.015156 | 0.29835 |  | 94.0667 |  | -0.29913 | 0.29835
0.015176 | 0.29111 |  | 85.3907 |  | -0.27154 | 0.29111
0.015195 | 0.24018 |  | 73.6921 |  | -0.23434 | 0.24018
0.015215 | 0.20467 |  | 57.9058 |  | -0.18414 | 0.20467
0.015234 | 0.17954 |  | 41.155 |  | -0.13087 | 0.17954
0.015254 | 0.11452 |  | 23.4889 |  | -0.074695 | 0.11452
0.015273 | 0.054559 |  | 4.1953 |  | -0.013341 | 0.054559
0.015293 | -0.0050374 |  | -14.1031 |  | 0.044848 | -0.0050374
0.015312 | -0.062775 |  | -32.5836 |  | 0.10362 | -0.062775
0.015332 | -0.11324 |  | -50.4072 |  | 0.16029 | -0.11324
0.015352 | -0.18176 |  | -65.361 |  | 0.20785 | -0.18176
0.015371 | -0.21631 |  | -78.9765 |  | 0.25115 | -0.21631
0.015391 | -0.24247 |  | -89.7288 |  | 0.28534 | -0.24247
0.01541 | -0.2705 |  | -96.8962 |  | 0.30813 | -0.2705
0.01543 | -0.27282 |  | -101.1178 |  | 0.32155 | -0.27282
0.015449 | -0.28297 |  | -101.8158 |  | 0.32377 | -0.28297
0.015469 | -0.28079 |  | -99.4034 |  | 0.3161 | -0.28079
0.015488 | -0.26896 |  | -93.7969 |  | 0.29827 | -0.26896
0.015508 | -0.25313 |  | -84.8425 |  | 0.2698 | -0.25313
0.015527 | -0.22267 |  | -72.5182 |  | 0.23061 | -0.22267
0.015547 | -0.19272 |  | -57.4989 |  | 0.18285 | -0.19272
0.015566 | -0.15048 |  | -41.0019 |  | 0.13039 | -0.15048
0.015586 | -0.10594 |  | -23.2901 |  | 0.074062 | -0.10594
0.015605 | -0.05966 |  | -4.3806 |  | 0.01393 | -0.05966
0.015625 | -0.0033147 |  | 14.5497 |  | -0.046268 | -0.0033147
0.015645 | 0.049884 |  | 32.9581 |  | -0.10481 | 0.049884
0.015664 | 0.10496 |  | 50.7778 |  | -0.16147 | 0.10496
0.015684 | 0.15172 |  | 66.4768 |  | -0.2114 | 0.15172
0.015703 | 0.18822 |  | 79.6315 |  | -0.25323 | 0.18822
0.015723 | 0.22009 |  | 90.4028 |  | -0.28748 | 0.22009
0.015742 | 0.2407 |  | 98.0067 |  | -0.31166 | 0.2407
0.015762 | 0.25585 |  | 102.2376 |  | -0.32512 | 0.25585
0.015781 | 0.26496 |  | 103.6 |  | -0.32945 | 0.26496
0.015801 | 0.27576 |  | 101.3206 |  | -0.3222 | 0.27576
0.01582 | 0.2968 |  | 94.9897 |  | -0.30207 | 0.2968
0.01584 | 0.29611 |  | 86.8064 |  | -0.27604 | 0.29611
0.015859 | 0.24768 |  | 75.6614 |  | -0.2406 | 0.24768
0.015879 | 0.208 |  | 59.9207 |  | -0.19055 | 0.208
0.015898 | 0.18585 |  | 43.3764 |  | -0.13794 | 0.18585
0.015918 | 0.12311 |  | 25.9411 |  | -0.082493 | 0.12311
0.015938 | 0.060653 |  | 6.3466 |  | -0.020182 | 0.060653
0.015957 | 0.0026697 |  | -11.6644 |  | 0.037093 | 0.0026697
0.015977 | -0.055907 |  | -29.8893 |  | 0.095048 | -0.055907
0.015996 | -0.10455 |  | -48.4074 |  | 0.15394 | -0.10455
0.016016 | -0.17476 |  | -63.6448 |  | 0.20239 | -0.17476
0.016035 | -0.21351 |  | -77.4295 |  | 0.24623 | -0.21351
0.016055 | -0.23789 |  | -88.677 |  | 0.28199 | -0.23789
0.016074 | -0.26911 |  | -96.1286 |  | 0.30569 | -0.26911
0.016094 | -0.27196 |  | -100.7851 |  | 0.3205 | -0.27196
0.016113 | -0.28152 |  | -101.9258 |  | 0.32412 | -0.28152
0.016133 | -0.2823 |  | -100.0855 |  | 0.31827 | -0.2823
0.016152 | -0.27102 |  | -95.1371 |  | 0.30254 | -0.27102
0.016172 | -0.25682 |  | -86.3609 |  | 0.27463 | -0.25682
0.016191 | -0.22604 |  | -74.3061 |  | 0.23629 | -0.22604
0.016211 | -0.19716 |  | -59.8173 |  | 0.19022 | -0.19716
0.01623 | -0.15715 |  | -43.485 |  | 0.13828 | -0.15715
0.01625 | -0.11204 |  | -25.9112 |  | 0.082398 | -0.11204
0.01627 | -0.067126 |  | -7.2518 |  | 0.023061 | -0.067126
0.016289 | -0.01079 |  | 11.9589 |  | -0.038029 | -0.01079
0.016309 | 0.042685 |  | 30.6189 |  | -0.097368 | 0.042685
0.016328 | 0.097633 |  | 48.3531 |  | -0.15376 | 0.097633
0.016348 | 0.14607 |  | 64.2969 |  | -0.20446 | 0.14607
0.016367 | 0.18289 |  | 77.7264 |  | -0.24717 | 0.18289
0.016387 | 0.21595 |  | 88.8355 |  | -0.2825 | 0.21595
0.016406 | 0.2382 |  | 97.0991 |  | -0.30878 | 0.2382
0.016426 | 0.25389 |  | 101.676 |  | -0.32333 | 0.25389
0.016445 | 0.26346 |  | 103.3338 |  | -0.3286 | 0.26346
0.016465 | 0.2734 |  | 101.7914 |  | -0.3237 | 0.2734
0.016484 | 0.29414 |  | 95.922 |  | -0.30503 | 0.29414
0.016504 | 0.29857 |  | 87.9025 |  | -0.27953 | 0.29857
0.016523 | 0.25493 |  | 77.3186 |  | -0.24587 | 0.25493
0.016543 | 0.2113 |  | 61.9936 |  | -0.19714 | 0.2113
0.016563 | 0.19099 |  | 45.4028 |  | -0.14438 | 0.19099
0.016582 | 0.13245 |  | 28.3835 |  | -0.09026 | 0.13245
0.016602 | 0.067466 |  | 9.0012 |  | -0.028624 | 0.067466
0.016621 | 0.011198 |  | -9.3897 |  | 0.029859 | 0.011198
0.016641 | -0.049402 |  | -27.4504 |  | 0.087292 | -0.049402
0.01666 | -0.096689 |  | -46.0719 |  | 0.14651 | -0.096689
0.01668 | -0.16578 |  | -61.7585 |  | 0.19639 | -0.16578
0.016699 | -0.21099 |  | -75.6261 |  | 0.24049 | -0.21099
0.016719 | -0.23322 |  | -87.2295 |  | 0.27739 | -0.23322
0.016738 | -0.26597 |  | -95.0918 |  | 0.30239 | -0.26597
0.016758 | -0.27172 |  | -100.1878 |  | 0.3186 | -0.27172
0.016777 | -0.28019 |  | -101.9112 |  | 0.32408 | -0.28019
0.016797 | -0.2837 |  | -100.3921 |  | 0.31925 | -0.2837
0.016816 | -0.27205 |  | -95.77 |  | 0.30455 | -0.27205
0.016836 | -0.25969 |  | -87.5298 |  | 0.27834 | -0.25969
0.016855 | -0.23029 |  | -75.8547 |  | 0.24122 | -0.23029
0.016875 | -0.20078 |  | -61.6047 |  | 0.1959 | -0.20078
0.016895 | -0.16309 |  | -45.6613 |  | 0.1452 | -0.16309
0.016914 | -0.11742 |  | -28.1724 |  | 0.089588 | -0.11742
0.016934 | -0.072872 |  | -9.4054 |  | 0.029909 | -0.072872
0.016953 | -0.01762 |  | 9.5448 |  | -0.030353 | -0.01762
0.016973 | 0.036298 |  | 28.306 |  | -0.090013 | 0.036298
0.016992 | 0.091406 |  | 46.5223 |  | -0.14794 | 0.091406
0.017012 | 0.14098 |  | 62.4922 |  | -0.19873 | 0.14098
0.017031 | 0.17813 |  | 76.0966 |  | -0.24199 | 0.17813
0.017051 | 0.21236 |  | 87.7677 |  | -0.2791 | 0.21236
0.01707 | 0.23633 |  | 96.4608 |  | -0.30675 | 0.23633
0.01709 | 0.25272 |  | 101.5169 |  | -0.32282 | 0.25272
0.017109 | 0.26289 |  | 103.5242 |  | -0.32921 | 0.26289
0.017129 | 0.27223 |  | 102.3469 |  | -0.32546 | 0.27223
0.017148 | 0.29307 |  | 96.9179 |  | -0.3082 | 0.29307
0.017168 | 0.30088 |  | 89.1048 |  | -0.28335 | 0.30088
0.017188 | 0.26094 |  | 79.2159 |  | -0.25191 | 0.26094
0.017207 | 0.2161 |  | 64.4353 |  | -0.2049 | 0.2161
0.017227 | 0.19683 |  | 47.5959 |  | -0.15135 | 0.19683
0.017246 | 0.14188 |  | 30.8213 |  | -0.098012 | 0.14188
0.017266 | 0.075295 |  | 11.6322 |  | -0.03699 | 0.075295
0.017285 | 0.01901 |  | -7.1141 |  | 0.022623 | 0.01901
0.017305 | -0.042724 |  | -24.927 |  | 0.079268 | -0.042724
0.017324 | -0.09055 |  | -43.556 |  | 0.13851 | -0.09055
0.017344 | -0.15821 |  | -59.8275 |  | 0.19025 | -0.15821
0.017363 | -0.20703 |  | -73.9668 |  | 0.23521 | -0.20703
0.017383 | -0.23005 |  | -86.0237 |  | 0.27356 | -0.23005
0.017402 | -0.26408 |  | -94.3613 |  | 0.30007 | -0.26408
0.017422 | -0.27166 |  | -99.7359 |  | 0.31716 | -0.27166
0.017441 | -0.27905 |  | -101.9877 |  | 0.32432 | -0.27905
0.017461 | -0.28469 |  | -100.8175 |  | 0.3206 | -0.28469
0.01748 | -0.27381 |  | -96.6003 |  | 0.30719 | -0.27381
0.0175 | -0.26274 |  | -89.116 |  | 0.28339 | -0.26274
0.01752 | -0.23524 |  | -77.7652 |  | 0.24729 | -0.23524
0.017539 | -0.20576 |  | -63.6913 |  | 0.20254 | -0.20576
0.017559 | -0.16932 |  | -48.0035 |  | 0.15265 | -0.16932
0.017578 | -0.12372 |  | -30.6087 |  | 0.097336 | -0.12372
0.017598 | -0.080526 |  | -12.165 |  | 0.038685 | -0.080526
0.017617 | -0.026252 |  | 6.8354 |  | -0.021736 | -0.026252
0.017637 | 0.028575 |  | 25.7731 |  | -0.081959 | 0.028575
0.017656 | 0.083036 |  | 43.7939 |  | -0.13926 | 0.083036
0.017676 | 0.13424 |  | 60.3337 |  | -0.19186 | 0.13424
0.017695 | 0.17345 |  | 74.5565 |  | -0.23709 | 0.17345
0.017715 | 0.20806 |  | 86.2045 |  | -0.27413 | 0.20806
0.017734 | 0.23306 |  | 95.3493 |  | -0.30321 | 0.23306
0.017754 | 0.25022 |  | 100.8985 |  | -0.32086 | 0.25022
0.017773 | 0.26123 |  | 103.1678 |  | -0.32807 | 0.26123
0.017793 | 0.26975 |  | 102.6523 |  | -0.32643 | 0.26975
0.017812 | 0.28864 |  | 97.782 |  | -0.31095 | 0.28864
0.017832 | 0.30132 |  | 90.2377 |  | -0.28696 | 0.30132
0.017852 | 0.26869 |  | 80.6742 |  | -0.25654 | 0.26869
0.017871 | 0.21892 |  | 66.3318 |  | -0.21094 | 0.21892
0.017891 | 0.19882 |  | 49.7028 |  | -0.15805 | 0.19882
0.01791 | 0.15088 |  | 33.0368 |  | -0.10506 | 0.15088
0.01793 | 0.081558 |  | 14.1311 |  | -0.044937 | 0.081558
0.017949 | 0.027414 |  | -4.6593 |  | 0.014817 | 0.027414
0.017969 | -0.035237 |  | -22.6288 |  | 0.07196 | -0.035237
0.017988 | -0.084417 |  | -41.4165 |  | 0.1317 | -0.084417
0.018008 | -0.14753 |  | -57.8559 |  | 0.18398 | -0.14753
0.018027 | -0.20354 |  | -72.2642 |  | 0.2298 | -0.20354
0.018047 | -0.22646 |  | -84.7591 |  | 0.26953 | -0.22646
0.018066 | -0.26019 |  | -93.4819 |  | 0.29727 | -0.26019
0.018086 | -0.27234 |  | -99.363 |  | 0.31597 | -0.27234
0.018105 | -0.27678 |  | -101.8962 |  | 0.32403 | -0.27678
0.018125 | -0.2856 |  | -101.2386 |  | 0.32194 | -0.2856
0.018145 | -0.27575 |  | -97.5031 |  | 0.31006 | -0.27575
0.018164 | -0.26432 |  | -90.1225 |  | 0.28659 | -0.26432
0.018184 | -0.23957 |  | -79.518 |  | 0.25287 | -0.23957
0.018203 | -0.20976 |  | -65.8517 |  | 0.20941 | -0.20976
0.018223 | -0.17526 |  | -50.1423 |  | 0.15945 | -0.17526
0.018242 | -0.12964 |  | -33.1454 |  | 0.1054 | -0.12964
0.018262 | -0.086498 |  | -14.6967 |  | 0.046736 | -0.086498
0.018281 | -0.033578 |  | 4.4131 |  | -0.014034 | -0.033578
0.018301 | 0.02165 |  | 23.1764 |  | -0.073701 | 0.02165
0.01832 | 0.075629 |  | 41.5268 |  | -0.13206 | 0.075629
0.01834 | 0.12834 |  | 58.394 |  | -0.18569 | 0.12834
0.018359 | 0.16839 |  | 72.7443 |  | -0.23133 | 0.16839
0.018379 | 0.20363 |  | 84.8071 |  | -0.26969 | 0.20363
0.018398 | 0.2303 |  | 94.2034 |  | -0.29957 | 0.2303
0.018418 | 0.24822 |  | 100.3118 |  | -0.31899 | 0.24822
0.018437 | 0.26077 |  | 103.1709 |  | -0.32808 | 0.26077
0.018457 | 0.26837 |  | 102.9289 |  | -0.32731 | 0.26837
0.018477 | 0.2856 |  | 98.726 |  | -0.31395 | 0.2856
0.018496 | 0.30127 |  | 91.2438 |  | -0.29016 | 0.30127
0.018516 | 0.27469 |  | 81.9338 |  | -0.26055 | 0.27469
0.018535 | 0.22362 |  | 68.628 |  | -0.21824 | 0.22362
0.018555 | 0.20126 |  | 51.9059 |  | -0.16506 | 0.20126
0.018574 | 0.15978 |  | 35.285 |  | -0.11221 | 0.15978
0.018594 | 0.090654 |  | 16.7799 |  | -0.05336 | 0.090654
0.018613 | 0.035792 |  | -2.4624 |  | 0.0078305 | 0.035792
0.018633 | -0.027101 |  | -20.0767 |  | 0.063844 | -0.027101
0.018652 | -0.077057 |  | -38.8332 |  | 0.12349 | -0.077057
0.018672 | -0.13767 |  | -56.0489 |  | 0.17824 | -0.13767
0.018691 | -0.19931 |  | -70.3344 |  | 0.22366 | -0.19931
0.018711 | -0.22282 |  | -83.2924 |  | 0.26487 | -0.22282
0.01873 | -0.25603 |  | -92.7476 |  | 0.29494 | -0.25603
0.01875 | -0.2723 |  | -98.6602 |  | 0.31374 | -0.2723
0.01877 | -0.27492 |  | -101.6926 |  | 0.32338 | -0.27492
0.018789 | -0.28559 |  | -101.5464 |  | 0.32292 | -0.28559
0.018809 | -0.27701 |  | -98.2418 |  | 0.31241 | -0.27701
0.018828 | -0.26668 |  | -91.5917 |  | 0.29126 | -0.26668
0.018848 | -0.24408 |  | -81.2927 |  | 0.25851 | -0.24408
0.018867 | -0.21278 |  | -67.7125 |  | 0.21533 | -0.21278
0.018887 | -0.18021 |  | -52.2261 |  | 0.16608 | -0.18021
0.018906 | -0.13471 |  | -35.264 |  | 0.11214 | -0.13471
0.018926 | -0.091812 |  | -17.0995 |  | 0.054376 | -0.091812
0.018945 | -0.041517 |  | 1.5919 |  | -0.0050624 | -0.041517
0.018965 | 0.014373 |  | 20.5762 |  | -0.065432 | 0.014373
0.018984 | 0.068498 |  | 39.2515 |  | -0.12482 | 0.068498
0.019004 | 0.12251 |  | 56.3774 |  | -0.17928 | 0.12251
0.019023 | 0.16398 |  | 71.04 |  | -0.22591 | 0.16398
0.019043 | 0.19914 |  | 83.1801 |  | -0.26451 | 0.19914
0.019062 | 0.22745 |  | 93.0874 |  | -0.29602 | 0.22745
0.019082 | 0.2462 |  | 99.7432 |  | -0.31718 | 0.2462
0.019102 | 0.25925 |  | 102.7831 |  | -0.32685 | 0.25925
0.019121 | 0.2676 |  | 103.3968 |  | -0.3288 | 0.2676
0.019141 | 0.28366 |  | 99.751 |  | -0.31721 | 0.28366
0.01916 | 0.30069 |  | 92.1054 |  | -0.2929 | 0.30069
0.01918 | 0.28082 |  | 83.3305 |  | -0.26499 | 0.28082
0.019199 | 0.22937 |  | 70.6543 |  | -0.22468 | 0.22937
0.019219 | 0.20359 |  | 54.093 |  | -0.17202 | 0.20359
0.019238 | 0.16863 |  | 37.7646 |  | -0.12009 | 0.16863
0.019258 | 0.10006 |  | 19.5122 |  | -0.062049 | 0.10006
0.019277 | 0.043687 |  | 0.041699 |  | -0.0001326 | 0.043687
0.019297 | -0.019184 |  | -17.7912 |  | 0.056576 | -0.019184
0.019316 | -0.072045 |  | -36.4467 |  | 0.1159 | -0.072045
0.019336 | -0.12842 |  | -53.7157 |  | 0.17082 | -0.12842
0.019355 | -0.19329 |  | -68.4111 |  | 0.21755 | -0.19329
0.019375 | -0.2201 |  | -81.7242 |  | 0.25988 | -0.2201
0.019395 | -0.25071 |  | -91.3312 |  | 0.29043 | -0.25071
0.019414 | -0.27134 |  | -97.8962 |  | 0.31131 | -0.27134
0.019434 | -0.27416 |  | -101.5755 |  | 0.32301 | -0.27416
0.019453 | -0.28497 |  | -101.5964 |  | 0.32308 | -0.28497
0.019473 | -0.27806 |  | -98.6878 |  | 0.31383 | -0.27806
0.019492 | -0.26766 |  | -92.4582 |  | 0.29402 | -0.26766
0.019512 | -0.24769 |  | -82.7072 |  | 0.26301 | -0.24769
0.019531 | -0.21684 |  | -69.7402 |  | 0.22177 | -0.21684
0.019551 | -0.18516 |  | -54.3564 |  | 0.17285 | -0.18516
0.01957 | -0.14055 |  | -37.5364 |  | 0.11937 | -0.14055
0.01959 | -0.097698 |  | -19.5299 |  | 0.062105 | -0.097698
0.019609 | -0.048359 |  | -0.63879 |  | 0.0020313 | -0.048359
0.019629 | 0.0075645 |  | 18.1894 |  | -0.057842 | 0.0075645
0.019648 | 0.060997 |  | 36.7748 |  | -0.11694 | 0.060997
0.019668 | 0.11605 |  | 54.2852 |  | -0.17263 | 0.11605
0.019688 | 0.15887 |  | 69.1501 |  | -0.2199 | 0.15887
0.019707 | 0.1945 |  | 81.7209 |  | -0.25987 | 0.1945
0.019727 | 0.22441 |  | 92.0516 |  | -0.29272 | 0.22441
0.019746 | 0.24378 |  | 99.0216 |  | -0.31489 | 0.24378
0.019766 | 0.25816 |  | 102.6784 |  | -0.32652 | 0.25816
0.019785 | 0.26612 |  | 103.3717 |  | -0.32872 | 0.26612
0.019805 | 0.27972 |  | 100.0415 |  | -0.31813 | 0.27972
0.019824 | 0.29941 |  | 93.2537 |  | -0.29655 | 0.29941
0.019844 | 0.28656 |  | 84.6369 |  | -0.26915 | 0.28656
0.019863 | 0.23546 |  | 72.4867 |  | -0.23051 | 0.23546
0.019883 | 0.20581 |  | 56.4791 |  | -0.1796 | 0.20581
0.019902 | 0.17508 |  | 39.7542 |  | -0.12642 | 0.17508
0.019922 | 0.10771 |  | 21.8172 |  | -0.069379 | 0.10771
0.019941 | 0.050871 |  | 2.5504 |  | -0.0081103 | 0.050871
0.019961 | -0.010531 |  | -15.6008 |  | 0.049611 | -0.010531
0.01998 | -0.066489 |  | -34.0423 |  | 0.10825 | -0.066489
0.02 | -0.12077 |  | -51.7923 |  | 0.1647 | -0.12077
0.02002 | -0.18779 |  | -66.8982 |  | 0.21274 | -0.18779
0.020039 | -0.21781 |  | -80.1672 |  | 0.25493 | -0.21781
0.020059 | -0.24678 |  | -90.4786 |  | 0.28772 | -0.24678
0.020078 | -0.2715 |  | -97.5753 |  | 0.31029 | -0.2715
0.020098 | -0.27388 |  | -101.4944 |  | 0.32275 | -0.27388
0.020117 | -0.28457 |  | -101.9687 |  | 0.32426 | -0.28457
0.020137 | -0.28039 |  | -99.4158 |  | 0.31614 | -0.28039
0.020156 | -0.26945 |  | -93.5947 |  | 0.29763 | -0.26945
0.020176 | -0.25189 |  | -84.3526 |  | 0.26824 | -0.25189
0.020195 | -0.22146 |  | -71.7507 |  | 0.22817 | -0.22146
0.020215 | -0.1908 |  | -56.7364 |  | 0.18042 | -0.1908
0.020234 | -0.14799 |  | -40.1191 |  | 0.12758 | -0.14799
0.020254 | -0.10397 |  | -22.0301 |  | 0.070056 | -0.10397
0.020273 | -0.056114 |  | -3.2872 |  | 0.010453 | -0.056114
0.020293 | -0.00065221 |  | 15.4099 |  | -0.049004 | -0.00065221
0.020313 | 0.053024 |  | 34.0975 |  | -0.10843 | 0.053024
0.020332 | 0.10848 |  | 51.8434 |  | -0.16486 | 0.10848
0.020352 | 0.1539 |  | 67.3224 |  | -0.21409 | 0.1539
0.020371 | 0.19021 |  | 80.2786 |  | -0.25529 | 0.19021
0.020391 | 0.22073 |  | 90.735 |  | -0.28854 | 0.22073
0.02041 | 0.24143 |  | 98.2428 |  | -0.31241 | 0.24143
0.02043 | 0.25638 |  | 102.2822 |  | -0.32526 | 0.25638
0.020449 | 0.26477 |  | 103.4564 |  | -0.32899 | 0.26477
0.020469 | 0.27708 |  | 101.0231 |  | -0.32125 | 0.27708
0.020488 | 0.29736 |  | 94.3662 |  | -0.30008 | 0.29736
0.020508 | 0.29244 |  | 85.8525 |  | -0.27301 | 0.29244
0.020527 | 0.24351 |  | 74.5065 |  | -0.23693 | 0.24351
0.020547 | 0.20769 |  | 58.7192 |  | -0.18673 | 0.20769
0.020566 | 0.18149 |  | 42.0837 |  | -0.13383 | 0.18149
0.020586 | 0.1161 |  | 24.5121 |  | -0.077949 | 0.1161
0.020605 | 0.058238 |  | 5.0087 |  | -0.015928 | 0.058238
0.020625 | -0.00083946 |  | -13.0476 |  | 0.041491 | -0.00083946
0.020645 | -0.06018 |  | -31.3556 |  | 0.099711 | -0.06018
0.020664 | -0.10981 |  | -49.4496 |  | 0.15725 | -0.10981
0.020684 | -0.17896 |  | -64.5869 |  | 0.20539 | -0.17896
0.020703 | -0.21511 |  | -78.3815 |  | 0.24925 | -0.21511
0.020723 | -0.24142 |  | -89.1923 |  | 0.28363 | -0.24142
0.020742 | -0.26961 |  | -96.4886 |  | 0.30683 | -0.26961
0.020762 | -0.27187 |  | -100.9696 |  | 0.32108 | -0.27187
0.020781 | -0.28282 |  | -101.7249 |  | 0.32349 | -0.28282
0.020801 | -0.28133 |  | -99.6516 |  | 0.31689 | -0.28133
0.02082 | -0.26979 |  | -94.4448 |  | 0.30033 | -0.26979
0.02084 | -0.25464 |  | -85.4571 |  | 0.27175 | -0.25464
0.020859 | -0.22463 |  | -73.3585 |  | 0.23328 | -0.22463
0.020879 | -0.19502 |  | -58.6171 |  | 0.1864 | -0.19502
0.020898 | -0.1528 |  | -41.9614 |  | 0.13344 | -0.1528
0.020918 | -0.10865 |  | -24.3005 |  | 0.077276 | -0.10865
0.020938 | -0.062808 |  | -5.567 |  | 0.017703 | -0.062808
0.020957 | -0.0065179 |  | 13.439 |  | -0.042736 | -0.0065179
0.020977 | 0.046407 |  | 31.8851 |  | -0.10139 | 0.046407
0.020996 | 0.10199 |  | 49.7897 |  | -0.15833 | 0.10199
0.021016 | 0.14944 |  | 65.6335 |  | -0.20871 | 0.14944
0.021035 | 0.18623 |  | 78.8462 |  | -0.25073 | 0.18623
0.021055 | 0.21875 |  | 89.8339 |  | -0.28567 | 0.21875
0.021074 | 0.23984 |  | 97.6644 |  | -0.31057 | 0.23984
0.021094 | 0.25523 |  | 102.0055 |  | -0.32438 | 0.25523
0.021113 | 0.26481 |  | 103.7222 |  | -0.32984 | 0.26481
0.021133 | 0.27568 |  | 101.7452 |  | -0.32355 | 0.27568
0.021152 | 0.29617 |  | 95.4984 |  | -0.30368 | 0.29617
0.021172 | 0.29745 |  | 87.3974 |  | -0.27792 | 0.29745
0.021191 | 0.25185 |  | 76.4381 |  | -0.24307 | 0.25185
0.021211 | 0.21094 |  | 61.1077 |  | -0.19432 | 0.21094
0.02123 | 0.18853 |  | 44.4775 |  | -0.14144 | 0.18853
0.02125 | 0.1268 |  | 26.9788 |  | -0.085793 | 0.1268
0.02127 | 0.064648 |  | 7.7348 |  | -0.024597 | 0.064648
0.021289 | 0.007061 |  | -10.6559 |  | 0.033886 | 0.007061
0.021309 | -0.053562 |  | -28.8712 |  | 0.09181 | -0.053562
0.021328 | -0.1008 |  | -46.9752 |  | 0.14938 | -0.1008
0.021348 | -0.17044 |  | -62.7297 |  | 0.19948 | -0.17044
0.021367 | -0.21274 |  | -76.7643 |  | 0.24411 | -0.21274
0.021387 | -0.23624 |  | -87.9085 |  | 0.27955 | -0.23624
0.021406 | -0.26763 |  | -95.6887 |  | 0.30429 | -0.26763
0.021426 | -0.272 |  | -100.6294 |  | 0.32 | -0.272
0.021445 | -0.28142 |  | -101.9172 |  | 0.3241 | -0.28142
0.021465 | -0.28298 |  | -100.1912 |  | 0.31861 | -0.28298
0.021484 | -0.27134 |  | -95.3886 |  | 0.30334 | -0.27134
0.021504 | -0.25854 |  | -87.0107 |  | 0.27669 | -0.25854
0.021523 | -0.22927 |  | -75.2729 |  | 0.23937 | -0.22927
0.021543 | -0.19958 |  | -60.7491 |  | 0.19318 | -0.19958
0.021562 | -0.15974 |  | -44.4648 |  | 0.1414 | -0.15974
0.021582 | -0.11445 |  | -26.8255 |  | 0.085305 | -0.11445
0.021602 | -0.069662 |  | -8.1248 |  | 0.025837 | -0.069662
0.021621 | -0.014426 |  | 10.5769 |  | -0.033634 | -0.014426
0.021641 | 0.038993 |  | 29.2093 |  | -0.092886 | 0.038993
0.02166 | 0.094472 |  | 47.3654 |  | -0.15062 | 0.094472
0.02168 | 0.14366 |  | 63.4834 |  | -0.20188 | 0.14366
0.021699 | 0.18119 |  | 77.2101 |  | -0.24553 | 0.18119
0.021719 | 0.21432 |  | 88.2989 |  | -0.28079 | 0.21432
0.021738 | 0.23654 |  | 96.5101 |  | -0.3069 | 0.23654
0.021758 | 0.25263 |  | 101.3937 |  | -0.32243 | 0.25263
0.021777 | 0.26259 |  | 103.2022 |  | -0.32818 | 0.26259
0.021797 | 0.27253 |  | 102.0096 |  | -0.32439 | 0.27253
0.021816 | 0.29266 |  | 96.4052 |  | -0.30657 | 0.29266
0.021836 | 0.29791 |  | 88.1997 |  | -0.28047 | 0.29791
0.021855 | 0.25776 |  | 77.8536 |  | -0.24757 | 0.25776
0.021875 | 0.21392 |  | 62.9643 |  | -0.20023 | 0.21392
0.021895 | 0.19151 |  | 46.2051 |  | -0.14693 | 0.19151
0.021914 | 0.13427 |  | 29.1568 |  | -0.092719 | 0.13427
0.021934 | 0.070104 |  | 10.0057 |  | -0.031818 | 0.070104
0.021953 | 0.015724 |  | -8.4877 |  | 0.026991 | 0.015724
0.021973 | -0.045809 |  | -26.5332 |  | 0.084376 | -0.045809
0.021992 | -0.095204 |  | -45.2547 |  | 0.14391 | -0.095204
0.022012 | -0.16324 |  | -61.1911 |  | 0.19459 | -0.16324
0.022031 | -0.21058 |  | -75.2098 |  | 0.23917 | -0.21058
0.022051 | -0.23282 |  | -87 |  | 0.27666 | -0.23282
0.02207 | -0.26509 |  | -94.8711 |  | 0.30169 | -0.26509
0.02209 | -0.27239 |  | -100.2333 |  | 0.31874 | -0.27239
0.022109 | -0.28042 |  | -102.2419 |  | 0.32513 | -0.28042
0.022129 | -0.28511 |  | -100.7898 |  | 0.32051 | -0.28511
0.022148 | -0.27353 |  | -96.475 |  | 0.30679 | -0.27353
0.022168 | -0.26136 |  | -88.4223 |  | 0.28118 | -0.26136
0.022187 | -0.23354 |  | -76.9461 |  | 0.24469 | -0.23354
0.022207 | -0.20398 |  | -62.939 |  | 0.20015 | -0.20398
0.022227 | -0.16647 |  | -46.7977 |  | 0.14882 | -0.16647
0.022246 | -0.12046 |  | -29.2925 |  | 0.09315 | -0.12046
0.022266 | -0.07653 |  | -10.9013 |  | 0.034666 | -0.07653
0.022285 | -0.022271 |  | 8.029 |  | -0.025532 | -0.022271
0.022305 | 0.031548 |  | 26.7083 |  | -0.084932 | 0.031548
0.022324 | 0.086396 |  | 44.9503 |  | -0.14294 | 0.086396
0.022344 | 0.138 |  | 61.6239 |  | -0.19596 | 0.138
0.022363 | 0.17615 |  | 75.4014 |  | -0.23978 | 0.17615
0.022383 | 0.20964 |  | 86.8441 |  | -0.27616 | 0.20964
0.022402 | 0.2341 |  | 95.6775 |  | -0.30425 | 0.2341
0.022422 | 0.25051 |  | 100.8017 |  | -0.32055 | 0.25051
0.022441 | 0.26147 |  | 103.2047 |  | -0.32819 | 0.26147
0.022461 | 0.27062 |  | 102.5458 |  | -0.3261 | 0.27062
0.02248 | 0.28887 |  | 97.1763 |  | -0.30902 | 0.28887
0.0225 | 0.29924 |  | 89.2756 |  | -0.2839 | 0.29924
0.02252 | 0.26498 |  | 79.3586 |  | -0.25236 | 0.26498
0.022539 | 0.21654 |  | 64.9962 |  | -0.20669 | 0.21654
0.022559 | 0.19503 |  | 48.4939 |  | -0.15421 | 0.19503
0.022578 | 0.14353 |  | 31.6546 |  | -0.10066 | 0.14353
0.022598 | 0.076792 |  | 12.5869 |  | -0.040026 | 0.076792
0.022617 | 0.024869 |  | -6.1667 |  | 0.01961 | 0.024869
0.022637 | -0.038963 |  | -24.1818 |  | 0.076898 | -0.038963
0.022656 | -0.08839 |  | -42.8799 |  | 0.13636 | -0.08839
0.022676 | -0.1518 |  | -59.0808 |  | 0.18788 | -0.1518
0.022695 | -0.20672 |  | -73.4086 |  | 0.23344 | -0.20672
0.022715 | -0.22886 |  | -85.6192 |  | 0.27227 | -0.22886
0.022734 | -0.26186 |  | -94.1303 |  | 0.29933 | -0.26186
0.022754 | -0.27305 |  | -99.9507 |  | 0.31784 | -0.27305
0.022773 | -0.27796 |  | -102.0539 |  | 0.32453 | -0.27796
0.022793 | -0.28598 |  | -101.1235 |  | 0.32157 | -0.28598
0.022812 | -0.27536 |  | -97.3528 |  | 0.30958 | -0.27536
0.022832 | -0.26344 |  | -89.6659 |  | 0.28514 | -0.26344
0.022852 | -0.23826 |  | -78.8297 |  | 0.25068 | -0.23826
0.022871 | -0.20824 |  | -65.0419 |  | 0.20683 | -0.20824
0.022891 | -0.1725 |  | -49.019 |  | 0.15588 | -0.1725
0.02291 | -0.12677 |  | -31.8681 |  | 0.10134 | -0.12677
0.02293 | -0.083692 |  | -13.5078 |  | 0.042955 | -0.083692
0.022949 | -0.030447 |  | 5.4946 |  | -0.017473 | -0.030447
0.022969 | 0.024615 |  | 24.2069 |  | -0.076978 | 0.024615
0.022988 | 0.079026 |  | 42.5979 |  | -0.13546 | 0.079026
0.023008 | 0.13128 |  | 59.3085 |  | -0.1886 | 0.13128
0.023027 | 0.17055 |  | 73.4096 |  | -0.23344 | 0.17055
0.023047 | 0.20539 |  | 85.3632 |  | -0.27145 | 0.20539
0.023066 | 0.23107 |  | 94.4647 |  | -0.3004 | 0.23107
0.023086 | 0.24832 |  | 100.3233 |  | -0.31903 | 0.24832
0.023105 | 0.26075 |  | 103.199 |  | -0.32817 | 0.26075
0.023125 | 0.26859 |  | 102.6187 |  | -0.32633 | 0.26859
0.023145 | 0.28571 |  | 97.9216 |  | -0.31139 | 0.28571
0.023164 | 0.29995 |  | 90.4868 |  | -0.28775 | 0.29995
0.023184 | 0.27152 |  | 80.9938 |  | -0.25756 | 0.27152
0.023203 | 0.22101 |  | 67.2271 |  | -0.21378 | 0.22101
0.023223 | 0.19806 |  | 50.7703 |  | -0.16145 | 0.19806
0.023242 | 0.15322 |  | 34.1383 |  | -0.10856 | 0.15322
0.023262 | 0.085167 |  | 15.2423 |  | -0.048471 | 0.085167
0.023281 | 0.031788 |  | -3.833 |  | 0.012189 | 0.031788
0.023301 | -0.031413 |  | -21.6057 |  | 0.068706 | -0.031413
0.02332 | -0.081287 |  | -40.412 |  | 0.12851 | -0.081287
0.02334 | -0.14166 |  | -57.1101 |  | 0.18161 | -0.14166
0.023359 | -0.20125 |  | -71.2275 |  | 0.2265 | -0.20125
0.023379 | -0.22496 |  | -84.0658 |  | 0.26733 | -0.22496
0.023398 | -0.25811 |  | -93.3422 |  | 0.29683 | -0.25811
0.023418 | -0.27309 |  | -99.2176 |  | 0.31551 | -0.27309
0.023438 | -0.27567 |  | -101.915 |  | 0.32409 | -0.27567
0.023457 | -0.28534 |  | -101.2622 |  | 0.32201 | -0.28534
0.023477 | -0.27631 |  | -97.8377 |  | 0.31112 | -0.27631
0.023496 | -0.26521 |  | -91.0587 |  | 0.28957 | -0.26521
0.023516 | -0.24224 |  | -80.3864 |  | 0.25563 | -0.24224
0.023535 | -0.21124 |  | -66.7881 |  | 0.21239 | -0.21124
0.023555 | -0.17745 |  | -51.1979 |  | 0.16281 | -0.17745
0.023574 | -0.13172 |  | -33.9304 |  | 0.1079 | -0.13172
0.023594 | -0.088745 |  | -15.7624 |  | 0.050124 | -0.088745
0.023613 | -0.037522 |  | 3.0448 |  | -0.0096825 | -0.037522
0.023633 | 0.018367 |  | 21.9721 |  | -0.069871 | 0.018367
0.023652 | 0.071988 |  | 40.2007 |  | -0.12784 | 0.071988
0.023672 | 0.12545 |  | 57.3181 |  | -0.18227 | 0.12545
0.023691 | 0.16685 |  | 72.1592 |  | -0.22947 | 0.16685
0.023711 | 0.20176 |  | 84.0925 |  | -0.26741 | 0.20176
0.02373 | 0.22903 |  | 93.6448 |  | -0.29779 | 0.22903
0.02375 | 0.24697 |  | 99.9897 |  | -0.31797 | 0.24697
0.02377 | 0.25952 |  | 102.7987 |  | -0.3269 | 0.25952
0.023789 | 0.26732 |  | 102.9272 |  | -0.32731 | 0.26732
0.023809 | 0.28342 |  | 98.9171 |  | -0.31456 | 0.28342
0.023828 | 0.30061 |  | 91.5687 |  | -0.29119 | 0.30061
0.023848 | 0.27838 |  | 82.5673 |  | -0.26256 | 0.27838
0.023867 | 0.22612 |  | 69.3281 |  | -0.22046 | 0.22612
0.023887 | 0.2009 |  | 52.9388 |  | -0.16835 | 0.2009
0.023906 | 0.16204 |  | 36.3739 |  | -0.11567 | 0.16204
0.023926 | 0.093302 |  | 17.6751 |  | -0.056207 | 0.093302
0.023945 | 0.038978 |  | -1.3855 |  | 0.0044059 | 0.038978
0.023965 | -0.023436 |  | -19.0653 |  | 0.060628 | -0.023436
0.023984 | -0.07491 |  | -37.9434 |  | 0.12066 | -0.07491
0.024004 | -0.13252 |  | -55.0399 |  | 0.17503 | -0.13252
0.024023 | -0.19592 |  | -69.5283 |  | 0.2211 | -0.19592
0.024043 | -0.22244 |  | -82.7584 |  | 0.26317 | -0.22244
0.024063 | -0.25423 |  | -92.2005 |  | 0.2932 | -0.25423
0.024082 | -0.27214 |  | -98.4934 |  | 0.31321 | -0.27214
0.024102 | -0.27474 |  | -101.8573 |  | 0.32391 | -0.27474
0.024121 | -0.2856 |  | -101.5367 |  | 0.32289 | -0.2856
0.024141 | -0.27812 |  | -98.445 |  | 0.31306 | -0.27812
0.02416 | -0.26695 |  | -92.0537 |  | 0.29273 | -0.26695
0.02418 | -0.24595 |  | -81.9098 |  | 0.26047 | -0.24595
0.024199 | -0.21569 |  | -68.7524 |  | 0.21863 | -0.21569
0.024219 | -0.18312 |  | -53.3508 |  | 0.16966 | -0.18312
0.024238 | -0.13801 |  | -36.3146 |  | 0.11548 | -0.13801
0.024258 | -0.095087 |  | -18.2909 |  | 0.058165 | -0.095087
0.024277 | -0.044939 |  | 0.44526 |  | -0.0014159 | -0.044939
0.024297 | 0.011224 |  | 19.4364 |  | -0.061808 | 0.011224
0.024316 | 0.064913 |  | 37.976 |  | -0.12076 | 0.064913
0.024336 | 0.11894 |  | 55.1625 |  | -0.17542 | 0.11894
0.024355 | 0.16122 |  | 70.095 |  | -0.2229 | 0.16122
0.024375 | 0.19705 |  | 82.6376 |  | -0.26279 | 0.19705
0.024395 | 0.2258 |  | 92.5138 |  | -0.29419 | 0.2258
0.024414 | 0.24448 |  | 99.2655 |  | -0.31566 | 0.24448
0.024434 | 0.25845 |  | 102.8469 |  | -0.32705 | 0.25845
0.024453 | 0.26603 |  | 103.2035 |  | -0.32819 | 0.26603
0.024473 | 0.2798 |  | 99.7124 |  | -0.31709 | 0.2798
0.024492 | 0.29873 |  | 92.8451 |  | -0.29525 | 0.29873
0.024512 | 0.28448 |  | 83.8312 |  | -0.26658 | 0.28448
0.024531 | 0.2329 |  | 71.3763 |  | -0.22698 | 0.2329
0.024551 | 0.20296 |  | 55.3117 |  | -0.17589 | 0.20296
0.02457 | 0.1702 |  | 38.5964 |  | -0.12274 | 0.1702
0.02459 | 0.10175 |  | 20.5679 |  | -0.065406 | 0.10175
0.024609 | 0.046249 |  | 1.1533 |  | -0.0036675 | 0.046249
0.024629 | -0.014717 |  | -16.9541 |  | 0.053914 | -0.014717
0.024648 | -0.070116 |  | -35.3425 |  | 0.11239 | -0.070116
0.024668 | -0.12264 |  | -52.8347 |  | 0.16801 | -0.12264
0.024688 | -0.18905 |  | -67.5628 |  | 0.21485 | -0.18905
0.024707 | -0.2194 |  | -80.8758 |  | 0.25718 | -0.2194
0.024727 | -0.24863 |  | -91.1217 |  | 0.28977 | -0.24863
0.024746 | -0.27241 |  | -97.8585 |  | 0.31119 | -0.27241
0.024766 | -0.27364 |  | -101.6126 |  | 0.32313 | -0.27364
0.024785 | -0.28463 |  | -101.7981 |  | 0.32372 | -0.28463
0.024805 | -0.27959 |  | -98.856 |  | 0.31436 | -0.27959
0.024824 | -0.26763 |  | -92.9477 |  | 0.29557 | -0.26763
0.024844 | -0.2501 |  | -83.4727 |  | 0.26544 | -0.2501
0.024863 | -0.21908 |  | -70.5571 |  | 0.22437 | -0.21908
0.024883 | -0.18775 |  | -55.4926 |  | 0.17647 | -0.18775
0.024902 | -0.14424 |  | -38.7254 |  | 0.12315 | -0.14424
0.024922 | -0.1001 |  | -20.5526 |  | 0.065357 | -0.1001
0.024941 | -0.051747 |  | -1.8343 |  | 0.0058332 | -0.051747
0.024961 | 0.0046567 |  | 17.0207 |  | -0.054126 | 0.0046567
0.02498 | 0.057517 |  | 35.5554 |  | -0.11307 | 0.057517
0.025 | 0.11179 |  | 52.9072 |  | -0.16824 | 0.11179
0.02502 | 0.15661 |  | 68.3115 |  | -0.21723 | 0.15661
0.025039 | 0.19277 |  | 81.2007 |  | -0.25822 | 0.19277
0.025059 | 0.22313 |  | 91.5022 |  | -0.29098 | 0.22313
0.025078 | 0.2429 |  | 98.7835 |  | -0.31413 | 0.2429
0.025098 | 0.25687 |  | 102.3454 |  | -0.32546 | 0.25687
0.025117 | 0.26468 |  | 103.1955 |  | -0.32816 | 0.26468
0.025137 | 0.27751 |  | 100.5361 |  | -0.3197 | 0.27751
0.025156 | 0.29779 |  | 93.7289 |  | -0.29806 | 0.29779
0.025176 | 0.29021 |  | 85.2964 |  | -0.27124 | 0.29021
0.025195 | 0.24014 |  | 73.5138 |  | -0.23377 | 0.24014
0.025215 | 0.20553 |  | 57.3099 |  | -0.18225 | 0.20553
0.025234 | 0.1769 |  | 40.7982 |  | -0.12974 | 0.1769
0.025254 | 0.10945 |  | 22.916 |  | -0.072873 | 0.10945
0.025273 | 0.052378 |  | 3.3465 |  | -0.010642 | 0.052378
0.025293 | -0.0052281 |  | -14.4452 |  | 0.045936 | -0.0052281
0.025313 | -0.062759 |  | -32.9649 |  | 0.10483 | -0.062759
0.025332 | -0.11373 |  | -50.9574 |  | 0.16204 | -0.11373
0.025352 | -0.18259 |  | -65.8081 |  | 0.20927 | -0.18259
0.025371 | -0.21772 |  | -79.5764 |  | 0.25305 | -0.21772
0.025391 | -0.2444 |  | -90.2027 |  | 0.28684 | -0.2444
0.02541 | -0.27116 |  | -97.1858 |  | 0.30905 | -0.27116
0.02543 | -0.2731 |  | -101.4511 |  | 0.32261 | -0.2731
0.025449 | -0.28362 |  | -101.981 |  | 0.3243 | -0.28362
0.025469 | -0.2816 |  | -99.6018 |  | 0.31673 | -0.2816
0.025488 | -0.27005 |  | -94.3089 |  | 0.2999 | -0.27005
0.025508 | -0.2542 |  | -85.1867 |  | 0.27089 | -0.2542
0.025527 | -0.22354 |  | -72.5719 |  | 0.23078 | -0.22354
0.025547 | -0.19305 |  | -57.7025 |  | 0.18349 | -0.19305
0.025566 | -0.15092 |  | -41.178 |  | 0.13095 | -0.15092
0.025586 | -0.1063 |  | -23.2207 |  | 0.073842 | -0.1063
0.025605 | -0.059526 |  | -4.5447 |  | 0.014452 | -0.059526
0.025625 | -0.0036808 |  | 14.1779 |  | -0.045086 | -0.0036808
0.025645 | 0.049466 |  | 32.8291 |  | -0.1044 | 0.049466
0.025664 | 0.10504 |  | 50.764 |  | -0.16143 | 0.10504
0.025684 | 0.15174 |  | 66.4129 |  | -0.21119 | 0.15174
0.025703 | 0.18783 |  | 79.4971 |  | -0.2528 | 0.18783
0.025723 | 0.21941 |  | 90.1999 |  | -0.28684 | 0.21941
0.025742 | 0.23992 |  | 97.6623 |  | -0.31057 | 0.23992
0.025762 | 0.25453 |  | 101.7446 |  | -0.32355 | 0.25453
0.025781 | 0.26348 |  | 103.2621 |  | -0.32837 | 0.26348
0.025801 | 0.27472 |  | 101.1334 |  | -0.3216 | 0.27472
0.02582 | 0.29502 |  | 94.7165 |  | -0.3012 | 0.29502
0.02584 | 0.29368 |  | 86.2713 |  | -0.27434 | 0.29368
0.025859 | 0.24668 |  | 75.1107 |  | -0.23885 | 0.24668
0.025879 | 0.20738 |  | 59.5946 |  | -0.18951 | 0.20738
0.025898 | 0.18318 |  | 42.9273 |  | -0.13651 | 0.18318
0.025918 | 0.11957 |  | 25.5201 |  | -0.081154 | 0.11957
0.025937 | 0.059131 |  | 5.9848 |  | -0.019032 | 0.059131
0.025957 | 0.002708 |  | -12.3069 |  | 0.039136 | 0.002708
0.025977 | -0.057475 |  | -30.4189 |  | 0.096732 | -0.057475
0.025996 | -0.1049 |  | -48.6693 |  | 0.15477 | -0.1049
0.026016 | -0.1732 |  | -63.8684 |  | 0.2031 | -0.1732
0.026035 | -0.21511 |  | -77.6947 |  | 0.24707 | -0.21511
0.026055 | -0.23935 |  | -89.0469 |  | 0.28317 | -0.23935
0.026074 | -0.26923 |  | -96.3332 |  | 0.30634 | -0.26923
0.026094 | -0.27258 |  | -100.957 |  | 0.32104 | -0.27258
0.026113 | -0.28169 |  | -102.155 |  | 0.32485 | -0.28169
0.026133 | -0.2829 |  | -99.8188 |  | 0.31742 | -0.2829
0.026152 | -0.27016 |  | -94.8268 |  | 0.30155 | -0.27016
0.026172 | -0.25679 |  | -86.5122 |  | 0.27511 | -0.25679
0.026191 | -0.22771 |  | -74.2975 |  | 0.23627 | -0.22771
0.026211 | -0.19709 |  | -59.7067 |  | 0.18987 | -0.19709
0.02623 | -0.15694 |  | -43.4229 |  | 0.13808 | -0.15694
0.02625 | -0.11134 |  | -25.4423 |  | 0.080907 | -0.11134
0.02627 | -0.066239 |  | -6.8498 |  | 0.021782 | -0.066239
0.026289 | -0.010822 |  | 11.9508 |  | -0.038004 | -0.010822
0.026309 | 0.043168 |  | 30.6931 |  | -0.097604 | 0.043168
0.026328 | 0.097892 |  | 48.5299 |  | -0.15432 | 0.097892
0.026348 | 0.14649 |  | 64.5532 |  | -0.20528 | 0.14649
0.026367 | 0.18383 |  | 78.1739 |  | -0.24859 | 0.18383
0.026387 | 0.21605 |  | 89.0123 |  | -0.28306 | 0.21605
0.026406 | 0.23774 |  | 96.9187 |  | -0.3082 | 0.23774
0.026426 | 0.25374 |  | 101.7663 |  | -0.32362 | 0.25374
0.026445 | 0.26366 |  | 103.5093 |  | -0.32916 | 0.26366
0.026465 | 0.27328 |  | 101.6806 |  | -0.32334 | 0.27328
0.026484 | 0.29336 |  | 95.8465 |  | -0.30479 | 0.29336
0.026504 | 0.29745 |  | 87.666 |  | -0.27878 | 0.29745
0.026523 | 0.25436 |  | 76.8708 |  | -0.24445 | 0.25436
0.026543 | 0.21069 |  | 61.7918 |  | -0.1965 | 0.21069
0.026562 | 0.18898 |  | 45.3696 |  | -0.14428 | 0.18898
0.026582 | 0.13046 |  | 28.2045 |  | -0.08969 | 0.13046
0.026602 | 0.066627 |  | 8.5283 |  | -0.02712 | 0.066627
0.026621 | 0.011163 |  | -9.8276 |  | 0.031252 | 0.011163
0.026641 | -0.050562 |  | -27.743 |  | 0.088223 | -0.050562
0.02666 | -0.09883 |  | -46.5627 |  | 0.14807 | -0.09883
0.02668 | -0.16606 |  | -62.0665 |  | 0.19737 | -0.16606
0.026699 | -0.21119 |  | -75.6407 |  | 0.24054 | -0.21119
0.026719 | -0.23397 |  | -87.4581 |  | 0.27812 | -0.23397
0.026738 | -0.26701 |  | -95.5719 |  | 0.30392 | -0.26701
0.026758 | -0.27329 |  | -100.683 |  | 0.32017 | -0.27329
0.026777 | -0.28036 |  | -102.1487 |  | 0.32483 | -0.28036
0.026797 | -0.28389 |  | -100.3713 |  | 0.31918 | -0.28389
0.026816 | -0.27209 |  | -95.7174 |  | 0.30438 | -0.27209
0.026836 | -0.25919 |  | -87.5344 |  | 0.27836 | -0.25919
0.026855 | -0.23111 |  | -76.0125 |  | 0.24172 | -0.23111
0.026875 | -0.20185 |  | -61.8681 |  | 0.19674 | -0.20185
0.026895 | -0.16351 |  | -45.65 |  | 0.14517 | -0.16351
0.026914 | -0.11709 |  | -27.8547 |  | 0.088578 | -0.11709
0.026934 | -0.072764 |  | -9.2611 |  | 0.02945 | -0.072764
0.026953 | -0.018246 |  | 9.5229 |  | -0.030283 | -0.018246
0.026973 | 0.035943 |  | 28.2359 |  | -0.08979 | 0.035943
0.026992 | 0.090804 |  | 46.315 |  | -0.14728 | 0.090804
0.027012 | 0.1407 |  | 62.4879 |  | -0.19871 | 0.1407
0.027031 | 0.17852 |  | 76.3429 |  | -0.24277 | 0.17852
0.027051 | 0.2124 |  | 87.8265 |  | -0.27929 | 0.2124
0.02707 | 0.23576 |  | 96.2247 |  | -0.30599 | 0.23576
0.02709 | 0.25179 |  | 101.2581 |  | -0.322 | 0.25179
0.027109 | 0.26259 |  | 103.4634 |  | -0.32901 | 0.26259
0.027129 | 0.27132 |  | 102.2385 |  | -0.32512 | 0.27132
0.027148 | 0.28985 |  | 96.6758 |  | -0.30743 | 0.28985
0.027168 | 0.29927 |  | 88.9039 |  | -0.28271 | 0.29927
0.027187 | 0.26322 |  | 78.906 |  | -0.25092 | 0.26322
0.027207 | 0.21568 |  | 64.2747 |  | -0.20439 | 0.21568
0.027227 | 0.19321 |  | 47.5692 |  | -0.15127 | 0.19321
0.027246 | 0.13919 |  | 30.4785 |  | -0.096922 | 0.13919
0.027266 | 0.072712 |  | 11.2629 |  | -0.035816 | 0.072712
0.027285 | 0.018454 |  | -7.4084 |  | 0.023559 | 0.018454
0.027305 | -0.043874 |  | -25.3119 |  | 0.080492 | -0.043874
0.027324 | -0.089876 |  | -43.7867 |  | 0.13924 | -0.089876
0.027344 | -0.15469 |  | -59.8591 |  | 0.19035 | -0.15469
0.027363 | -0.20853 |  | -74.1354 |  | 0.23575 | -0.20853
0.027383 | -0.23078 |  | -86.2161 |  | 0.27417 | -0.23078
0.027402 | -0.2632 |  | -94.4401 |  | 0.30032 | -0.2632
0.027422 | -0.27233 |  | -100.0058 |  | 0.31802 | -0.27233
0.027441 | -0.27822 |  | -102.0423 |  | 0.32449 | -0.27822
0.027461 | -0.28447 |  | -100.539 |  | 0.31971 | -0.28447
0.02748 | -0.2725 |  | -96.4255 |  | 0.30663 | -0.2725
0.0275 | -0.26145 |  | -88.9557 |  | 0.28288 | -0.26145
0.02752 | -0.23537 |  | -77.7073 |  | 0.24711 | -0.23537
0.027539 | -0.20445 |  | -63.5469 |  | 0.20208 | -0.20445
0.027559 | -0.1681 |  | -47.6123 |  | 0.15141 | -0.1681
0.027578 | -0.1222 |  | -30.2308 |  | 0.096134 | -0.1222
0.027598 | -0.078521 |  | -11.651 |  | 0.03705 | -0.078521
0.027617 | -0.024909 |  | 7.1566 |  | -0.022758 | -0.024909
0.027637 | 0.029029 |  | 25.7503 |  | -0.081886 | 0.029029
0.027656 | 0.083148 |  | 44.1256 |  | -0.14032 | 0.083148
0.027676 | 0.13553 |  | 60.7898 |  | -0.19331 | 0.13553
0.027695 | 0.17441 |  | 74.8242 |  | -0.23794 | 0.17441
0.027715 | 0.20847 |  | 86.5082 |  | -0.2751 | 0.20847
0.027734 | 0.23341 |  | 95.3511 |  | -0.30322 | 0.23341
0.027754 | 0.25017 |  | 100.7992 |  | -0.32054 | 0.25017
0.027773 | 0.2618 |  | 103.2884 |  | -0.32846 | 0.2618
0.027793 | 0.2701 |  | 102.7275 |  | -0.32667 | 0.2701
0.027813 | 0.28828 |  | 97.8917 |  | -0.3113 | 0.28828
0.027832 | 0.30084 |  | 90.1093 |  | -0.28655 | 0.30084
0.027852 | 0.26932 |  | 80.3065 |  | -0.25537 | 0.26932
0.027871 | 0.21939 |  | 66.3846 |  | -0.2111 | 0.21939
0.027891 | 0.19735 |  | 49.8304 |  | -0.15846 | 0.19735
0.02791 | 0.14997 |  | 32.8744 |  | -0.10454 | 0.14997
0.02793 | 0.081432 |  | 13.951 |  | -0.044364 | 0.081432
0.027949 | 0.028157 |  | -4.9454 |  | 0.015726 | 0.028157
0.027969 | -0.035246 |  | -22.8823 |  | 0.072766 | -0.035246
0.027988 | -0.08506 |  | -41.6314 |  | 0.13239 | -0.08506
0.028008 | -0.14648 |  | -58.0165 |  | 0.18449 | -0.14648
0.028027 | -0.20418 |  | -72.1997 |  | 0.22959 | -0.20418
0.028047 | -0.22719 |  | -84.8818 |  | 0.26992 | -0.22719
0.028066 | -0.25981 |  | -93.5699 |  | 0.29755 | -0.25981
0.028086 | -0.27277 |  | -99.3985 |  | 0.31609 | -0.27277
0.028105 | -0.27652 |  | -102.1465 |  | 0.32483 | -0.27652
0.028125 | -0.28543 |  | -101.0329 |  | 0.32128 | -0.28543
0.028145 | -0.27489 |  | -97.1961 |  | 0.30908 | -0.27489
0.028164 | -0.26328 |  | -90.1804 |  | 0.28677 | -0.26328
0.028184 | -0.23952 |  | -79.4609 |  | 0.25269 | -0.23952
0.028203 | -0.20898 |  | -65.7072 |  | 0.20895 | -0.20898
0.028223 | -0.17421 |  | -49.8766 |  | 0.15861 | -0.17421
0.028242 | -0.12843 |  | -32.759 |  | 0.10417 | -0.12843
0.028262 | -0.085683 |  | -14.3874 |  | 0.045752 | -0.085683
0.028281 | -0.033013 |  | 4.6835 |  | -0.014894 | -0.033013
0.028301 | 0.022505 |  | 23.2318 |  | -0.073877 | 0.022505
0.02832 | 0.075699 |  | 41.5174 |  | -0.13203 | 0.075699
0.02834 | 0.12887 |  | 58.5951 |  | -0.18633 | 0.12887
0.028359 | 0.1694 |  | 72.8673 |  | -0.23172 | 0.1694
0.028379 | 0.20409 |  | 84.8778 |  | -0.26991 | 0.20409
0.028398 | 0.23068 |  | 94.308 |  | -0.2999 | 0.23068
0.028418 | 0.24815 |  | 100.2299 |  | -0.31873 | 0.24815
0.028438 | 0.26067 |  | 103.1458 |  | -0.328 | 0.26067
0.028457 | 0.26818 |  | 102.9777 |  | -0.32747 | 0.26818
0.028477 | 0.28467 |  | 98.5844 |  | -0.3135 | 0.28467
0.028496 | 0.30136 |  | 91.1557 |  | -0.28988 | 0.30136
0.028516 | 0.27588 |  | 81.6984 |  | -0.2598 | 0.27588
0.028535 | 0.22288 |  | 68.2479 |  | -0.21703 | 0.22288
0.028555 | 0.19972 |  | 51.9196 |  | -0.1651 | 0.19972
0.028574 | 0.15905 |  | 35.0837 |  | -0.11157 | 0.15905
0.028594 | 0.08913 |  | 16.2119 |  | -0.051554 | 0.08913
0.028613 | 0.035463 |  | -2.7923 |  | 0.0088794 | 0.035463
0.028633 | -0.02799 |  | -20.4232 |  | 0.064946 | -0.02799
0.028652 | -0.079243 |  | -39.1424 |  | 0.12447 | -0.079243
0.028672 | -0.13728 |  | -56.0727 |  | 0.17831 | -0.13728
0.028691 | -0.20005 |  | -70.4541 |  | 0.22404 | -0.20005
0.028711 | -0.22379 |  | -83.5133 |  | 0.26557 | -0.22379
0.02873 | -0.25568 |  | -92.8304 |  | 0.2952 | -0.25568
0.02875 | -0.2733 |  | -98.8231 |  | 0.31426 | -0.2733
0.02877 | -0.2744 |  | -101.7357 |  | 0.32352 | -0.2744
0.028789 | -0.28526 |  | -101.275 |  | 0.32205 | -0.28526
0.028809 | -0.27717 |  | -98.084 |  | 0.31191 | -0.27717
0.028828 | -0.26573 |  | -91.4782 |  | 0.2909 | -0.26573
0.028848 | -0.2442 |  | -81.1419 |  | 0.25803 | -0.2442
0.028867 | -0.2129 |  | -67.6683 |  | 0.21519 | -0.2129
0.028887 | -0.18045 |  | -52.1122 |  | 0.16572 | -0.18045
0.028906 | -0.13471 |  | -35.0338 |  | 0.11141 | -0.13471
0.028926 | -0.09116 |  | -16.8331 |  | 0.053529 | -0.09116
0.028945 | -0.041279 |  | 1.8877 |  | -0.0060028 | -0.041279
0.028965 | 0.015012 |  | 20.8278 |  | -0.066232 | 0.015012
0.028984 | 0.068701 |  | 39.2907 |  | -0.12494 | 0.068701
0.029004 | 0.12235 |  | 56.2872 |  | -0.17899 | 0.12235
0.029023 | 0.16441 |  | 71.2036 |  | -0.22643 | 0.16441
0.029043 | 0.19989 |  | 83.5472 |  | -0.26568 | 0.19989
0.029063 | 0.22786 |  | 93.1094 |  | -0.29609 | 0.22786
0.029082 | 0.24547 |  | 99.5579 |  | -0.31659 | 0.24547
0.029102 | 0.25876 |  | 102.833 |  | -0.32701 | 0.25876
0.029121 | 0.26717 |  | 103.2712 |  | -0.3284 | 0.26717
0.029141 | 0.28181 |  | 99.4937 |  | -0.31639 | 0.28181
0.02916 | 0.29936 |  | 92.0843 |  | -0.29283 | 0.29936
0.02918 | 0.28192 |  | 83.0902 |  | -0.26423 | 0.28192
0.029199 | 0.22994 |  | 70.3495 |  | -0.22371 | 0.22994
0.029219 | 0.20205 |  | 54.0376 |  | -0.17184 | 0.20205
0.029238 | 0.16701 |  | 37.5706 |  | -0.11947 | 0.16701
0.029258 | 0.096781 |  | 19.0857 |  | -0.060693 | 0.096781
0.029277 | 0.041578 |  | -0.49362 |  | 0.0015697 | 0.041578
0.029297 | -0.019827 |  | -18.0456 |  | 0.057385 | -0.019827
0.029316 | -0.073125 |  | -36.5367 |  | 0.11619 | -0.073125
0.029336 | -0.12605 |  | -54.052 |  | 0.17189 | -0.12605
0.029355 | -0.19303 |  | -68.6758 |  | 0.21839 | -0.19303
0.029375 | -0.22165 |  | -81.9789 |  | 0.26069 | -0.22165
0.029395 | -0.25016 |  | -91.5949 |  | 0.29127 | -0.25016
0.029414 | -0.27238 |  | -98.006 |  | 0.31166 | -0.27238
0.029434 | -0.2735 |  | -101.6973 |  | 0.3234 | -0.2735
0.029453 | -0.28429 |  | -101.5506 |  | 0.32293 | -0.28429
0.029473 | -0.27855 |  | -98.7003 |  | 0.31387 | -0.27855
0.029492 | -0.26686 |  | -92.6359 |  | 0.29458 | -0.26686
0.029512 | -0.24775 |  | -82.4703 |  | 0.26226 | -0.24775
0.029531 | -0.21607 |  | -69.3671 |  | 0.22059 | -0.21607
0.029551 | -0.18527 |  | -54.3359 |  | 0.17279 | -0.18527
0.02957 | -0.14147 |  | -37.3957 |  | 0.11892 | -0.14147
0.02959 | -0.096856 |  | -19.162 |  | 0.060935 | -0.096856
0.029609 | -0.047872 |  | -0.41623 |  | 0.0013236 | -0.047872
0.029629 | 0.0080172 |  | 18.3816 |  | -0.058453 | 0.0080172
0.029648 | 0.060741 |  | 36.8128 |  | -0.11706 | 0.060741
0.029668 | 0.11574 |  | 54.1734 |  | -0.17227 | 0.11574
0.029687 | 0.15999 |  | 69.3932 |  | -0.22067 | 0.15999
0.029707 | 0.19539 |  | 82.1154 |  | -0.26113 | 0.19539
0.029727 | 0.22521 |  | 92.2419 |  | -0.29333 | 0.22521
0.029746 | 0.24405 |  | 99.1036 |  | -0.31515 | 0.24405
0.029766 | 0.25781 |  | 102.6614 |  | -0.32646 | 0.25781
0.029785 | 0.26615 |  | 103.5091 |  | -0.32916 | 0.26615
0.029805 | 0.27914 |  | 100.2754 |  | -0.31888 | 0.27914
0.029824 | 0.2984 |  | 93.0935 |  | -0.29604 | 0.2984
0.029844 | 0.28764 |  | 84.4933 |  | -0.26869 | 0.28764
0.029863 | 0.23664 |  | 72.5575 |  | -0.23073 | 0.23664
0.029883 | 0.20517 |  | 56.4429 |  | -0.17949 | 0.20517
0.029902 | 0.17576 |  | 39.7764 |  | -0.12649 | 0.17576
0.029922 | 0.10642 |  | 21.5723 |  | -0.0686 | 0.10642
0.029941 | 0.049009 |  | 2.107 |  | -0.0067003 | 0.049009
0.029961 | -0.0099074 |  | -15.5769 |  | 0.049535 | -0.0099074
0.02998 | -0.066514 |  | -34.051 |  | 0.10828 | -0.066514
0.03 | -0.11807 |  | -51.8818 |  | 0.16498 | -0.11807
0.03002 | -0.18694 |  | -66.8674 |  | 0.21264 | -0.18694
0.030039 | -0.21985 |  | -80.5629 |  | 0.25619 | -0.21985
0.030059 | -0.24569 |  | -90.5466 |  | 0.28794 | -0.24569
0.030078 | -0.27114 |  | -97.1697 |  | 0.309 | -0.27114
0.030098 | -0.27317 |  | -101.4875 |  | 0.32273 | -0.27317
0.030117 | -0.28385 |  | -101.8652 |  | 0.32393 | -0.28385
0.030137 | -0.28073 |  | -99.2125 |  | 0.3155 | -0.28073
0.030156 | -0.2685 |  | -93.5718 |  | 0.29756 | -0.2685
0.030176 | -0.25158 |  | -84.077 |  | 0.26737 | -0.25158
0.030195 | -0.22093 |  | -71.4361 |  | 0.22717 | -0.22093
0.030215 | -0.19016 |  | -56.4367 |  | 0.17947 | -0.19016
0.030234 | -0.14715 |  | -39.7336 |  | 0.12635 | -0.14715
0.030254 | -0.10278 |  | -21.8432 |  | 0.069461 | -0.10278
0.030273 | -0.055501 |  | -2.985 |  | 0.0094923 | -0.055501
0.030293 | 0.00092877 |  | 15.8755 |  | -0.050484 | 0.00092877
0.030312 | 0.053932 |  | 34.3081 |  | -0.1091 | 0.053932
0.030332 | 0.10882 |  | 52.0145 |  | -0.16541 | 0.10882
0.030352 | 0.15467 |  | 67.5385 |  | -0.21477 | 0.15467
0.030371 | 0.19044 |  | 80.3725 |  | -0.25558 | 0.19044
0.030391 | 0.22127 |  | 90.8148 |  | -0.28879 | 0.22127
0.03041 | 0.24161 |  | 98.3124 |  | -0.31263 | 0.24161
0.03043 | 0.25646 |  | 102.3152 |  | -0.32536 | 0.25646
0.030449 | 0.26488 |  | 103.4249 |  | -0.32889 | 0.26488
0.030469 | 0.2761 |  | 100.8177 |  | -0.3206 | 0.2761
0.030488 | 0.29641 |  | 94.1163 |  | -0.29929 | 0.29641
0.030508 | 0.29259 |  | 85.6914 |  | -0.2725 | 0.29259
0.030527 | 0.24343 |  | 74.2063 |  | -0.23598 | 0.24343
0.030547 | 0.2057 |  | 58.4177 |  | -0.18577 | 0.2057
0.030566 | 0.18025 |  | 41.9129 |  | -0.13328 | 0.18025
0.030586 | 0.11517 |  | 24.0883 |  | -0.076601 | 0.11517
0.030605 | 0.055908 |  | 4.4992 |  | -0.014307 | 0.055908
0.030625 | -0.001069 |  | -13.3125 |  | 0.042334 | -0.001069
0.030645 | -0.060133 |  | -31.6497 |  | 0.10065 | -0.060133
0.030664 | -0.10971 |  | -49.8653 |  | 0.15857 | -0.10971
0.030684 | -0.17867 |  | -64.8236 |  | 0.20614 | -0.17867
0.030703 | -0.21693 |  | -78.7238 |  | 0.25034 | -0.21693
0.030723 | -0.24168 |  | -89.6626 |  | 0.28513 | -0.24168
0.030742 | -0.27002 |  | -96.5437 |  | 0.30701 | -0.27002
0.030762 | -0.2727 |  | -101.078 |  | 0.32143 | -0.2727
0.030781 | -0.28275 |  | -102.0558 |  | 0.32454 | -0.28275
0.030801 | -0.28266 |  | -99.7004 |  | 0.31705 | -0.28266
0.03082 | -0.27001 |  | -94.4303 |  | 0.30029 | -0.27001
0.03084 | -0.25499 |  | -85.5425 |  | 0.27203 | -0.25499
0.030859 | -0.22553 |  | -73.3488 |  | 0.23325 | -0.22553
0.030879 | -0.19501 |  | -58.5619 |  | 0.18623 | -0.19501
0.030898 | -0.15315 |  | -41.8913 |  | 0.13321 | -0.15315
0.030918 | -0.10827 |  | -24.1774 |  | 0.076884 | -0.10827
0.030937 | -0.062823 |  | -5.5871 |  | 0.017767 | -0.062823
0.030957 | -0.0066454 |  | 13.3916 |  | -0.042585 | -0.0066454
0.030977 | 0.0468 |  | 31.9159 |  | -0.10149 | 0.0468
0.030996 | 0.10149 |  | 49.7815 |  | -0.15831 | 0.10149
0.031016 | 0.1495 |  | 65.7227 |  | -0.209 | 0.1495
0.031035 | 0.1863 |  | 78.8583 |  | -0.25077 | 0.1863
0.031055 | 0.21805 |  | 89.6822 |  | -0.28519 | 0.21805
0.031074 | 0.23917 |  | 97.5354 |  | -0.31016 | 0.23917
0.031094 | 0.2547 |  | 101.9538 |  | -0.32421 | 0.2547
0.031113 | 0.26458 |  | 103.6935 |  | -0.32975 | 0.26458
0.031133 | 0.27436 |  | 101.5463 |  | -0.32292 | 0.27436
0.031152 | 0.29388 |  | 95.2197 |  | -0.3028 | 0.29388
0.031172 | 0.297 |  | 87.1956 |  | -0.27728 | 0.297
0.031191 | 0.25265 |  | 76.1214 |  | -0.24207 | 0.25265
0.031211 | 0.2088 |  | 60.7247 |  | -0.1931 | 0.2088
0.03123 | 0.18654 |  | 44.3513 |  | -0.14104 | 0.18654
0.03125 | 0.12715 |  | 26.7593 |  | -0.085095 | 0.12715
0.03127 | 0.062699 |  | 7.2618 |  | -0.023093 | 0.062699
0.031289 | 0.0063026 |  | -10.8286 |  | 0.034435 | 0.0063026
0.031309 | -0.054099 |  | -29.0324 |  | 0.092323 | -0.054099
0.031328 | -0.10224 |  | -47.3614 |  | 0.15061 | -0.10224
0.031348 | -0.16978 |  | -62.8181 |  | 0.19976 | -0.16978
0.031367 | -0.2143 |  | -76.8073 |  | 0.24425 | -0.2143
0.031387 | -0.23636 |  | -88.0846 |  | 0.28011 | -0.23636
0.031406 | -0.26675 |  | -95.6492 |  | 0.30416 | -0.26675
0.031426 | -0.27269 |  | -100.5273 |  | 0.31968 | -0.27269
0.031445 | -0.28017 |  | -101.7734 |  | 0.32364 | -0.28017
0.031465 | -0.2829 |  | -99.9353 |  | 0.31779 | -0.2829
0.031484 | -0.27073 |  | -95.113 |  | 0.30246 | -0.27073
0.031504 | -0.25702 |  | -86.6876 |  | 0.27567 | -0.25702
0.031523 | -0.22868 |  | -74.9533 |  | 0.23835 | -0.22868
0.031543 | -0.19803 |  | -60.3779 |  | 0.192 | -0.19803
0.031563 | -0.15866 |  | -43.9963 |  | 0.13991 | -0.15866
0.031582 | -0.11313 |  | -26.4206 |  | 0.084018 | -0.11313
0.031602 | -0.068231 |  | -7.7353 |  | 0.024598 | -0.068231
0.031621 | -0.013166 |  | 11.1244 |  | -0.035376 | -0.013166
0.031641 | 0.040605 |  | 29.7093 |  | -0.094475 | 0.040605
0.03166 | 0.095087 |  | 47.8121 |  | -0.15204 | 0.095087
0.03168 | 0.14462 |  | 63.9216 |  | -0.20327 | 0.14462
0.031699 | 0.1824 |  | 77.5473 |  | -0.2466 | 0.1824
0.031719 | 0.21524 |  | 88.727 |  | -0.28215 | 0.21524
0.031738 | 0.23747 |  | 96.8694 |  | -0.30804 | 0.23747
0.031758 | 0.25354 |  | 101.8864 |  | -0.324 | 0.25354
0.031777 | 0.26427 |  | 103.8444 |  | -0.33023 | 0.26427
0.031797 | 0.27325 |  | 102.1387 |  | -0.3248 | 0.27325
0.031816 | 0.29286 |  | 96.4935 |  | -0.30685 | 0.29286
0.031836 | 0.30018 |  | 88.5662 |  | -0.28164 | 0.30018
0.031855 | 0.2601 |  | 78.0044 |  | -0.24805 | 0.2601
0.031875 | 0.21397 |  | 63.1793 |  | -0.20091 | 0.21397
0.031895 | 0.1921 |  | 46.6774 |  | -0.14843 | 0.1921
0.031914 | 0.13602 |  | 29.3636 |  | -0.093376 | 0.13602
0.031934 | 0.069662 |  | 9.9421 |  | -0.031616 | 0.069662
0.031953 | 0.015104 |  | -8.4234 |  | 0.026786 | 0.015104
0.031973 | -0.045253 |  | -26.3617 |  | 0.08383 | -0.045253
0.031992 | -0.094553 |  | -45.035 |  | 0.14321 | -0.094553
0.032012 | -0.1616 |  | -60.9312 |  | 0.19376 | -0.1616
0.032031 | -0.21011 |  | -74.9588 |  | 0.23837 | -0.21011
0.032051 | -0.23267 |  | -86.8329 |  | 0.27613 | -0.23267
0.03207 | -0.26415 |  | -94.7784 |  | 0.3014 | -0.26415
0.03209 | -0.27218 |  | -99.9363 |  | 0.3178 | -0.27218
0.032109 | -0.27851 |  | -101.7538 |  | 0.32358 | -0.27851
0.032129 | -0.28329 |  | -100.3641 |  | 0.31916 | -0.28329
0.032148 | -0.27302 |  | -96.1743 |  | 0.30583 | -0.27302
0.032168 | -0.25991 |  | -88.1862 |  | 0.28043 | -0.25991
0.032188 | -0.23215 |  | -76.6361 |  | 0.2437 | -0.23215
0.032207 | -0.20245 |  | -62.5184 |  | 0.19881 | -0.20245
0.032227 | -0.16468 |  | -46.2975 |  | 0.14723 | -0.16468
0.032246 | -0.11867 |  | -28.6937 |  | 0.091246 | -0.11867
0.032266 | -0.075163 |  | -10.3873 |  | 0.033032 | -0.075163
0.032285 | -0.021682 |  | 8.412 |  | -0.02675 | -0.021682
0.032305 | 0.032871 |  | 27.1666 |  | -0.08639 | 0.032871
0.032324 | 0.087792 |  | 45.318 |  | -0.14411 | 0.087792
0.032344 | 0.13881 |  | 61.9044 |  | -0.19686 | 0.13881
0.032363 | 0.17728 |  | 75.8174 |  | -0.2411 | 0.17728
0.032383 | 0.21089 |  | 87.2447 |  | -0.27744 | 0.21089
0.032402 | 0.2351 |  | 95.9749 |  | -0.3052 | 0.2351
0.032422 | 0.25109 |  | 101.0189 |  | -0.32124 | 0.25109
0.032441 | 0.262 |  | 103.4017 |  | -0.32882 | 0.262
0.032461 | 0.27126 |  | 102.7355 |  | -0.3267 | 0.27126
0.03248 | 0.28955 |  | 97.2134 |  | -0.30914 | 0.28955
0.0325 | 0.30073 |  | 89.3967 |  | -0.28428 | 0.30073
0.03252 | 0.26726 |  | 79.6851 |  | -0.2534 | 0.26726
0.032539 | 0.21817 |  | 65.1378 |  | -0.20714 | 0.21817
0.032559 | 0.19569 |  | 48.4923 |  | -0.15421 | 0.19569
0.032578 | 0.14451 |  | 31.7049 |  | -0.10082 | 0.14451
0.032598 | 0.076129 |  | 12.4985 |  | -0.039745 | 0.076129
0.032617 | 0.022563 |  | -6.2668 |  | 0.019928 | 0.022563
0.032637 | -0.038692 |  | -24.06 |  | 0.076511 | -0.038692
0.032656 | -0.087264 |  | -42.7905 |  | 0.13607 | -0.087264
0.032676 | -0.1518 |  | -59.0657 |  | 0.18783 | -0.1518
0.032695 | -0.20712 |  | -73.2971 |  | 0.23308 | -0.20712
0.032715 | -0.22891 |  | -85.4759 |  | 0.27181 | -0.22891
0.032734 | -0.26043 |  | -93.8278 |  | 0.29837 | -0.26043
0.032754 | -0.27243 |  | -99.6843 |  | 0.317 | -0.27243
0.032773 | -0.27769 |  | -101.9416 |  | 0.32417 | -0.27769
0.032793 | -0.28431 |  | -100.7281 |  | 0.32032 | -0.28431
0.032813 | -0.27397 |  | -96.9691 |  | 0.30836 | -0.27397
0.032832 | -0.26246 |  | -89.39 |  | 0.28426 | -0.26246
0.032852 | -0.2367 |  | -78.2938 |  | 0.24897 | -0.2367
0.032871 | -0.20645 |  | -64.6318 |  | 0.20553 | -0.20645
0.032891 | -0.17101 |  | -48.7361 |  | 0.15498 | -0.17101
0.03291 | -0.12489 |  | -31.2679 |  | 0.099432 | -0.12489
0.03293 | -0.081435 |  | -12.8918 |  | 0.040996 | -0.081435
0.032949 | -0.028811 |  | 5.8975 |  | -0.018754 | -0.028811
0.032969 | 0.025578 |  | 24.6309 |  | -0.078326 | 0.025578
0.032988 | 0.079907 |  | 43.0142 |  | -0.13679 | 0.079907
0.033008 | 0.13277 |  | 59.8056 |  | -0.19018 | 0.13277
0.033027 | 0.17194 |  | 73.8957 |  | -0.23499 | 0.17194
0.033047 | 0.20643 |  | 85.8112 |  | -0.27288 | 0.20643
0.033066 | 0.23259 |  | 95.0669 |  | -0.30231 | 0.23259
0.033086 | 0.24914 |  | 100.4538 |  | -0.31944 | 0.24914
0.033105 | 0.26067 |  | 103.0242 |  | -0.32762 | 0.26067
0.033125 | 0.26904 |  | 102.8259 |  | -0.32699 | 0.26904
0.033145 | 0.28663 |  | 98.1296 |  | -0.31205 | 0.28663
0.033164 | 0.30117 |  | 90.5603 |  | -0.28798 | 0.30117
0.033184 | 0.27307 |  | 81.0496 |  | -0.25774 | 0.27307
0.033203 | 0.22201 |  | 67.1988 |  | -0.21369 | 0.22201
0.033223 | 0.19822 |  | 50.5254 |  | -0.16067 | 0.19822
0.033242 | 0.1528 |  | 33.7249 |  | -0.10725 | 0.1528
0.033262 | 0.084191 |  | 15.1146 |  | -0.048064 | 0.084191
0.033281 | 0.031418 |  | -3.8755 |  | 0.012324 | 0.031418
0.033301 | -0.031527 |  | -21.8295 |  | 0.069418 | -0.031527
0.03332 | -0.081892 |  | -40.4751 |  | 0.12871 | -0.081892
0.03334 | -0.14254 |  | -57.245 |  | 0.18204 | -0.14254
0.033359 | -0.20299 |  | -71.6398 |  | 0.22781 | -0.20299
0.033379 | -0.22598 |  | -84.1903 |  | 0.26773 | -0.22598
0.033398 | -0.25736 |  | -93.1555 |  | 0.29623 | -0.25736
0.033418 | -0.27281 |  | -99.1813 |  | 0.3154 | -0.27281
0.033438 | -0.27632 |  | -101.9865 |  | 0.32432 | -0.27632
0.033457 | -0.28541 |  | -101.241 |  | 0.32195 | -0.28541
0.033477 | -0.27582 |  | -97.6177 |  | 0.31042 | -0.27582
0.033496 | -0.2647 |  | -90.7831 |  | 0.28869 | -0.2647
0.033516 | -0.24176 |  | -80.2396 |  | 0.25516 | -0.24176
0.033535 | -0.21078 |  | -66.5547 |  | 0.21164 | -0.21078
0.033555 | -0.17704 |  | -50.9067 |  | 0.16188 | -0.17704
0.033574 | -0.13134 |  | -33.7655 |  | 0.10737 | -0.13134
0.033594 | -0.088168 |  | -15.5405 |  | 0.049419 | -0.088168
0.033613 | -0.037126 |  | 3.3153 |  | -0.010543 | -0.037126
0.033633 | 0.018394 |  | 22.1333 |  | -0.070384 | 0.018394
0.033652 | 0.072151 |  | 40.422 |  | -0.12854 | 0.072151
0.033672 | 0.12583 |  | 57.5425 |  | -0.18299 | 0.12583
0.033691 | 0.16728 |  | 72.3005 |  | -0.22992 | 0.16728
0.033711 | 0.20204 |  | 84.3058 |  | -0.26809 | 0.20204
0.03373 | 0.22918 |  | 93.7827 |  | -0.29823 | 0.22918
0.03375 | 0.24706 |  | 100.0662 |  | -0.31821 | 0.24706
0.03377 | 0.25942 |  | 102.8485 |  | -0.32706 | 0.25942
0.033789 | 0.26734 |  | 103.0476 |  | -0.32769 | 0.26734
0.033809 | 0.28358 |  | 99.2799 |  | -0.31571 | 0.28358
0.033828 | 0.30111 |  | 91.6246 |  | -0.29137 | 0.30111
0.033848 | 0.28018 |  | 82.4177 |  | -0.26209 | 0.28018
0.033867 | 0.22682 |  | 69.3814 |  | -0.22063 | 0.22682
0.033887 | 0.19996 |  | 52.7578 |  | -0.16777 | 0.19996
0.033906 | 0.1623 |  | 36.1981 |  | -0.11511 | 0.1623
0.033926 | 0.092549 |  | 17.754 |  | -0.056458 | 0.092549
0.033945 | 0.038155 |  | -1.4728 |  | 0.0046835 | 0.038155
0.033965 | -0.02366 |  | -19.1995 |  | 0.061055 | -0.02366
0.033984 | -0.075899 |  | -38.0308 |  | 0.12094 | -0.075899
0.034004 | -0.13232 |  | -55.1967 |  | 0.17553 | -0.13232
0.034023 | -0.19701 |  | -69.5338 |  | 0.22112 | -0.19701
0.034043 | -0.22294 |  | -82.6091 |  | 0.2627 | -0.22294
0.034063 | -0.2529 |  | -92.1208 |  | 0.29294 | -0.2529
0.034082 | -0.27243 |  | -98.428 |  | 0.313 | -0.27243
0.034102 | -0.27439 |  | -101.7019 |  | 0.32341 | -0.27439
0.034121 | -0.28473 |  | -101.3644 |  | 0.32234 | -0.28473
0.034141 | -0.2774 |  | -98.3059 |  | 0.31261 | -0.2774
0.03416 | -0.26613 |  | -91.8521 |  | 0.29209 | -0.26613
0.03418 | -0.24522 |  | -81.655 |  | 0.25966 | -0.24522
0.034199 | -0.2142 |  | -68.5314 |  | 0.21793 | -0.2142
0.034219 | -0.18207 |  | -52.9453 |  | 0.16837 | -0.18207
0.034238 | -0.13664 |  | -35.8883 |  | 0.11412 | -0.13664
0.034258 | -0.093759 |  | -18.1129 |  | 0.057599 | -0.093759
0.034277 | -0.044419 |  | 0.82001 |  | -0.0026076 | -0.044419
0.034297 | 0.012201 |  | 19.9227 |  | -0.063354 | 0.012201
0.034316 | 0.065453 |  | 38.2352 |  | -0.12159 | 0.065453
0.034336 | 0.11975 |  | 55.5673 |  | -0.1767 | 0.11975
0.034355 | 0.16244 |  | 70.5369 |  | -0.22431 | 0.16244
0.034375 | 0.1977 |  | 82.8114 |  | -0.26334 | 0.1977
0.034395 | 0.22689 |  | 92.8265 |  | -0.29519 | 0.22689
0.034414 | 0.24528 |  | 99.537 |  | -0.31653 | 0.24528
0.034434 | 0.259 |  | 102.9039 |  | -0.32723 | 0.259
0.034453 | 0.26728 |  | 103.5579 |  | -0.32931 | 0.26728
0.034473 | 0.28076 |  | 99.8822 |  | -0.31763 | 0.28076
0.034492 | 0.30016 |  | 92.6883 |  | -0.29475 | 0.30016
0.034512 | 0.28629 |  | 83.9551 |  | -0.26698 | 0.28629
0.034531 | 0.23286 |  | 71.3935 |  | -0.22703 | 0.23286
0.034551 | 0.20316 |  | 55.2369 |  | -0.17565 | 0.20316
0.03457 | 0.17122 |  | 38.7045 |  | -0.12308 | 0.17122
0.03459 | 0.10144 |  | 20.3419 |  | -0.064687 | 0.10144
0.034609 | 0.046405 |  | 0.8823 |  | -0.0028057 | 0.046405
0.034629 | -0.014179 |  | -16.8785 |  | 0.053674 | -0.014179
0.034648 | -0.070107 |  | -35.2797 |  | 0.11219 | -0.070107
0.034668 | -0.12347 |  | -52.8215 |  | 0.16797 | -0.12347
0.034688 | -0.19079 |  | -67.7786 |  | 0.21554 | -0.19079
0.034707 | -0.21999 |  | -81.1099 |  | 0.25793 | -0.21999
0.034727 | -0.24827 |  | -90.9575 |  | 0.28924 | -0.24827
0.034746 | -0.27204 |  | -97.7136 |  | 0.31073 | -0.27204
0.034766 | -0.27301 |  | -101.3319 |  | 0.32224 | -0.27301
0.034785 | -0.2836 |  | -101.3822 |  | 0.3224 | -0.2836
0.034805 | -0.27914 |  | -98.8555 |  | 0.31436 | -0.27914
0.034824 | -0.26764 |  | -92.8596 |  | 0.29529 | -0.26764
0.034844 | -0.24892 |  | -83.1582 |  | 0.26444 | -0.24892
0.034863 | -0.2179 |  | -70.3442 |  | 0.22369 | -0.2179
0.034883 | -0.18701 |  | -55.0527 |  | 0.17507 | -0.18701
0.034902 | -0.14323 |  | -38.2983 |  | 0.12179 | -0.14323
0.034922 | -0.099231 |  | -20.297 |  | 0.064545 | -0.099231
0.034941 | -0.050695 |  | -1.3397 |  | 0.0042604 | -0.050695
0.034961 | 0.0053258 |  | 17.4228 |  | -0.055404 | 0.0053258
0.03498 | 0.058294 |  | 35.8683 |  | -0.11406 | 0.058294
0.035 | 0.11333 |  | 53.4521 |  | -0.16998 | 0.11333
0.03502 | 0.15776 |  | 68.6632 |  | -0.21835 | 0.15776
0.035039 | 0.19393 |  | 81.5415 |  | -0.2593 | 0.19393
0.035059 | 0.22442 |  | 91.952 |  | -0.29241 | 0.22442
0.035078 | 0.24358 |  | 98.9071 |  | -0.31452 | 0.24358
0.035098 | 0.25764 |  | 102.5402 |  | -0.32608 | 0.25764
0.035117 | 0.26606 |  | 103.4984 |  | -0.32913 | 0.26606
0.035137 | 0.27927 |  | 100.6942 |  | -0.32021 | 0.27927
0.035156 | 0.29998 |  | 93.9661 |  | -0.29881 | 0.29998
0.035176 | 0.292 |  | 85.2481 |  | -0.27109 | 0.292
0.035195 | 0.24084 |  | 73.3977 |  | -0.2334 | 0.24084
0.035215 | 0.20639 |  | 57.5307 |  | -0.18295 | 0.20639
0.035234 | 0.17833 |  | 40.7831 |  | -0.12969 | 0.17833
0.035254 | 0.11075 |  | 22.9791 |  | -0.073074 | 0.11075
0.035273 | 0.052484 |  | 3.5671 |  | -0.011343 | 0.052484
0.035293 | -0.0069278 |  | -14.5582 |  | 0.046295 | -0.0069278
0.035312 | -0.063588 |  | -32.8707 |  | 0.10453 | -0.063588
0.035332 | -0.11364 |  | -50.713 |  | 0.16127 | -0.11364
0.035352 | -0.18357 |  | -65.818 |  | 0.2093 | -0.18357
0.035371 | -0.21811 |  | -79.5301 |  | 0.25291 | -0.21811
0.035391 | -0.24361 |  | -89.955 |  | 0.28606 | -0.24361
0.03541 | -0.27018 |  | -96.8508 |  | 0.30799 | -0.27018
0.03543 | -0.27274 |  | -101.2186 |  | 0.32188 | -0.27274
0.035449 | -0.2834 |  | -101.7705 |  | 0.32363 | -0.2834
0.035469 | -0.28048 |  | -99.2465 |  | 0.3156 | -0.28048
0.035488 | -0.26891 |  | -93.86 |  | 0.29847 | -0.26891
0.035508 | -0.25288 |  | -84.6441 |  | 0.26917 | -0.25288
0.035527 | -0.22191 |  | -72.1099 |  | 0.22931 | -0.22191
0.035547 | -0.19183 |  | -57.2401 |  | 0.18202 | -0.19183
0.035566 | -0.14967 |  | -40.5511 |  | 0.12895 | -0.14967
0.035586 | -0.10519 |  | -22.7212 |  | 0.072253 | -0.10519
0.035605 | -0.058507 |  | -4.0839 |  | 0.012987 | -0.058507
0.035625 | -0.0025189 |  | 14.7307 |  | -0.046844 | -0.0025189
0.035645 | 0.050579 |  | 33.273 |  | -0.10581 | 0.050579
0.035664 | 0.10629 |  | 51.2232 |  | -0.16289 | 0.10629
0.035684 | 0.15292 |  | 66.8541 |  | -0.2126 | 0.15292
0.035703 | 0.18868 |  | 79.7273 |  | -0.25353 | 0.18868
0.035723 | 0.22005 |  | 90.4509 |  | -0.28763 | 0.22005
0.035742 | 0.24066 |  | 98.006 |  | -0.31166 | 0.24066
0.035762 | 0.25551 |  | 102.0771 |  | -0.32461 | 0.25551
0.035781 | 0.26474 |  | 103.6127 |  | -0.32949 | 0.26474
0.035801 | 0.27612 |  | 101.2857 |  | -0.32209 | 0.27612
0.03582 | 0.29657 |  | 94.6965 |  | -0.30113 | 0.29657
0.03584 | 0.29518 |  | 86.2914 |  | -0.27441 | 0.29518
0.035859 | 0.24786 |  | 74.9852 |  | -0.23845 | 0.24786
0.035879 | 0.2091 |  | 59.5992 |  | -0.18953 | 0.2091
0.035898 | 0.18443 |  | 42.9858 |  | -0.13669 | 0.18443
0.035918 | 0.11981 |  | 25.1748 |  | -0.080056 | 0.11981
0.035937 | 0.058425 |  | 5.9187 |  | -0.018821 | 0.058425
0.035957 | 0.00041134 |  | -12.3045 |  | 0.039128 | 0.00041134
0.035977 | -0.058892 |  | -30.8318 |  | 0.098045 | -0.058892
0.035996 | -0.10679 |  | -48.7688 |  | 0.15508 | -0.10679
0.036016 | -0.17558 |  | -64.0005 |  | 0.20352 | -0.17558
0.036035 | -0.21532 |  | -77.9307 |  | 0.24782 | -0.21532
0.036055 | -0.23954 |  | -88.7707 |  | 0.28229 | -0.23954
0.036074 | -0.26916 |  | -96.3316 |  | 0.30633 | -0.26916
0.036094 | -0.27314 |  | -101.2204 |  | 0.32188 | -0.27314
0.036113 | -0.28243 |  | -101.9722 |  | 0.32427 | -0.28243
0.036133 | -0.28227 |  | -99.8726 |  | 0.31759 | -0.28227
0.036152 | -0.27057 |  | -94.8873 |  | 0.30174 | -0.27057
0.036172 | -0.25633 |  | -86.0939 |  | 0.27378 | -0.25633
0.036191 | -0.2267 |  | -74.2326 |  | 0.23606 | -0.2267
0.036211 | -0.19686 |  | -59.5994 |  | 0.18953 | -0.19686
0.03623 | -0.15629 |  | -43.0514 |  | 0.1369 | -0.15629
0.03625 | -0.11116 |  | -25.383 |  | 0.080718 | -0.11116
0.03627 | -0.065163 |  | -6.5046 |  | 0.020685 | -0.065163
0.036289 | -0.0098324 |  | 12.3244 |  | -0.039192 | -0.0098324
0.036309 | 0.042877 |  | 30.6824 |  | -0.09757 | 0.042877
0.036328 | 0.09831 |  | 48.7746 |  | -0.1551 | 0.09831
0.036348 | 0.14695 |  | 64.758 |  | -0.20593 | 0.14695
0.036367 | 0.18404 |  | 78.1746 |  | -0.2486 | 0.18404
0.036387 | 0.21687 |  | 89.4071 |  | -0.28431 | 0.21687
0.036406 | 0.23875 |  | 97.3436 |  | -0.30955 | 0.23875
0.036426 | 0.25387 |  | 101.686 |  | -0.32336 | 0.25387
0.036445 | 0.26308 |  | 103.4402 |  | -0.32894 | 0.26308
0.036465 | 0.27308 |  | 101.8479 |  | -0.32388 | 0.27308
0.036484 | 0.29366 |  | 95.9117 |  | -0.305 | 0.29366
0.036504 | 0.2989 |  | 87.7539 |  | -0.27906 | 0.2989
0.036523 | 0.25635 |  | 77.0916 |  | -0.24515 | 0.25635
0.036543 | 0.21161 |  | 61.9366 |  | -0.19696 | 0.21161
0.036562 | 0.18879 |  | 45.1262 |  | -0.1435 | 0.18879
0.036582 | 0.1293 |  | 27.8204 |  | -0.088469 | 0.1293
0.036602 | 0.066476 |  | 8.5956 |  | -0.027334 | 0.066476
0.036621 | 0.01149 |  | -9.7449 |  | 0.030989 | 0.01149
0.036641 | -0.051176 |  | -27.7844 |  | 0.088354 | -0.051176
0.03666 | -0.097691 |  | -46.2179 |  | 0.14697 | -0.097691
0.03668 | -0.16531 |  | -61.9814 |  | 0.1971 | -0.16531
0.036699 | -0.21306 |  | -76.0175 |  | 0.24174 | -0.21306
0.036719 | -0.23494 |  | -87.503 |  | 0.27826 | -0.23494
0.036738 | -0.26615 |  | -95.2548 |  | 0.30291 | -0.26615
0.036758 | -0.27205 |  | -100.3272 |  | 0.31904 | -0.27205
0.036777 | -0.27983 |  | -101.8541 |  | 0.3239 | -0.27983
0.036797 | -0.28357 |  | -100.1136 |  | 0.31836 | -0.28357
0.036816 | -0.27115 |  | -95.5488 |  | 0.30385 | -0.27115
0.036836 | -0.25888 |  | -87.4692 |  | 0.27815 | -0.25888
0.036855 | -0.23056 |  | -75.7511 |  | 0.24089 | -0.23056
0.036875 | -0.19996 |  | -61.3465 |  | 0.19508 | -0.19996
0.036895 | -0.16172 |  | -45.1504 |  | 0.14358 | -0.16172
0.036914 | -0.11585 |  | -27.5397 |  | 0.087576 | -0.11585
0.036934 | -0.071425 |  | -8.9576 |  | 0.028485 | -0.071425
0.036953 | -0.016758 |  | 9.9454 |  | -0.031626 | -0.016758
0.036973 | 0.036608 |  | 28.4764 |  | -0.090555 | 0.036608
0.036992 | 0.090981 |  | 46.5243 |  | -0.14795 | 0.090981
0.037012 | 0.1417 |  | 62.9663 |  | -0.20023 | 0.1417
0.037031 | 0.17955 |  | 76.6432 |  | -0.24373 | 0.17955
0.037051 | 0.21297 |  | 88.0403 |  | -0.27997 | 0.21297
0.03707 | 0.23656 |  | 96.588 |  | -0.30715 | 0.23656
0.03709 | 0.25223 |  | 101.2641 |  | -0.32202 | 0.25223
0.037109 | 0.26248 |  | 103.3002 |  | -0.32849 | 0.26248
0.037129 | 0.27208 |  | 102.3837 |  | -0.32558 | 0.27208
0.037148 | 0.29219 |  | 96.8355 |  | -0.30794 | 0.29219
0.037168 | 0.30099 |  | 88.9283 |  | -0.28279 | 0.30099
0.037187 | 0.26191 |  | 78.8118 |  | -0.25062 | 0.26191
0.037207 | 0.21452 |  | 63.8602 |  | -0.20308 | 0.21452
0.037227 | 0.19404 |  | 47.2098 |  | -0.15013 | 0.19404
0.037246 | 0.13926 |  | 30.3846 |  | -0.096623 | 0.13926
0.037266 | 0.073177 |  | 11.1314 |  | -0.035398 | 0.073177
0.037285 | 0.019143 |  | -7.3929 |  | 0.023509 | 0.019143
0.037305 | -0.043732 |  | -25.4366 |  | 0.080888 | -0.043732
0.037324 | -0.090896 |  | -44.1987 |  | 0.14055 | -0.090896
0.037344 | -0.15715 |  | -60.012 |  | 0.19084 | -0.15715
0.037363 | -0.20837 |  | -74.1812 |  | 0.2359 | -0.20837
0.037383 | -0.23018 |  | -86.2167 |  | 0.27417 | -0.23018
0.037402 | -0.26378 |  | -94.3912 |  | 0.30016 | -0.26378
0.037422 | -0.27201 |  | -99.9625 |  | 0.31788 | -0.27201
0.037441 | -0.2783 |  | -101.8569 |  | 0.3239 | -0.2783
0.037461 | -0.28447 |  | -100.5417 |  | 0.31972 | -0.28447
0.03748 | -0.27289 |  | -96.4106 |  | 0.30659 | -0.27289
0.0375 | -0.26129 |  | -88.5901 |  | 0.28172 | -0.26129
0.03752 | -0.23419 |  | -77.4368 |  | 0.24625 | -0.23419
0.037539 | -0.20434 |  | -63.4049 |  | 0.20163 | -0.20434
0.037559 | -0.1676 |  | -47.3001 |  | 0.15041 | -0.1676
0.037578 | -0.12148 |  | -29.9768 |  | 0.095326 | -0.12148
0.037598 | -0.078457 |  | -11.5292 |  | 0.036663 | -0.078457
0.037617 | -0.024583 |  | 7.456 |  | -0.02371 | -0.024583
0.037637 | 0.029886 |  | 26.111 |  | -0.083033 | 0.029886
0.037656 | 0.084476 |  | 44.3506 |  | -0.14103 | 0.084476
0.037676 | 0.1361 |  | 60.8998 |  | -0.19366 | 0.1361
0.037695 | 0.17481 |  | 74.9731 |  | -0.23841 | 0.17481
0.037715 | 0.20948 |  | 86.7431 |  | -0.27584 | 0.20948
0.037734 | 0.23399 |  | 95.4776 |  | -0.30362 | 0.23399
0.037754 | 0.25055 |  | 100.9403 |  | -0.32099 | 0.25055
0.037773 | 0.26204 |  | 103.4117 |  | -0.32885 | 0.26204
0.037793 | 0.27021 |  | 102.719 |  | -0.32665 | 0.27021
0.037812 | 0.28937 |  | 97.9061 |  | -0.31134 | 0.28937
0.037832 | 0.3029 |  | 90.0596 |  | -0.28639 | 0.3029
0.037852 | 0.26932 |  | 80.1869 |  | -0.25499 | 0.26932
0.037871 | 0.21812 |  | 66.164 |  | -0.2104 | 0.21812
0.037891 | 0.19821 |  | 49.5724 |  | -0.15764 | 0.19821
0.03791 | 0.14977 |  | 32.7923 |  | -0.10428 | 0.14977
0.03793 | 0.080082 |  | 13.7778 |  | -0.043813 | 0.080082
0.037949 | 0.026251 |  | -5.211 |  | 0.016571 | 0.026251
0.037969 | -0.036675 |  | -23.0518 |  | 0.073305 | -0.036675
0.037988 | -0.083981 |  | -41.7101 |  | 0.13264 | -0.083981
0.038008 | -0.14776 |  | -58.1936 |  | 0.18506 | -0.14776
0.038027 | -0.20529 |  | -72.4082 |  | 0.23026 | -0.20529
0.038047 | -0.22635 |  | -84.8307 |  | 0.26976 | -0.22635
0.038066 | -0.26024 |  | -93.6685 |  | 0.29787 | -0.26024
0.038086 | -0.27228 |  | -99.4183 |  | 0.31615 | -0.27228
0.038105 | -0.27624 |  | -101.8436 |  | 0.32386 | -0.27624
0.038125 | -0.28524 |  | -100.9398 |  | 0.32099 | -0.28524
0.038145 | -0.27416 |  | -97.0037 |  | 0.30847 | -0.27416
0.038164 | -0.26332 |  | -89.8779 |  | 0.28581 | -0.26332
0.038184 | -0.23882 |  | -79.2722 |  | 0.25209 | -0.23882
0.038203 | -0.20832 |  | -65.4169 |  | 0.20803 | -0.20832
0.038223 | -0.17404 |  | -49.6564 |  | 0.15791 | -0.17404
0.038242 | -0.12749 |  | -32.3796 |  | 0.10297 | -0.12749
0.038262 | -0.084243 |  | -13.8736 |  | 0.044118 | -0.084243
0.038281 | -0.032209 |  | 4.843 |  | -0.015401 | -0.032209
0.038301 | 0.022786 |  | 23.5574 |  | -0.074913 | 0.022786
0.03832 | 0.076934 |  | 42.0411 |  | -0.13369 | 0.076934
0.03834 | 0.13016 |  | 58.8451 |  | -0.18713 | 0.13016
0.038359 | 0.17024 |  | 73.2902 |  | -0.23306 | 0.17024
0.038379 | 0.20502 |  | 85.2727 |  | -0.27117 | 0.20502
0.038398 | 0.23116 |  | 94.4412 |  | -0.30032 | 0.23116
0.038418 | 0.24852 |  | 100.4836 |  | -0.31954 | 0.24852
0.038437 | 0.26085 |  | 103.225 |  | -0.32826 | 0.26085
0.038457 | 0.26862 |  | 103.0042 |  | -0.32755 | 0.26862
0.038477 | 0.286 |  | 98.7159 |  | -0.31392 | 0.286
0.038496 | 0.30288 |  | 91.0936 |  | -0.28968 | 0.30288
0.038516 | 0.27729 |  | 81.8239 |  | -0.2602 | 0.27729
0.038535 | 0.22384 |  | 68.3549 |  | -0.21737 | 0.22384
0.038555 | 0.20001 |  | 51.6235 |  | -0.16416 | 0.20001
0.038574 | 0.15859 |  | 35.0522 |  | -0.11147 | 0.15859
0.038594 | 0.088517 |  | 16.4079 |  | -0.052177 | 0.088517
0.038613 | 0.033906 |  | -2.7944 |  | 0.0088863 | 0.033906
0.038633 | -0.029443 |  | -20.473 |  | 0.065104 | -0.029443
0.038652 | -0.078903 |  | -39.1753 |  | 0.12458 | -0.078903
0.038672 | -0.13769 |  | -56.1848 |  | 0.17867 | -0.13769
0.038691 | -0.2002 |  | -70.6613 |  | 0.2247 | -0.2002
0.038711 | -0.22378 |  | -83.4762 |  | 0.26545 | -0.22378
0.03873 | -0.25553 |  | -92.5625 |  | 0.29435 | -0.25553
0.03875 | -0.2722 |  | -98.7099 |  | 0.3139 | -0.2722
0.03877 | -0.27514 |  | -101.7893 |  | 0.32369 | -0.27514
0.038789 | -0.28515 |  | -101.2643 |  | 0.32202 | -0.28515
0.038809 | -0.27618 |  | -97.8742 |  | 0.31124 | -0.27618
0.038828 | -0.26563 |  | -91.1947 |  | 0.29 | -0.26563
0.038848 | -0.24305 |  | -80.7725 |  | 0.25686 | -0.24305
0.038867 | -0.21188 |  | -67.2901 |  | 0.21398 | -0.21188
0.038887 | -0.17934 |  | -51.8605 |  | 0.16492 | -0.17934
0.038906 | -0.13385 |  | -34.7686 |  | 0.11056 | -0.13385
0.038926 | -0.090566 |  | -16.4878 |  | 0.052431 | -0.090566
0.038945 | -0.039779 |  | 2.2177 |  | -0.0070523 | -0.039779
0.038965 | 0.01572 |  | 21.0111 |  | -0.066815 | 0.01572
0.038984 | 0.069748 |  | 39.7039 |  | -0.12626 | 0.069748
0.039004 | 0.12408 |  | 56.8909 |  | -0.18091 | 0.12408
0.039023 | 0.16492 |  | 71.3372 |  | -0.22685 | 0.16492
0.039043 | 0.19996 |  | 83.6287 |  | -0.26594 | 0.19996
[5 empty] | -0.29723 | 0.22839
[5 empty] | -0.31741 | 0.2466
[5 empty] | -0.32769 | 0.25965
[5 empty] | -0.32851 | 0.26739
[5 empty] | -0.31571 | 0.28277
[5 empty] | -0.29268 | 0.30152
[5 empty] | -0.26458 | 0.2829
[5 empty] | -0.22401 | 0.2295
[5 empty] | -0.17166 | 0.20239
[5 empty] | -0.11821 | 0.16591
[5 empty] | -0.059819 | 0.095581
[5 empty] | 0.0012206 | 0.041756
[5 empty] | 0.057797 | -0.020716
[5 empty] | 0.11682 | -0.073714
[5 empty] | 0.17188 | -0.12736
[5 empty] | 0.21896 | -0.19423
[5 empty] | 0.26129 | -0.22226
[5 empty] | 0.29191 | -0.25151
[5 empty] | 0.31211 | -0.2722
[5 empty] | 0.32312 | -0.27364
[5 empty] | 0.32295 | -0.28493
[5 empty] | 0.31336 | -0.27834
[5 empty] | 0.29369 | -0.26678
[5 empty] | 0.26265 | -0.2479
[5 empty] | 0.22083 | -0.21677
[5 empty] | 0.17178 | -0.18464
[5 empty] | 0.11817 | -0.14013
[5 empty] | 0.06081 | -0.096751
[5 empty] | 0.0013023 | -0.04807
[5 empty] | -0.058462 | 0.0079051
[5 empty] | -0.1176 | 0.061482
[5 empty] | -0.17314 | 0.11656
[5 empty] | -0.2212 | 0.16025
[5 empty] | -0.26123 | 0.19569
[5 empty] | -0.29288 | 0.22483
[5 empty] | -0.31447 | 0.24347
[5 empty] | -0.32574 | 0.25727
[5 empty] | -0.32792 | 0.26518
[5 empty] | -0.31791 | 0.27855
[5 empty] | -0.29613 | 0.29949
[5 empty] | -0.26827 | 0.28914
[5 empty] | -0.22906 | 0.2357
[5 empty] | -0.17749 | 0.20238
[5 empty] | -0.12473 | 0.17275
[5 empty] | -0.067525 | 0.10502
[5 empty] | -0.005744 | 0.047768
[5 empty] | 0.050926 | -0.013737
[5 empty] | 0.10983 | -0.069608
0