## EtaStar_Disp
η* 計算シート (変位入力版) Disp→Acc: a = -(2πf)²·d/1000
■ 入力パラメータ
サンプリング周波数 fs | 5119.9998 | Hz | A列全体平均から自動算出
データ点数 N | 2048 | 点
加振周波数 f | 50 | Hz | 黄色: 加振周波数
粉体質量 m_p | 1.61 | g | 黄色: 粉体のみ(基準ジグなら 0)
容器質量 m_c | 2.1 | g | 黄色: 容器(ジグ)質量
合計質量 m_tot | 3.71 | g
角周波数 ω | 314.1593 | rad/s
■ 使い方
1. 「TimeData」シート: A列=時刻[s], B列=力[N], C列=変位[mm] を貼り付け
2. 黄色セルに 加振周波数 f, 粉体質量 m_p, 容器質量 m_c を入力
3. ★ η* の行に答えが自動表示
※ 加速度は a = -(2πf)²·d/1000 でシート内部換算
■ 計算式
D(f) = Σ d[n]·exp(-j2πf·t[n]) ※d はmm単位の生DFT
X(f) = -(2πf)²·D/1000 ※加速度DFT [m/s²]
Y(f) = Σ F[n]·exp(-j2πf·t[n]) ※力DFT
η* = -2π·Im(X*·Y) / (m_tot · ¦X¦²) ※論文式(2)
■ 計算結果
項目 | 値 | 単位 | 備考
Re(D) [変位DFT, mm単位] | 0
Im(D) [変位DFT, mm単位] | 0
Re(Y) [力DFT] | -0.07645
Im(Y) [力DFT] | -0.01941
Re(X) [加速度DFT = -ω²·D/1000] | 0
Im(X) | 0
¦X¦² (加速度パワー) | 0
Re(P_cross) = Re(X)·Re(Y)+Im(X)·Im(Y) | 0
Im(P_cross) = Re(X)·Im(Y)-Im(X)·Re(Y) | 0
A_disp (変位振幅) | 0 | mm
A_acc (加速度振幅) | 0 | m/s²
v_c,max (容器最大速度) | 0 | m/s
★ η* (Reduced Loss Factor) | #DIV/0! | - | 論文 式(2)
(検算) E_diss [J] | 0 | J
(検算) 基準KE ½·m_tot·v² [J] | 0 | J
(検算) E_diss / KE | #DIV/0! | - | η* と一致するはず

## EtaStar_Acc
η* 計算シート (加速度入力版) Acc 直接使用
■ 入力パラメータ
サンプリング周波数 fs | 5119.9998 | Hz | A列全体平均から自動算出
データ点数 N | 2048 | 点
加振周波数 f | 200 | Hz | 黄色: 加振周波数
粉体質量 m_p | 0.787 | g | 黄色: 粉体のみ(基準ジグなら 0)
容器質量 m_c | 0.88 | g | 黄色: 容器(ジグ)質量
合計質量 m_tot | 1.667 | g
角周波数 ω | 1256.6371 | rad/s
■ 使い方
1. 「TimeData」シート: A列=時刻[s], B列=力[N], D列=加速度[m/s²] を貼り付け
2. 黄色セルに 加振周波数 f, 粉体質量 m_p, 容器質量 m_c を入力
3. ★ η* の行に答えが自動表示
※ 加速度を直接使用(微分・変換なし)
■ 計算式
X(f) = Σ a[n]·exp(-j2πf·t[n]) ※加速度DFT [m/s²]
Y(f) = Σ F[n]·exp(-j2πf·t[n]) ※力DFT
η* = -2π·Im(X*·Y) / (m_tot · ¦X¦²) ※論文式(2)
■ 計算結果
項目 | 値 | 単位 | 備考
Re(Y) [力DFT] | -1268.0197
Im(Y) [力DFT] | -71.7554
Re(X) [加速度DFT] | -414411.8918
Im(X) [加速度DFT] | -77507.3096
¦X¦² (加速度パワー) | 177744599062.8152
Re(P_cross) = Re(X)·Re(Y)+Im(X)·Im(Y) | 531044014.6451
Im(P_cross) = Re(X)·Im(Y)-Im(X)·Re(Y) | -68544489.0473
A_acc (加速度振幅) | 411.7165 | m/s²
v_c,max (容器最大速度) | 0.32763 | m/s
★ η* (Reduced Loss Factor) | 1.4535 | - | 論文 式(2)
(検算) E_diss [J] | 0.00013005 | J
(検算) 基準KE ½·m_tot·v² [J] | 8.9471e-05 | J
(検算) E_diss / KE | 1.4535 | - | η* と一致するはず

## TimeData
時刻 t [s] | 力 F [N] | 変位 d [mm] ← Disp版で使う | 加速度 a [m/s²] ← Acc版で使う
0 | -1.248 |  | -412.6827 | ← A: 時刻[s], B: 力[N] は両方で使用 | 1.3123 | -1.248
0.00019531 | -1.172 |  | -379.417 | ← C: 変位[mm] → EtaStar_Disp シート | 1.2065 | -1.172
0.00039063 | -1.045 |  | -322.1365 | ← D: 加速度[m/s²] → EtaStar_Acc シート | 1.0244 | -1.045
0.00058594 | -0.84135 |  | -246.6693 | ※ どちらか片方のみ埋めればOK(使う方のシートで計算) | 0.78441 | -0.84135
0.00078125 | -0.59466 |  | -159.1856 |  | 0.50621 | -0.59466
0.00097656 | -0.32439 |  | -64.1043 |  | 0.20385 | -0.32439
0.0011719 | -0.025276 |  | 34.2343 |  | -0.10887 | -0.025276
0.0013672 | 0.26183 |  | 130.4797 |  | -0.41493 | 0.26183
0.0015625 | 0.54083 |  | 219.9492 |  | -0.69944 | 0.54083
0.0017578 | 0.78718 |  | 298.2606 |  | -0.94847 | 0.78718
0.0019531 | 0.9836 |  | 360.0069 |  | -1.1448 | 0.9836
0.0021484 | 1.1303 |  | 400.2101 |  | -1.2727 | 1.1303
0.0023437 | 1.2012 |  | 415.2491 |  | -1.3205 | 1.2012
0.0025391 | 1.2011 |  | 403.1975 |  | -1.2822 | 1.2011
0.0027344 | 1.1314 |  | 365.1972 |  | -1.1613 | 1.1314
0.0029297 | 1.0121 |  | 305.2646 |  | -0.97074 | 1.0121
0.003125 | 0.88171 |  | 228.9818 |  | -0.72816 | 0.88171
0.0033203 | 0.73245 |  | 141.7534 |  | -0.45078 | 0.73245
0.0035156 | 0.45838 |  | 47.748 |  | -0.15184 | 0.45838
0.0037109 | -0.0059126 |  | -48.9314 |  | 0.1556 | -0.0059126
0.0039062 | -0.40436 |  | -143.7124 |  | 0.45701 | -0.40436
0.0041016 | -0.60598 |  | -232.2953 |  | 0.7387 | -0.60598
0.0042969 | -0.83868 |  | -309.7778 |  | 0.98509 | -0.83868
0.0044922 | -1.0573 |  | -370.2755 |  | 1.1775 | -1.0573
0.0046875 | -1.1658 |  | -408.2833 |  | 1.2983 | -1.1658
0.0048828 | -1.2451 |  | -419.5648 |  | 1.3342 | -1.2451
0.0050781 | -1.2278 |  | -402.5818 |  | 1.2802 | -1.2278
0.0052734 | -1.1267 |  | -359.1497 |  | 1.1421 | -1.1267
0.0054687 | -0.97438 |  | -293.814 |  | 0.93433 | -0.97438
0.0056641 | -0.7449 |  | -212.881 |  | 0.67696 | -0.7449
0.0058594 | -0.49199 |  | -121.8681 |  | 0.38754 | -0.49199
0.0060547 | -0.20657 |  | -24.86 |  | 0.079055 | -0.20657
0.00625 | 0.092847 |  | 73.3022 |  | -0.2331 | 0.092847
0.0064453 | 0.37468 |  | 167.3119 |  | -0.53205 | 0.37468
0.0066406 | 0.64658 |  | 252.8278 |  | -0.80399 | 0.64658
0.0068359 | 0.87174 |  | 325.1094 |  | -1.0338 | 0.87174
0.0070313 | 1.0502 |  | 378.6972 |  | -1.2043 | 1.0502
0.0072266 | 1.1696 |  | 409.1969 |  | -1.3012 | 1.1696
0.0074219 | 1.2099 |  | 413.5355 |  | -1.315 | 1.2099
0.0076172 | 1.1826 |  | 390.7931 |  | -1.2427 | 1.1826
0.0078125 | 1.0877 |  | 343.4101 |  | -1.092 | 1.0877
0.0080078 | 0.95971 |  | 276.1983 |  | -0.87831 | 0.95971
0.0082031 | 0.82711 |  | 194.9106 |  | -0.61982 | 0.82711
0.0083984 | 0.64607 |  | 104.5222 |  | -0.33238 | 0.64607
0.0085938 | 0.28464 |  | 8.9229 |  | -0.028375 | 0.28464
0.0087891 | -0.1994 |  | -87.4776 |  | 0.27818 | -0.1994
0.0089844 | -0.49654 |  | -180.2281 |  | 0.57313 | -0.49654
0.0091797 | -0.683 |  | -265.0409 |  | 0.84283 | -0.683
0.009375 | -0.94367 |  | -336.3752 |  | 1.0697 | -0.94367
0.0095703 | -1.1085 |  | -388.4487 |  | 1.2353 | -1.1085
0.0097656 | -1.2003 |  | -416.2623 |  | 1.3237 | -1.2003
0.0099609 | -1.2561 |  | -416.2972 |  | 1.3238 | -1.2561
0.010156 | -1.1916 |  | -388.2947 |  | 1.2348 | -1.1916
0.010352 | -1.0765 |  | -335.2931 |  | 1.0662 | -1.0765
0.010547 | -0.89012 |  | -262.8068 |  | 0.83573 | -0.89012
0.010742 | -0.64332 |  | -177.2077 |  | 0.56352 | -0.64332
0.010937 | -0.3827 |  | -83.3295 |  | 0.26499 | -0.3827
0.011133 | -0.082879 |  | 14.7036 |  | -0.046757 | -0.082879
0.011328 | 0.20756 |  | 111.698 |  | -0.3552 | 0.20756
0.011523 | 0.48694 |  | 202.7494 |  | -0.64474 | 0.48694
0.011719 | 0.74458 |  | 283.6697 |  | -0.90207 | 0.74458
0.011914 | 0.94822 |  | 349.2182 |  | -1.1105 | 0.94822
0.012109 | 1.1085 |  | 394.0852 |  | -1.2532 | 1.1085
0.012305 | 1.1947 |  | 414.4063 |  | -1.3178 | 1.1947
0.0125 | 1.2073 |  | 407.8283 |  | -1.2969 | 1.2073
0.012695 | 1.1522 |  | 374.7248 |  | -1.1916 | 1.1522
0.012891 | 1.0373 |  | 318.6399 |  | -1.0133 | 1.0373
0.013086 | 0.90872 |  | 245.0616 |  | -0.7793 | 0.90872
0.013281 | 0.77129 |  | 159.6181 |  | -0.50759 | 0.77129
0.013477 | 0.53437 |  | 66.7101 |  | -0.21214 | 0.53437
0.013672 | 0.087916 |  | -29.7206 |  | 0.094512 | 0.087916
0.013867 | -0.35157 |  | -125.1641 |  | 0.39802 | -0.35157
0.014063 | -0.56643 |  | -215.2802 |  | 0.68459 | -0.56643
0.014258 | -0.78875 |  | -295.4299 |  | 0.93947 | -0.78875
0.014453 | -1.0293 |  | -359.7909 |  | 1.1441 | -1.0293
0.014648 | -1.1464 |  | -402.6877 |  | 1.2805 | -1.1464
0.014844 | -1.2373 |  | -419.545 |  | 1.3342 | -1.2373
0.015039 | -1.2417 |  | -408.1211 |  | 1.2978 | -1.2417
0.015234 | -1.1488 |  | -369.5818 |  | 1.1753 | -1.1488
0.01543 | -1.0128 |  | -308.0251 |  | 0.97952 | -1.0128
0.015625 | -0.79144 |  | -229.6839 |  | 0.73039 | -0.79144
0.01582 | -0.54242 |  | -140.3868 |  | 0.44643 | -0.54242
0.016016 | -0.26492 |  | -44.322 |  | 0.14094 | -0.26492
0.016211 | 0.036462 |  | 53.9503 |  | -0.17156 | 0.036462
0.016406 | 0.31918 |  | 149.1292 |  | -0.47423 | 0.31918
0.016602 | 0.59666 |  | 236.6855 |  | -0.75266 | 0.59666
0.016797 | 0.8313 |  | 312.0955 |  | -0.99246 | 0.8313
0.016992 | 1.0193 |  | 369.8997 |  | -1.1763 | 1.0193
0.017188 | 1.1538 |  | 405.339 |  | -1.289 | 1.1538
0.017383 | 1.2076 |  | 415.0745 |  | -1.3199 | 1.2076
0.017578 | 1.1949 |  | 397.6358 |  | -1.2645 | 1.1949
0.017773 | 1.1111 |  | 354.7877 |  | -1.1282 | 1.1111
0.017969 | 0.98613 |  | 290.9962 |  | -0.92537 | 0.98613
0.018164 | 0.85689 |  | 212.0214 |  | -0.67423 | 0.85689
0.018359 | 0.69864 |  | 123.0692 |  | -0.39136 | 0.69864
0.018555 | 0.38136 |  | 28.1507 |  | -0.089519 | 0.38136
0.01875 | -0.11081 |  | -68.4033 |  | 0.21752 | -0.11081
0.018945 | -0.46132 |  | -162.1417 |  | 0.51561 | -0.46132
0.019141 | -0.64492 |  | -248.9177 |  | 0.79156 | -0.64492
0.019336 | -0.89644 |  | -323.4522 |  | 1.0286 | -0.89644
0.019531 | -1.0872 |  | -379.8601 |  | 1.208 | -1.0872
0.019727 | -1.1854 |  | -412.8594 |  | 1.3129 | -1.1854
0.019922 | -1.2557 |  | -418.4701 |  | 1.3307 | -1.2557
0.020117 | -1.2115 |  | -395.9186 |  | 1.259 | -1.2115
0.020313 | -1.1051 |  | -347.65 |  | 1.1055 | -1.1051
0.020508 | -0.93487 |  | -278.6242 |  | 0.88602 | -0.93487
0.020703 | -0.69421 |  | -195.2887 |  | 0.62102 | -0.69421
0.020898 | -0.43877 |  | -102.7464 |  | 0.32673 | -0.43877
0.021094 | -0.14419 |  | -5.023 |  | 0.015973 | -0.14419
0.021289 | 0.15075 |  | 92.7499 |  | -0.29494 | 0.15075
0.021484 | 0.43214 |  | 185.4303 |  | -0.58967 | 0.43214
0.02168 | 0.69797 |  | 268.7773 |  | -0.85471 | 0.69797
0.021875 | 0.91173 |  | 337.7393 |  | -1.074 | 0.91173
0.02207 | 1.0828 |  | 386.972 |  | -1.2306 | 1.0828
0.022266 | 1.1855 |  | 412.4079 |  | -1.3115 | 1.1855
0.022461 | 1.2119 |  | 411.2248 |  | -1.3077 | 1.2119
0.022656 | 1.171 |  | 383.1503 |  | -1.2184 | 1.171
0.022852 | 1.0658 |  | 331.2528 |  | -1.0534 | 1.0658
0.023047 | 0.94081 |  | 260.6877 |  | -0.82899 | 0.94081
0.023242 | 0.81224 |  | 177.2451 |  | -0.56364 | 0.81224
0.023438 | 0.60566 |  | 85.5196 |  | -0.27195 | 0.60566
0.023633 | 0.18424 |  | -10.6454 |  | 0.033853 | 0.18424
0.023828 | -0.29442 |  | -106.6528 |  | 0.33916 | -0.29442
0.024023 | -0.53873 |  | -198.1435 |  | 0.6301 | -0.53873
0.024219 | -0.73659 |  | -280.6988 |  | 0.89262 | -0.73659
0.024414 | -0.99306 |  | -348.6217 |  | 1.1086 | -0.99306
0.024609 | -1.1302 |  | -396.1538 |  | 1.2598 | -1.1302
0.024805 | -1.223 |  | -418.4145 |  | 1.3306 | -1.223
0.025 | -1.2543 |  | -412.5689 |  | 1.312 | -1.2543
0.025195 | -1.1727 |  | -379.1673 |  | 1.2058 | -1.1727
0.025391 | -1.0488 |  | -321.7711 |  | 1.0232 | -1.0488
0.025586 | -0.84289 |  | -246.2312 |  | 0.78302 | -0.84289
0.025781 | -0.59432 |  | -158.7121 |  | 0.5047 | -0.59432
0.025977 | -0.32545 |  | -63.6977 |  | 0.20256 | -0.32545
0.026172 | -0.022747 |  | 34.5703 |  | -0.10993 | -0.022747
0.026367 | 0.26347 |  | 130.7508 |  | -0.41579 | 0.26347
0.026562 | 0.54348 |  | 220.1685 |  | -0.70014 | 0.54348
0.026758 | 0.79049 |  | 298.5035 |  | -0.94924 | 0.79049
0.026953 | 0.98663 |  | 360.277 |  | -1.1457 | 0.98663
0.027148 | 1.1358 |  | 400.4629 |  | -1.2735 | 1.1358
0.027344 | 1.2057 |  | 415.4349 |  | -1.3211 | 1.2057
0.027539 | 1.2061 |  | 403.2459 |  | -1.2823 | 1.2061
0.027734 | 1.1368 |  | 365.0481 |  | -1.1609 | 1.1368
0.02793 | 1.0183 |  | 304.9837 |  | -0.96985 | 1.0183
0.028125 | 0.89472 |  | 228.6964 |  | -0.72725 | 0.89472
0.02832 | 0.7511 |  | 141.5119 |  | -0.45001 | 0.7511
0.028516 | 0.46824 |  | 47.5747 |  | -0.15129 | 0.46824
0.028711 | -0.019185 |  | -48.9957 |  | 0.15581 | -0.019185
0.028906 | -0.42085 |  | -143.6689 |  | 0.45687 | -0.42085
0.029102 | -0.60846 |  | -232.1679 |  | 0.73829 | -0.60846
0.029297 | -0.84392 |  | -309.5427 |  | 0.98435 | -0.84392
0.029492 | -1.0634 |  | -369.9327 |  | 1.1764 | -1.0634
0.029687 | -1.1676 |  | -407.8918 |  | 1.2971 | -1.1676
0.029883 | -1.2498 |  | -419.1418 |  | 1.3329 | -1.2498
0.030078 | -1.2305 |  | -402.1123 |  | 1.2787 | -1.2305
0.030273 | -1.1287 |  | -358.616 |  | 1.1404 | -1.1287
0.030469 | -0.97644 |  | -293.2349 |  | 0.93249 | -0.97644
0.030664 | -0.74356 |  | -212.289 |  | 0.67508 | -0.74356
0.030859 | -0.49035 |  | -121.2394 |  | 0.38554 | -0.49035
0.031055 | -0.20413 |  | -24.2304 |  | 0.077053 | -0.20413
0.03125 | 0.095494 |  | 73.8803 |  | -0.23494 | 0.095494
0.031445 | 0.37752 |  | 167.809 |  | -0.53363 | 0.37752
0.031641 | 0.64953 |  | 253.2066 |  | -0.8052 | 0.64953
0.031836 | 0.87371 |  | 325.4255 |  | -1.0349 | 0.87371
0.032031 | 1.0533 |  | 379.0044 |  | -1.2052 | 1.0533
0.032227 | 1.1724 |  | 409.4516 |  | -1.3021 | 1.1724
0.032422 | 1.2124 |  | 413.7506 |  | -1.3157 | 1.2124
0.032617 | 1.1858 |  | 390.9711 |  | -1.2433 | 1.1858
0.032813 | 1.0913 |  | 343.4884 |  | -1.0923 | 1.0913
0.033008 | 0.96716 |  | 276.2398 |  | -0.87844 | 0.96716
0.033203 | 0.84032 |  | 194.9252 |  | -0.61986 | 0.84032
0.033398 | 0.6611 |  | 104.4944 |  | -0.33229 | 0.6611
0.033594 | 0.29037 |  | 8.9217 |  | -0.028371 | 0.29037
0.033789 | -0.21054 |  | -87.4272 |  | 0.27802 | -0.21054
0.033984 | -0.51293 |  | -180.0887 |  | 0.57268 | -0.51293
0.03418 | -0.68896 |  | -264.8623 |  | 0.84226 | -0.68896
0.034375 | -0.94596 |  | -336.2478 |  | 1.0693 | -0.94596
0.03457 | -1.1147 |  | -388.306 |  | 1.2348 | -1.1147
0.034766 | -1.2028 |  | -415.9742 |  | 1.3228 | -1.2028
0.034961 | -1.2576 |  | -415.8418 |  | 1.3224 | -1.2576
0.035156 | -1.1934 |  | -387.8453 |  | 1.2333 | -1.1934
0.035352 | -1.0753 |  | -334.9349 |  | 1.0651 | -1.0753
0.035547 | -0.89003 |  | -262.5097 |  | 0.83478 | -0.89003
0.035742 | -0.64145 |  | -176.9809 |  | 0.5628 | -0.64145
0.035937 | -0.37986 |  | -83.0734 |  | 0.26417 | -0.37986
0.036133 | -0.081118 |  | 14.9907 |  | -0.04767 | -0.081118
0.036328 | 0.21097 |  | 112.0171 |  | -0.35621 | 0.21097
0.036523 | 0.48923 |  | 203.1093 |  | -0.64589 | 0.48923
0.036719 | 0.74655 |  | 283.9296 |  | -0.9029 | 0.74655
0.036914 | 0.95024 |  | 349.3764 |  | -1.111 | 0.95024
0.037109 | 1.1095 |  | 394.1428 |  | -1.2534 | 1.1095
0.037305 | 1.196 |  | 414.3154 |  | -1.3175 | 1.196
0.0375 | 1.2076 |  | 407.6409 |  | -1.2963 | 1.2076
0.037695 | 1.1524 |  | 374.3934 |  | -1.1906 | 1.1524
0.037891 | 1.039 |  | 318.1676 |  | -1.0118 | 1.039
0.038086 | 0.91456 |  | 244.6132 |  | -0.77787 | 0.91456
0.038281 | 0.78137 |  | 159.2596 |  | -0.50645 | 0.78137
0.038477 | 0.53943 |  | 66.4264 |  | -0.21124 | 0.53943
0.038672 | 0.079272 |  | -29.9238 |  | 0.095158 | 0.079272
0.038867 | -0.37106 |  | -125.3168 |  | 0.39851 | -0.37106
0.039062 | -0.5765 |  | -215.4129 |  | 0.68501 | -0.5765
0.039258 | -0.78587 |  | -295.4807 |  | 0.93963 | -0.78587
0.039453 | -1.0334 |  | -359.772 |  | 1.1441 | -1.0334
0.039648 | -1.1482 |  | -402.6198 |  | 1.2803 | -1.1482
0.039844 | -1.2335 |  | -419.355 |  | 1.3335 | -1.2335
0.040039 | -1.2432 |  | -407.8509 |  | 1.297 | -1.2432
0.040234 | -1.1462 |  | -369.2808 |  | 1.1743 | -1.1462
0.04043 | -1.0099 |  | -307.6709 |  | 0.97839 | -1.0099
0.040625 | -0.78935 |  | -229.2856 |  | 0.72913 | -0.78935
0.04082 | -0.53688 |  | -139.9512 |  | 0.44504 | -0.53688
0.041016 | -0.26213 |  | -43.8905 |  | 0.13957 | -0.26213
0.041211 | 0.040428 |  | 54.3237 |  | -0.17275 | 0.040428
0.041406 | 0.32232 |  | 149.452 |  | -0.47526 | 0.32232
0.041602 | 0.59777 |  | 236.9756 |  | -0.75358 | 0.59777
0.041797 | 0.83346 |  | 312.361 |  | -0.99331 | 0.83346
0.041992 | 1.019 |  | 370.1516 |  | -1.1771 | 1.019
0.042188 | 1.1532 |  | 405.5195 |  | -1.2896 | 1.1532
0.042383 | 1.2061 |  | 415.0991 |  | -1.32 | 1.2061
0.042578 | 1.1917 |  | 397.4962 |  | -1.264 | 1.1917
0.042773 | 1.1092 |  | 354.4814 |  | -1.1273 | 1.1092
0.042969 | 0.98608 |  | 290.5684 |  | -0.92401 | 0.98608
0.043164 | 0.86243 |  | 211.5627 |  | -0.67277 | 0.86243
0.043359 | 0.7048 |  | 122.6807 |  | -0.39012 | 0.7048
0.043555 | 0.37439 |  | 27.898 |  | -0.088716 | 0.37439
0.04375 | -0.1332 |  | -68.5712 |  | 0.21806 | -0.1332
0.043945 | -0.47409 |  | -162.3181 |  | 0.51617 | -0.47409
0.044141 | -0.6372 |  | -249.135 |  | 0.79225 | -0.6372
0.044336 | -0.89707 |  | -323.6094 |  | 1.0291 | -0.89707
0.044531 | -1.0901 |  | -379.8538 |  | 1.2079 | -1.0901
0.044727 | -1.1779 |  | -412.7035 |  | 1.3124 | -1.1779
0.044922 | -1.2545 |  | -418.1893 |  | 1.3298 | -1.2545
0.045117 | -1.206 |  | -395.5 |  | 1.2577 | -1.206
0.045312 | -1.0963 |  | -347.1072 |  | 1.1038 | -1.0963
0.045508 | -0.93041 |  | -278.045 |  | 0.88418 | -0.93041
0.045703 | -0.68569 |  | -194.6933 |  | 0.61912 | -0.68569
0.045898 | -0.43291 |  | -102.2062 |  | 0.32502 | -0.43291
0.046094 | -0.13897 |  | -4.6555 |  | 0.014804 | -0.13897
0.046289 | 0.15559 |  | 93.0078 |  | -0.29576 | 0.15559
0.046484 | 0.43284 |  | 185.6494 |  | -0.59037 | 0.43284
0.04668 | 0.69949 |  | 268.9751 |  | -0.85534 | 0.69949
0.046875 | 0.91041 |  | 337.9469 |  | -1.0747 | 0.91041
0.04707 | 1.0799 |  | 387.1503 |  | -1.2311 | 1.0799
0.047266 | 1.1816 |  | 412.4824 |  | -1.3117 | 1.1816
0.047461 | 1.2053 |  | 411.1708 |  | -1.3075 | 1.2053
0.047656 | 1.1653 |  | 382.9956 |  | -1.2179 | 1.1653
0.047852 | 1.0602 |  | 331.0025 |  | -1.0526 | 1.0602
0.048047 | 0.93871 |  | 260.4314 |  | -0.82817 | 0.93871
0.048242 | 0.81266 |  | 177.0251 |  | -0.56294 | 0.81266
0.048438 | 0.59831 |  | 85.331 |  | -0.27135 | 0.59831
0.048633 | 0.16601 |  | -10.7068 |  | 0.034048 | 0.16601
0.048828 | -0.30456 |  | -106.6512 |  | 0.33915 | -0.30456
0.049023 | -0.52927 |  | -198.1391 |  | 0.63008 | -0.52927
0.049219 | -0.73291 |  | -280.5881 |  | 0.89227 | -0.73291
0.049414 | -0.99428 |  | -348.4346 |  | 1.108 | -0.99428
0.049609 | -1.1215 |  | -395.9629 |  | 1.2592 | -1.1215
0.049805 | -1.2181 |  | -418.2368 |  | 1.33 | -1.2181
0.05 | -1.2477 |  | -412.4085 |  | 1.3115 | -1.2477
0.050195 | -1.1633 |  | -379.0097 |  | 1.2053 | -1.1633
0.050391 | -1.0433 |  | -321.584 |  | 1.0226 | -1.0433
0.050586 | -0.83429 |  | -246.0273 |  | 0.78237 | -0.83429
0.050781 | -0.58855 |  | -158.5473 |  | 0.50418 | -0.58855
0.050977 | -0.32105 |  | -63.5262 |  | 0.20201 | -0.32105
0.051172 | -0.018548 |  | 34.782 |  | -0.11061 | -0.018548
0.051367 | 0.26347 |  | 130.9639 |  | -0.41647 | 0.26347
0.051562 | 0.5435 |  | 220.3464 |  | -0.7007 | 0.5435
0.051758 | 0.78765 |  | 298.5804 |  | -0.94949 | 0.78765
0.051953 | 0.98181 |  | 360.2126 |  | -1.1455 | 0.98181
0.052148 | 1.1299 |  | 400.3368 |  | -1.2731 | 1.1299
0.052344 | 1.1972 |  | 415.294 |  | -1.3206 | 1.1972
0.052539 | 1.1981 |  | 403.0881 |  | -1.2818 | 1.1981
0.052734 | 1.1288 |  | 364.9541 |  | -1.1606 | 1.1288
0.05293 | 1.013 |  | 304.9294 |  | -0.96968 | 1.013
0.053125 | 0.89277 |  | 228.5588 |  | -0.72682 | 0.89277
0.05332 | 0.74646 |  | 141.2784 |  | -0.44927 | 0.74646
0.053516 | 0.45165 |  | 47.2828 |  | -0.15036 | 0.45165
0.053711 | -0.040124 |  | -49.3466 |  | 0.15692 | -0.040124
0.053906 | -0.41337 |  | -144.1282 |  | 0.45833 | -0.41337
0.054102 | -0.5912 |  | -232.7426 |  | 0.74012 | -0.5912
0.054297 | -0.84745 |  | -310.1986 |  | 0.98643 | -0.84745
0.054492 | -1.0583 |  | -370.6836 |  | 1.1788 | -1.0583
0.054688 | -1.16 |  | -408.634 |  | 1.2995 | -1.16
0.054883 | -1.2503 |  | -419.7104 |  | 1.3347 | -1.2503
0.055078 | -1.2218 |  | -402.5107 |  | 1.28 | -1.2218
0.055273 | -1.1249 |  | -358.8959 |  | 1.1413 | -1.1249
0.055469 | -0.97308 |  | -293.4276 |  | 0.9331 | -0.97308
0.055664 | -0.73825 |  | -212.4592 |  | 0.67562 | -0.73825
0.055859 | -0.49154 |  | -121.4966 |  | 0.38636 | -0.49154
0.056055 | -0.20249 |  | -24.5765 |  | 0.078153 | -0.20249
0.05625 | 0.093935 |  | 73.529 |  | -0.23382 | 0.093935
0.056445 | 0.37394 |  | 167.5439 |  | -0.53279 | 0.37394
0.056641 | 0.64727 |  | 253.1253 |  | -0.80494 | 0.64727
0.056836 | 0.86861 |  | 325.4516 |  | -1.0349 | 0.86861
0.057031 | 1.0495 |  | 378.9717 |  | -1.2051 | 1.0495
0.057227 | 1.1665 |  | 409.2792 |  | -1.3015 | 1.1665
0.057422 | 1.2058 |  | 413.3651 |  | -1.3145 | 1.2058
0.057617 | 1.1803 |  | 390.3899 |  | -1.2414 | 1.1803
0.057813 | 1.0854 |  | 342.8519 |  | -1.0903 | 1.0854
0.058008 | 0.96444 |  | 275.6104 |  | -0.87644 | 0.96444
0.058203 | 0.83775 |  | 194.2628 |  | -0.61776 | 0.83775
0.058398 | 0.65489 |  | 103.7557 |  | -0.32994 | 0.65489
0.058594 | 0.27657 |  | 8.1413 |  | -0.025889 | 0.27657
0.058789 | -0.2167 |  | -88.2108 |  | 0.28051 | -0.2167
0.058984 | -0.49872 |  | -180.8995 |  | 0.57526 | -0.49872
0.05918 | -0.68514 |  | -265.6143 |  | 0.84465 | -0.68514
0.059375 | -0.94896 |  | -336.8723 |  | 1.0713 | -0.94896
0.05957 | -1.1062 |  | -388.8406 |  | 1.2365 | -1.1062
0.059766 | -1.202 |  | -416.3884 |  | 1.3241 | -1.202
0.059961 | -1.2551 |  | -416.0818 |  | 1.3231 | -1.2551
0.060156 | -1.1874 |  | -387.8409 |  | 1.2333 | -1.1874
0.060352 | -1.0746 |  | -334.7597 |  | 1.0645 | -1.0746
0.060547 | -0.88465 |  | -262.3328 |  | 0.83422 | -0.88465
0.060742 | -0.64011 |  | -176.7991 |  | 0.56222 | -0.64011
0.060937 | -0.38067 |  | -82.9427 |  | 0.26376 | -0.38067
0.061133 | -0.080861 |  | 15.0948 |  | -0.048001 | -0.080861
0.061328 | 0.2066 |  | 112.1427 |  | -0.35661 | 0.2066
0.061523 | 0.48662 |  | 203.2334 |  | -0.64628 | 0.48662
0.061719 | 0.74279 |  | 284.1197 |  | -0.9035 | 0.74279
0.061914 | 0.94592 |  | 349.5478 |  | -1.1116 | 0.94592
0.062109 | 1.1061 |  | 394.2384 |  | -1.2537 | 1.1061
0.062305 | 1.1907 |  | 414.3525 |  | -1.3176 | 1.1907
0.0625 | 1.2042 |  | 407.5355 |  | -1.296 | 1.2042
0.062695 | 1.1492 |  | 374.2544 |  | -1.1901 | 1.1492
0.062891 | 1.037 |  | 318.1579 |  | -1.0117 | 1.037
0.063086 | 0.91166 |  | 244.6398 |  | -0.77795 | 0.91166
0.063281 | 0.77289 |  | 159.1641 |  | -0.50614 | 0.77289
0.063477 | 0.53397 |  | 66.1316 |  | -0.2103 | 0.53397
0.063672 | 0.08225 |  | -30.3836 |  | 0.09662 | 0.08225
0.063867 | -0.36092 |  | -125.8118 |  | 0.40008 | -0.36092
0.064062 | -0.56715 |  | -215.8824 |  | 0.68651 | -0.56715
0.064258 | -0.78486 |  | -295.9085 |  | 0.94099 | -0.78486
0.064453 | -1.0299 |  | -360.0525 |  | 1.145 | -1.0299
0.064648 | -1.143 |  | -402.7698 |  | 1.2808 | -1.143
0.064844 | -1.233 |  | -419.4579 |  | 1.3339 | -1.233
0.065039 | -1.2398 |  | -407.8808 |  | 1.2971 | -1.2398
0.065234 | -1.1443 |  | -369.2849 |  | 1.1743 | -1.1443
0.06543 | -1.0099 |  | -307.6431 |  | 0.97831 | -1.0099
0.065625 | -0.78839 |  | -229.1979 |  | 0.72885 | -0.78839
0.06582 | -0.53899 |  | -139.8602 |  | 0.44476 | -0.53899
0.066016 | -0.26298 |  | -43.737 |  | 0.13908 | -0.26298
0.066211 | 0.038996 |  | 54.5758 |  | -0.17355 | 0.038996
0.066406 | 0.31935 |  | 149.7652 |  | -0.47625 | 0.31935
0.066602 | 0.59607 |  | 237.3333 |  | -0.75472 | 0.59607
0.066797 | 0.83054 |  | 312.664 |  | -0.99427 | 0.83054
0.066992 | 1.0162 |  | 370.2997 |  | -1.1776 | 1.0162
0.067187 | 1.1502 |  | 405.5142 |  | -1.2895 | 1.1502
0.067383 | 1.203 |  | 414.9638 |  | -1.3196 | 1.203
0.067578 | 1.1902 |  | 397.2308 |  | -1.2632 | 1.1902
0.067773 | 1.1075 |  | 354.1192 |  | -1.1261 | 1.1075
0.067969 | 0.98387 |  | 290.2194 |  | -0.9229 | 0.98387
0.068164 | 0.8531 |  | 211.3056 |  | -0.67195 | 0.8531
0.068359 | 0.68919 |  | 122.4523 |  | -0.3894 | 0.68919
0.068555 | 0.37481 |  | 27.6455 |  | -0.087913 | 0.37481
0.06875 | -0.11171 |  | -68.9031 |  | 0.21911 | -0.11171
0.068945 | -0.46186 |  | -162.7252 |  | 0.51747 | -0.46186
0.069141 | -0.6395 |  | -249.4796 |  | 0.79334 | -0.6395
0.069336 | -0.89262 |  | -323.8792 |  | 1.0299 | -0.89262
0.069531 | -1.0862 |  | -380.0764 |  | 1.2086 | -1.0862
0.069727 | -1.1785 |  | -412.7915 |  | 1.3127 | -1.1785
0.069922 | -1.2515 |  | -418.1582 |  | 1.3297 | -1.2515
0.070117 | -1.2063 |  | -395.3626 |  | 1.2573 | -1.2063
0.070312 | -1.097 |  | -346.8484 |  | 1.103 | -1.097
0.070508 | -0.92984 |  | -277.7352 |  | 0.8832 | -0.92984
0.070703 | -0.68756 |  | -194.3933 |  | 0.61817 | -0.68756
0.070898 | -0.43407 |  | -101.8846 |  | 0.32399 | -0.43407
0.071094 | -0.14098 |  | -4.2947 |  | 0.013657 | -0.14098
0.071289 | 0.15411 |  | 93.3568 |  | -0.29687 | 0.15411
0.071484 | 0.43235 |  | 185.9631 |  | -0.59136 | 0.43235
0.07168 | 0.69809 |  | 269.2247 |  | -0.85613 | 0.69809
0.071875 | 0.91003 |  | 338.1418 |  | -1.0753 | 0.91003
0.07207 | 1.0791 |  | 387.3009 |  | -1.2316 | 1.0791
0.072266 | 1.1809 |  | 412.4987 |  | -1.3117 | 1.1809
0.072461 | 1.2049 |  | 411.0248 |  | -1.3071 | 1.2049
0.072656 | 1.1638 |  | 382.7151 |  | -1.217 | 1.1638
0.072852 | 1.0579 |  | 330.6849 |  | -1.0516 | 1.0579
0.073047 | 0.92945 |  | 260.2314 |  | -0.82754 | 0.92945
0.073242 | 0.79223 |  | 176.9546 |  | -0.56272 | 0.79223
0.073438 | 0.58707 |  | 85.2727 |  | -0.27117 | 0.58707
0.073633 | 0.19177 |  | -10.852 |  | 0.034509 | 0.19177
0.073828 | -0.27742 |  | -106.7781 |  | 0.33955 | -0.27742
0.074023 | -0.53575 |  | -198.166 |  | 0.63017 | -0.53575
0.074219 | -0.7324 |  | -280.6574 |  | 0.89249 | -0.7324
0.074414 | -0.98712 |  | -348.5447 |  | 1.1084 | -0.98712
0.074609 | -1.1259 |  | -395.9871 |  | 1.2592 | -1.1259
0.074805 | -1.2145 |  | -418.0808 |  | 1.3295 | -1.2145
0.075 | -1.247 |  | -412.0597 |  | 1.3103 | -1.247
0.075195 | -1.1637 |  | -378.5296 |  | 1.2037 | -1.1637
0.075391 | -1.0386 |  | -321.0176 |  | 1.0208 | -1.0386
0.075586 | -0.83398 |  | -245.417 |  | 0.78043 | -0.83398
0.075781 | -0.58454 |  | -157.8694 |  | 0.50202 | -0.58454
0.075977 | -0.31842 |  | -62.8402 |  | 0.19983 | -0.31842
0.076172 | -0.017544 |  | 35.3347 |  | -0.11236 | -0.017544
0.076367 | 0.26687 |  | 131.4344 |  | -0.41796 | 0.26687
0.076563 | 0.54374 |  | 220.8045 |  | -0.70216 | 0.54374
0.076758 | 0.78938 |  | 299.0244 |  | -0.9509 | 0.78938
0.076953 | 0.9827 |  | 360.6381 |  | -1.1468 | 0.9827
0.077148 | 1.1296 |  | 400.6154 |  | -1.274 | 1.1296
0.077344 | 1.1976 |  | 415.3497 |  | -1.3208 | 1.1976
0.077539 | 1.1965 |  | 402.9796 |  | -1.2815 | 1.1965
0.077734 | 1.1274 |  | 364.7148 |  | -1.1598 | 1.1274
0.07793 | 1.0076 |  | 304.6472 |  | -0.96878 | 1.0076
0.078125 | 0.87785 |  | 228.2795 |  | -0.72593 | 0.87785
0.07832 | 0.72667 |  | 140.9629 |  | -0.44826 | 0.72667
0.078516 | 0.45462 |  | 46.9544 |  | -0.14932 | 0.45462
0.078711 | -0.0096225 |  | -49.5772 |  | 0.15766 | -0.0096225
0.078906 | -0.40926 |  | -144.1793 |  | 0.45849 | -0.40926
0.079102 | -0.60585 |  | -232.6812 |  | 0.73993 | -0.60585
0.079297 | -0.84059 |  | -310.1146 |  | 0.98616 | -0.84059
0.079492 | -1.0585 |  | -370.5242 |  | 1.1783 | -1.0585
0.079687 | -1.1628 |  | -408.3475 |  | 1.2985 | -1.1628
0.079883 | -1.2431 |  | -419.3711 |  | 1.3336 | -1.2431
0.080078 | -1.2219 |  | -402.1352 |  | 1.2788 | -1.2219
0.080273 | -1.1197 |  | -358.4409 |  | 1.1398 | -1.1197
0.080469 | -0.96772 |  | -292.9234 |  | 0.9315 | -0.96772
0.080664 | -0.7357 |  | -211.9165 |  | 0.67389 | -0.7357
0.080859 | -0.4838 |  | -120.8629 |  | 0.38434 | -0.4838
0.081055 | -0.19875 |  | -23.8993 |  | 0.076 | -0.19875
0.08125 | 0.098332 |  | 74.2055 |  | -0.23597 | 0.098332
0.081445 | 0.37773 |  | 168.1829 |  | -0.53482 | 0.37773
0.081641 | 0.64828 |  | 253.6345 |  | -0.80656 | 0.64828
0.081836 | 0.87064 |  | 325.8566 |  | -1.0362 | 0.87064
0.082031 | 1.0482 |  | 379.3217 |  | -1.2062 | 1.0482
0.082227 | 1.1651 |  | 409.5708 |  | -1.3024 | 1.1651
0.082422 | 1.2032 |  | 413.5858 |  | -1.3152 | 1.2032
0.082617 | 1.1758 |  | 390.4984 |  | -1.2418 | 1.1758
0.082812 | 1.0807 |  | 342.7849 |  | -1.0901 | 1.0807
0.083008 | 0.95498 |  | 275.3846 |  | -0.87572 | 0.95498
0.083203 | 0.82368 |  | 194.1014 |  | -0.61724 | 0.82368
0.083398 | 0.64202 |  | 103.7831 |  | -0.33003 | 0.64202
0.083594 | 0.28118 |  | 8.2591 |  | -0.026264 | 0.28118
0.083789 | -0.20157 |  | -88.0758 |  | 0.28008 | -0.20157
0.083984 | -0.50004 |  | -180.8025 |  | 0.57495 | -0.50004
0.08418 | -0.68695 |  | -265.5856 |  | 0.84456 | -0.68695
0.084375 | -0.94246 |  | -336.8063 |  | 1.071 | -0.94246
0.08457 | -1.1063 |  | -388.6591 |  | 1.2359 | -1.1063
0.084766 | -1.1974 |  | -416.1274 |  | 1.3233 | -1.1974
0.084961 | -1.2488 |  | -415.7758 |  | 1.3222 | -1.2488
0.085156 | -1.1841 |  | -387.5682 |  | 1.2325 | -1.1841
0.085352 | -1.0673 |  | -334.4821 |  | 1.0637 | -1.0673
0.085547 | -0.88032 |  | -261.9285 |  | 0.83293 | -0.88032
0.085742 | -0.63577 |  | -176.3366 |  | 0.56075 | -0.63577
0.085938 | -0.37531 |  | -82.4196 |  | 0.26209 | -0.37531
0.086133 | -0.078015 |  | 15.7081 |  | -0.049952 | -0.078015
0.086328 | 0.21058 |  | 112.7333 |  | -0.35849 | 0.21058
0.086523 | 0.4885 |  | 203.7769 |  | -0.64801 | 0.4885
0.086719 | 0.74338 |  | 284.5584 |  | -0.9049 | 0.74338
0.086914 | 0.94592 |  | 349.8258 |  | -1.1124 | 0.94592
0.087109 | 1.1038 |  | 394.4035 |  | -1.2542 | 1.1038
0.087305 | 1.1882 |  | 414.4167 |  | -1.3178 | 1.1882
0.0875 | 1.2003 |  | 407.5123 |  | -1.2959 | 1.2003
0.087695 | 1.1451 |  | 374.1481 |  | -1.1898 | 1.1451
0.087891 | 1.0325 |  | 317.8855 |  | -1.0109 | 1.0325
0.088086 | 0.90462 |  | 244.1884 |  | -0.77652 | 0.90462
0.088281 | 0.76351 |  | 158.711 |  | -0.5047 | 0.76351
0.088477 | 0.52332 |  | 65.8069 |  | -0.20927 | 0.52332
0.088672 | 0.079953 |  | -30.6027 |  | 0.097317 | 0.079953
0.088867 | -0.35471 |  | -125.976 |  | 0.4006 | -0.35471
0.089063 | -0.56684 |  | -216.006 |  | 0.6869 | -0.56684
0.089258 | -0.78531 |  | -296.0015 |  | 0.94128 | -0.78531
0.089453 | -1.0255 |  | -360.1198 |  | 1.1452 | -1.0255
0.089648 | -1.1417 |  | -402.8252 |  | 1.281 | -1.1417
0.089844 | -1.2297 |  | -419.4956 |  | 1.334 | -1.2297
0.090039 | -1.2342 |  | -407.7667 |  | 1.2967 | -1.2342
0.090234 | -1.1398 |  | -368.9947 |  | 1.1734 | -1.1398
0.09043 | -1.0039 |  | -307.3085 |  | 0.97724 | -1.0039
0.090625 | -0.78376 |  | -228.7901 |  | 0.72755 | -0.78376
0.09082 | -0.53429 |  | -139.4133 |  | 0.44333 | -0.53429
0.091016 | -0.25928 |  | -43.3185 |  | 0.13775 | -0.25928
0.091211 | 0.040043 |  | 54.9722 |  | -0.17481 | 0.040043
0.091406 | 0.32035 |  | 150.0149 |  | -0.47705 | 0.32035
0.091602 | 0.59497 |  | 237.4272 |  | -0.75502 | 0.59497
0.091797 | 0.82857 |  | 312.7028 |  | -0.99439 | 0.82857
0.091992 | 1.0143 |  | 370.3132 |  | -1.1776 | 1.0143
0.092188 | 1.1473 |  | 405.5871 |  | -1.2898 | 1.1473
0.092383 | 1.2002 |  | 415.1113 |  | -1.3201 | 1.2002
0.092578 | 1.1869 |  | 397.4006 |  | -1.2637 | 1.1869
0.092773 | 1.1047 |  | 354.2686 |  | -1.1266 | 1.1047
0.092969 | 0.98287 |  | 290.2363 |  | -0.92295 | 0.98287
0.093164 | 0.85516 |  | 211.1378 |  | -0.67142 | 0.85516
0.093359 | 0.68914 |  | 122.2453 |  | -0.38874 | 0.68914
0.093555 | 0.36202 |  | 27.4204 |  | -0.087197 | 0.36202
0.09375 | -0.11971 |  | -69.1874 |  | 0.22002 | -0.11971
0.093945 | -0.45187 |  | -162.9001 |  | 0.51802 | -0.45187
0.094141 | -0.63798 |  | -249.515 |  | 0.79346 | -0.63798
0.094336 | -0.89513 |  | -323.9491 |  | 1.0302 | -0.89513
0.094531 | -1.0805 |  | -380.1739 |  | 1.209 | -1.0805
0.094727 | -1.179 |  | -412.8358 |  | 1.3128 | -1.179
0.094922 | -1.2488 |  | -418.1459 |  | 1.3297 | -1.2488
0.095117 | -1.2014 |  | -395.3129 |  | 1.2571 | -1.2014
0.095312 | -1.0958 |  | -346.7852 |  | 1.1028 | -1.0958
0.095508 | -0.92491 |  | -277.5948 |  | 0.88275 | -0.92491
0.095703 | -0.68535 |  | -194.0798 |  | 0.61717 | -0.68535
0.095898 | -0.43135 |  | -101.4689 |  | 0.32267 | -0.43135
0.096094 | -0.13848 |  | -3.8988 |  | 0.012398 | -0.13848
0.096289 | 0.15208 |  | 93.6096 |  | -0.29768 | 0.15208
0.096484 | 0.43127 |  | 185.9947 |  | -0.59146 | 0.43127
0.09668 | 0.69485 |  | 269.1112 |  | -0.85577 | 0.69485
0.096875 | 0.90672 |  | 337.9619 |  | -1.0747 | 0.90672
0.09707 | 1.0766 |  | 387.1129 |  | -1.231 | 1.0766
0.097266 | 1.1771 |  | 412.3921 |  | -1.3114 | 1.1771
0.097461 | 1.2033 |  | 410.9991 |  | -1.307 | 1.2033
0.097656 | 1.1623 |  | 382.6912 |  | -1.217 | 1.1623
0.097852 | 1.0578 |  | 330.5846 |  | -1.0513 | 1.0578
0.098047 | 0.93035 |  | 259.9096 |  | -0.82651 | 0.93035
0.098242 | 0.79015 |  | 176.3884 |  | -0.56092 | 0.79015
0.098437 | 0.58262 |  | 84.5857 |  | -0.26898 | 0.58262
0.098633 | 0.18688 |  | -11.631 |  | 0.036987 | 0.18688
0.098828 | -0.27578 |  | -107.6542 |  | 0.34234 | -0.27578
0.099023 | -0.53364 |  | -199.0992 |  | 0.63314 | -0.53364
0.099219 | -0.73583 |  | -281.5176 |  | 0.89523 | -0.73583
0.099414 | -0.98622 |  | -349.2252 |  | 1.1105 | -0.98622
0.099609 | -1.126 |  | -396.5154 |  | 1.2609 | -1.126
0.099805 | -1.2163 |  | -418.5349 |  | 1.3309 | -1.2163
0.1 | -1.2455 |  | -412.4516 |  | 1.3116 | -1.2455
0.1002 | -1.1649 |  | -378.8525 |  | 1.2048 | -1.1649
0.10039 | -1.0389 |  | -321.3142 |  | 1.0218 | -1.0389
0.10059 | -0.83511 |  | -245.6633 |  | 0.78121 | -0.83511
0.10078 | -0.58792 |  | -158.0513 |  | 0.5026 | -0.58792
0.10098 | -0.32003 |  | -62.971 |  | 0.20025 | -0.32003
0.10117 | -0.020747 |  | 35.2754 |  | -0.11218 | -0.020747
0.10137 | 0.26397 |  | 131.3804 |  | -0.41779 | 0.26397
0.10156 | 0.54124 |  | 220.6915 |  | -0.7018 | 0.54124
0.10176 | 0.7864 |  | 298.8559 |  | -0.95036 | 0.7864
0.10195 | 0.98117 |  | 360.4343 |  | -1.1462 | 0.98117
0.10215 | 1.1275 |  | 400.4324 |  | -1.2734 | 1.1275
0.10234 | 1.1967 |  | 415.2233 |  | -1.3204 | 1.1967
0.10254 | 1.1963 |  | 402.8371 |  | -1.281 | 1.1963
0.10273 | 1.1266 |  | 364.4204 |  | -1.1589 | 1.1266
0.10293 | 1.006 |  | 304.1733 |  | -0.96727 | 1.006
0.10312 | 0.87157 |  | 227.7245 |  | -0.72416 | 0.87157
0.10332 | 0.71705 |  | 140.4108 |  | -0.44651 | 0.71705
0.10352 | 0.45402 |  | 46.3933 |  | -0.14753 | 0.45402
0.10371 | 0.0036221 |  | -50.2272 |  | 0.15972 | 0.0036221
0.10391 | -0.40374 |  | -144.7891 |  | 0.46043 | -0.40374
0.1041 | -0.61033 |  | -233.1387 |  | 0.74138 | -0.61033
0.1043 | -0.83726 |  | -310.4782 |  | 0.98732 | -0.83726
0.10449 | -1.0586 |  | -370.7399 |  | 1.179 | -1.0586
0.10469 | -1.1648 |  | -408.3962 |  | 1.2987 | -1.1648
0.10488 | -1.2406 |  | -419.2491 |  | 1.3332 | -1.2406
0.10508 | -1.2239 |  | -401.8063 |  | 1.2777 | -1.2239
0.10527 | -1.1195 |  | -358.0201 |  | 1.1385 | -1.1195
0.10547 | -0.96742 |  | -292.4841 |  | 0.9301 | -0.96742
0.10566 | -0.73731 |  | -211.4556 |  | 0.67243 | -0.73731
0.10586 | -0.48347 |  | -120.4181 |  | 0.38293 | -0.48347
0.10605 | -0.20098 |  | -23.4695 |  | 0.074633 | -0.20098
0.10625 | 0.097375 |  | 74.5827 |  | -0.23717 | 0.097375
0.10645 | 0.37717 |  | 168.443 |  | -0.53565 | 0.37717
0.10664 | 0.64724 |  | 253.7881 |  | -0.80705 | 0.64724
0.10684 | 0.87172 |  | 325.8887 |  | -1.0363 | 0.87172
0.10703 | 1.0486 |  | 379.2566 |  | -1.206 | 1.0486
0.10723 | 1.1672 |  | 409.4575 |  | -1.3021 | 1.1672
0.10742 | 1.2064 |  | 413.4648 |  | -1.3148 | 1.2064
0.10762 | 1.179 |  | 390.4223 |  | -1.2415 | 1.179
0.10781 | 1.0847 |  | 342.7635 |  | -1.09 | 1.0847
0.10801 | 0.9554 |  | 275.3536 |  | -0.87562 | 0.9554
0.1082 | 0.81842 |  | 193.9545 |  | -0.61678 | 0.81842
0.1084 | 0.63645 |  | 103.4536 |  | -0.32898 | 0.63645
0.10859 | 0.28861 |  | 7.8338 |  | -0.024912 | 0.28861
0.10879 | -0.19182 |  | -88.4317 |  | 0.28121 | -0.19182
0.10898 | -0.50565 |  | -181.0353 |  | 0.57569 | -0.50565
0.10918 | -0.6883 |  | -265.7245 |  | 0.845 | -0.6883
0.10938 | -0.94045 |  | -336.9377 |  | 1.0715 | -0.94045
0.10957 | -1.1118 |  | -388.7755 |  | 1.2363 | -1.1118
0.10977 | -1.1981 |  | -416.1789 |  | 1.3234 | -1.1981
0.10996 | -1.2521 |  | -415.8035 |  | 1.3223 | -1.2521
0.11016 | -1.1887 |  | -387.5104 |  | 1.2323 | -1.1887
0.11035 | -1.0683 |  | -334.2912 |  | 1.063 | -1.0683
0.11055 | -0.88404 |  | -261.6703 |  | 0.83211 | -0.88404
0.11074 | -0.63619 |  | -175.9874 |  | 0.55964 | -0.63619
0.11094 | -0.37589 |  | -82.0264 |  | 0.26084 | -0.37589
0.11113 | -0.079349 |  | 16.038 |  | -0.051001 | -0.079349
0.11133 | 0.21209 |  | 113.0142 |  | -0.35939 | 0.21209
0.11152 | 0.48886 |  | 204.0215 |  | -0.64879 | 0.48886
0.11172 | 0.74576 |  | 284.7678 |  | -0.90556 | 0.74576
0.11191 | 0.94869 |  | 350.0088 |  | -1.113 | 0.94869
0.11211 | 1.1066 |  | 394.522 |  | -1.2546 | 1.1066
0.1123 | 1.1927 |  | 414.4538 |  | -1.318 | 1.1927
0.1125 | 1.2034 |  | 407.489 |  | -1.2958 | 1.2034
0.1127 | 1.1486 |  | 374.1516 |  | -1.1898 | 1.1486
0.11289 | 1.0345 |  | 318.0079 |  | -1.0113 | 1.0345
0.11309 | 0.90193 |  | 244.4468 |  | -0.77734 | 0.90193
0.11328 | 0.75624 |  | 158.9206 |  | -0.50537 | 0.75624
0.11348 | 0.52185 |  | 65.7368 |  | -0.20904 | 0.52185
0.11367 | 0.094241 |  | -30.8921 |  | 0.098237 | 0.094241
0.11387 | -0.34736 |  | -126.2501 |  | 0.40148 | -0.34736
0.11406 | -0.57523 |  | -216.2444 |  | 0.68766 | -0.57523
0.11426 | -0.78771 |  | -296.2735 |  | 0.94215 | -0.78771
0.11445 | -1.0272 |  | -360.433 |  | 1.1462 | -1.0272
0.11465 | -1.1475 |  | -403.1104 |  | 1.2819 | -1.1475
0.11484 | -1.2318 |  | -419.6333 |  | 1.3344 | -1.2318
0.11504 | -1.2388 |  | -407.8626 |  | 1.297 | -1.2388
0.11523 | -1.1446 |  | -369.1377 |  | 1.1739 | -1.1446
0.11543 | -1.007 |  | -307.4388 |  | 0.97766 | -1.007
0.11563 | -0.78724 |  | -228.9143 |  | 0.72795 | -0.78724
0.11582 | -0.53589 |  | -139.4483 |  | 0.44345 | -0.53589
0.11602 | -0.26023 |  | -43.2667 |  | 0.13759 | -0.26023
0.11621 | 0.041239 |  | 55.0113 |  | -0.17494 | 0.041239
0.11641 | 0.3232 |  | 150.0615 |  | -0.4772 | 0.3232
0.1166 | 0.59768 |  | 237.466 |  | -0.75514 | 0.59768
0.1168 | 0.83237 |  | 312.666 |  | -0.99428 | 0.83237
0.11699 | 1.0177 |  | 370.1682 |  | -1.1771 | 1.0177
0.11719 | 1.1509 |  | 405.294 |  | -1.2888 | 1.1509
0.11738 | 1.2037 |  | 414.6824 |  | -1.3187 | 1.2037
0.11758 | 1.189 |  | 396.9097 |  | -1.2622 | 1.189
0.11777 | 1.1059 |  | 353.7541 |  | -1.1249 | 1.1059
0.11797 | 0.98048 |  | 289.7036 |  | -0.92126 | 0.98048
0.11816 | 0.84713 |  | 210.5946 |  | -0.66969 | 0.84713
0.11836 | 0.68323 |  | 121.6864 |  | -0.38696 | 0.68323
0.11855 | 0.37594 |  | 26.8915 |  | -0.085515 | 0.37594
0.11875 | -0.10527 |  | -69.5789 |  | 0.22126 | -0.10527
0.11895 | -0.46961 |  | -163.1756 |  | 0.5189 | -0.46961
0.11914 | -0.65011 |  | -249.8342 |  | 0.79447 | -0.65011
0.11934 | -0.89092 |  | -324.2201 |  | 1.031 | -0.89092
0.11953 | -1.0909 |  | -380.2701 |  | 1.2093 | -1.0909
0.11973 | -1.1821 |  | -412.8708 |  | 1.3129 | -1.1821
0.11992 | -1.2496 |  | -418.1016 |  | 1.3296 | -1.2496
0.12012 | -1.2086 |  | -395.1849 |  | 1.2567 | -1.2086
0.12031 | -1.0941 |  | -346.617 |  | 1.1022 | -1.0941
0.12051 | -0.92712 |  | -277.3414 |  | 0.88195 | -0.92712
0.1207 | -0.68561 |  | -193.8234 |  | 0.61636 | -0.68561
0.1209 | -0.42835 |  | -101.1745 |  | 0.32173 | -0.42835
0.12109 | -0.13749 |  | -3.4887 |  | 0.011094 | -0.13749
0.12129 | 0.15836 |  | 94.1248 |  | -0.29932 | 0.15836
0.12148 | 0.43554 |  | 186.6096 |  | -0.59342 | 0.43554
0.12168 | 0.69995 |  | 269.6945 |  | -0.85763 | 0.69995
0.12187 | 0.91264 |  | 338.4447 |  | -1.0763 | 0.91264
0.12207 | 1.08 |  | 387.4582 |  | -1.2321 | 1.08
0.12227 | 1.1823 |  | 412.5462 |  | -1.3119 | 1.1823
0.12246 | 1.2057 |  | 411.0752 |  | -1.3072 | 1.2057
0.12266 | 1.1643 |  | 382.7783 |  | -1.2172 | 1.1643
0.12285 | 1.0592 |  | 330.7019 |  | -1.0516 | 1.0592
0.12305 | 0.93084 |  | 260.0936 |  | -0.8271 | 0.93084
0.12324 | 0.7954 |  | 176.5159 |  | -0.56132 | 0.7954
0.12344 | 0.5886 |  | 84.5801 |  | -0.26896 | 0.5886
0.12363 | 0.18856 |  | -11.5832 |  | 0.036835 | 0.18856
0.12383 | -0.28784 |  | -107.4358 |  | 0.34165 | -0.28784
0.12402 | -0.54842 |  | -198.8321 |  | 0.63229 | -0.54842
0.12422 | -0.73448 |  | -281.3343 |  | 0.89464 | -0.73448
0.12441 | -0.98943 |  | -349.0937 |  | 1.1101 | -0.98943
0.12461 | -1.1322 |  | -396.3676 |  | 1.2604 | -1.1322
0.1248 | -1.2137 |  | -418.3387 |  | 1.3303 | -1.2137
0.125 | -1.2478 |  | -412.1783 |  | 1.3107 | -1.2478
0.1252 | -1.1641 |  | -378.5277 |  | 1.2037 | -1.1641
0.12539 | -1.0361 |  | -320.9195 |  | 1.0205 | -1.0361
0.12559 | -0.83431 |  | -245.237 |  | 0.77985 | -0.83431
0.12578 | -0.58215 |  | -157.6539 |  | 0.50134 | -0.58215
0.12598 | -0.31622 |  | -62.543 |  | 0.19889 | -0.31622
0.12617 | -0.015681 |  | 35.7342 |  | -0.11363 | -0.015681
0.12637 | 0.27005 |  | 131.8436 |  | -0.41926 | 0.27005
0.12656 | 0.5449 |  | 221.1343 |  | -0.70321 | 0.5449
0.12676 | 0.79129 |  | 299.1958 |  | -0.95144 | 0.79129
0.12695 | 0.98338 |  | 360.6412 |  | -1.1468 | 0.98338
0.12715 | 1.1292 |  | 400.4849 |  | -1.2735 | 1.1292
0.12734 | 1.1974 |  | 415.1368 |  | -1.3201 | 1.1974
0.12754 | 1.1941 |  | 402.6387 |  | -1.2804 | 1.1941
0.12773 | 1.1246 |  | 364.1186 |  | -1.1579 | 1.1246
0.12793 | 1.0044 |  | 303.8399 |  | -0.96621 | 1.0044
0.12812 | 0.87665 |  | 227.4635 |  | -0.72333 | 0.87665
0.12832 | 0.72907 |  | 140.2403 |  | -0.44596 | 0.72907
0.12852 | 0.45549 |  | 46.2626 |  | -0.14712 | 0.45549
0.12871 | -0.01436 |  | -50.2806 |  | 0.15989 | -0.01436
0.12891 | -0.41944 |  | -144.7933 |  | 0.46044 | -0.41944
0.1291 | -0.61079 |  | -233.1859 |  | 0.74153 | -0.61079
0.1293 | -0.83947 |  | -310.5322 |  | 0.98749 | -0.83947
0.12949 | -1.0622 |  | -370.7632 |  | 1.179 | -1.0622
0.12969 | -1.1638 |  | -408.3978 |  | 1.2987 | -1.1638
0.12988 | -1.2419 |  | -419.233 |  | 1.3332 | -1.2419
0.13008 | -1.2237 |  | -401.7767 |  | 1.2776 | -1.2237
0.13027 | -1.1179 |  | -357.9368 |  | 1.1382 | -1.1179
0.13047 | -0.9662 |  | -292.2897 |  | 0.92948 | -0.9662
0.13066 | -0.73383 |  | -211.1945 |  | 0.6716 | -0.73383
0.13086 | -0.48022 |  | -120.1302 |  | 0.38201 | -0.48022
0.13105 | -0.19676 |  | -23.1584 |  | 0.073644 | -0.19676
0.13125 | 0.10184 |  | 74.8647 |  | -0.23807 | 0.10184
0.13145 | 0.38025 |  | 168.7089 |  | -0.53649 | 0.38025
0.13164 | 0.64994 |  | 254.0472 |  | -0.80787 | 0.64994
0.13184 | 0.87286 |  | 326.1116 |  | -1.037 | 0.87286
0.13203 | 1.0491 |  | 379.4242 |  | -1.2066 | 1.0491
0.13223 | 1.1666 |  | 409.5497 |  | -1.3024 | 1.1666
0.13242 | 1.2039 |  | 413.4516 |  | -1.3148 | 1.2039
0.13262 | 1.1757 |  | 390.2742 |  | -1.2411 | 1.1757
0.13281 | 1.0811 |  | 342.4969 |  | -1.0891 | 1.0811
0.13301 | 0.95566 |  | 275.0318 |  | -0.8746 | 0.95566
0.1332 | 0.82607 |  | 193.5931 |  | -0.61563 | 0.82607
0.1334 | 0.6461 |  | 103.0765 |  | -0.32778 | 0.6461
0.13359 | 0.28306 |  | 7.443 |  | -0.023669 | 0.28306
0.13379 | -0.21014 |  | -88.8514 |  | 0.28255 | -0.21014
0.13398 | -0.51202 |  | -181.4386 |  | 0.57697 | -0.51202
0.13418 | -0.68849 |  | -266.0768 |  | 0.84612 | -0.68849
0.13437 | -0.94446 |  | -337.1506 |  | 1.0721 | -0.94446
0.13457 | -1.1114 |  | -388.8516 |  | 1.2365 | -1.1114
0.13477 | -1.198 |  | -416.1682 |  | 1.3234 | -1.198
0.13496 | -1.2511 |  | -415.6308 |  | 1.3217 | -1.2511
0.13516 | -1.1845 |  | -387.2107 |  | 1.2313 | -1.1845
0.13535 | -1.0655 |  | -333.9176 |  | 1.0619 | -1.0655
0.13555 | -0.88004 |  | -261.2352 |  | 0.83073 | -0.88004
0.13574 | -0.63263 |  | -175.5607 |  | 0.55828 | -0.63263
0.13594 | -0.37293 |  | -81.5873 |  | 0.25945 | -0.37293
0.13613 | -0.075682 |  | 16.445 |  | -0.052295 | -0.075682
0.13633 | 0.2138 |  | 113.3025 |  | -0.3603 | 0.2138
0.13652 | 0.4899 |  | 204.1921 |  | -0.64933 | 0.4899
0.13672 | 0.74565 |  | 284.8044 |  | -0.90568 | 0.74565
0.13691 | 0.94747 |  | 349.9632 |  | -1.1129 | 0.94747
0.13711 | 1.105 |  | 394.4371 |  | -1.2543 | 1.105
0.1373 | 1.1896 |  | 414.3261 |  | -1.3176 | 1.1896
0.1375 | 1.1999 |  | 407.311 |  | -1.2952 | 1.1999
0.1377 | 1.1444 |  | 373.8569 |  | -1.1889 | 1.1444
0.13789 | 1.0316 |  | 317.6082 |  | -1.01 | 1.0316
0.13809 | 0.90408 |  | 243.9724 |  | -0.77583 | 0.90408
0.13828 | 0.76371 |  | 158.4932 |  | -0.50401 | 0.76371
0.13848 | 0.52758 |  | 65.4914 |  | -0.20826 | 0.52758
0.13867 | 0.087327 |  | -31.0275 |  | 0.098668 | 0.087327
0.13887 | -0.3589 |  | -126.3793 |  | 0.40189 | -0.3589
0.13906 | -0.57611 |  | -216.4264 |  | 0.68824 | -0.57611
0.13926 | -0.7863 |  | -296.4711 |  | 0.94278 | -0.7863
0.13945 | -1.0292 |  | -360.5327 |  | 1.1465 | -1.0292
0.13965 | -1.1457 |  | -403.0865 |  | 1.2818 | -1.1457
0.13984 | -1.2299 |  | -419.5299 |  | 1.3341 | -1.2299
0.14004 | -1.2373 |  | -407.6956 |  | 1.2965 | -1.2373
0.14023 | -1.1408 |  | -368.8852 |  | 1.1731 | -1.1408
0.14043 | -1.004 |  | -307.1514 |  | 0.97674 | -1.004
0.14062 | -0.78404 |  | -228.6205 |  | 0.72701 | -0.78404
0.14082 | -0.53297 |  | -139.1038 |  | 0.44235 | -0.53297
0.14102 | -0.25851 |  | -42.8738 |  | 0.13634 | -0.25851
0.14121 | 0.042673 |  | 55.4252 |  | -0.17625 | 0.042673
0.14141 | 0.32315 |  | 150.4802 |  | -0.47853 | 0.32315
0.1416 | 0.59717 |  | 237.8113 |  | -0.75624 | 0.59717
0.1418 | 0.83138 |  | 312.9192 |  | -0.99508 | 0.83138
0.14199 | 1.0158 |  | 370.3899 |  | -1.1778 | 1.0158
0.14219 | 1.1487 |  | 405.4717 |  | -1.2894 | 1.1487
0.14238 | 1.2006 |  | 414.7947 |  | -1.319 | 1.2006
0.14258 | 1.1861 |  | 396.9387 |  | -1.2623 | 1.1861
0.14277 | 1.1039 |  | 353.6299 |  | -1.1245 | 1.1039
0.14297 | 0.98107 |  | 289.5177 |  | -0.92067 | 0.98107
0.14316 | 0.85256 |  | 210.4511 |  | -0.66923 | 0.85256
0.14336 | 0.68975 |  | 121.4962 |  | -0.38636 | 0.68975
0.14355 | 0.37335 |  | 26.6446 |  | -0.08473 | 0.37335
0.14375 | -0.11584 |  | -69.8736 |  | 0.2222 | -0.11584
0.14395 | -0.47003 |  | -163.5857 |  | 0.5202 | -0.47003
0.14414 | -0.64593 |  | -250.1542 |  | 0.79549 | -0.64593
0.14434 | -0.89404 |  | -324.3403 |  | 1.0314 | -0.89404
0.14453 | -1.0888 |  | -380.3421 |  | 1.2095 | -1.0888
0.14473 | -1.1794 |  | -412.8623 |  | 1.3129 | -1.1794
0.14492 | -1.2492 |  | -417.9717 |  | 1.3292 | -1.2492
0.14512 | -1.2032 |  | -394.9437 |  | 1.2559 | -1.2032
0.14531 | -1.0916 |  | -346.2805 |  | 1.1012 | -1.0916
0.14551 | -0.92473 |  | -277.0295 |  | 0.88095 | -0.92473
0.1457 | -0.6827 |  | -193.6007 |  | 0.61565 | -0.6827
0.1459 | -0.42867 |  | -101.0696 |  | 0.3214 | -0.42867
0.14609 | -0.13715 |  | -3.425 |  | 0.010891 | -0.13715
0.14629 | 0.15683 |  | 94.2548 |  | -0.29973 | 0.15683
0.14648 | 0.43336 |  | 186.7682 |  | -0.59392 | 0.43336
0.14668 | 0.6981 |  | 269.8949 |  | -0.85827 | 0.6981
0.14688 | 0.90948 |  | 338.6097 |  | -1.0768 | 0.90948
0.14707 | 1.0769 |  | 387.5186 |  | -1.2323 | 1.0769
0.14727 | 1.178 |  | 412.5447 |  | -1.3119 | 1.178
0.14746 | 1.2012 |  | 410.9123 |  | -1.3067 | 1.2012
0.14766 | 1.1598 |  | 382.4704 |  | -1.2163 | 1.1598
0.14785 | 1.0546 |  | 330.2686 |  | -1.0503 | 1.0546
0.14805 | 0.92675 |  | 259.5042 |  | -0.82522 | 0.92675
0.14824 | 0.79005 |  | 175.9533 |  | -0.55953 | 0.79005
0.14844 | 0.58655 |  | 84.1367 |  | -0.26755 | 0.58655
0.14863 | 0.19446 |  | -12.0096 |  | 0.038191 | 0.19446
0.14883 | -0.27981 |  | -107.9058 |  | 0.34314 | -0.27981
0.14902 | -0.54546 |  | -199.2785 |  | 0.63371 | -0.54546
0.14922 | -0.73478 |  | -281.6864 |  | 0.89576 | -0.73478
0.14941 | -0.98724 |  | -349.3642 |  | 1.111 | -0.98724
0.14961 | -1.1299 |  | -396.5755 |  | 1.2611 | -1.1299
0.1498 | -1.2131 |  | -418.4827 |  | 1.3308 | -1.2131
0.15 | -1.246 |  | -412.1877 |  | 1.3108 | -1.246
0.1502 | -1.1628 |  | -378.3833 |  | 1.2033 | -1.1628
0.15039 | -1.0353 |  | -320.7283 |  | 1.0199 | -1.0353
0.15059 | -0.83386 |  | -245.0119 |  | 0.77914 | -0.83386
0.15078 | -0.58351 |  | -157.396 |  | 0.50052 | -0.58351
0.15098 | -0.31832 |  | -62.3138 |  | 0.19816 | -0.31832
0.15117 | -0.018067 |  | 35.9717 |  | -0.11439 | -0.018067
0.15137 | 0.26751 |  | 132.1219 |  | -0.42015 | 0.26751
0.15156 | 0.54252 |  | 221.4284 |  | -0.70414 | 0.54252
0.15176 | 0.78929 |  | 299.524 |  | -0.95249 | 0.78929
0.15195 | 0.98189 |  | 360.9588 |  | -1.1478 | 0.98189
0.15215 | 1.1277 |  | 400.7157 |  | -1.2743 | 1.1277
0.15234 | 1.1963 |  | 415.2349 |  | -1.3204 | 1.1963
0.15254 | 1.1936 |  | 402.6091 |  | -1.2803 | 1.1936
0.15273 | 1.1252 |  | 364.0739 |  | -1.1578 | 1.1252
0.15293 | 1.006 |  | 303.8063 |  | -0.9661 | 1.006
0.15313 | 0.8764 |  | 227.3023 |  | -0.72282 | 0.8764
0.15332 | 0.72421 |  | 139.9152 |  | -0.44493 | 0.72421
0.15352 | 0.45095 |  | 45.8428 |  | -0.14578 | 0.45095
0.15371 | -0.0099125 |  | -50.77 |  | 0.16145 | -0.0099125
0.15391 | -0.41041 |  | -145.3139 |  | 0.4621 | -0.41041
0.1541 | -0.60841 |  | -233.6405 |  | 0.74298 | -0.60841
0.1543 | -0.83957 |  | -310.8623 |  | 0.98854 | -0.83957
0.15449 | -1.0586 |  | -371.0381 |  | 1.1799 | -1.0586
0.15469 | -1.1627 |  | -408.656 |  | 1.2995 | -1.1627
0.15488 | -1.2421 |  | -419.4371 |  | 1.3338 | -1.2421
0.15508 | -1.2229 |  | -401.9362 |  | 1.2782 | -1.2229
0.15527 | -1.1197 |  | -358.0255 |  | 1.1385 | -1.1197
0.15547 | -0.96845 |  | -292.3362 |  | 0.92963 | -0.96845
0.15566 | -0.73713 |  | -211.257 |  | 0.6718 | -0.73713
0.15586 | -0.48507 |  | -120.1479 |  | 0.38207 | -0.48507
0.15605 | -0.20078 |  | -23.0983 |  | 0.073452 | -0.20078
0.15625 | 0.097571 |  | 75.0045 |  | -0.23851 | 0.097571
0.15645 | 0.37706 |  | 168.9527 |  | -0.53727 | 0.37706
0.15664 | 0.64807 |  | 254.3131 |  | -0.80872 | 0.64807
0.15684 | 0.87107 |  | 326.3003 |  | -1.0376 | 0.87107
0.15703 | 1.0481 |  | 379.5252 |  | -1.2069 | 1.0481
0.15723 | 1.1659 |  | 409.5531 |  | -1.3024 | 1.1659
0.15742 | 1.2042 |  | 413.4006 |  | -1.3146 | 1.2042
0.15762 | 1.1773 |  | 390.2456 |  | -1.241 | 1.1773
0.15781 | 1.0831 |  | 342.5283 |  | -1.0892 | 1.0831
0.15801 | 0.95585 |  | 275.0837 |  | -0.87477 | 0.95585
0.1582 | 0.82027 |  | 193.6108 |  | -0.61568 | 0.82027
0.1584 | 0.63832 |  | 103.0928 |  | -0.32784 | 0.63832
0.15859 | 0.29036 |  | 7.4217 |  | -0.023601 | 0.29036
0.15879 | -0.18781 |  | -89.0638 |  | 0.28322 | -0.18781
0.15898 | -0.50219 |  | -181.7875 |  | 0.57808 | -0.50219
0.15918 | -0.6932 |  | -266.4131 |  | 0.84719 | -0.6932
0.15937 | -0.94262 |  | -337.4421 |  | 1.0731 | -0.94262
0.15957 | -1.1095 |  | -389.0336 |  | 1.2371 | -1.1095
0.15977 | -1.2009 |  | -416.2299 |  | 1.3236 | -1.2009
0.15996 | -1.2512 |  | -415.6208 |  | 1.3217 | -1.2512
0.16016 | -1.1879 |  | -387.1321 |  | 1.2311 | -1.1879
0.16035 | -1.0702 |  | -333.8789 |  | 1.0617 | -1.0702
0.16055 | -0.88369 |  | -261.3051 |  | 0.83095 | -0.88369
0.16074 | -0.63864 |  | -175.6412 |  | 0.55854 | -0.63864
0.16094 | -0.37701 |  | -81.5903 |  | 0.25946 | -0.37701
0.16113 | -0.079392 |  | 16.6148 |  | -0.052835 | -0.079392
0.16133 | 0.21084 |  | 113.6568 |  | -0.36143 | 0.21084
0.16152 | 0.48991 |  | 204.6266 |  | -0.65071 | 0.48991
0.16172 | 0.74594 |  | 285.2569 |  | -0.90712 | 0.74594
0.16191 | 0.94895 |  | 350.3308 |  | -1.1141 | 0.94895
0.16211 | 1.107 |  | 394.6607 |  | -1.255 | 1.107
0.1623 | 1.1922 |  | 414.4069 |  | -1.3178 | 1.1922
0.1625 | 1.2038 |  | 407.2531 |  | -1.2951 | 1.2038
0.1627 | 1.1483 |  | 373.7123 |  | -1.1884 | 1.1483
0.16289 | 1.0349 |  | 317.3544 |  | -1.0092 | 1.0349
0.16309 | 0.9034 |  | 243.5865 |  | -0.7746 | 0.9034
0.16328 | 0.75921 |  | 158.0079 |  | -0.50247 | 0.75921
0.16348 | 0.52925 |  | 64.911 |  | -0.20642 | 0.52925
0.16367 | 0.10082 |  | -31.6622 |  | 0.10069 | 0.10082
0.16387 | -0.34986 |  | -126.9651 |  | 0.40375 | -0.34986
0.16406 | -0.58081 |  | -216.8709 |  | 0.68965 | -0.58081
0.16426 | -0.78896 |  | -296.8006 |  | 0.94383 | -0.78896
0.16445 | -1.0301 |  | -360.7601 |  | 1.1472 | -1.0301
0.16465 | -1.1507 |  | -403.1591 |  | 1.282 | -1.1507
0.16484 | -1.2323 |  | -419.4113 |  | 1.3337 | -1.2323
0.16504 | -1.24 |  | -407.3456 |  | 1.2954 | -1.24
0.16523 | -1.1443 |  | -368.3522 |  | 1.1714 | -1.1443
0.16543 | -1.0065 |  | -306.5213 |  | 0.97474 | -1.0065
0.16562 | -0.78796 |  | -227.9624 |  | 0.72492 | -0.78796
0.16582 | -0.53554 |  | -138.5514 |  | 0.44059 | -0.53554
0.16602 | -0.26056 |  | -42.4936 |  | 0.13513 | -0.26056
0.16621 | 0.040874 |  | 55.7112 |  | -0.17716 | 0.040874
0.16641 | 0.32327 |  | 150.7625 |  | -0.47942 | 0.32327
0.1666 | 0.59843 |  | 238.1705 |  | -0.75738 | 0.59843
0.1668 | 0.83431 |  | 313.3939 |  | -0.99659 | 0.83431
0.16699 | 1.0193 |  | 370.866 |  | -1.1794 | 1.0193
0.16719 | 1.1527 |  | 405.8186 |  | -1.2905 | 1.1527
0.16738 | 1.2054 |  | 414.9403 |  | -1.3195 | 1.2054
0.16758 | 1.1905 |  | 396.8789 |  | -1.2621 | 1.1905
0.16777 | 1.1075 |  | 353.5582 |  | -1.1243 | 1.1075
0.16797 | 0.98098 |  | 289.5794 |  | -0.92086 | 0.98098
0.16816 | 0.84599 |  | 210.6143 |  | -0.66975 | 0.84599
0.16836 | 0.68172 |  | 121.6325 |  | -0.38679 | 0.68172
0.16855 | 0.38042 |  | 26.6419 |  | -0.084721 | 0.38042
0.16875 | -0.096799 |  | -69.8791 |  | 0.22222 | -0.096799
0.16895 | -0.46807 |  | -163.4834 |  | 0.51988 | -0.46807
0.16914 | -0.65141 |  | -250.1424 |  | 0.79545 | -0.65141
0.16934 | -0.89095 |  | -324.5123 |  | 1.0319 | -0.89095
0.16953 | -1.0931 |  | -380.6085 |  | 1.2103 | -1.0931
0.16973 | -1.1834 |  | -413.1937 |  | 1.314 | -1.1834
0.16992 | -1.2506 |  | -418.2862 |  | 1.3301 | -1.2506
0.17012 | -1.21 |  | -395.1956 |  | 1.2567 | -1.21
0.17031 | -1.0944 |  | -346.4513 |  | 1.1017 | -1.0944
0.17051 | -0.92857 |  | -277.0175 |  | 0.88092 | -0.92857
0.1707 | -0.68677 |  | -193.3739 |  | 0.61493 | -0.68677
0.1709 | -0.42919 |  | -100.6049 |  | 0.31992 | -0.42919
0.17109 | -0.1386 |  | -2.8812 |  | 0.0091622 | -0.1386
0.17129 | 0.15824 |  | 94.6519 |  | -0.30099 | 0.15824
0.17148 | 0.43564 |  | 187.0258 |  | -0.59474 | 0.43564
0.17168 | 0.70076 |  | 269.988 |  | -0.85856 | 0.70076
0.17188 | 0.91343 |  | 338.5758 |  | -1.0767 | 0.91343
0.17207 | 1.0801 |  | 387.506 |  | -1.2323 | 1.0801
0.17227 | 1.1827 |  | 412.566 |  | -1.312 | 1.1827
0.17246 | 1.2059 |  | 411.0151 |  | -1.307 | 1.2059
0.17266 | 1.164 |  | 382.634 |  | -1.2168 | 1.164
0.17285 | 1.0567 |  | 330.3453 |  | -1.0505 | 1.0567
0.17305 | 0.92301 |  | 259.3775 |  | -0.82482 | 0.92301
0.17324 | 0.78275 |  | 175.5833 |  | -0.55835 | 0.78275
0.17344 | 0.58045 |  | 83.6525 |  | -0.26602 | 0.58045
0.17363 | 0.19396 |  | -12.4761 |  | 0.039674 | 0.19396
0.17383 | -0.27864 |  | -108.3244 |  | 0.34447 | -0.27864
0.17402 | -0.54662 |  | -199.6396 |  | 0.63485 | -0.54662
0.17422 | -0.73513 |  | -282.0106 |  | 0.89679 | -0.73513
0.17441 | -0.98894 |  | -349.584 |  | 1.1117 | -0.98894
0.17461 | -1.1325 |  | -396.6487 |  | 1.2613 | -1.1325
0.1748 | -1.214 |  | -418.4972 |  | 1.3308 | -1.214
0.175 | -1.248 |  | -412.2374 |  | 1.3109 | -1.248
0.1752 | -1.1647 |  | -378.4761 |  | 1.2036 | -1.1647
0.17539 | -1.0371 |  | -320.7396 |  | 1.02 | -1.0371
0.17559 | -0.83585 |  | -244.9223 |  | 0.77885 | -0.83585
0.17578 | -0.58359 |  | -157.2571 |  | 0.50008 | -0.58359
0.17598 | -0.31736 |  | -62.0763 |  | 0.1974 | -0.31736
0.17617 | -0.016374 |  | 36.2495 |  | -0.11527 | -0.016374
0.17637 | 0.2705 |  | 132.3693 |  | -0.42093 | 0.2705
0.17656 | 0.54654 |  | 221.6414 |  | -0.70482 | 0.54654
0.17676 | 0.79339 |  | 299.6081 |  | -0.95275 | 0.79339
0.17695 | 0.98536 |  | 360.8796 |  | -1.1476 | 0.98536
0.17715 | 1.1309 |  | 400.5182 |  | -1.2736 | 1.1309
0.17734 | 1.1988 |  | 414.9553 |  | -1.3196 | 1.1988
0.17754 | 1.1952 |  | 402.3296 |  | -1.2794 | 1.1952
0.17773 | 1.1253 |  | 363.8094 |  | -1.1569 | 1.1253
0.17793 | 1.0037 |  | 303.4723 |  | -0.96504 | 1.0037
0.17813 | 0.87277 |  | 226.9183 |  | -0.7216 | 0.87277
0.17832 | 0.72233 |  | 139.5373 |  | -0.44373 | 0.72233
0.17852 | 0.44864 |  | 45.4541 |  | -0.14454 | 0.44864
0.17871 | -0.019956 |  | -51.1684 |  | 0.16272 | -0.019956
0.17891 | -0.41857 |  | -145.7002 |  | 0.46333 | -0.41857
0.1791 | -0.60546 |  | -233.9831 |  | 0.74407 | -0.60546
0.1793 | -0.84124 |  | -311.0801 |  | 0.98923 | -0.84124
0.17949 | -1.0634 |  | -371.05 |  | 1.1799 | -1.0634
0.17969 | -1.1615 |  | -408.5245 |  | 1.2991 | -1.1615
0.17988 | -1.2432 |  | -419.2016 |  | 1.3331 | -1.2432
0.18008 | -1.2219 |  | -401.5585 |  | 1.277 | -1.2219
0.18027 | -1.1167 |  | -357.5774 |  | 1.1371 | -1.1167
0.18047 | -0.96713 |  | -291.815 |  | 0.92797 | -0.96713
0.18066 | -0.73296 |  | -210.5977 |  | 0.6697 | -0.73296
0.18086 | -0.48156 |  | -119.4261 |  | 0.37977 | -0.48156
0.18105 | -0.19694 |  | -22.3883 |  | 0.071195 | -0.19694
0.18125 | 0.10286 |  | 75.6336 |  | -0.24051 | 0.10286
0.18145 | 0.38115 |  | 169.4189 |  | -0.53875 | 0.38115
0.18164 | 0.65274 |  | 254.6698 |  | -0.80985 | 0.65274
0.18184 | 0.87505 |  | 326.6296 |  | -1.0387 | 0.87505
0.18203 | 1.0516 |  | 379.8519 |  | -1.2079 | 1.0516
0.18223 | 1.1689 |  | 409.8063 |  | -1.3032 | 1.1689
0.18242 | 1.2053 |  | 413.4151 |  | -1.3147 | 1.2053
0.18262 | 1.1769 |  | 389.9799 |  | -1.2401 | 1.1769
0.18281 | 1.0804 |  | 342.0151 |  | -1.0876 | 1.0804
0.18301 | 0.9538 |  | 274.4421 |  | -0.87273 | 0.9538
0.1832 | 0.82316 |  | 192.9854 |  | -0.61369 | 0.82316
0.1834 | 0.63895 |  | 102.4472 |  | -0.32578 | 0.63895
0.18359 | 0.27001 |  | 6.8275 |  | -0.021712 | 0.27001
0.18379 | -0.21526 |  | -89.4975 |  | 0.2846 | -0.21526
0.18398 | -0.49916 |  | -182.1242 |  | 0.57916 | -0.49916
0.18418 | -0.68374 |  | -266.6146 |  | 0.84783 | -0.68374
0.18438 | -0.9492 |  | -337.4978 |  | 1.0732 | -0.9492
0.18457 | -1.1064 |  | -389.0579 |  | 1.2372 | -1.1064
0.18477 | -1.1986 |  | -416.1616 |  | 1.3234 | -1.1986
0.18496 | -1.2529 |  | -415.4101 |  | 1.321 | -1.2529
0.18516 | -1.1822 |  | -386.8157 |  | 1.2301 | -1.1822
0.18535 | -1.0688 |  | -333.4349 |  | 1.0603 | -1.0688
0.18555 | -0.88021 |  | -260.7923 |  | 0.82932 | -0.88021
0.18574 | -0.63431 |  | -175.19 |  | 0.5571 | -0.63431
0.18594 | -0.37593 |  | -81.2322 |  | 0.25832 | -0.37593
0.18613 | -0.075334 |  | 16.8542 |  | -0.053596 | -0.075334
0.18633 | 0.21262 |  | 113.7869 |  | -0.36184 | 0.21262
0.18652 | 0.49207 |  | 204.767 |  | -0.65116 | 0.49207
0.18672 | 0.7481 |  | 285.4217 |  | -0.90764 | 0.7481
0.18691 | 0.94919 |  | 350.4591 |  | -1.1145 | 0.94919
0.18711 | 1.1083 |  | 394.7538 |  | -1.2553 | 1.1083
0.1873 | 1.1912 |  | 414.4264 |  | -1.3179 | 1.1912
0.1875 | 1.2026 |  | 407.1475 |  | -1.2947 | 1.2026
0.1877 | 1.1464 |  | 373.4651 |  | -1.1876 | 1.1464
0.18789 | 1.0324 |  | 317.0104 |  | -1.0081 | 1.0324
0.18809 | 0.9062 |  | 243.2138 |  | -0.77342 | 0.9062
0.18828 | 0.76597 |  | 157.6437 |  | -0.50131 | 0.76597
0.18848 | 0.5225 |  | 64.6353 |  | -0.20554 | 0.5225
0.18867 | 0.070118 |  | -31.8119 |  | 0.10116 | 0.070118
0.18887 | -0.36063 |  | -127.177 |  | 0.40442 | -0.36063
0.18906 | -0.56203 |  | -217.1608 |  | 0.69057 | -0.56203
0.18926 | -0.78964 |  | -296.9595 |  | 0.94433 | -0.78964
0.18945 | -1.0314 |  | -360.8286 |  | 1.1474 | -1.0314
0.18965 | -1.1424 |  | -403.1821 |  | 1.2821 | -1.1424
0.18984 | -1.2361 |  | -419.3616 |  | 1.3336 | -1.2361
0.19004 | -1.2371 |  | -407.3085 |  | 1.2952 | -1.2371
0.19023 | -1.1422 |  | -368.2962 |  | 1.1712 | -1.1422
0.19043 | -1.0077 |  | -306.3998 |  | 0.97435 | -1.0077
0.19062 | -0.78362 |  | -227.8679 |  | 0.72462 | -0.78362
0.19082 | -0.53616 |  | -138.4222 |  | 0.44018 | -0.53616
0.19102 | -0.25824 |  | -42.1993 |  | 0.13419 | -0.25824
0.19121 | 0.043509 |  | 56.1239 |  | -0.17847 | 0.043509
0.19141 | 0.32368 |  | 151.2327 |  | -0.48092 | 0.32368
0.1916 | 0.60118 |  | 238.6326 |  | -0.75885 | 0.60118
0.1918 | 0.83362 |  | 313.6756 |  | -0.99749 | 0.83362
0.19199 | 1.0192 |  | 370.9009 |  | -1.1795 | 1.0192
0.19219 | 1.1517 |  | 405.716 |  | -1.2902 | 1.1517
0.19238 | 1.2029 |  | 414.7708 |  | -1.319 | 1.2029
0.19258 | 1.1893 |  | 396.705 |  | -1.2615 | 1.1893
0.19277 | 1.1051 |  | 353.4226 |  | -1.1239 | 1.1051
0.19297 | 0.98233 |  | 289.3156 |  | -0.92002 | 0.98233
0.19316 | 0.8542 |  | 210.1057 |  | -0.66814 | 0.8542
0.19336 | 0.69247 |  | 121.0464 |  | -0.38493 | 0.69247
0.19355 | 0.36745 |  | 26.0908 |  | -0.082969 | 0.36745
0.19375 | -0.12697 |  | -70.4817 |  | 0.22413 | -0.12697
0.19395 | -0.46065 |  | -164.0971 |  | 0.52183 | -0.46065
0.19414 | -0.63872 |  | -250.6183 |  | 0.79697 | -0.63872
0.19434 | -0.90191 |  | -324.7991 |  | 1.0329 | -0.90191
0.19453 | -1.0855 |  | -380.6824 |  | 1.2106 | -1.0855
0.19473 | -1.1814 |  | -413.0447 |  | 1.3135 | -1.1814
0.19492 | -1.2551 |  | -417.9528 |  | 1.3291 | -1.2551
0.19512 | -1.2029 |  | -394.6629 |  | 1.255 | -1.2029
0.19531 | -1.0978 |  | -345.8182 |  | 1.0997 | -1.0978
0.19551 | -0.92635 |  | -276.4202 |  | 0.87902 | -0.92635
0.1957 | -0.68381 |  | -192.8899 |  | 0.61339 | -0.68381
0.1959 | -0.43155 |  | -100.3376 |  | 0.31907 | -0.43155
0.19609 | -0.13471 |  | -2.7084 |  | 0.0086128 | -0.13471
0.19629 | 0.15688 |  | 94.8768 |  | -0.30171 | 0.15688
0.19648 | 0.43603 |  | 187.2927 |  | -0.59559 | 0.43603
0.19668 | 0.70139 |  | 270.324 |  | -0.85963 | 0.70139
0.19687 | 0.91125 |  | 338.9035 |  | -1.0777 | 0.91125
0.19707 | 1.0813 |  | 387.6579 |  | -1.2328 | 1.0813
0.19727 | 1.1804 |  | 412.4686 |  | -1.3116 | 1.1804
0.19746 | 1.2045 |  | 410.6409 |  | -1.3058 | 1.2045
0.19766 | 1.1631 |  | 382.0723 |  | -1.215 | 1.1631
0.19785 | 1.0569 |  | 329.894 |  | -1.0491 | 1.0569
0.19805 | 0.93217 |  | 259.1976 |  | -0.82425 | 0.93217
0.19824 | 0.79899 |  | 175.5036 |  | -0.5581 | 0.79899
0.19844 | 0.59283 |  | 83.4433 |  | -0.26535 | 0.59283
0.19863 | 0.17802 |  | -12.836 |  | 0.040818 | 0.17802
0.19883 | -0.29848 |  | -108.7249 |  | 0.34575 | -0.29848
0.19902 | -0.53679 |  | -199.9935 |  | 0.63598 | -0.53679
0.19922 | -0.73455 |  | -282.203 |  | 0.89741 | -0.73455
0.19941 | -0.99553 |  | -349.6789 |  | 1.112 | -0.99553
0.19961 | -1.1262 |  | -396.7547 |  | 1.2617 | -1.1262
0.1998 | -1.2182 |  | -418.4742 |  | 1.3307 | -1.2182
0.2 | -1.2494 |  | -412.0132 |  | 1.3102 | -1.2494
0.2002 | -1.1635 |  | -378.0962 |  | 1.2023 | -1.1635
0.20039 | -1.0413 |  | -320.2623 |  | 1.0184 | -1.0413
0.20059 | -0.83333 |  | -244.4162 |  | 0.77724 | -0.83333
0.20078 | -0.58456 |  | -156.7247 |  | 0.49838 | -0.58456
0.20098 | -0.31795 |  | -61.5524 |  | 0.19574 | -0.31795
0.20117 | -0.015691 |  | 36.7153 |  | -0.11675 | -0.015691
0.20137 | 0.26727 |  | 132.7223 |  | -0.42206 | 0.26727
0.20156 | 0.54615 |  | 221.8714 |  | -0.70555 | 0.54615
0.20176 | 0.79111 |  | 299.7916 |  | -0.95334 | 0.79111
0.20195 | 0.98407 |  | 361.0588 |  | -1.1482 | 0.98407
0.20215 | 1.1312 |  | 400.694 |  | -1.2742 | 1.1312
0.20234 | 1.198 |  | 415.089 |  | -1.32 | 1.198
0.20254 | 1.1971 |  | 402.344 |  | -1.2795 | 1.1971
0.20273 | 1.1266 |  | 363.6651 |  | -1.1565 | 1.1266
0.20293 | 1.007 |  | 303.2501 |  | -0.96434 | 1.007
0.20312 | 0.879 |  | 226.7037 |  | -0.72092 | 0.879
0.20332 | 0.72845 |  | 139.3418 |  | -0.44311 | 0.72845
0.20352 | 0.45227 |  | 45.2657 |  | -0.14394 | 0.45227
0.20371 | -0.022598 |  | -51.3738 |  | 0.16337 | -0.022598
0.20391 | -0.41681 |  | -145.9123 |  | 0.464 | -0.41681
0.2041 | -0.60075 |  | -234.1353 |  | 0.74455 | -0.60075
0.2043 | -0.84393 |  | -311.1899 |  | 0.98958 | -0.84393
0.20449 | -1.0632 |  | -371.1965 |  | 1.1804 | -1.0632
0.20469 | -1.1618 |  | -408.6349 |  | 1.2995 | -1.1618
0.20488 | -1.248 |  | -419.2069 |  | 1.3331 | -1.248
0.20508 | -1.224 |  | -401.4714 |  | 1.2767 | -1.224
0.20527 | -1.1211 |  | -357.4035 |  | 1.1365 | -1.1211
0.20547 | -0.97099 |  | -291.6261 |  | 0.92737 | -0.97099
0.20566 | -0.7354 |  | -210.4475 |  | 0.66922 | -0.7354
0.20586 | -0.48602 |  | -119.3416 |  | 0.37951 | -0.48602
0.20605 | -0.19904 |  | -22.3445 |  | 0.071055 | -0.19904
0.20625 | 0.10048 |  | 75.7271 |  | -0.24081 | 0.10048
0.20645 | 0.37907 |  | 169.545 |  | -0.53915 | 0.37907
0.20664 | 0.65244 |  | 254.8433 |  | -0.8104 | 0.65244
0.20684 | 0.87435 |  | 326.7909 |  | -1.0392 | 0.87435
0.20703 | 1.0524 |  | 379.8733 |  | -1.208 | 1.0524
0.20723 | 1.1703 |  | 409.7852 |  | -1.3031 | 1.1703
0.20742 | 1.2074 |  | 413.427 |  | -1.3147 | 1.2074
0.20762 | 1.1803 |  | 390.0116 |  | -1.2402 | 1.1803
0.20781 | 1.0839 |  | 342.0547 |  | -1.0877 | 1.0839
0.20801 | 0.95789 |  | 274.401 |  | -0.8726 | 0.95789
0.2082 | 0.82528 |  | 192.8592 |  | -0.61329 | 0.82528
0.2084 | 0.64201 |  | 102.3069 |  | -0.32534 | 0.64201
0.20859 | 0.28059 |  | 6.6114 |  | -0.021024 | 0.28059
0.20879 | -0.20694 |  | -89.7588 |  | 0.28543 | -0.20694
0.20898 | -0.50321 |  | -182.2867 |  | 0.57967 | -0.50321
0.20918 | -0.68834 |  | -266.722 |  | 0.84818 | -0.68834
0.20938 | -0.94956 |  | -337.6538 |  | 1.0737 | -0.94956
0.20957 | -1.1099 |  | -389.1796 |  | 1.2376 | -1.1099
0.20977 | -1.2021 |  | -416.2384 |  | 1.3236 | -1.2021
0.20996 | -1.2563 |  | -415.5145 |  | 1.3213 | -1.2563
0.21016 | -1.1877 |  | -386.8805 |  | 1.2303 | -1.1877
0.21035 | -1.0732 |  | -333.3969 |  | 1.0602 | -1.0732
0.21055 | -0.88402 |  | -260.602 |  | 0.82871 | -0.88402
0.21074 | -0.63704 |  | -174.7983 |  | 0.55586 | -0.63704
0.21094 | -0.37703 |  | -80.7819 |  | 0.25689 | -0.37703
0.21113 | -0.075785 |  | 17.2645 |  | -0.054901 | -0.075785
0.21133 | 0.21302 |  | 114.1485 |  | -0.36299 | 0.21302
0.21152 | 0.49251 |  | 204.9741 |  | -0.65182 | 0.49251
0.21172 | 0.7493 |  | 285.5362 |  | -0.90801 | 0.7493
0.21191 | 0.95133 |  | 350.5808 |  | -1.1148 | 0.95133
0.21211 | 1.1111 |  | 394.8585 |  | -1.2556 | 1.1111
0.2123 | 1.1951 |  | 414.539 |  | -1.3182 | 1.1951
0.2125 | 1.2065 |  | 407.2368 |  | -1.295 | 1.2065
0.2127 | 1.15 |  | 373.4664 |  | -1.1876 | 1.15
0.21289 | 1.0351 |  | 316.8802 |  | -1.0077 | 1.0351
0.21309 | 0.90691 |  | 242.9536 |  | -0.77259 | 0.90691
0.21328 | 0.76477 |  | 157.3258 |  | -0.5003 | 0.76477
0.21348 | 0.52926 |  | 64.3812 |  | -0.20473 | 0.52926
0.21367 | 0.090121 |  | -31.9291 |  | 0.10153 | 0.090121
0.21387 | -0.35797 |  | -127.1977 |  | 0.40449 | -0.35797
0.21406 | -0.57964 |  | -217.1994 |  | 0.69069 | -0.57964
0.21426 | -0.79167 |  | -297.118 |  | 0.94484 | -0.79167
0.21445 | -1.0336 |  | -361.0217 |  | 1.148 | -1.0336
0.21465 | -1.152 |  | -403.3324 |  | 1.2826 | -1.152
0.21484 | -1.2366 |  | -419.5182 |  | 1.3341 | -1.2366
0.21504 | -1.2432 |  | -407.3619 |  | 1.2954 | -1.2432
0.21523 | -1.1473 |  | -368.1865 |  | 1.1708 | -1.1473
0.21543 | -1.0089 |  | -306.2153 |  | 0.97376 | -1.0089
0.21563 | -0.78833 |  | -227.6178 |  | 0.72382 | -0.78833
0.21582 | -0.53624 |  | -138.1645 |  | 0.43936 | -0.53624
0.21602 | -0.25953 |  | -42.0013 |  | 0.13356 | -0.25953
0.21621 | 0.04303 |  | 56.2812 |  | -0.17897 | 0.04303
0.21641 | 0.32568 |  | 151.3002 |  | -0.48113 | 0.32568
0.2166 | 0.60138 |  | 238.6177 |  | -0.7588 | 0.60138
0.2168 | 0.83663 |  | 313.6503 |  | -0.99741 | 0.83663
0.21699 | 1.022 |  | 370.8814 |  | -1.1794 | 1.022
0.21719 | 1.1553 |  | 405.6425 |  | -1.2899 | 1.1553
0.21738 | 1.2078 |  | 414.6186 |  | -1.3185 | 1.2078
0.21758 | 1.1925 |  | 396.4852 |  | -1.2608 | 1.1925
0.21777 | 1.1083 |  | 353.084 |  | -1.1228 | 1.1083
0.21797 | 0.98258 |  | 288.8965 |  | -0.91869 | 0.98258
0.21816 | 0.85118 |  | 209.6668 |  | -0.66674 | 0.85118
0.21836 | 0.68799 |  | 120.5504 |  | -0.38335 | 0.68799
0.21855 | 0.37843 |  | 25.5125 |  | -0.08113 | 0.37843
0.21875 | -0.10582 |  | -71.0093 |  | 0.22581 | -0.10582
0.21895 | -0.47637 |  | -164.4936 |  | 0.52309 | -0.47637
0.21914 | -0.65823 |  | -251.0061 |  | 0.7982 | -0.65823
0.21934 | -0.8944 |  | -325.1783 |  | 1.0341 | -0.8944
0.21953 | -1.0971 |  | -380.9836 |  | 1.2115 | -1.0971
0.21973 | -1.1884 |  | -413.306 |  | 1.3143 | -1.1884
0.21992 | -1.2534 |  | -418.1667 |  | 1.3298 | -1.2534
0.22012 | -1.2144 |  | -394.8327 |  | 1.2556 | -1.2144
0.22031 | -1.0975 |  | -345.928 |  | 1.1001 | -1.0975
0.22051 | -0.92967 |  | -276.4153 |  | 0.879 | -0.92967
0.2207 | -0.68759 |  | -192.7184 |  | 0.61284 | -0.68759
0.2209 | -0.42812 |  | -99.9756 |  | 0.31792 | -0.42812
0.22109 | -0.13763 |  | -2.2525 |  | 0.007163 | -0.13763
0.22129 | 0.1602 |  | 95.3039 |  | -0.30307 | 0.1602
0.22148 | 0.43817 |  | 187.6704 |  | -0.59679 | 0.43817
0.22168 | 0.7029 |  | 270.6238 |  | -0.86058 | 0.7029
0.22187 | 0.91671 |  | 339.1302 |  | -1.0784 | 0.91671
0.22207 | 1.0832 |  | 387.8594 |  | -1.2334 | 1.0832
0.22227 | 1.1862 |  | 412.6711 |  | -1.3123 | 1.1862
0.22246 | 1.209 |  | 410.8447 |  | -1.3065 | 1.209
0.22266 | 1.1659 |  | 382.1384 |  | -1.2152 | 1.1659
0.22285 | 1.06 |  | 329.6519 |  | -1.0483 | 1.06
0.22305 | 0.93026 |  | 258.692 |  | -0.82264 | 0.93026
0.22324 | 0.79465 |  | 175.0175 |  | -0.55656 | 0.79465
0.22344 | 0.5872 |  | 83.1781 |  | -0.26451 | 0.5872
0.22363 | 0.18856 |  | -12.9416 |  | 0.041154 | 0.18856
0.22383 | -0.28769 |  | -108.7205 |  | 0.34573 | -0.28769
0.22402 | -0.55304 |  | -199.9076 |  | 0.63571 | -0.55304
0.22422 | -0.73784 |  | -282.1447 |  | 0.89722 | -0.73784
0.22441 | -0.99135 |  | -349.6019 |  | 1.1117 | -0.99135
0.22461 | -1.1364 |  | -396.5698 |  | 1.2611 | -1.1364
0.2248 | -1.2164 |  | -418.2063 |  | 1.3299 | -1.2164
0.225 | -1.2514 |  | -411.683 |  | 1.3092 | -1.2514
0.2252 | -1.1678 |  | -377.7198 |  | 1.2011 | -1.1678
0.22539 | -1.038 |  | -319.8613 |  | 1.0172 | -1.038
0.22559 | -0.83694 |  | -244.0014 |  | 0.77592 | -0.83694
0.22578 | -0.58353 |  | -156.2935 |  | 0.49701 | -0.58353
0.22598 | -0.31693 |  | -61.1433 |  | 0.19444 | -0.31693
0.22617 | -0.015162 |  | 37.056 |  | -0.11784 | -0.015162
0.22637 | 0.27256 |  | 133.035 |  | -0.42305 | 0.27256
0.22656 | 0.54771 |  | 222.1546 |  | -0.70645 | 0.54771
0.22676 | 0.79553 |  | 300.0139 |  | -0.95404 | 0.79553
0.22695 | 0.98812 |  | 361.2311 |  | -1.1487 | 0.98812
0.22715 | 1.1342 |  | 400.784 |  | -1.2745 | 1.1342
0.22734 | 1.2031 |  | 415.1066 |  | -1.32 | 1.2031
0.22754 | 1.1991 |  | 402.3318 |  | -1.2794 | 1.1991
0.22773 | 1.1292 |  | 363.5619 |  | -1.1561 | 1.1292
0.22793 | 1.0081 |  | 303.0195 |  | -0.9636 | 1.0081
0.22812 | 0.88097 |  | 226.3384 |  | -0.71976 | 0.88097
0.22832 | 0.73225 |  | 138.868 |  | -0.4416 | 0.73225
0.22852 | 0.45037 |  | 44.7883 |  | -0.14243 | 0.45037
0.22871 | -0.023651 |  | -51.8099 |  | 0.16476 | -0.023651
0.22891 | -0.42327 |  | -146.3458 |  | 0.46538 | -0.42327
0.2291 | -0.61387 |  | -234.6267 |  | 0.74611 | -0.61387
0.2293 | -0.84531 |  | -311.6312 |  | 0.99099 | -0.84531
0.22949 | -1.0658 |  | -371.422 |  | 1.1811 | -1.0658
0.22969 | -1.1675 |  | -408.7069 |  | 1.2997 | -1.1675
0.22988 | -1.2464 |  | -419.2371 |  | 1.3332 | -1.2464
0.23008 | -1.2267 |  | -401.4594 |  | 1.2766 | -1.2267
0.23027 | -1.1212 |  | -357.2877 |  | 1.1362 | -1.1212
0.23047 | -0.96862 |  | -291.3974 |  | 0.92664 | -0.96862
0.23066 | -0.73578 |  | -210.1708 |  | 0.66834 | -0.73578
0.23086 | -0.48219 |  | -119.0202 |  | 0.37848 | -0.48219
0.23105 | -0.19742 |  | -22.0313 |  | 0.07006 | -0.19742
0.23125 | 0.10185 |  | 75.9303 |  | -0.24146 | 0.10185
0.23145 | 0.38176 |  | 169.6769 |  | -0.53957 | 0.38176
0.23164 | 0.65264 |  | 254.8607 |  | -0.81046 | 0.65264
0.23184 | 0.87571 |  | 326.6698 |  | -1.0388 | 0.87571
0.23203 | 1.0525 |  | 379.6802 |  | -1.2074 | 1.0525
0.23223 | 1.1699 |  | 409.4594 |  | -1.3021 | 1.1699
0.23242 | 1.2071 |  | 412.9585 |  | -1.3132 | 1.2071
0.23262 | 1.1783 |  | 389.444 |  | -1.2384 | 1.1783
0.23281 | 1.082 |  | 341.3777 |  | -1.0856 | 1.082
0.23301 | 0.95576 |  | 273.7024 |  | -0.87037 | 0.95576
0.2332 | 0.82711 |  | 192.2048 |  | -0.61121 | 0.82711
0.2334 | 0.64316 |  | 101.6578 |  | -0.32327 | 0.64316
0.23359 | 0.27278 |  | 6.0258 |  | -0.019162 | 0.27278
0.23379 | -0.21411 |  | -90.1923 |  | 0.28681 | -0.21411
0.23398 | -0.50788 |  | -182.6457 |  | 0.58081 | -0.50788
0.23418 | -0.69202 |  | -267.0515 |  | 0.84922 | -0.69202
0.23438 | -0.94911 |  | -337.8607 |  | 1.0744 | -0.94911
0.23457 | -1.112 |  | -389.2792 |  | 1.2379 | -1.112
0.23477 | -1.2023 |  | -416.2434 |  | 1.3237 | -1.2023
0.23496 | -1.254 |  | -415.3296 |  | 1.3207 | -1.254
0.23516 | -1.1877 |  | -386.5459 |  | 1.2292 | -1.1877
0.23535 | -1.0704 |  | -333.0082 |  | 1.059 | -1.0704
0.23555 | -0.88209 |  | -260.212 |  | 0.82747 | -0.88209
0.23574 | -0.63506 |  | -174.4752 |  | 0.55483 | -0.63506
0.23594 | -0.37349 |  | -80.4573 |  | 0.25585 | -0.37349
0.23613 | -0.074415 |  | 17.6705 |  | -0.056192 | -0.074415
0.23633 | 0.2154 |  | 114.6239 |  | -0.3645 | 0.2154
0.23652 | 0.49417 |  | 205.5239 |  | -0.65357 | 0.49417
0.23672 | 0.74999 |  | 286.0621 |  | -0.90968 | 0.74999
0.23691 | 0.95223 |  | 350.967 |  | -1.1161 | 0.95223
0.23711 | 1.1104 |  | 395.0645 |  | -1.2563 | 1.1104
0.2373 | 1.1943 |  | 414.5195 |  | -1.3182 | 1.1943
0.2375 | 1.2049 |  | 407.0818 |  | -1.2945 | 1.2049
0.2377 | 1.1486 |  | 373.3403 |  | -1.1872 | 1.1486
0.23789 | 1.0352 |  | 316.8623 |  | -1.0076 | 1.0352
0.23809 | 0.90979 |  | 242.9419 |  | -0.77256 | 0.90979
0.23828 | 0.77314 |  | 157.1595 |  | -0.49977 | 0.77314
0.23848 | 0.52959 |  | 63.9868 |  | -0.20348 | 0.52959
0.23867 | 0.075292 |  | -32.489 |  | 0.10332 | 0.075292
0.23887 | -0.36402 |  | -127.7747 |  | 0.40632 | -0.36402
0.23906 | -0.57477 |  | -217.7228 |  | 0.69236 | -0.57477
0.23926 | -0.79389 |  | -297.5567 |  | 0.94623 | -0.79389
0.23945 | -1.034 |  | -361.3164 |  | 1.149 | -1.034
0.23965 | -1.15 |  | -403.4619 |  | 1.283 | -1.15
0.23984 | -1.238 |  | -419.4827 |  | 1.334 | -1.238
0.24004 | -1.2416 |  | -407.1557 |  | 1.2948 | -1.2416
0.24023 | -1.1463 |  | -367.866 |  | 1.1698 | -1.1463
0.24043 | -1.0079 |  | -305.8425 |  | 0.97258 | -1.0079
0.24063 | -0.7863 |  | -227.1975 |  | 0.72249 | -0.7863
0.24082 | -0.53621 |  | -137.7446 |  | 0.43803 | -0.53621
0.24102 | -0.25859 |  | -41.6179 |  | 0.13234 | -0.25859
0.24121 | 0.042608 |  | 56.6428 |  | -0.18012 | 0.042608
0.24141 | 0.32475 |  | 151.6296 |  | -0.48218 | 0.32475
0.2416 | 0.60117 |  | 238.9265 |  | -0.75979 | 0.60117
0.2418 | 0.8354 |  | 313.9652 |  | -0.99841 | 0.8354
0.24199 | 1.0219 |  | 371.1431 |  | -1.1802 | 1.0219
0.24219 | 1.1548 |  | 405.8009 |  | -1.2904 | 1.1548
0.24238 | 1.207 |  | 414.6456 |  | -1.3186 | 1.207
0.24258 | 1.1924 |  | 396.2965 |  | -1.2602 | 1.1924
0.24277 | 1.1083 |  | 352.6969 |  | -1.1216 | 1.1083
0.24297 | 0.98504 |  | 288.4619 |  | -0.91731 | 0.98504
0.24316 | 0.857 |  | 209.3109 |  | -0.66561 | 0.857
0.24336 | 0.69355 |  | 120.3673 |  | -0.38277 | 0.69355
0.24355 | 0.37086 |  | 25.5083 |  | -0.081116 | 0.37086
0.24375 | -0.11896 |  | -71.0455 |  | 0.22592 | -0.11896
0.24395 | -0.46919 |  | -164.612 |  | 0.52347 | -0.46919
0.24414 | -0.65167 |  | -250.9942 |  | 0.79816 | -0.65167
0.24434 | -0.89912 |  | -325.0003 |  | 1.0335 | -0.89912
0.24453 | -1.0914 |  | -380.6428 |  | 1.2104 | -1.0914
0.24473 | -1.1869 |  | -412.7525 |  | 1.3126 | -1.1869
0.24492 | -1.2539 |  | -417.5129 |  | 1.3277 | -1.2539
0.24512 | -1.2094 |  | -394.1434 |  | 1.2534 | -1.2094
0.24531 | -1.0986 |  | -345.2415 |  | 1.0979 | -1.0986
0.24551 | -0.92789 |  | -275.8238 |  | 0.87712 | -0.92789
0.2457 | -0.68685 |  | -192.197 |  | 0.61119 | -0.68685
0.2459 | -0.42956 |  | -99.5202 |  | 0.31647 | -0.42956
0.24609 | -0.13653 |  | -1.9028 |  | 0.0060508 | -0.13653
0.24629 | 0.15841 |  | 95.6303 |  | -0.3041 | 0.15841
0.24648 | 0.43846 |  | 187.9675 |  | -0.59774 | 0.43846
0.24668 | 0.70273 |  | 270.8738 |  | -0.86138 | 0.70273
0.24688 | 0.91571 |  | 339.3575 |  | -1.0792 | 0.91571
0.24707 | 1.0845 |  | 387.9903 |  | -1.2338 | 1.0845
0.24727 | 1.186 |  | 412.6792 |  | -1.3123 | 1.186
0.24746 | 1.2107 |  | 410.7506 |  | -1.3062 | 1.2107
0.24766 | 1.1684 |  | 381.9978 |  | -1.2148 | 1.1684
0.24785 | 1.0629 |  | 329.5283 |  | -1.0479 | 1.0629
0.24805 | 0.93532 |  | 258.5868 |  | -0.82231 | 0.93532
0.24824 | 0.79961 |  | 174.8668 |  | -0.55608 | 0.79961
0.24844 | 0.59131 |  | 82.9505 |  | -0.26378 | 0.59131
0.24863 | 0.1863 |  | -13.1863 |  | 0.041933 | 0.1863
0.24883 | -0.28974 |  | -108.9531 |  | 0.34647 | -0.28974
0.24902 | -0.55113 |  | -200.178 |  | 0.63657 | -0.55113
0.24922 | -0.74227 |  | -282.4789 |  | 0.89828 | -0.74227
0.24941 | -0.99342 |  | -349.9736 |  | 1.1129 | -0.99342
0.24961 | -1.1369 |  | -396.916 |  | 1.2622 | -1.1369
0.2498 | -1.2212 |  | -418.4969 |  | 1.3308 | -1.2212
0.25 | -1.2525 |  | -411.9097 |  | 1.3099 | -1.2525
0.2502 | -1.1702 |  | -377.855 |  | 1.2016 | -1.1702
0.25039 | -1.0402 |  | -319.9057 |  | 1.0173 | -1.0402
0.25059 | -0.83708 |  | -243.9851 |  | 0.77587 | -0.83708
0.25078 | -0.58599 |  | -156.2372 |  | 0.49683 | -0.58599
0.25098 | -0.3172 |  | -61.0352 |  | 0.19409 | -0.3172
0.25117 | -0.016448 |  | 37.2239 |  | -0.11837 | -0.016448
0.25137 | 0.27076 |  | 133.209 |  | -0.4236 | 0.27076
0.25156 | 0.54768 |  | 222.3154 |  | -0.70696 | 0.54768
0.25176 | 0.79418 |  | 300.1473 |  | -0.95447 | 0.79418
0.25195 | 0.98801 |  | 361.2733 |  | -1.1488 | 0.98801
0.25215 | 1.1341 |  | 400.7475 |  | -1.2744 | 1.1341
0.25234 | 1.2029 |  | 414.9676 |  | -1.3196 | 1.2029
0.25254 | 1.2 |  | 402.0311 |  | -1.2785 | 1.2
0.25273 | 1.1294 |  | 363.1701 |  | -1.1549 | 1.1294
0.25293 | 1.0081 |  | 302.5981 |  | -0.96226 | 1.0081
0.25312 | 0.87619 |  | 225.9686 |  | -0.71858 | 0.87619
0.25332 | 0.72267 |  | 138.5255 |  | -0.44051 | 0.72267
0.25352 | 0.45104 |  | 44.4221 |  | -0.14126 | 0.45104
0.25371 | -0.010728 |  | -52.0729 |  | 0.16559 | -0.010728
0.25391 | -0.42085 |  | -146.459 |  | 0.46574 | -0.42085
0.2541 | -0.61919 |  | -234.6685 |  | 0.74625 | -0.61919
0.2543 | -0.84188 |  | -311.6401 |  | 0.99102 | -0.84188
0.25449 | -1.0665 |  | -371.3686 |  | 1.181 | -1.0665
0.25469 | -1.1701 |  | -408.5874 |  | 1.2993 | -1.1701
0.25488 | -1.2443 |  | -419.0346 |  | 1.3325 | -1.2443
0.25508 | -1.2285 |  | -401.2113 |  | 1.2759 | -1.2285
0.25527 | -1.1209 |  | -357.0849 |  | 1.1355 | -1.1209
0.25547 | -0.96802 |  | -291.1473 |  | 0.92585 | -0.96802
0.25566 | -0.7366 |  | -209.8098 |  | 0.6672 | -0.7366
0.25586 | -0.48038 |  | -118.5936 |  | 0.37713 | -0.48038
0.25605 | -0.197 |  | -21.5026 |  | 0.068378 | -0.197
0.25625 | 0.10343 |  | 76.4984 |  | -0.24327 | 0.10343
0.25645 | 0.38361 |  | 170.1561 |  | -0.5411 | 0.38361
0.25664 | 0.65363 |  | 255.2598 |  | -0.81173 | 0.65363
0.25684 | 0.87785 |  | 327.0173 |  | -1.0399 | 0.87785
0.25703 | 1.0533 |  | 379.9855 |  | -1.2084 | 1.0533
0.25723 | 1.1712 |  | 409.7538 |  | -1.303 | 1.1712
0.25742 | 1.2084 |  | 413.2201 |  | -1.314 | 1.2084
0.25762 | 1.1791 |  | 389.6126 |  | -1.239 | 1.1791
0.25781 | 1.0837 |  | 341.4481 |  | -1.0858 | 1.0837
0.25801 | 0.95485 |  | 273.6578 |  | -0.87023 | 0.95485
0.2582 | 0.82231 |  | 192.069 |  | -0.61078 | 0.82231
0.2584 | 0.64122 |  | 101.5071 |  | -0.32279 | 0.64122
0.25859 | 0.28178 |  | 5.9063 |  | -0.018782 | 0.28178
0.25879 | -0.20812 |  | -90.3079 |  | 0.28718 | -0.20812
0.25898 | -0.51356 |  | -182.7705 |  | 0.58121 | -0.51356
0.25918 | -0.69223 |  | -267.1878 |  | 0.84966 | -0.69223
0.25938 | -0.94835 |  | -338.0123 |  | 1.0749 | -0.94835
0.25957 | -1.1157 |  | -389.3459 |  | 1.2381 | -1.1157
0.25977 | -1.202 |  | -416.2072 |  | 1.3235 | -1.202
0.25996 | -1.2555 |  | -415.2582 |  | 1.3205 | -1.2555
0.26016 | -1.1883 |  | -386.4261 |  | 1.2288 | -1.1883
0.26035 | -1.0682 |  | -332.7962 |  | 1.0583 | -1.0682
0.26055 | -0.88152 |  | -259.8878 |  | 0.82644 | -0.88152
0.26074 | -0.63324 |  | -174.1118 |  | 0.55368 | -0.63324
0.26094 | -0.37271 |  | -80.1588 |  | 0.2549 | -0.37271
0.26113 | -0.073915 |  | 17.8591 |  | -0.056792 | -0.073915
0.26133 | 0.2166 |  | 114.6507 |  | -0.36459 | 0.2166
0.26152 | 0.49438 |  | 205.4343 |  | -0.65328 | 0.49438
0.26172 | 0.75088 |  | 285.9253 |  | -0.90924 | 0.75088
0.26191 | 0.95216 |  | 350.8113 |  | -1.1156 | 0.95216
0.26211 | 1.1098 |  | 394.9305 |  | -1.2559 | 1.1098
0.2623 | 1.1938 |  | 414.3783 |  | -1.3177 | 1.1938
0.2625 | 1.2033 |  | 406.8308 |  | -1.2937 | 1.2033
0.2627 | 1.1466 |  | 372.8579 |  | -1.1857 | 1.1466
0.26289 | 1.0317 |  | 316.1635 |  | -1.0054 | 1.0317
0.26309 | 0.9032 |  | 242.2479 |  | -0.77035 | 0.9032
0.26328 | 0.76197 |  | 156.6138 |  | -0.49803 | 0.76197
0.26348 | 0.52375 |  | 63.5166 |  | -0.20198 | 0.52375
0.26367 | 0.081002 |  | -32.9841 |  | 0.10489 | 0.081002
0.26387 | -0.36504 |  | -128.1845 |  | 0.40763 | -0.36504
0.26406 | -0.57976 |  | -217.9412 |  | 0.69305 | -0.57976
0.26426 | -0.79 |  | -297.6411 |  | 0.9465 | -0.79
0.26445 | -1.0341 |  | -361.3142 |  | 1.149 | -1.0341
0.26465 | -1.1501 |  | -403.4 |  | 1.2828 | -1.1501
0.26484 | -1.2336 |  | -419.344 |  | 1.3335 | -1.2336
0.26504 | -1.2401 |  | -406.9792 |  | 1.2942 | -1.2401
0.26523 | -1.1429 |  | -367.6818 |  | 1.1692 | -1.1429
0.26543 | -1.0055 |  | -305.5764 |  | 0.97173 | -1.0055
0.26562 | -0.78461 |  | -226.8263 |  | 0.72131 | -0.78461
0.26582 | -0.53201 |  | -137.2306 |  | 0.43639 | -0.53201
0.26602 | -0.25599 |  | -41.0083 |  | 0.13041 | -0.25599
0.26621 | 0.046136 |  | 57.212 |  | -0.18193 | 0.046136
0.26641 | 0.32771 |  | 152.1306 |  | -0.48378 | 0.32771
0.2666 | 0.60274 |  | 239.3051 |  | -0.76099 | 0.60274
0.2668 | 0.83697 |  | 314.1801 |  | -0.99909 | 0.83697
0.26699 | 1.0211 |  | 371.2588 |  | -1.1806 | 1.0211
0.26719 | 1.1535 |  | 405.8906 |  | -1.2907 | 1.1535
0.26738 | 1.2051 |  | 414.7619 |  | -1.3189 | 1.2051
0.26758 | 1.1898 |  | 396.473 |  | -1.2608 | 1.1898
0.26777 | 1.106 |  | 352.8654 |  | -1.1221 | 1.106
0.26797 | 0.98119 |  | 288.4586 |  | -0.9173 | 0.98119
0.26816 | 0.8504 |  | 209.0876 |  | -0.6649 | 0.8504
0.26836 | 0.6838 |  | 119.9471 |  | -0.38143 | 0.6838
0.26855 | 0.36289 |  | 25.0081 |  | -0.079526 | 0.36289
0.26875 | -0.12101 |  | -71.4659 |  | 0.22726 | -0.12101
0.26895 | -0.46633 |  | -165.0241 |  | 0.52478 | -0.46633
0.26914 | -0.64758 |  | -251.4189 |  | 0.79951 | -0.64758
0.26934 | -0.89891 |  | -325.3516 |  | 1.0346 | -0.89891
0.26953 | -1.0907 |  | -380.9748 |  | 1.2115 | -1.0907
0.26973 | -1.1845 |  | -413.0733 |  | 1.3136 | -1.1845
0.26992 | -1.253 |  | -417.7299 |  | 1.3284 | -1.253
0.27012 | -1.2067 |  | -394.2365 |  | 1.2537 | -1.2067
0.27031 | -1.0961 |  | -345.1755 |  | 1.0977 | -1.0961
0.27051 | -0.92609 |  | -275.6026 |  | 0.87642 | -0.92609
0.2707 | -0.68374 |  | -191.9132 |  | 0.61028 | -0.68374
0.2709 | -0.42738 |  | -99.2362 |  | 0.31557 | -0.42738
0.27109 | -0.13403 |  | -1.6131 |  | 0.0051296 | -0.13403
0.27129 | 0.16035 |  | 95.8744 |  | -0.30488 | 0.16035
0.27148 | 0.43933 |  | 188.1502 |  | -0.59832 | 0.43933
0.27168 | 0.70384 |  | 271.0429 |  | -0.86192 | 0.70384
0.27187 | 0.91558 |  | 339.4516 |  | -1.0795 | 0.91558
0.27207 | 1.0834 |  | 387.9855 |  | -1.2338 | 1.0834
0.27227 | 1.1838 |  | 412.6113 |  | -1.3121 | 1.1838
0.27246 | 1.2072 |  | 410.5491 |  | -1.3055 | 1.2072
0.27266 | 1.1645 |  | 381.6623 |  | -1.2137 | 1.1645
0.27285 | 1.0588 |  | 329.0921 |  | -1.0465 | 1.0588
0.27305 | 0.93211 |  | 258.0468 |  | -0.82059 | 0.93211
0.27324 | 0.79734 |  | 174.3116 |  | -0.55431 | 0.79734
0.27344 | 0.58456 |  | 82.4715 |  | -0.26226 | 0.58456
0.27363 | 0.17149 |  | -13.6062 |  | 0.043268 | 0.17149
0.27383 | -0.29191 |  | -109.4276 |  | 0.34798 | -0.29191
0.27402 | -0.53664 |  | -200.6903 |  | 0.6382 | -0.53664
0.27422 | -0.74343 |  | -282.8714 |  | 0.89953 | -0.74343
0.27441 | -0.99657 |  | -350.2132 |  | 1.1137 | -0.99657
0.27461 | -1.1294 |  | -396.983 |  | 1.2624 | -1.1294
0.2748 | -1.2229 |  | -418.3645 |  | 1.3304 | -1.2229
0.275 | -1.2494 |  | -411.6255 |  | 1.309 | -1.2494
0.2752 | -1.1663 |  | -377.4594 |  | 1.2003 | -1.1663
0.27539 | -1.0416 |  | -319.4764 |  | 1.0159 | -1.0416
0.27559 | -0.83252 |  | -243.5218 |  | 0.7744 | -0.83252
0.27578 | -0.58527 |  | -155.7672 |  | 0.49534 | -0.58527
0.27598 | -0.31543 |  | -60.6294 |  | 0.1928 | -0.31543
0.27617 | -0.012805 |  | 37.5919 |  | -0.11954 | -0.012805
0.27637 | 0.27136 |  | 133.553 |  | -0.4247 | 0.27136
0.27656 | 0.55081 |  | 222.677 |  | -0.70811 | 0.55081
0.27676 | 0.79507 |  | 300.531 |  | -0.95569 | 0.79507
0.27695 | 0.98886 |  | 361.6113 |  | -1.1499 | 0.98886
0.27715 | 1.1349 |  | 401.0214 |  | -1.2752 | 1.1349
0.27734 | 1.2013 |  | 415.1314 |  | -1.3201 | 1.2013
0.27754 | 1.1995 |  | 402.0506 |  | -1.2785 | 1.1995
0.27773 | 1.1277 |  | 363.0667 |  | -1.1546 | 1.1277
0.27793 | 1.008 |  | 302.3664 |  | -0.96152 | 1.008
0.27813 | 0.87989 |  | 225.6391 |  | -0.71753 | 0.87989
0.27832 | 0.72856 |  | 138.2285 |  | -0.43957 | 0.72856
0.27852 | 0.44733 |  | 44.1634 |  | -0.14044 | 0.44733
0.27871 | -0.027909 |  | -52.4076 |  | 0.16666 | -0.027909
0.27891 | -0.42129 |  | -146.8641 |  | 0.46703 | -0.42129
0.2791 | -0.61118 |  | -235.0404 |  | 0.74743 | -0.61118
0.2793 | -0.84953 |  | -311.9278 |  | 0.99193 | -0.84953
0.27949 | -1.0654 |  | -371.6085 |  | 1.1817 | -1.0654
0.27969 | -1.1669 |  | -408.7368 |  | 1.2998 | -1.1669
0.27988 | -1.2477 |  | -419.0302 |  | 1.3325 | -1.2477
0.28008 | -1.224 |  | -401.0057 |  | 1.2752 | -1.224
0.28027 | -1.1198 |  | -356.6736 |  | 1.1342 | -1.1198
0.28047 | -0.96613 |  | -290.6289 |  | 0.9242 | -0.96613
0.28066 | -0.73222 |  | -209.2715 |  | 0.66548 | -0.73222
0.28086 | -0.48019 |  | -118.1101 |  | 0.37559 | -0.48019
0.28105 | -0.19417 |  | -21.1612 |  | 0.067292 | -0.19417
0.28125 | 0.10421 |  | 76.7625 |  | -0.2441 | 0.10421
0.28145 | 0.3842 |  | 170.4512 |  | -0.54203 | 0.3842
0.28164 | 0.65535 |  | 255.5813 |  | -0.81275 | 0.65535
0.28184 | 0.87723 |  | 327.3142 |  | -1.0409 | 0.87723
0.28203 | 1.0539 |  | 380.1805 |  | -1.209 | 1.0539
0.28223 | 1.1697 |  | 409.7796 |  | -1.3031 | 1.1697
0.28242 | 1.2061 |  | 413.0645 |  | -1.3135 | 1.2061
0.28262 | 1.1769 |  | 389.3267 |  | -1.2381 | 1.1769
0.28281 | 1.0802 |  | 341.1025 |  | -1.0847 | 1.0802
0.28301 | 0.95446 |  | 273.3165 |  | -0.86915 | 0.95446
0.2832 | 0.82518 |  | 191.7267 |  | -0.60969 | 0.82518
0.2834 | 0.64325 |  | 101.1441 |  | -0.32164 | 0.64325
0.28359 | 0.27371 |  | 5.5321 |  | -0.017592 | 0.27371
0.28379 | -0.21671 |  | -90.6603 |  | 0.2883 | -0.21671
0.28398 | -0.50909 |  | -183.0555 |  | 0.58212 | -0.50909
0.28418 | -0.69218 |  | -267.3996 |  | 0.85033 | -0.69218
0.28437 | -0.95169 |  | -338.1739 |  | 1.0754 | -0.95169
0.28457 | -1.1127 |  | -389.4767 |  | 1.2385 | -1.1127
0.28477 | -1.2028 |  | -416.234 |  | 1.3236 | -1.2028
0.28496 | -1.2542 |  | -415.1214 |  | 1.3201 | -1.2542
0.28516 | -1.1854 |  | -386.2003 |  | 1.2281 | -1.1854
0.28535 | -1.0682 |  | -332.534 |  | 1.0575 | -1.0682
0.28555 | -0.8791 |  | -259.6194 |  | 0.82559 | -0.8791
0.28574 | -0.63206 |  | -173.8649 |  | 0.55289 | -0.63206
0.28594 | -0.37106 |  | -79.8769 |  | 0.25401 | -0.37106
0.28613 | -0.071646 |  | 18.1849 |  | -0.057828 | -0.071646
0.28633 | 0.21731 |  | 114.9755 |  | -0.36562 | 0.21731
0.28652 | 0.4959 |  | 205.7114 |  | -0.65416 | 0.4959
0.28672 | 0.7509 |  | 286.0689 |  | -0.9097 | 0.7509
0.28691 | 0.95177 |  | 350.8324 |  | -1.1156 | 0.95177
0.28711 | 1.1092 |  | 394.9129 |  | -1.2558 | 1.1092
0.2873 | 1.192 |  | 414.3626 |  | -1.3177 | 1.192
0.2875 | 1.2022 |  | 406.8588 |  | -1.2938 | 1.2022
0.2877 | 1.1452 |  | 372.9267 |  | -1.1859 | 1.1452
0.28789 | 1.0312 |  | 316.1591 |  | -1.0054 | 1.0312
0.28809 | 0.90406 |  | 242.1133 |  | -0.76992 | 0.90406
0.28828 | 0.7629 |  | 156.3554 |  | -0.49721 | 0.7629
0.28848 | 0.5199 |  | 63.2063 |  | -0.201 | 0.5199
0.28867 | 0.072099 |  | -33.2631 |  | 0.10578 | 0.072099
0.28887 | -0.36558 |  | -128.5062 |  | 0.40865 | -0.36558
0.28906 | -0.57543 |  | -218.3456 |  | 0.69434 | -0.57543
0.28926 | -0.79283 |  | -298.021 |  | 0.94771 | -0.79283
0.28945 | -1.035 |  | -361.6274 |  | 1.15 | -1.035
0.28965 | -1.1492 |  | -403.6711 |  | 1.2837 | -1.1492
0.28984 | -1.2357 |  | -419.5261 |  | 1.3341 | -1.2357
0.29004 | -1.2397 |  | -407.0918 |  | 1.2946 | -1.2397
0.29023 | -1.1428 |  | -367.7516 |  | 1.1695 | -1.1428
0.29043 | -1.0057 |  | -305.5284 |  | 0.97158 | -1.0057
0.29063 | -0.78299 |  | -226.7514 |  | 0.72107 | -0.78299
0.29082 | -0.53166 |  | -137.2256 |  | 0.43638 | -0.53166
0.29102 | -0.25539 |  | -41.0172 |  | 0.13043 | -0.25539
0.29121 | 0.046878 |  | 57.2077 |  | -0.18192 | 0.046878
0.29141 | 0.32837 |  | 152.1947 |  | -0.48398 | 0.32837
0.2916 | 0.60411 |  | 239.4591 |  | -0.76148 | 0.60411
0.2918 | 0.83805 |  | 314.3681 |  | -0.99969 | 0.83805
0.29199 | 1.0223 |  | 371.4701 |  | -1.1813 | 1.0223
0.29219 | 1.1541 |  | 406.0453 |  | -1.2912 | 1.1541
0.29238 | 1.2048 |  | 414.7761 |  | -1.319 | 1.2048
0.29258 | 1.1888 |  | 396.3119 |  | -1.2603 | 1.1888
0.29277 | 1.1042 |  | 352.5453 |  | -1.1211 | 1.1042
0.29297 | 0.98061 |  | 288.1191 |  | -0.91622 | 0.98061
0.29316 | 0.85129 |  | 208.8717 |  | -0.66421 | 0.85129
0.29336 | 0.68316 |  | 119.8869 |  | -0.38124 | 0.68316
0.29355 | 0.36074 |  | 24.9784 |  | -0.079431 | 0.36074
0.29375 | -0.12101 |  | -71.5837 |  | 0.22764 | -0.12101
0.29395 | -0.4678 |  | -165.171 |  | 0.52524 | -0.4678
0.29414 | -0.65139 |  | -251.5613 |  | 0.79996 | -0.65139
0.29434 | -0.8998 |  | -325.5201 |  | 1.0352 | -0.8998
0.29453 | -1.0918 |  | -381.122 |  | 1.212 | -1.0918
0.29473 | -1.1854 |  | -413.1242 |  | 1.3137 | -1.1854
0.29492 | -1.2522 |  | -417.689 |  | 1.3283 | -1.2522
0.29512 | -1.2064 |  | -394.1142 |  | 1.2533 | -1.2064
0.29531 | -1.0945 |  | -344.9792 |  | 1.097 | -1.0945
0.29551 | -0.92379 |  | -275.3877 |  | 0.87573 | -0.92379
0.2957 | -0.68217 |  | -191.7419 |  | 0.60974 | -0.68217
0.2959 | -0.42625 |  | -99.1066 |  | 0.31516 | -0.42625
0.29609 | -0.1335 |  | -1.5008 |  | 0.0047725 | -0.1335
0.29629 | 0.16161 |  | 96.0212 |  | -0.30535 | 0.16161
0.29648 | 0.44074 |  | 188.3596 |  | -0.59898 | 0.44074
0.29668 | 0.70507 |  | 271.2843 |  | -0.86268 | 0.70507
0.29688 | 0.91703 |  | 339.695 |  | -1.0802 | 0.91703
0.29707 | 1.0843 |  | 388.194 |  | -1.2345 | 1.0843
0.29727 | 1.1842 |  | 412.6742 |  | -1.3123 | 1.1842
0.29746 | 1.2068 |  | 410.4226 |  | -1.3051 | 1.2068
0.29766 | 1.1634 |  | 381.3846 |  | -1.2128 | 1.1634
0.29785 | 1.0577 |  | 328.7267 |  | -1.0454 | 1.0577
0.29805 | 0.93217 |  | 257.7159 |  | -0.81954 | 0.93217
0.29824 | 0.79806 |  | 174.0415 |  | -0.55345 | 0.79806
0.29844 | 0.58071 |  | 82.1778 |  | -0.26133 | 0.58071
0.29863 | 0.16601 |  | -13.9275 |  | 0.044289 | 0.16601
0.29883 | -0.29483 |  | -109.7402 |  | 0.34897 | -0.29483
0.29902 | -0.54234 |  | -200.9419 |  | 0.639 | -0.54234
0.29922 | -0.74497 |  | -283.0438 |  | 0.90008 | -0.74497
0.29941 | -0.99512 |  | -350.3475 |  | 1.1141 | -0.99512
0.29961 | -1.1326 |  | -397.0588 |  | 1.2626 | -1.1326
0.2998 | -1.2219 |  | -418.3277 |  | 1.3303 | -1.2219
0.3 | -1.2482 |  | -411.4179 |  | 1.3083 | -1.2482
0.3002 | -1.1659 |  | -377.0811 |  | 1.1991 | -1.1659
0.30039 | -1.038 |  | -319.0733 |  | 1.0147 | -1.038
0.30059 | -0.83167 |  | -243.2483 |  | 0.77353 | -0.83167
0.30078 | -0.58318 |  | -155.5657 |  | 0.4947 | -0.58318
0.30098 | -0.31334 |  | -60.3881 |  | 0.19203 | -0.31334
0.30117 | -0.011912 |  | 37.9127 |  | -0.12056 | -0.011912
0.30137 | 0.27415 |  | 133.941 |  | -0.42593 | 0.27415
0.30156 | 0.55222 |  | 223.0275 |  | -0.70923 | 0.55222
0.30176 | 0.79706 |  | 300.8003 |  | -0.95655 | 0.79706
0.30195 | 0.99039 |  | 361.7843 |  | -1.1505 | 0.99039
0.30215 | 1.1352 |  | 401.0192 |  | -1.2752 | 1.1352
0.30234 | 1.202 |  | 414.9673 |  | -1.3196 | 1.202
0.30254 | 1.1984 |  | 401.778 |  | -1.2777 | 1.1984
0.30273 | 1.1268 |  | 362.7321 |  | -1.1535 | 1.1268
0.30293 | 1.0075 |  | 302.0354 |  | -0.96047 | 1.0075
0.30312 | 0.88077 |  | 225.3626 |  | -0.71665 | 0.88077
0.30332 | 0.7304 |  | 138.0402 |  | -0.43897 | 0.7304
0.30352 | 0.44209 |  | 44.0758 |  | -0.14016 | 0.44209
0.30371 | -0.035569 |  | -52.4256 |  | 0.16671 | -0.035569
0.30391 | -0.41973 |  | -146.8675 |  | 0.46704 | -0.41973
0.3041 | -0.60946 |  | -235.0377 |  | 0.74742 | -0.60946
0.3043 | -0.8529 |  | -311.9554 |  | 0.99202 | -0.8529
0.30449 | -1.0648 |  | -371.7019 |  | 1.182 | -1.0648
0.30469 | -1.1675 |  | -408.7843 |  | 1.2999 | -1.1675
0.30488 | -1.2498 |  | -418.9915 |  | 1.3324 | -1.2498
0.30508 | -1.2232 |  | -400.9195 |  | 1.2749 | -1.2232
0.30527 | -1.1215 |  | -356.5088 |  | 1.1337 | -1.1215
0.30547 | -0.96668 |  | -290.4546 |  | 0.92365 | -0.96668
0.30566 | -0.73158 |  | -209.0703 |  | 0.66484 | -0.73158
0.30586 | -0.48005 |  | -117.8091 |  | 0.37463 | -0.48005
0.30605 | -0.19184 |  | -20.8 |  | 0.066144 | -0.19184
0.30625 | 0.10537 |  | 77.1278 |  | -0.24527 | 0.10537
0.30645 | 0.38564 |  | 170.7414 |  | -0.54296 | 0.38564
0.30664 | 0.65733 |  | 255.8023 |  | -0.81345 | 0.65733
0.30684 | 0.87833 |  | 327.5138 |  | -1.0415 | 0.87833
0.30703 | 1.0562 |  | 380.3692 |  | -1.2096 | 1.0562
0.30723 | 1.1718 |  | 409.9519 |  | -1.3036 | 1.1718
0.30742 | 1.2084 |  | 413.1616 |  | -1.3139 | 1.2084
0.30762 | 1.1792 |  | 389.2717 |  | -1.2379 | 1.1792
0.30781 | 1.0818 |  | 340.8657 |  | -1.084 | 1.0818
0.30801 | 0.95683 |  | 272.9822 |  | -0.86808 | 0.95683
0.3082 | 0.82738 |  | 191.442 |  | -0.60879 | 0.82738
0.3084 | 0.6442 |  | 100.9389 |  | -0.32099 | 0.6442
0.30859 | 0.27152 |  | 5.3625 |  | -0.017053 | 0.27152
0.30879 | -0.22122 |  | -90.8464 |  | 0.28889 | -0.22122
0.30898 | -0.51216 |  | -183.3553 |  | 0.58307 | -0.51216
0.30918 | -0.6952 |  | -267.74 |  | 0.85141 | -0.6952
0.30938 | -0.95414 |  | -338.3912 |  | 1.0761 | -0.95414
0.30957 | -1.1142 |  | -389.5827 |  | 1.2389 | -1.1142
0.30977 | -1.2051 |  | -416.2679 |  | 1.3237 | -1.2051
0.30996 | -1.256 |  | -415.1019 |  | 1.32 | -1.256
0.31016 | -1.1873 |  | -386.1079 |  | 1.2278 | -1.1873
0.31035 | -1.0699 |  | -332.3566 |  | 1.0569 | -1.0699
0.31055 | -0.87989 |  | -259.3832 |  | 0.82484 | -0.87989
0.31074 | -0.63339 |  | -173.5281 |  | 0.55182 | -0.63339
0.31094 | -0.37151 |  | -79.4755 |  | 0.25273 | -0.37151
0.31113 | -0.071511 |  | 18.6241 |  | -0.059225 | -0.071511
0.31133 | 0.21774 |  | 115.4519 |  | -0.36714 | 0.21774
0.31152 | 0.49737 |  | 206.153 |  | -0.65557 | 0.49737
0.31172 | 0.7526 |  | 286.5097 |  | -0.9111 | 0.7526
0.31191 | 0.95439 |  | 351.2047 |  | -1.1168 | 0.95439
0.31211 | 1.1126 |  | 395.1006 |  | -1.2564 | 1.1126
0.3123 | 1.1954 |  | 414.3572 |  | -1.3177 | 1.1954
0.3125 | 1.2057 |  | 406.6201 |  | -1.2931 | 1.2057
0.3127 | 1.1482 |  | 372.5208 |  | -1.1846 | 1.1482
0.31289 | 1.0336 |  | 315.6899 |  | -1.0039 | 1.0336
0.31309 | 0.90737 |  | 241.6095 |  | -0.76832 | 0.90737
0.31328 | 0.76927 |  | 155.9931 |  | -0.49606 | 0.76927
0.31348 | 0.52674 |  | 63.1006 |  | -0.20066 | 0.52674
0.31367 | 0.071452 |  | -33.203 |  | 0.10559 | 0.071452
0.31387 | -0.37176 |  | -128.4022 |  | 0.40832 | -0.37176
0.31406 | -0.57878 |  | -218.3099 |  | 0.69423 | -0.57878
0.31426 | -0.79473 |  | -298.05 |  | 0.9478 | -0.79473
0.31445 | -1.0378 |  | -361.5884 |  | 1.1499 | -1.0378
0.31465 | -1.1515 |  | -403.5022 |  | 1.2831 | -1.1515
0.31484 | -1.2382 |  | -419.2874 |  | 1.3333 | -1.2382
0.31504 | -1.2423 |  | -406.7327 |  | 1.2934 | -1.2423
0.31523 | -1.1453 |  | -367.2399 |  | 1.1678 | -1.1453
0.31543 | -1.0077 |  | -304.9759 |  | 0.96982 | -1.0077
0.31562 | -0.78449 |  | -226.1429 |  | 0.71913 | -0.78449
0.31582 | -0.53283 |  | -136.6359 |  | 0.4345 | -0.53283
0.31602 | -0.25572 |  | -40.5386 |  | 0.12891 | -0.25572
0.31621 | 0.04684 |  | 57.6293 |  | -0.18326 | 0.04684
0.31641 | 0.3289 |  | 152.4978 |  | -0.48494 | 0.3289
0.3166 | 0.60523 |  | 239.6495 |  | -0.76209 | 0.60523
0.3168 | 0.83947 |  | 314.5314 |  | -1.0002 | 0.83947
0.31699 | 1.0251 |  | 371.5745 |  | -1.1816 | 1.0251
0.31719 | 1.1578 |  | 406.045 |  | -1.2912 | 1.1578
0.31738 | 1.2089 |  | 414.584 |  | -1.3184 | 1.2089
0.31758 | 1.1935 |  | 395.9201 |  | -1.259 | 1.1935
0.31777 | 1.1088 |  | 352.1063 |  | -1.1197 | 1.1088
0.31797 | 0.98604 |  | 287.7276 |  | -0.91497 | 0.98604
0.31816 | 0.86114 |  | 208.444 |  | -0.66285 | 0.86114
0.31836 | 0.69761 |  | 119.3417 |  | -0.37951 | 0.69761
0.31855 | 0.36197 |  | 24.3884 |  | -0.077555 | 0.36197
0.31875 | -0.14036 |  | -72.1055 |  | 0.2293 | -0.14036
0.31895 | -0.47617 |  | -165.5974 |  | 0.5266 | -0.47617
0.31914 | -0.64803 |  | -251.933 |  | 0.80115 | -0.64803
0.31934 | -0.90722 |  | -325.8022 |  | 1.0361 | -0.90722
0.31953 | -1.0944 |  | -381.2767 |  | 1.2125 | -1.0944
0.31973 | -1.1861 |  | -413.1538 |  | 1.3138 | -1.1861
0.31992 | -1.2585 |  | -417.5645 |  | 1.3279 | -1.2585
0.32012 | -1.208 |  | -393.9009 |  | 1.2526 | -1.208
0.32031 | -1.0988 |  | -344.7531 |  | 1.0963 | -1.0988
0.32051 | -0.92821 |  | -275.1427 |  | 0.87495 | -0.92821
0.3207 | -0.68428 |  | -191.4499 |  | 0.60881 | -0.68428
0.3209 | -0.42945 |  | -98.7153 |  | 0.31391 | -0.42945
0.32109 | -0.13306 |  | -1.0136 |  | 0.0032231 | -0.13306
0.32129 | 0.16152 |  | 96.5387 |  | -0.30699 | 0.16152
0.32148 | 0.44139 |  | 188.8151 |  | -0.60043 | 0.44139
0.32168 | 0.70701 |  | 271.5581 |  | -0.86355 | 0.70701
0.32188 | 0.91766 |  | 339.8107 |  | -1.0806 | 0.91766
0.32207 | 1.0871 |  | 388.1997 |  | -1.2345 | 1.0871
0.32227 | 1.1869 |  | 412.6066 |  | -1.3121 | 1.1869
0.32246 | 1.2103 |  | 410.4085 |  | -1.3051 | 1.2103
0.32266 | 1.1682 |  | 381.4563 |  | -1.213 | 1.1682
0.32285 | 1.0606 |  | 328.8164 |  | -1.0456 | 1.0606
0.32305 | 0.93408 |  | 257.731 |  | -0.81958 | 0.93408
0.32324 | 0.80001 |  | 173.8971 |  | -0.55299 | 0.80001
0.32344 | 0.58811 |  | 81.9263 |  | -0.26053 | 0.58811
0.32363 | 0.16947 |  | -14.2194 |  | 0.045218 | 0.16947
0.32383 | -0.3042 |  | -110.0536 |  | 0.34997 | -0.3042
0.32402 | -0.54396 |  | -201.27 |  | 0.64004 | -0.54396
0.32422 | -0.74278 |  | -283.3537 |  | 0.90106 | -0.74278
0.32441 | -1.001 |  | -350.5412 |  | 1.1147 | -1.001
0.32461 | -1.1325 |  | -397.1418 |  | 1.2629 | -1.1325
0.3248 | -1.2235 |  | -418.3981 |  | 1.3305 | -1.2235
0.325 | -1.2528 |  | -411.5396 |  | 1.3087 | -1.2528
0.3252 | -1.1669 |  | -377.2217 |  | 1.1996 | -1.1669
0.32539 | -1.0424 |  | -319.0704 |  | 1.0146 | -1.0424
0.32559 | -0.83327 |  | -243.0402 |  | 0.77287 | -0.83327
0.32578 | -0.58365 |  | -155.274 |  | 0.49377 | -0.58365
0.32598 | -0.31512 |  | -60.1208 |  | 0.19118 | -0.31512
0.32617 | -0.011432 |  | 38.1018 |  | -0.12116 | -0.011432
0.32637 | 0.27293 |  | 134.0722 |  | -0.42635 | 0.27293
0.32656 | 0.55243 |  | 223.1372 |  | -0.70958 | 0.55243
0.32676 | 0.79775 |  | 300.8896 |  | -0.95683 | 0.79775
0.32695 | 0.99059 |  | 361.8484 |  | -1.1507 | 0.99059
0.32715 | 1.1373 |  | 401.0513 |  | -1.2753 | 1.1373
0.32734 | 1.2034 |  | 415.0031 |  | -1.3197 | 1.2034
0.32754 | 1.2012 |  | 401.839 |  | -1.2778 | 1.2012
0.32773 | 1.1294 |  | 362.784 |  | -1.1537 | 1.1294
0.32793 | 1.0084 |  | 302.0236 |  | -0.96044 | 1.0084
0.32812 | 0.88116 |  | 225.2086 |  | -0.71616 | 0.88116
0.32832 | 0.72879 |  | 137.6859 |  | -0.43784 | 0.72879
0.32852 | 0.44253 |  | 43.5854 |  | -0.1386 | 0.44253
0.32871 | -0.035507 |  | -52.9475 |  | 0.16837 | -0.035507
0.32891 | -0.42456 |  | -147.3815 |  | 0.46867 | -0.42456
0.3291 | -0.61052 |  | -235.5396 |  | 0.74902 | -0.61052
0.3293 | -0.8526 |  | -312.3978 |  | 0.99343 | -0.8526
0.32949 | -1.0684 |  | -372.0267 |  | 1.183 | -1.0684
0.32969 | -1.1683 |  | -409.0164 |  | 1.3007 | -1.1683
0.32988 | -1.2515 |  | -419.1274 |  | 1.3328 | -1.2515
0.33008 | -1.227 |  | -400.9708 |  | 1.2751 | -1.227
0.33027 | -1.1235 |  | -356.5368 |  | 1.1338 | -1.1235
0.33047 | -0.97006 |  | -290.4164 |  | 0.92352 | -0.97006
0.33066 | -0.73437 |  | -208.9801 |  | 0.66456 | -0.73437
0.33086 | -0.48209 |  | -117.7307 |  | 0.37438 | -0.48209
0.33105 | -0.1935 |  | -20.6648 |  | 0.065714 | -0.1935
0.33125 | 0.10563 |  | 77.3343 |  | -0.24592 | 0.10563
0.33145 | 0.38613 |  | 170.9493 |  | -0.54362 | 0.38613
0.33164 | 0.65885 |  | 255.9747 |  | -0.814 | 0.65885
0.33184 | 0.88028 |  | 327.5619 |  | -1.0416 | 0.88028
0.33203 | 1.0582 |  | 380.2557 |  | -1.2092 | 1.0582
0.33223 | 1.1748 |  | 409.7789 |  | -1.3031 | 1.1748
0.33242 | 1.2113 |  | 413.0132 |  | -1.3134 | 1.2113
0.33262 | 1.1827 |  | 389.2179 |  | -1.2377 | 1.1827
0.33281 | 1.0853 |  | 340.9358 |  | -1.0842 | 1.0853
0.33301 | 0.95957 |  | 273.02 |  | -0.8682 | 0.95957
0.3332 | 0.82774 |  | 191.2912 |  | -0.60831 | 0.82774
0.3334 | 0.63814 |  | 100.676 |  | -0.32015 | 0.63814
0.33359 | 0.26655 |  | 5.0162 |  | -0.015951 | 0.26655
0.33379 | -0.21579 |  | -91.3119 |  | 0.29037 | -0.21579
0.33398 | -0.50982 |  | -183.7487 |  | 0.58432 | -0.50982
0.33418 | -0.70077 |  | -267.9831 |  | 0.85219 | -0.70077
0.33437 | -0.95497 |  | -338.6063 |  | 1.0768 | -0.95497
0.33457 | -1.1153 |  | -389.7582 |  | 1.2394 | -1.1153
0.33477 | -1.2088 |  | -416.3535 |  | 1.324 | -1.2088
0.33496 | -1.2573 |  | -415.089 |  | 1.32 | -1.2573
0.33516 | -1.1906 |  | -385.9792 |  | 1.2274 | -1.1906
0.33535 | -1.073 |  | -332.145 |  | 1.0562 | -1.073
0.33555 | -0.88184 |  | -259.1057 |  | 0.82396 | -0.88184
0.33574 | -0.63521 |  | -173.2259 |  | 0.55086 | -0.63521
0.33594 | -0.37138 |  | -79.2473 |  | 0.25201 | -0.37138
0.33613 | -0.071062 |  | 18.7623 |  | -0.059664 | -0.071062
0.33633 | 0.21929 |  | 115.5845 |  | -0.36756 | 0.21929
0.33652 | 0.50004 |  | 206.2981 |  | -0.65603 | 0.50004
0.33672 | 0.75562 |  | 286.6833 |  | -0.91165 | 0.75562
0.33691 | 0.95851 |  | 351.4399 |  | -1.1176 | 0.95851
0.33711 | 1.1167 |  | 395.3443 |  | -1.2572 | 1.1167
0.3373 | 1.1999 |  | 414.5575 |  | -1.3183 | 1.1999
0.3375 | 1.2098 |  | 406.7321 |  | -1.2934 | 1.2098
0.3377 | 1.1515 |  | 372.4987 |  | -1.1845 | 1.1515
0.33789 | 1.0371 |  | 315.6003 |  | -1.0036 | 1.0371
0.33809 | 0.91029 |  | 241.4629 |  | -0.76785 | 0.91029
0.33828 | 0.76883 |  | 155.6495 |  | -0.49497 | 0.76883
0.33848 | 0.51914 |  | 62.534 |  | -0.19886 | 0.51914
0.33867 | 0.065397 |  | -33.836 |  | 0.1076 | 0.065397
0.33887 | -0.37037 |  | -128.9655 |  | 0.41011 | -0.37037
0.33906 | -0.58394 |  | -218.6971 |  | 0.69546 | -0.58394
0.33926 | -0.80197 |  | -298.2931 |  | 0.94857 | -0.80197
0.33945 | -1.0384 |  | -361.8302 |  | 1.1506 | -1.0384
0.33965 | -1.1555 |  | -403.7138 |  | 1.2838 | -1.1555
0.33984 | -1.2409 |  | -419.3777 |  | 1.3336 | -1.2409
0.34004 | -1.2428 |  | -406.6965 |  | 1.2933 | -1.2428
0.34023 | -1.1477 |  | -367.1028 |  | 1.1674 | -1.1477
0.34043 | -1.0066 |  | -304.8289 |  | 0.96936 | -1.0066
0.34063 | -0.7837 |  | -226.0123 |  | 0.71872 | -0.7837
0.34082 | -0.53174 |  | -136.4203 |  | 0.43382 | -0.53174
0.34102 | -0.25251 |  | -40.209 |  | 0.12786 | -0.25251
0.34121 | 0.049332 |  | 58.0513 |  | -0.1846 | 0.049332
0.34141 | 0.33295 |  | 152.9722 |  | -0.48645 | 0.33295
0.3416 | 0.60867 |  | 240.0576 |  | -0.76338 | 0.60867
0.3418 | 0.84201 |  | 314.7358 |  | -1.0009 | 0.84201
0.34199 | 1.0272 |  | 371.544 |  | -1.1815 | 1.0272
0.34219 | 1.1581 |  | 405.8358 |  | -1.2906 | 1.1581
0.34238 | 1.209 |  | 414.317 |  | -1.3175 | 1.209
0.34258 | 1.1925 |  | 395.7003 |  | -1.2583 | 1.1925
0.34277 | 1.1072 |  | 351.8849 |  | -1.119 | 1.1072
0.34297 | 0.98361 |  | 287.4493 |  | -0.91409 | 0.98361
0.34316 | 0.85636 |  | 208.1729 |  | -0.66199 | 0.85636
0.34336 | 0.69004 |  | 119.1371 |  | -0.37886 | 0.69004
0.34355 | 0.35737 |  | 24.2344 |  | -0.077066 | 0.35737
0.34375 | -0.13474 |  | -72.2774 |  | 0.22984 | -0.13474
0.34395 | -0.47605 |  | -165.7972 |  | 0.52724 | -0.47605
0.34414 | -0.65576 |  | -252.0532 |  | 0.80153 | -0.65576
0.34434 | -0.90595 |  | -325.8421 |  | 1.0362 | -0.90595
0.34453 | -1.0956 |  | -381.2585 |  | 1.2124 | -1.0956
0.34473 | -1.1891 |  | -413.0491 |  | 1.3135 | -1.1891
0.34492 | -1.256 |  | -417.4214 |  | 1.3274 | -1.256
0.34512 | -1.2086 |  | -393.6805 |  | 1.2519 | -1.2086
0.34531 | -1.0963 |  | -344.4101 |  | 1.0952 | -1.0963
0.34551 | -0.92477 |  | -274.7087 |  | 0.87357 | -0.92477
0.3457 | -0.68238 |  | -190.9963 |  | 0.60737 | -0.68238
0.3459 | -0.42471 |  | -98.3496 |  | 0.31275 | -0.42471
0.34609 | -0.13098 |  | -0.75293 |  | 0.0023943 | -0.13098
0.34629 | 0.16409 |  | 96.7183 |  | -0.30756 | 0.16409
0.34648 | 0.44449 |  | 188.99 |  | -0.60099 | 0.44449
0.34668 | 0.70848 |  | 271.7949 |  | -0.86431 | 0.70848
0.34687 | 0.92024 |  | 340.0569 |  | -1.0814 | 0.92024
0.34707 | 1.0884 |  | 388.461 |  | -1.2353 | 1.0884
0.34727 | 1.1877 |  | 412.8097 |  | -1.3127 | 1.1877
0.34746 | 1.21 |  | 410.4126 |  | -1.3051 | 1.21
0.34766 | 1.1662 |  | 381.2664 |  | -1.2124 | 1.1662
0.34785 | 1.0594 |  | 328.4484 |  | -1.0445 | 1.0594
0.34805 | 0.93433 |  | 257.2581 |  | -0.81808 | 0.93433
0.34824 | 0.80277 |  | 173.4622 |  | -0.55161 | 0.80277
0.34844 | 0.58511 |  | 81.591 |  | -0.25946 | 0.58511
0.34863 | 0.16119 |  | -14.4834 |  | 0.046057 | 0.16119
0.34883 | -0.30545 |  | -110.3014 |  | 0.35076 | -0.30545
0.34902 | -0.54687 |  | -201.5185 |  | 0.64083 | -0.54687
0.34922 | -0.7479 |  | -283.5595 |  | 0.90172 | -0.7479
0.34941 | -1.0003 |  | -350.705 |  | 1.1152 | -1.0003
0.34961 | -1.1357 |  | -397.3091 |  | 1.2634 | -1.1357
0.3498 | -1.2255 |  | -418.4799 |  | 1.3308 | -1.2255
0.35 | -1.2518 |  | -411.4208 |  | 1.3083 | -1.2518
0.3502 | -1.1683 |  | -376.9226 |  | 1.1986 | -1.1683
0.35039 | -1.0405 |  | -318.6805 |  | 1.0134 | -1.0405
0.35059 | -0.83244 |  | -242.6154 |  | 0.77152 | -0.83244
0.35078 | -0.58333 |  | -154.8461 |  | 0.49241 | -0.58333
0.35098 | -0.31276 |  | -59.7013 |  | 0.18985 | -0.31276
0.35117 | -0.010549 |  | 38.4715 |  | -0.12234 | -0.010549
0.35137 | 0.27528 |  | 134.3383 |  | -0.4272 | 0.27528
0.35156 | 0.55405 |  | 223.3041 |  | -0.71011 | 0.55405
0.35176 | 0.79865 |  | 300.9675 |  | -0.95708 | 0.79865
0.35195 | 0.99282 |  | 361.8975 |  | -1.1508 | 0.99282
0.35215 | 1.1388 |  | 401.1418 |  | -1.2756 | 1.1388
0.35234 | 1.2054 |  | 415.0597 |  | -1.3199 | 1.2054
0.35254 | 1.2024 |  | 401.7745 |  | -1.2776 | 1.2024
0.35273 | 1.1303 |  | 362.5937 |  | -1.153 | 1.1303
0.35293 | 1.0117 |  | 301.7376 |  | -0.95953 | 1.0117
0.35313 | 0.88891 |  | 224.9836 |  | -0.71545 | 0.88891
0.35332 | 0.73935 |  | 137.6652 |  | -0.43778 | 0.73935
0.35352 | 0.44391 |  | 43.6178 |  | -0.1387 | 0.44391
0.35371 | -0.042244 |  | -53.0362 |  | 0.16866 | -0.042244
0.35391 | -0.42903 |  | -147.4969 |  | 0.46904 | -0.42903
0.3541 | -0.61509 |  | -235.6041 |  | 0.74922 | -0.61509
0.3543 | -0.85548 |  | -312.4756 |  | 0.99367 | -0.85548
0.35449 | -1.0703 |  | -372.1201 |  | 1.1833 | -1.0703
0.35469 | -1.1722 |  | -409.0673 |  | 1.3008 | -1.1722
0.35488 | -1.2525 |  | -419.0447 |  | 1.3326 | -1.2525
0.35508 | -1.2275 |  | -400.6912 |  | 1.2742 | -1.2275
0.35527 | -1.1239 |  | -356.1132 |  | 1.1324 | -1.1239
0.35547 | -0.96902 |  | -289.9593 |  | 0.92207 | -0.96902
0.35566 | -0.7343 |  | -208.5749 |  | 0.66327 | -0.7343
0.35586 | -0.48101 |  | -117.4218 |  | 0.3734 | -0.48101
0.35605 | -0.1932 |  | -20.4597 |  | 0.065062 | -0.1932
0.35625 | 0.10527 |  | 77.5053 |  | -0.24647 | 0.10527
0.35645 | 0.38654 |  | 171.1724 |  | -0.54433 | 0.38654
0.35664 | 0.65862 |  | 256.2628 |  | -0.81492 | 0.65862
0.35684 | 0.88127 |  | 327.9154 |  | -1.0428 | 0.88127
0.35703 | 1.0596 |  | 380.5846 |  | -1.2103 | 1.0596
0.35723 | 1.1759 |  | 409.9321 |  | -1.3036 | 1.1759
0.35742 | 1.2125 |  | 412.9283 |  | -1.3131 | 1.2125
0.35762 | 1.1832 |  | 388.9176 |  | -1.2368 | 1.1832
0.35781 | 1.0868 |  | 340.5358 |  | -1.0829 | 1.0868
0.35801 | 0.96332 |  | 272.6515 |  | -0.86703 | 0.96332
0.3582 | 0.83553 |  | 191.0083 |  | -0.60741 | 0.83553
0.3584 | 0.64676 |  | 100.4207 |  | -0.31934 | 0.64676
0.35859 | 0.26396 |  | 4.7648 |  | -0.015152 | 0.26396
0.35879 | -0.22863 |  | -91.501 |  | 0.29097 | -0.22863
0.35898 | -0.5156 |  | -183.9357 |  | 0.58492 | -0.5156
0.35918 | -0.69917 |  | -268.2228 |  | 0.85295 | -0.69917
0.35938 | -0.95796 |  | -338.8396 |  | 1.0775 | -0.95796
0.35957 | -1.118 |  | -389.9314 |  | 1.24 | -1.118
0.35977 | -1.2086 |  | -416.3969 |  | 1.3241 | -1.2086
0.35996 | -1.2593 |  | -414.9764 |  | 1.3196 | -1.2593
0.36016 | -1.1908 |  | -385.7903 |  | 1.2268 | -1.1908
0.36035 | -1.0726 |  | -331.9579 |  | 1.0556 | -1.0726
0.36055 | -0.88305 |  | -258.9897 |  | 0.82359 | -0.88305
0.36074 | -0.63583 |  | -173.1491 |  | 0.55061 | -0.63583
0.36094 | -0.37235 |  | -79.0924 |  | 0.25151 | -0.37235
0.36113 | -0.071916 |  | 19.0199 |  | -0.060483 | -0.071916
0.36133 | 0.21866 |  | 115.878 |  | -0.36849 | 0.21866
0.36152 | 0.49939 |  | 206.6196 |  | -0.65705 | 0.49939
0.36172 | 0.75534 |  | 287.004 |  | -0.91267 | 0.75534
0.36191 | 0.95824 |  | 351.6796 |  | -1.1183 | 0.95824
0.36211 | 1.1171 |  | 395.4818 |  | -1.2576 | 1.1171
0.3623 | 1.2005 |  | 414.6321 |  | -1.3185 | 1.2005
0.3625 | 1.211 |  | 406.7601 |  | -1.2935 | 1.211
0.3627 | 1.1538 |  | 372.5239 |  | -1.1846 | 1.1538
0.36289 | 1.04 |  | 315.572 |  | -1.0035 | 1.04
0.36309 | 0.91535 |  | 241.343 |  | -0.76747 | 0.91535
0.36328 | 0.77658 |  | 155.5145 |  | -0.49454 | 0.77658
0.36348 | 0.52321 |  | 62.4359 |  | -0.19855 | 0.52321
0.36367 | 0.059588 |  | -33.9475 |  | 0.10795 | 0.059588
0.36387 | -0.37466 |  | -129.1498 |  | 0.4107 | -0.37466
0.36406 | -0.58051 |  | -218.8864 |  | 0.69606 | -0.58051
0.36426 | -0.80269 |  | -298.4432 |  | 0.94905 | -0.80269
0.36445 | -1.0401 |  | -361.9509 |  | 1.151 | -1.0401
0.36465 | -1.1551 |  | -403.7594 |  | 1.284 | -1.1551
0.36484 | -1.2438 |  | -419.3167 |  | 1.3334 | -1.2438
0.36504 | -1.2441 |  | -406.4808 |  | 1.2926 | -1.2441
0.36523 | -1.1484 |  | -366.7299 |  | 1.1662 | -1.1484
0.36543 | -1.0083 |  | -304.3688 |  | 0.96789 | -1.0083
0.36562 | -0.78446 |  | -225.5858 |  | 0.71736 | -0.78446
0.36582 | -0.53375 |  | -136.1263 |  | 0.43288 | -0.53375
0.36602 | -0.25429 |  | -40.068 |  | 0.12742 | -0.25429
0.36621 | 0.047698 |  | 58.0511 |  | -0.1846 | 0.047698
0.36641 | 0.33115 |  | 152.9071 |  | -0.48624 | 0.33115
0.3666 | 0.608 |  | 240.058 |  | -0.76338 | 0.608
0.3668 | 0.84151 |  | 314.8642 |  | -1.0013 | 0.84151
0.36699 | 1.0278 |  | 371.7566 |  | -1.1822 | 1.0278
0.36719 | 1.1596 |  | 406.0638 |  | -1.2913 | 1.1596
0.36738 | 1.2109 |  | 414.4893 |  | -1.3181 | 1.2109
0.36758 | 1.1954 |  | 395.7701 |  | -1.2585 | 1.1954
0.36777 | 1.1108 |  | 351.8975 |  | -1.119 | 1.1108
0.36797 | 0.98853 |  | 287.4104 |  | -0.91397 | 0.98853
0.36816 | 0.85949 |  | 208.0026 |  | -0.66145 | 0.85949
0.36836 | 0.69245 |  | 118.7818 |  | -0.37773 | 0.69245
0.36855 | 0.36572 |  | 23.7805 |  | -0.075622 | 0.36572
0.36875 | -0.13027 |  | -72.6816 |  | 0.23113 | -0.13027
0.36895 | -0.48418 |  | -166.1852 |  | 0.52847 | -0.48418
0.36914 | -0.66014 |  | -252.5381 |  | 0.80307 | -0.66014
0.36934 | -0.90632 |  | -326.3755 |  | 1.0379 | -0.90632
0.36953 | -1.1014 |  | -381.7597 |  | 1.214 | -1.1014
0.36973 | -1.1915 |  | -413.478 |  | 1.3149 | -1.1915
0.36992 | -1.2588 |  | -417.7563 |  | 1.3285 | -1.2588
0.37012 | -1.2132 |  | -393.9201 |  | 1.2527 | -1.2132
0.37031 | -1.0978 |  | -344.5069 |  | 1.0955 | -1.0978
0.37051 | -0.92756 |  | -274.6809 |  | 0.87349 | -0.92756
0.3707 | -0.68358 |  | -190.8737 |  | 0.60698 | -0.68358
0.3709 | -0.42516 |  | -98.1486 |  | 0.31211 | -0.42516
0.37109 | -0.1317 |  | -0.55106 |  | 0.0017524 | -0.1317
0.37129 | 0.16537 |  | 96.8762 |  | -0.30807 | 0.16537
0.37148 | 0.44432 |  | 189.0537 |  | -0.60119 | 0.44432
0.37168 | 0.70906 |  | 271.7747 |  | -0.86424 | 0.70906
0.37188 | 0.92078 |  | 340.0057 |  | -1.0812 | 0.92078
0.37207 | 1.0874 |  | 388.3384 |  | -1.2349 | 1.0874
0.37227 | 1.1877 |  | 412.666 |  | -1.3123 | 1.1877
0.37246 | 1.2091 |  | 410.2824 |  | -1.3047 | 1.2091
0.37266 | 1.1653 |  | 381.1035 |  | -1.2119 | 1.1653
0.37285 | 1.059 |  | 328.3072 |  | -1.044 | 1.059
0.37305 | 0.93112 |  | 257.132 |  | -0.81768 | 0.93112
0.37324 | 0.79449 |  | 173.2975 |  | -0.55109 | 0.79449
0.37344 | 0.58403 |  | 81.3566 |  | -0.25871 | 0.58403
0.37363 | 0.17965 |  | -14.7592 |  | 0.046934 | 0.17965
0.37383 | -0.30067 |  | -110.5175 |  | 0.35145 | -0.30067
0.37402 | -0.56131 |  | -201.689 |  | 0.64137 | -0.56131
0.37422 | -0.74465 |  | -283.769 |  | 0.90239 | -0.74465
0.37441 | -0.99991 |  | -350.9101 |  | 1.1159 | -0.99991
0.37461 | -1.142 |  | -397.4302 |  | 1.2638 | -1.142
0.3748 | -1.2211 |  | -418.5314 |  | 1.3309 | -1.2211
0.375 | -1.2543 |  | -411.4462 |  | 1.3084 | -1.2543
0.3752 | -1.1675 |  | -376.9264 |  | 1.1986 | -1.1675
0.37539 | -1.037 |  | -318.6242 |  | 1.0132 | -1.037
0.37559 | -0.83407 |  | -242.4542 |  | 0.771 | -0.83407
0.37578 | -0.57925 |  | -154.5287 |  | 0.4914 | -0.57925
0.37598 | -0.31093 |  | -59.2307 |  | 0.18835 | -0.31093
0.37617 | -0.0078677 |  | 38.9856 |  | -0.12397 | -0.0078677
0.37637 | 0.27957 |  | 134.842 |  | -0.4288 | 0.27957
0.37656 | 0.55525 |  | 223.7636 |  | -0.71157 | 0.55525
0.37676 | 0.8018 |  | 301.3018 |  | -0.95814 | 0.8018
0.37695 | 0.99276 |  | 362.1189 |  | -1.1515 | 0.99276
0.37715 | 1.1374 |  | 401.2472 |  | -1.276 | 1.1374
0.37734 | 1.2039 |  | 415.1104 |  | -1.3201 | 1.2039
0.37754 | 1.199 |  | 401.894 |  | -1.278 | 1.199
0.37773 | 1.1287 |  | 362.7484 |  | -1.1535 | 1.1287
0.37793 | 1.0084 |  | 301.911 |  | -0.96008 | 1.0084
0.37812 | 0.88123 |  | 224.9802 |  | -0.71544 | 0.88123
0.37832 | 0.72751 |  | 137.2495 |  | -0.43645 | 0.72751
0.37852 | 0.44129 |  | 43.0302 |  | -0.13684 | 0.44129
0.37871 | -0.031947 |  | -53.4637 |  | 0.17001 | -0.031947
0.37891 | -0.43113 |  | -147.7877 |  | 0.46996 | -0.43113
0.3791 | -0.62102 |  | -235.9376 |  | 0.75028 | -0.62102
0.3793 | -0.85073 |  | -312.7826 |  | 0.99465 | -0.85073
0.37949 | -1.0721 |  | -372.1959 |  | 1.1836 | -1.0721
0.37969 | -1.1716 |  | -408.955 |  | 1.3005 | -1.1716
0.37988 | -1.247 |  | -418.8874 |  | 1.3321 | -1.247
0.38008 | -1.2269 |  | -400.5465 |  | 1.2737 | -1.2269
0.38027 | -1.1189 |  | -355.9557 |  | 1.1319 | -1.1189
0.38047 | -0.96446 |  | -289.7218 |  | 0.92132 | -0.96446
0.38066 | -0.73025 |  | -208.2789 |  | 0.66233 | -0.73025
0.38086 | -0.47481 |  | -117.0475 |  | 0.37221 | -0.47481
0.38105 | -0.1897 |  | -20.0226 |  | 0.063672 | -0.1897
0.38125 | 0.11048 |  | 77.8822 |  | -0.24767 | 0.11048
0.38145 | 0.39005 |  | 171.4616 |  | -0.54525 | 0.39005
0.38164 | 0.65976 |  | 256.4302 |  | -0.81545 | 0.65976
0.38184 | 0.88192 |  | 327.9758 |  | -1.043 | 0.88192
0.38203 | 1.0566 |  | 380.6204 |  | -1.2104 | 1.0566
0.38223 | 1.1721 |  | 409.9585 |  | -1.3037 | 1.1721
0.38242 | 1.2071 |  | 412.9808 |  | -1.3133 | 1.2071
0.38262 | 1.1764 |  | 388.8975 |  | -1.2367 | 1.1764
0.38281 | 1.0805 |  | 340.3371 |  | -1.0823 | 1.0805
0.38301 | 0.95612 |  | 272.3579 |  | -0.8661 | 0.95612
0.3832 | 0.82854 |  | 190.686 |  | -0.60638 | 0.82854
0.3834 | 0.6393 |  | 100.1624 |  | -0.31852 | 0.6393
0.38359 | 0.25749 |  | 4.6256 |  | -0.01471 | 0.25749
0.38379 | -0.23118 |  | -91.5888 |  | 0.29125 | -0.23118
0.38398 | -0.51185 |  | -184.0097 |  | 0.58515 | -0.51185
0.38418 | -0.69402 |  | -268.3288 |  | 0.85329 | -0.69402
0.38438 | -0.95713 |  | -338.9456 |  | 1.0778 | -0.95713
0.38457 | -1.1144 |  | -389.9877 |  | 1.2402 | -1.1144
0.38477 | -1.2042 |  | -416.4865 |  | 1.3244 | -1.2042
0.38496 | -1.2566 |  | -415.1101 |  | 1.32 | -1.2566
0.38516 | -1.1857 |  | -385.8475 |  | 1.227 | -1.1857
0.38535 | -1.0686 |  | -331.8563 |  | 1.0553 | -1.0686
0.38555 | -0.87831 |  | -258.7413 |  | 0.8228 | -0.87831
0.38574 | -0.63064 |  | -172.7849 |  | 0.54946 | -0.63064
0.38594 | -0.36945 |  | -78.7022 |  | 0.25027 | -0.36945
0.38613 | -0.067939 |  | 19.3145 |  | -0.06142 | -0.067939
0.38633 | 0.221 |  | 116.0719 |  | -0.36911 | 0.221
0.38652 | 0.49993 |  | 206.6885 |  | -0.65727 | 0.49993
0.38672 | 0.75527 |  | 286.9211 |  | -0.91241 | 0.75527
0.38691 | 0.95579 |  | 351.5481 |  | -1.1179 | 0.95579
0.38711 | 1.1135 |  | 395.3346 |  | -1.2572 | 1.1135
0.3873 | 1.1953 |  | 414.4305 |  | -1.3179 | 1.1953
0.3875 | 1.2048 |  | 406.5761 |  | -1.2929 | 1.2048
0.3877 | 1.1477 |  | 372.3242 |  | -1.184 | 1.1477
0.38789 | 1.0341 |  | 315.3355 |  | -1.0028 | 1.0341
0.38809 | 0.90998 |  | 241.0783 |  | -0.76663 | 0.90998
0.38828 | 0.7684 |  | 155.1156 |  | -0.49327 | 0.7684
0.38848 | 0.51346 |  | 61.9096 |  | -0.19687 | 0.51346
0.38867 | 0.052518 |  | -34.5061 |  | 0.10973 | 0.052518
0.38887 | -0.37508 |  | -129.6992 |  | 0.41244 | -0.37508
0.38906 | -0.57293 |  | -219.4518 |  | 0.69786 | -0.57293
0.38926 | -0.79993 |  | -298.9343 |  | 0.95061 | -0.79993
0.38945 | -1.0403 |  | -362.2585 |  | 1.152 | -1.0403
0.38965 | -1.1493 |  | -403.939 |  | 1.2845 | -1.1493
0.38984 | -1.2412 |  | -419.4425 |  | 1.3338 | -1.2412
0.39004 | -1.2412 |  | -406.689 |  | 1.2933 | -1.2412
0.39023 | -1.1443 |  | -367.0478 |  | 1.1672 | -1.1443
0.39043 | -1.0074 |  | -304.6238 |  | 0.9687 | -1.0074
0.39062 | -0.78104 |  | -225.6863 |  | 0.71768 | -0.78104
0.39082 | -0.53134 |  | -135.9915 |  | 0.43245 | -0.53134
0.39102 | -0.25173 |  | -39.6429 |  | 0.12606 | -0.25173
0.39121 | 0.051151 |  | 58.6587 |  | -0.18653 | 0.051151
0.39141 | 0.33174 |  | 153.5392 |  | -0.48825 | 0.33174
0.3916 | 0.60894 |  | 240.4852 |  | -0.76474 | 0.60894
0.3918 | 0.84038 |  | 314.9742 |  | -1.0016 | 0.84038
0.39199 | 1.0249 |  | 371.6415 |  | -1.1818 | 1.0249
0.39219 | 1.1563 |  | 405.8289 |  | -1.2905 | 1.1563
0.39238 | 1.2059 |  | 414.2836 |  | -1.3174 | 1.2059
0.39258 | 1.1911 |  | 395.5855 |  | -1.258 | 1.1911
0.39277 | 1.1059 |  | 351.5774 |  | -1.118 | 1.1059
0.39297 | 0.98364 |  | 286.9067 |  | -0.91236 | 0.98364
0.39316 | 0.85661 |  | 207.4405 |  | -0.65966 | 0.85661
0.39336 | 0.68736 |  | 118.3602 |  | -0.37639 | 0.68736
0.39355 | 0.35117 |  | 23.4782 |  | -0.074661 | 0.35117
0.39375 | -0.14191 |  | -73.0099 |  | 0.23217 | -0.14191
0.39395 | -0.47242 |  | -166.5083 |  | 0.5295 | -0.47242
0.39414 | -0.65036 |  | -252.7531 |  | 0.80375 | -0.65036
0.39434 | -0.90958 |  | -326.427 |  | 1.038 | -0.90958
0.39453 | -1.0939 |  | -381.6182 |  | 1.2135 | -1.0939
0.39473 | -1.1876 |  | -413.189 |  | 1.3139 | -1.1876
0.39492 | -1.2576 |  | -417.3975 |  | 1.3273 | -1.2576
0.39512 | -1.2058 |  | -393.5217 |  | 1.2514 | -1.2058
0.39531 | -1.0969 |  | -344.1167 |  | 1.0943 | -1.0969
0.39551 | -0.92413 |  | -274.312 |  | 0.87231 | -0.92413
0.3957 | -0.68003 |  | -190.504 |  | 0.6058 | -0.68003
0.3959 | -0.42456 |  | -97.7308 |  | 0.31078 | -0.42456
0.39609 | -0.12811 |  | -0.039534 |  | 0.00012572 | -0.12811
0.39629 | 0.16559 |  | 97.4904 |  | -0.31002 | 0.16559
0.39648 | 0.44567 |  | 189.7386 |  | -0.60337 | 0.44567
0.39668 | 0.71034 |  | 272.4586 |  | -0.86642 | 0.71034
0.39687 | 0.91998 |  | 340.6296 |  | -1.0832 | 0.91998
0.39707 | 1.0883 |  | 388.8377 |  | -1.2365 | 1.0883
0.39727 | 1.1864 |  | 412.972 |  | -1.3133 | 1.1864
0.39746 | 1.2085 |  | 410.417 |  | -1.3051 | 1.2085
0.39766 | 1.1651 |  | 381.0906 |  | -1.2119 | 1.1651
0.39785 | 1.0576 |  | 328.1695 |  | -1.0436 | 1.0576
0.39805 | 0.93121 |  | 256.9373 |  | -0.81706 | 0.93121
0.39824 | 0.79592 |  | 173.0185 |  | -0.5502 | 0.79592
0.39844 | 0.58231 |  | 80.9974 |  | -0.25757 | 0.58231
0.39863 | 0.16484 |  | -15.1386 |  | 0.048141 | 0.16484
0.39883 | -0.30463 |  | -110.9193 |  | 0.35272 | -0.30463
0.39902 | -0.5457 |  | -202.0352 |  | 0.64247 | -0.5457
0.39922 | -0.74659 |  | -283.9686 |  | 0.90302 | -0.74659
0.39941 | -1.0015 |  | -350.9855 |  | 1.1161 | -1.0015
0.39961 | -1.133 |  | -397.3415 |  | 1.2635 | -1.133
0.3998 | -1.2232 |  | -418.2164 |  | 1.3299 | -1.2232
0