## EtaStar_Disp
η* 計算シート (変位入力版) Disp→Acc: a = -(2πf)²·d/1000
■ 入力パラメータ
サンプリング周波数 fs | 5119.9998 | Hz | A列全体平均から自動算出
データ点数 N | 2048 | 点
加振周波数 f | 50 | Hz | 黄色: 加振周波数
粉体質量 m_p | 1.61 | g | 黄色: 粉体のみ(基準ジグなら 0)
容器質量 m_c | 2.1 | g | 黄色: 容器(ジグ)質量
合計質量 m_tot | 3.71 | g
角周波数 ω | 314.1593 | rad/s
■ 使い方
1. 「TimeData」シート: A列=時刻[s], B列=力[N], C列=変位[mm] を貼り付け
2. 黄色セルに 加振周波数 f, 粉体質量 m_p, 容器質量 m_c を入力
3. ★ η* の行に答えが自動表示
※ 加速度は a = -(2πf)²·d/1000 でシート内部換算
■ 計算式
D(f) = Σ d[n]·exp(-j2πf·t[n]) ※d はmm単位の生DFT
X(f) = -(2πf)²·D/1000 ※加速度DFT [m/s²]
Y(f) = Σ F[n]·exp(-j2πf·t[n]) ※力DFT
η* = -2π·Im(X*·Y) / (m_tot · ¦X¦²) ※論文式(2)
■ 計算結果
項目 | 値 | 単位 | 備考
Re(D) [変位DFT, mm単位] | 0
Im(D) [変位DFT, mm単位] | 0
Re(Y) [力DFT] | -1055.0308
Im(Y) [力DFT] | -535.3232
Re(X) [加速度DFT = -ω²·D/1000] | 0
Im(X) | 0
¦X¦² (加速度パワー) | 0
Re(P_cross) = Re(X)·Re(Y)+Im(X)·Im(Y) | 0
Im(P_cross) = Re(X)·Im(Y)-Im(X)·Re(Y) | 0
A_disp (変位振幅) | 0 | mm
A_acc (加速度振幅) | 0 | m/s²
v_c,max (容器最大速度) | 0 | m/s
★ η* (Reduced Loss Factor) | #DIV/0! | - | 論文 式(2)
(検算) E_diss [J] | 0 | J
(検算) 基準KE ½·m_tot·v² [J] | 0 | J
(検算) E_diss / KE | #DIV/0! | - | η* と一致するはず

## EtaStar_Acc
η* 計算シート (加速度入力版) Acc 直接使用
■ 入力パラメータ
サンプリング周波数 fs | 5119.9998 | Hz | A列全体平均から自動算出
データ点数 N | 2048 | 点
加振周波数 f | 50 | Hz | 黄色: 加振周波数
粉体質量 m_p | 0.787 | g | 黄色: 粉体のみ(基準ジグなら 0)
容器質量 m_c | 0.88 | g | 黄色: 容器(ジグ)質量
合計質量 m_tot | 1.667 | g
角周波数 ω | 314.1593 | rad/s
■ 使い方
1. 「TimeData」シート: A列=時刻[s], B列=力[N], D列=加速度[m/s²] を貼り付け
2. 黄色セルに 加振周波数 f, 粉体質量 m_p, 容器質量 m_c を入力
3. ★ η* の行に答えが自動表示
※ 加速度を直接使用(微分・変換なし)
■ 計算式
X(f) = Σ a[n]·exp(-j2πf·t[n]) ※加速度DFT [m/s²]
Y(f) = Σ F[n]·exp(-j2πf·t[n]) ※力DFT
η* = -2π·Im(X*·Y) / (m_tot · ¦X¦²) ※論文式(2)
■ 計算結果
項目 | 値 | 単位 | 備考
Re(Y) [力DFT] | -1055.0308
Im(Y) [力DFT] | -535.3232
Re(X) [加速度DFT] | -316179.4671
Im(X) [加速度DFT] | -197622.1763
¦X¦² (加速度パワー) | 139023979973.4276
Re(P_cross) = Re(X)·Re(Y)+Im(X)·Im(Y) | 439370815.4904
Im(P_cross) = Re(X)·Im(Y)-Im(X)·Re(Y) | -39239286.3245
A_acc (加速度振幅) | 364.1203 | m/s²
v_c,max (容器最大速度) | 1.159 | m/s
★ η* (Reduced Loss Factor) | 1.0638 | - | 論文 式(2)
(検算) E_diss [J] | 0.0011912 | J
(検算) 基準KE ½·m_tot·v² [J] | 0.0011197 | J
(検算) E_diss / KE | 1.0638 | - | η* と一致するはず

## TimeData
時刻 t [s] | 力 F [N] | 変位 d [mm] ← Disp版で使う | 加速度 a [m/s²] ← Acc版で使う
0 | -0.93682 |  | -307.865 | ← A: 時刻[s], B: 力[N] は両方で使用 | 0.97901 | -0.93682
0.00019531 | -0.90377 |  | -295.0164 | ← C: 変位[mm] → EtaStar_Disp シート | 0.93815 | -0.90377
0.00039063 | -0.87223 |  | -281.2192 | ← D: 加速度[m/s²] → EtaStar_Acc シート | 0.89428 | -0.87223
0.00058594 | -0.84293 |  | -266.5122 | ※ どちらか片方のみ埋めればOK(使う方のシートで計算) | 0.84751 | -0.84293
0.00078125 | -0.81257 |  | -250.5892 |  | 0.79687 | -0.81257
0.00097656 | -0.77889 |  | -233.574 |  | 0.74277 | -0.77889
0.0011719 | -0.74388 |  | -215.8519 |  | 0.68641 | -0.74388
0.0013672 | -0.70773 |  | -197.2851 |  | 0.62737 | -0.70773
0.0015625 | -0.67045 |  | -177.6959 |  | 0.56507 | -0.67045
0.0017578 | -0.62499 |  | -157.214 |  | 0.49994 | -0.62499
0.0019531 | -0.56552 |  | -136.0998 |  | 0.4328 | -0.56552
0.0021484 | -0.49976 |  | -114.6408 |  | 0.36456 | -0.49976
0.0023437 | -0.42778 |  | -93.1646 |  | 0.29626 | -0.42778
0.0025391 | -0.34583 |  | -71.541 |  | 0.2275 | -0.34583
0.0027344 | -0.26573 |  | -49.5686 |  | 0.15763 | -0.26573
0.0029297 | -0.1907 |  | -27.5521 |  | 0.087616 | -0.1907
0.003125 | -0.10864 |  | -5.6203 |  | 0.017873 | -0.10864
0.0033203 | -0.027163 |  | 16.2491 |  | -0.051672 | -0.027163
0.0035156 | 0.044579 |  | 38.0269 |  | -0.12093 | 0.044579
0.0037109 | 0.12026 |  | 59.887 |  | -0.19044 | 0.12026
0.0039062 | 0.19548 |  | 81.7601 |  | -0.26 | 0.19548
0.0041016 | 0.26056 |  | 103.2557 |  | -0.32835 | 0.26056
0.0042969 | 0.32323 |  | 124.2452 |  | -0.3951 | 0.32323
0.0044922 | 0.38193 |  | 144.5908 |  | -0.4598 | 0.38193
0.0046875 | 0.43841 |  | 164.025 |  | -0.5216 | 0.43841
0.0048828 | 0.49527 |  | 182.6653 |  | -0.58088 | 0.49527
0.0050781 | 0.54814 |  | 200.4953 |  | -0.63758 | 0.54814
0.0052734 | 0.60075 |  | 217.6823 |  | -0.69223 | 0.60075
0.0054687 | 0.65233 |  | 234.3986 |  | -0.74539 | 0.65233
0.0056641 | 0.69961 |  | 249.53 |  | -0.79351 | 0.69961
0.0058594 | 0.74554 |  | 263.6153 |  | -0.8383 | 0.74554
0.0060547 | 0.79157 |  | 278.2758 |  | -0.88492 | 0.79157
0.00625 | 0.83397 |  | 291.4661 |  | -0.92686 | 0.83397
0.0064453 | 0.87207 |  | 302.9583 |  | -0.96341 | 0.87207
0.0066406 | 0.91059 |  | 315.072 |  | -1.0019 | 0.91059
0.0068359 | 0.94368 |  | 325.3233 |  | -1.0345 | 0.94368
0.0070313 | 0.96724 |  | 332.2079 |  | -1.0564 | 0.96724
0.0072266 | 0.99092 |  | 339.5547 |  | -1.0798 | 0.99092
0.0074219 | 1.0165 |  | 347.4651 |  | -1.1049 | 1.0165
0.0076172 | 1.04 |  | 352.6682 |  | -1.1215 | 1.04
0.0078125 | 1.0671 |  | 357.1447 |  | -1.1357 | 1.0671
0.0080078 | 1.0943 |  | 361.167 |  | -1.1485 | 1.0943
0.0082031 | 1.1157 |  | 360.9242 |  | -1.1477 | 1.1157
0.0083984 | 1.1501 |  | 359.5789 |  | -1.1435 | 1.1501
0.0085938 | 1.2037 |  | 358.1264 |  | -1.1388 | 1.2037
0.0087891 | 1.2596 |  | 352.9802 |  | -1.1225 | 1.2596
0.0089844 | 1.3024 |  | 347.7459 |  | -1.1058 | 1.3024
0.0091797 | 1.2802 |  | 342.4321 |  | -1.0889 | 1.2802
0.009375 | 1.1905 |  | 334.617 |  | -1.0641 | 1.1905
0.0095703 | 1.1345 |  | 327.3003 |  | -1.0408 | 1.1345
0.0097656 | 1.103 |  | 318.6305 |  | -1.0132 | 1.103
0.0099609 | 1.0396 |  | 307.5779 |  | -0.9781 | 1.0396
0.010156 | 0.99929 |  | 296.7225 |  | -0.94358 | 0.99929
0.010352 | 0.97115 |  | 284.5639 |  | -0.90491 | 0.97115
0.010547 | 0.92709 |  | 270.8887 |  | -0.86143 | 0.92709
0.010742 | 0.90236 |  | 256.9053 |  | -0.81696 | 0.90236
0.010937 | 0.87659 |  | 241.7932 |  | -0.7689 | 0.87659
0.011133 | 0.84341 |  | 225.4263 |  | -0.71686 | 0.84341
0.011328 | 0.80342 |  | 208.5414 |  | -0.66316 | 0.80342
0.011523 | 0.74112 |  | 190.9114 |  | -0.6071 | 0.74112
0.011719 | 0.68736 |  | 172.2307 |  | -0.54769 | 0.68736
0.011914 | 0.63731 |  | 153.2206 |  | -0.48724 | 0.63731
0.012109 | 0.57346 |  | 133.3647 |  | -0.4241 | 0.57346
0.012305 | 0.51047 |  | 112.4228 |  | -0.3575 | 0.51047
0.0125 | 0.4402 |  | 91.3369 |  | -0.29045 | 0.4402
0.012695 | 0.36382 |  | 69.5742 |  | -0.22125 | 0.36382
0.012891 | 0.28757 |  | 47.3388 |  | -0.15054 | 0.28757
0.013086 | 0.20287 |  | 24.9753 |  | -0.079421 | 0.20287
0.013281 | 0.11146 |  | 1.8997 |  | -0.0060411 | 0.11146
0.013477 | 0.019812 |  | -21.1659 |  | 0.067307 | 0.019812
0.013672 | -0.066974 |  | -43.9868 |  | 0.13988 | -0.066974
0.013867 | -0.15224 |  | -66.7269 |  | 0.21219 | -0.15224
0.014063 | -0.23297 |  | -89.1325 |  | 0.28344 | -0.23297
0.014258 | -0.3011 |  | -111.3934 |  | 0.35423 | -0.3011
0.014453 | -0.36467 |  | -133.3795 |  | 0.42415 | -0.36467
0.014648 | -0.42989 |  | -154.8523 |  | 0.49243 | -0.42989
0.014844 | -0.49702 |  | -175.824 |  | 0.55912 | -0.49702
0.015039 | -0.56393 |  | -196.2885 |  | 0.6242 | -0.56393
0.015234 | -0.62888 |  | -216.136 |  | 0.68731 | -0.62888
0.01543 | -0.69321 |  | -235.2009 |  | 0.74794 | -0.69321
0.015625 | -0.75399 |  | -253.354 |  | 0.80567 | -0.75399
0.01582 | -0.81186 |  | -270.3214 |  | 0.85962 | -0.81186
0.016016 | -0.86663 |  | -286.0573 |  | 0.90966 | -0.86663
0.016211 | -0.91611 |  | -300.5877 |  | 0.95587 | -0.91611
0.016406 | -0.96139 |  | -313.6724 |  | 0.99748 | -0.96139
0.016602 | -1.0008 |  | -325.2899 |  | 1.0344 | -1.0008
0.016797 | -1.0358 |  | -335.6296 |  | 1.0673 | -1.0358
0.016992 | -1.0662 |  | -344.7113 |  | 1.0962 | -1.0662
0.017188 | -1.0908 |  | -352.4182 |  | 1.1207 | -1.0908
0.017383 | -1.1115 |  | -358.7418 |  | 1.1408 | -1.1115
0.017578 | -1.1266 |  | -363.7242 |  | 1.1566 | -1.1266
0.017773 | -1.1366 |  | -367.3601 |  | 1.1682 | -1.1366
0.017969 | -1.1421 |  | -369.4475 |  | 1.1748 | -1.1421
0.018164 | -1.141 |  | -369.6774 |  | 1.1756 | -1.141
0.018359 | -1.1345 |  | -368.1786 |  | 1.1708 | -1.1345
0.018555 | -1.1231 |  | -365.2343 |  | 1.1614 | -1.1231
0.01875 | -1.1075 |  | -361.1418 |  | 1.1484 | -1.1075
0.018945 | -1.0895 |  | -356.2318 |  | 1.1328 | -1.0895
0.019141 | -1.068 |  | -350.277 |  | 1.1139 | -1.068
0.019336 | -1.0432 |  | -343.1792 |  | 1.0913 | -1.0432
0.019531 | -1.0152 |  | -334.8116 |  | 1.0647 | -1.0152
0.019727 | -0.98307 |  | -324.5953 |  | 1.0322 | -0.98307
0.019922 | -0.9485 |  | -312.9047 |  | 0.99504 | -0.9485
0.020117 | -0.91422 |  | -300.3948 |  | 0.95526 | -0.91422
0.020313 | -0.88097 |  | -286.9677 |  | 0.91256 | -0.88097
0.020508 | -0.8493 |  | -272.6406 |  | 0.867 | -0.8493
0.020703 | -0.82014 |  | -257.304 |  | 0.81823 | -0.82014
0.020898 | -0.79073 |  | -240.7471 |  | 0.76558 | -0.79073
0.021094 | -0.75724 |  | -223.2982 |  | 0.71009 | -0.75724
0.021289 | -0.72048 |  | -205.0833 |  | 0.65216 | -0.72048
0.021484 | -0.68451 |  | -185.8064 |  | 0.59086 | -0.68451
0.02168 | -0.64506 |  | -165.5905 |  | 0.52658 | -0.64506
0.021875 | -0.58995 |  | -144.6347 |  | 0.45994 | -0.58995
0.02207 | -0.52501 |  | -123.1515 |  | 0.39162 | -0.52501
0.022266 | -0.45647 |  | -101.6514 |  | 0.32325 | -0.45647
0.022461 | -0.37747 |  | -80.1649 |  | 0.25492 | -0.37747
0.022656 | -0.29989 |  | -58.4345 |  | 0.18582 | -0.29989
0.022852 | -0.22387 |  | -36.6214 |  | 0.11646 | -0.22387
0.023047 | -0.13803 |  | -14.8049 |  | 0.04708 | -0.13803
0.023242 | -0.059619 |  | 7.1088 |  | -0.022606 | -0.059619
0.023438 | 0.011725 |  | 29.0582 |  | -0.092405 | 0.011725
0.023633 | 0.089793 |  | 51.1138 |  | -0.16254 | 0.089793
0.023828 | 0.16484 |  | 73.2936 |  | -0.23307 | 0.16484
0.024023 | 0.23352 |  | 95.1528 |  | -0.30259 | 0.23352
0.024219 | 0.29832 |  | 116.3256 |  | -0.36992 | 0.29832
0.024414 | 0.35832 |  | 136.7366 |  | -0.43482 | 0.35832
0.024609 | 0.41562 |  | 156.3416 |  | -0.49717 | 0.41562
0.024805 | 0.47153 |  | 175.1931 |  | -0.55711 | 0.47153
0.025 | 0.52658 |  | 193.3339 |  | -0.6148 | 0.52658
0.025195 | 0.57937 |  | 210.7939 |  | -0.67032 | 0.57937
0.025391 | 0.63144 |  | 227.8404 |  | -0.72453 | 0.63144
0.025586 | 0.6821 |  | 244.0263 |  | -0.776 | 0.6821
0.025781 | 0.72771 |  | 258.3513 |  | -0.82156 | 0.72771
0.025977 | 0.77274 |  | 272.2091 |  | -0.86562 | 0.77274
0.026172 | 0.81734 |  | 286.2896 |  | -0.9104 | 0.81734
0.026367 | 0.85651 |  | 298.2824 |  | -0.94854 | 0.85651
0.026562 | 0.89485 |  | 309.7259 |  | -0.98493 | 0.89485
0.026758 | 0.93233 |  | 321.5525 |  | -1.0225 | 0.93233
0.026953 | 0.96018 |  | 329.7796 |  | -1.0487 | 0.96018
0.027148 | 0.98296 |  | 336.3182 |  | -1.0695 | 0.98296
0.027344 | 1.0089 |  | 344.6836 |  | -1.0961 | 1.0089
0.027539 | 1.033 |  | 350.8903 |  | -1.1158 | 1.033
0.027734 | 1.0576 |  | 354.9572 |  | -1.1288 | 1.0576
0.02793 | 1.0871 |  | 359.8047 |  | -1.1442 | 1.0871
0.028125 | 1.1095 |  | 360.9673 |  | -1.1479 | 1.1095
0.02832 | 1.1322 |  | 359.3572 |  | -1.1428 | 1.1322
0.028516 | 1.1716 |  | 358.7962 |  | -1.141 | 1.1716
0.028711 | 1.2235 |  | 354.9038 |  | -1.1286 | 1.2235
0.028906 | 1.275 |  | 349.4072 |  | -1.1111 | 1.275
0.029102 | 1.2832 |  | 344.8711 |  | -1.0967 | 1.2832
0.029297 | 1.2303 |  | 337.5726 |  | -1.0735 | 1.2303
0.029492 | 1.1595 |  | 330.1063 |  | -1.0497 | 1.1595
0.029687 | 1.0924 |  | 322.5214 |  | -1.0256 | 1.0924
0.029883 | 1.042 |  | 311.8744 |  | -0.99176 | 1.042
0.030078 | 1.0099 |  | 301.0445 |  | -0.95732 | 1.0099
0.030273 | 0.97364 |  | 289.5449 |  | -0.92075 | 0.97364
0.030469 | 0.94116 |  | 276.1134 |  | -0.87804 | 0.94116
0.030664 | 0.91539 |  | 262.5148 |  | -0.8348 | 0.91539
0.030859 | 0.89128 |  | 248.007 |  | -0.78866 | 0.89128
0.031055 | 0.86422 |  | 231.9522 |  | -0.73761 | 0.86422
0.03125 | 0.82564 |  | 215.2352 |  | -0.68445 | 0.82564
0.031445 | 0.78295 |  | 197.8259 |  | -0.62909 | 0.78295
0.031641 | 0.72335 |  | 179.46 |  | -0.57068 | 0.72335
0.031836 | 0.65364 |  | 160.7489 |  | -0.51118 | 0.65364
0.032031 | 0.60042 |  | 141.3877 |  | -0.44961 | 0.60042
0.032227 | 0.54033 |  | 120.7697 |  | -0.38405 | 0.54033
0.032422 | 0.46662 |  | 99.8139 |  | -0.31741 | 0.46662
0.032617 | 0.39965 |  | 78.3415 |  | -0.24913 | 0.39965
0.032813 | 0.32487 |  | 56.2547 |  | -0.17889 | 0.32487
0.033008 | 0.23782 |  | 34.2319 |  | -0.10886 | 0.23782
0.033203 | 0.15238 |  | 11.5278 |  | -0.036658 | 0.15238
0.033398 | 0.061629 |  | -11.6196 |  | 0.03695 | 0.061629
0.033594 | -0.02991 |  | -34.5769 |  | 0.10995 | -0.02991
0.033789 | -0.11709 |  | -57.5174 |  | 0.18291 | -0.11709
0.033984 | -0.20255 |  | -80.0899 |  | 0.25469 | -0.20255
0.03418 | -0.27326 |  | -102.4417 |  | 0.32576 | -0.27326
0.034375 | -0.3376 |  | -124.662 |  | 0.39643 | -0.3376
0.03457 | -0.40499 |  | -146.2637 |  | 0.46512 | -0.40499
0.034766 | -0.47013 |  | -167.3453 |  | 0.53216 | -0.47013
0.034961 | -0.53816 |  | -188.1442 |  | 0.5983 | -0.53816
0.035156 | -0.60492 |  | -208.3923 |  | 0.66269 | -0.60492
0.035352 | -0.66873 |  | -227.8392 |  | 0.72453 | -0.66873
0.035547 | -0.73217 |  | -246.503 |  | 0.78388 | -0.73217
0.035742 | -0.79069 |  | -263.9875 |  | 0.83948 | -0.79069
0.035937 | -0.84631 |  | -280.1219 |  | 0.89079 | -0.84631
0.036133 | -0.8981 |  | -295.2002 |  | 0.93874 | -0.8981
0.036328 | -0.94441 |  | -308.8346 |  | 0.98209 | -0.94441
0.036523 | -0.98627 |  | -320.9204 |  | 1.0205 | -0.98627
0.036719 | -1.0228 |  | -331.8566 |  | 1.0553 | -1.0228
0.036914 | -1.0552 |  | -341.4318 |  | 1.0858 | -1.0552
0.037109 | -1.082 |  | -349.616 |  | 1.1118 | -1.082
0.037305 | -1.1038 |  | -356.5547 |  | 1.1338 | -1.1038
0.0375 | -1.1216 |  | -362.0544 |  | 1.1513 | -1.1216
0.037695 | -1.1334 |  | -366.0767 |  | 1.1641 | -1.1334
0.037891 | -1.1399 |  | -368.527 |  | 1.1719 | -1.1399
0.038086 | -1.1413 |  | -369.3893 |  | 1.1747 | -1.1413
0.038281 | -1.1374 |  | -368.7686 |  | 1.1727 | -1.1374
0.038477 | -1.1282 |  | -366.594 |  | 1.1658 | -1.1282
0.038672 | -1.1138 |  | -363.0164 |  | 1.1544 | -1.1138
0.038867 | -1.0966 |  | -358.4302 |  | 1.1398 | -1.0966
0.039062 | -1.0765 |  | -352.8645 |  | 1.1221 | -1.0765
0.039258 | -1.0529 |  | -346.1399 |  | 1.1007 | -1.0529
0.039453 | -1.0265 |  | -338.3041 |  | 1.0758 | -1.0265
0.039648 | -0.99596 |  | -328.9406 |  | 1.046 | -0.99596
0.039844 | -0.96194 |  | -317.8538 |  | 1.0108 | -0.96194
0.040039 | -0.92636 |  | -305.7425 |  | 0.97226 | -0.92636
0.040234 | -0.89201 |  | -292.7571 |  | 0.93097 | -0.89201
0.04043 | -0.86227 |  | -278.7106 |  | 0.8863 | -0.86227
0.040625 | -0.83691 |  | -263.6777 |  | 0.8385 | -0.83691
0.04082 | -0.81102 |  | -247.4471 |  | 0.78688 | -0.81102
0.041016 | -0.77837 |  | -230.2172 |  | 0.73209 | -0.77837
0.041211 | -0.73865 |  | -212.3742 |  | 0.67535 | -0.73865
0.041406 | -0.69813 |  | -193.6665 |  | 0.61586 | -0.69813
0.041602 | -0.65858 |  | -173.9528 |  | 0.55317 | -0.65858
0.041797 | -0.61462 |  | -153.3076 |  | 0.48752 | -0.61462
0.041992 | -0.55762 |  | -131.9367 |  | 0.41956 | -0.55762
0.042188 | -0.48269 |  | -110.3581 |  | 0.35094 | -0.48269
0.042383 | -0.40897 |  | -88.806 |  | 0.2824 | -0.40897
0.042578 | -0.3391 |  | -67.1304 |  | 0.21347 | -0.3391
0.042773 | -0.25156 |  | -45.3007 |  | 0.14406 | -0.25156
0.042969 | -0.17098 |  | -23.3384 |  | 0.074216 | -0.17098
0.043164 | -0.099762 |  | -1.2523 |  | 0.0039822 | -0.099762
0.043359 | -0.015567 |  | 20.8086 |  | -0.066171 | -0.015567
0.043555 | 0.059822 |  | 42.7694 |  | -0.13601 | 0.059822
0.04375 | 0.13252 |  | 64.6994 |  | -0.20574 | 0.13252
0.043945 | 0.20852 |  | 86.4669 |  | -0.27496 | 0.20852
0.044141 | 0.27336 |  | 107.8333 |  | -0.34291 | 0.27336
0.044336 | 0.33541 |  | 128.6692 |  | -0.40917 | 0.33541
0.044531 | 0.3933 |  | 148.8023 |  | -0.47319 | 0.3933
0.044727 | 0.44948 |  | 168.0751 |  | -0.53448 | 0.44948
0.044922 | 0.50609 |  | 186.4862 |  | -0.59303 | 0.50609
0.045117 | 0.55814 |  | 204.0869 |  | -0.649 | 0.55814
0.045312 | 0.6115 |  | 221.1853 |  | -0.70337 | 0.6115
0.045508 | 0.66231 |  | 237.5735 |  | -0.75548 | 0.66231
0.045703 | 0.70884 |  | 252.2519 |  | -0.80216 | 0.70884
0.045898 | 0.75538 |  | 266.4188 |  | -0.84721 | 0.75538
0.046094 | 0.80096 |  | 281.0065 |  | -0.8936 | 0.80096
0.046289 | 0.84299 |  | 293.6386 |  | -0.93377 | 0.84299
0.046484 | 0.88126 |  | 305.2331 |  | -0.97064 | 0.88126
0.04668 | 0.9195 |  | 317.3358 |  | -1.0091 | 0.9195
0.046875 | 0.95107 |  | 326.7535 |  | -1.0391 | 0.95107
0.04707 | 0.97394 |  | 333.5164 |  | -1.0606 | 0.97394
0.047266 | 0.99854 |  | 341.0862 |  | -1.0847 | 0.99854
0.047461 | 1.0235 |  | 348.4321 |  | -1.108 | 1.0235
0.047656 | 1.0469 |  | 353.2343 |  | -1.1233 | 1.0469
0.047852 | 1.0743 |  | 357.6025 |  | -1.1372 | 1.0743
0.048047 | 1.1 |  | 360.8594 |  | -1.1475 | 1.1
0.048242 | 1.1222 |  | 360.1132 |  | -1.1452 | 1.1222
0.048438 | 1.1578 |  | 358.8638 |  | -1.1412 | 1.1578
0.048633 | 1.2076 |  | 357.0179 |  | -1.1353 | 1.2076
0.048828 | 1.2551 |  | 351.7362 |  | -1.1185 | 1.2551
0.049023 | 1.2899 |  | 346.6289 |  | -1.1023 | 1.2899
0.049219 | 1.2744 |  | 340.8522 |  | -1.0839 | 1.2744
0.049414 | 1.1883 |  | 332.9314 |  | -1.0587 | 1.1883
0.049609 | 1.1146 |  | 325.623 |  | -1.0355 | 1.1146
0.049805 | 1.0824 |  | 316.5321 |  | -1.0066 | 1.0824
0.05 | 1.0291 |  | 305.4113 |  | -0.97121 | 1.0291
0.050195 | 0.98909 |  | 294.54 |  | -0.93664 | 0.98909
0.050391 | 0.95809 |  | 282.1488 |  | -0.89723 | 0.95809
0.050586 | 0.9099 |  | 268.3983 |  | -0.85351 | 0.9099
0.050781 | 0.89577 |  | 254.1789 |  | -0.80829 | 0.89577
0.050977 | 0.87514 |  | 238.6297 |  | -0.75884 | 0.87514
0.051172 | 0.83696 |  | 222.0413 |  | -0.70609 | 0.83696
0.051367 | 0.80031 |  | 204.9996 |  | -0.6519 | 0.80031
0.051562 | 0.73995 |  | 187.0554 |  | -0.59484 | 0.73995
0.051758 | 0.69023 |  | 168.2655 |  | -0.53508 | 0.69023
0.051953 | 0.64127 |  | 149.2517 |  | -0.47462 | 0.64127
0.052148 | 0.57261 |  | 129.2513 |  | -0.41102 | 0.57261
0.052344 | 0.50563 |  | 108.2754 |  | -0.34432 | 0.50563
0.052539 | 0.43223 |  | 87.154 |  | -0.27715 | 0.43223
0.052734 | 0.35414 |  | 65.3649 |  | -0.20786 | 0.35414
0.05293 | 0.26728 |  | 43.1619 |  | -0.13725 | 0.26728
0.053125 | 0.17567 |  | 20.7634 |  | -0.066028 | 0.17567
0.05332 | 0.090093 |  | -2.2485 |  | 0.0071502 | 0.090093
0.053516 | -0.0026842 |  | -25.3109 |  | 0.080489 | -0.0026842
0.053711 | -0.091845 |  | -48.1576 |  | 0.15314 | -0.091845
0.053906 | -0.17349 |  | -70.8342 |  | 0.22525 | -0.17349
0.054102 | -0.25099 |  | -93.2049 |  | 0.29639 | -0.25099
0.054297 | -0.31416 |  | -115.4464 |  | 0.36712 | -0.31416
0.054492 | -0.37724 |  | -137.4464 |  | 0.43708 | -0.37724
0.054688 | -0.44492 |  | -158.8235 |  | 0.50506 | -0.44492
0.054883 | -0.51054 |  | -179.6771 |  | 0.57137 | -0.51054
0.055078 | -0.57841 |  | -200.2217 |  | 0.63671 | -0.57841
0.055273 | -0.64413 |  | -220.1291 |  | 0.70001 | -0.64413
0.055469 | -0.70695 |  | -239.1529 |  | 0.76051 | -0.70695
0.055664 | -0.76789 |  | -257.187 |  | 0.81785 | -0.76789
0.055859 | -0.82396 |  | -273.8591 |  | 0.87087 | -0.82396
0.056055 | -0.87676 |  | -289.2488 |  | 0.91981 | -0.87676
0.05625 | -0.92539 |  | -303.4962 |  | 0.96512 | -0.92539
0.056445 | -0.96858 |  | -316.2855 |  | 1.0058 | -0.96858
0.056641 | -1.0071 |  | -327.672 |  | 1.042 | -1.0071
0.056836 | -1.0411 |  | -337.8145 |  | 1.0742 | -1.0411
0.057031 | -1.0702 |  | -346.6384 |  | 1.1023 | -1.0702
0.057227 | -1.0945 |  | -354.2101 |  | 1.1264 | -1.0945
0.057422 | -1.1142 |  | -360.4604 |  | 1.1463 | -1.1142
0.057617 | -1.1284 |  | -365.1072 |  | 1.161 | -1.1284
0.057813 | -1.1372 |  | -368.1701 |  | 1.1708 | -1.1372
0.058008 | -1.1411 |  | -369.7472 |  | 1.1758 | -1.1411
0.058203 | -1.1392 |  | -369.628 |  | 1.1754 | -1.1392
0.058398 | -1.1319 |  | -367.8833 |  | 1.1699 | -1.1319
0.058594 | -1.1198 |  | -364.7119 |  | 1.1598 | -1.1198
0.058789 | -1.1041 |  | -360.4154 |  | 1.1461 | -1.1041
0.058984 | -1.0855 |  | -355.2642 |  | 1.1297 | -1.0855
0.05918 | -1.0632 |  | -348.9818 |  | 1.1098 | -1.0632
0.059375 | -1.0378 |  | -341.5802 |  | 1.0862 | -1.0378
0.05957 | -1.0089 |  | -332.8456 |  | 1.0584 | -1.0089
0.059766 | -0.97671 |  | -322.2186 |  | 1.0247 | -0.97671
0.059961 | -0.94305 |  | -310.2961 |  | 0.98674 | -0.94305
0.060156 | -0.91101 |  | -297.6211 |  | 0.94644 | -0.91101
0.060352 | -0.88144 |  | -283.9903 |  | 0.90309 | -0.88144
0.060547 | -0.85221 |  | -269.4448 |  | 0.85683 | -0.85221
0.060742 | -0.82319 |  | -253.7714 |  | 0.80699 | -0.82319
0.060937 | -0.79307 |  | -236.8806 |  | 0.75328 | -0.79307
0.061133 | -0.75916 |  | -219.2008 |  | 0.69706 | -0.75916
0.061328 | -0.72203 |  | -200.7543 |  | 0.6384 | -0.72203
0.061523 | -0.68111 |  | -181.3533 |  | 0.5767 | -0.68111
0.061719 | -0.6316 |  | -161.0714 |  | 0.51221 | -0.6316
0.061914 | -0.5731 |  | -140.0251 |  | 0.44528 | -0.5731
0.062109 | -0.51452 |  | -118.5574 |  | 0.37701 | -0.51452
0.062305 | -0.44868 |  | -97.0729 |  | 0.30869 | -0.44868
0.0625 | -0.36599 |  | -75.5281 |  | 0.24018 | -0.36599
0.062695 | -0.28078 |  | -53.7483 |  | 0.17092 | -0.28078
0.062891 | -0.19975 |  | -31.8542 |  | 0.1013 | -0.19975
0.063086 | -0.12153 |  | -9.9622 |  | 0.03168 | -0.12153
0.063281 | -0.046205 |  | 11.9156 |  | -0.037891 | -0.046205
0.063477 | 0.029981 |  | 33.6997 |  | -0.10716 | 0.029981
0.063672 | 0.10458 |  | 55.5367 |  | -0.17661 | 0.10458
0.063867 | 0.17679 |  | 77.5243 |  | -0.24653 | 0.17679
0.064062 | 0.24741 |  | 99.2612 |  | -0.31565 | 0.24741
0.064258 | 0.31131 |  | 120.3653 |  | -0.38276 | 0.31131
0.064453 | 0.3699 |  | 140.7353 |  | -0.44754 | 0.3699
0.064648 | 0.42773 |  | 160.2485 |  | -0.50959 | 0.42773
0.064844 | 0.48378 |  | 178.8983 |  | -0.5689 | 0.48378
0.065039 | 0.53796 |  | 196.8136 |  | -0.62587 | 0.53796
0.065234 | 0.59112 |  | 214.2044 |  | -0.68117 | 0.59112
0.06543 | 0.6429 |  | 230.9755 |  | -0.7345 | 0.6429
0.065625 | 0.69132 |  | 246.1681 |  | -0.78281 | 0.69132
0.06582 | 0.73753 |  | 260.5477 |  | -0.82854 | 0.73753
0.066016 | 0.78488 |  | 275.4664 |  | -0.87598 | 0.78488
0.066211 | 0.82821 |  | 288.7454 |  | -0.91821 | 0.82821
0.066406 | 0.86733 |  | 300.4756 |  | -0.95551 | 0.86733
0.066602 | 0.90717 |  | 312.7804 |  | -0.99464 | 0.90717
0.066797 | 0.94141 |  | 323.2906 |  | -1.0281 | 0.94141
0.066992 | 0.96769 |  | 330.9123 |  | -1.0523 | 0.96769
0.067187 | 0.99276 |  | 338.2881 |  | -1.0758 | 0.99276
0.067383 | 1.0194 |  | 346.1387 |  | -1.1007 | 1.0194
0.067578 | 1.0444 |  | 352.1497 |  | -1.1198 | 1.0444
0.067773 | 1.0697 |  | 356.3962 |  | -1.1333 | 1.0697
0.067969 | 1.0979 |  | 360.4607 |  | -1.1463 | 1.0979
0.068164 | 1.122 |  | 361.3431 |  | -1.1491 | 1.122
0.068359 | 1.1508 |  | 359.7906 |  | -1.1441 | 1.1508
0.068555 | 1.1961 |  | 358.6978 |  | -1.1407 | 1.1961
0.06875 | 1.2458 |  | 354.5116 |  | -1.1273 | 1.2458
0.068945 | 1.2734 |  | 348.7421 |  | -1.109 | 1.2734
0.069141 | 1.2516 |  | 343.7761 |  | -1.0932 | 1.2516
0.069336 | 1.2134 |  | 336.423 |  | -1.0698 | 1.2134
0.069531 | 1.1796 |  | 328.6374 |  | -1.0451 | 1.1796
0.069727 | 1.1089 |  | 320.5849 |  | -1.0195 | 1.1089
0.069922 | 1.055 |  | 309.7348 |  | -0.98496 | 1.055
0.070117 | 1.0301 |  | 298.6446 |  | -0.94969 | 1.0301
0.070312 | 0.96932 |  | 287.1242 |  | -0.91306 | 0.96932
0.070508 | 0.93158 |  | 273.7014 |  | -0.87037 | 0.93158
0.070703 | 0.91632 |  | 259.7965 |  | -0.82615 | 0.91632
0.070898 | 0.87845 |  | 245.0016 |  | -0.77911 | 0.87845
0.071094 | 0.84989 |  | 228.7269 |  | -0.72735 | 0.84989
0.071289 | 0.80195 |  | 211.9102 |  | -0.67387 | 0.80195
0.071484 | 0.74402 |  | 194.4362 |  | -0.61831 | 0.74402
0.07168 | 0.695 |  | 175.8267 |  | -0.55913 | 0.695
0.071875 | 0.62857 |  | 156.8914 |  | -0.49891 | 0.62857
0.07207 | 0.56909 |  | 137.3743 |  | -0.43685 | 0.56909
0.072266 | 0.50715 |  | 116.6231 |  | -0.37086 | 0.50715
0.072461 | 0.43921 |  | 95.5042 |  | -0.3037 | 0.43921
0.072656 | 0.37221 |  | 73.8771 |  | -0.23493 | 0.37221
0.072852 | 0.29184 |  | 51.6366 |  | -0.1642 | 0.29184
0.073047 | 0.2161 |  | 29.2909 |  | -0.093145 | 0.2161
0.073242 | 0.13181 |  | 6.3845 |  | -0.020303 | 0.13181
0.073438 | 0.040072 |  | -16.7296 |  | 0.0532 | 0.040072
0.073633 | -0.043596 |  | -39.5933 |  | 0.12591 | -0.043596
0.073828 | -0.13202 |  | -62.3719 |  | 0.19834 | -0.13202
0.074023 | -0.21267 |  | -84.8057 |  | 0.26968 | -0.21267
0.074219 | -0.28566 |  | -107.0408 |  | 0.34039 | -0.28566
0.074414 | -0.35245 |  | -129.2039 |  | 0.41087 | -0.35245
0.074609 | -0.41389 |  | -150.7912 |  | 0.47952 | -0.41389
0.074805 | -0.48319 |  | -171.746 |  | 0.54615 | -0.48319
0.075 | -0.54953 |  | -192.4074 |  | 0.61186 | -0.54953
0.075195 | -0.61527 |  | -212.4508 |  | 0.67559 | -0.61527
0.075391 | -0.68101 |  | -231.5869 |  | 0.73645 | -0.68101
0.075586 | -0.7406 |  | -249.9669 |  | 0.79489 | -0.7406
0.075781 | -0.80103 |  | -267.2323 |  | 0.8498 | -0.80103
0.075977 | -0.85536 |  | -283.1722 |  | 0.90049 | -0.85536
0.076172 | -0.90559 |  | -297.925 |  | 0.9474 | -0.90559
0.076367 | -0.95298 |  | -311.2908 |  | 0.9899 | -0.95298
0.076563 | -0.9923 |  | -323.2226 |  | 1.0278 | -0.9923
0.076758 | -1.0292 |  | -333.9126 |  | 1.0618 | -1.0292
0.076953 | -1.0603 |  | -343.3472 |  | 1.0918 | -1.0603
0.077148 | -1.0861 |  | -351.4308 |  | 1.1176 | -1.0861
0.077344 | -1.1084 |  | -358.1358 |  | 1.1389 | -1.1084
0.077539 | -1.1235 |  | -363.2742 |  | 1.1552 | -1.1235
0.077734 | -1.1347 |  | -366.8588 |  | 1.1666 | -1.1347
0.07793 | -1.1401 |  | -368.9814 |  | 1.1734 | -1.1401
0.078125 | -1.1398 |  | -369.4704 |  | 1.1749 | -1.1398
0.07832 | -1.1351 |  | -368.3132 |  | 1.1712 | -1.1351
0.078516 | -1.1242 |  | -365.6531 |  | 1.1628 | -1.1242
0.078711 | -1.11 |  | -361.7943 |  | 1.1505 | -1.11
0.078906 | -1.0927 |  | -357.1025 |  | 1.1356 | -1.0927
0.079102 | -1.072 |  | -351.423 |  | 1.1175 | -1.072
0.079297 | -1.0488 |  | -344.6233 |  | 1.0959 | -1.0488
0.079492 | -1.0221 |  | -336.5906 |  | 1.0704 | -1.0221
0.079687 | -0.99129 |  | -326.7711 |  | 1.0391 | -0.99129
0.079883 | -0.95672 |  | -315.3151 |  | 1.0027 | -0.95672
0.080078 | -0.92249 |  | -302.9636 |  | 0.96342 | -0.92249
0.080273 | -0.89234 |  | -289.717 |  | 0.9213 | -0.89234
0.080469 | -0.86804 |  | -275.4834 |  | 0.87604 | -0.86804
0.080664 | -0.84179 |  | -260.2329 |  | 0.82754 | -0.84179
0.080859 | -0.80331 |  | -243.7793 |  | 0.77522 | -0.80331
0.081055 | -0.76485 |  | -226.3965 |  | 0.71994 | -0.76485
0.08125 | -0.73037 |  | -208.2807 |  | 0.66233 | -0.73037
0.081445 | -0.68653 |  | -189.2742 |  | 0.60189 | -0.68653
0.081641 | -0.63953 |  | -169.3525 |  | 0.53854 | -0.63953
0.081836 | -0.59228 |  | -148.5578 |  | 0.47241 | -0.59228
0.082031 | -0.53457 |  | -127.1651 |  | 0.40439 | -0.53457
0.082227 | -0.46518 |  | -105.6431 |  | 0.33594 | -0.46518
0.082422 | -0.39331 |  | -84.0883 |  | 0.2674 | -0.39331
0.082617 | -0.31985 |  | -62.3558 |  | 0.19829 | -0.31985
0.082812 | -0.23508 |  | -40.5402 |  | 0.12892 | -0.23508
0.083008 | -0.1539 |  | -18.7873 |  | 0.059744 | -0.1539
0.083203 | -0.080758 |  | 2.94 |  | -0.0093491 | -0.080758
0.083398 | -0.001001 |  | 24.722 |  | -0.078616 | -0.001001
0.083594 | 0.075033 |  | 46.6544 |  | -0.14836 | 0.075033
0.083789 | 0.14857 |  | 68.6878 |  | -0.21843 | 0.14857
0.083984 | 0.2217 |  | 90.4817 |  | -0.28773 | 0.2217
0.08418 | 0.28526 |  | 111.7374 |  | -0.35532 | 0.28526
0.084375 | 0.34636 |  | 132.35 |  | -0.42087 | 0.34636
0.08457 | 0.40406 |  | 152.1964 |  | -0.48398 | 0.40406
0.084766 | 0.45998 |  | 171.2413 |  | -0.54455 | 0.45998
0.084961 | 0.5165 |  | 189.5305 |  | -0.60271 | 0.5165
0.085156 | 0.56849 |  | 207.0777 |  | -0.65851 | 0.56849
0.085352 | 0.62142 |  | 224.2151 |  | -0.713 | 0.62142
0.085547 | 0.67247 |  | 240.6211 |  | -0.76518 | 0.67247
0.085742 | 0.71864 |  | 255.2656 |  | -0.81174 | 0.71864
0.085938 | 0.76486 |  | 269.3933 |  | -0.85667 | 0.76486
0.086133 | 0.80976 |  | 283.7573 |  | -0.90235 | 0.80976
0.086328 | 0.8506 |  | 296.0907 |  | -0.94157 | 0.8506
0.086523 | 0.88869 |  | 307.5177 |  | -0.97791 | 0.88869
0.086719 | 0.92642 |  | 319.4409 |  | -1.0158 | 0.92642
0.086914 | 0.95653 |  | 328.3179 |  | -1.0441 | 0.95653
0.087109 | 0.97863 |  | 334.7969 |  | -1.0647 | 0.97863
0.087305 | 1.0046 |  | 342.8314 |  | -1.0902 | 1.0046
0.0875 | 1.03 |  | 349.8428 |  | -1.1125 | 1.03
0.087695 | 1.0529 |  | 354.1204 |  | -1.1261 | 1.0529
0.087891 | 1.081 |  | 358.9066 |  | -1.1413 | 1.081
0.088086 | 1.1062 |  | 361.3997 |  | -1.1493 | 1.1062
0.088281 | 1.1302 |  | 360.0179 |  | -1.1449 | 1.1302
0.088477 | 1.1663 |  | 359.3226 |  | -1.1426 | 1.1663
0.088672 | 1.2141 |  | 356.5553 |  | -1.1338 | 1.2141
0.088867 | 1.2719 |  | 350.7742 |  | -1.1155 | 1.2719
0.089063 | 1.2948 |  | 346.0937 |  | -1.1006 | 1.2948
0.089258 | 1.2277 |  | 339.5509 |  | -1.0798 | 1.2277
0.089453 | 1.1577 |  | 331.5947 |  | -1.0545 | 1.1577
0.089648 | 1.1387 |  | 324.2736 |  | -1.0312 | 1.1387
0.089844 | 1.0804 |  | 314.3953 |  | -0.99978 | 1.0804
0.090039 | 1.018 |  | 303.3927 |  | -0.96479 | 1.018
0.090234 | 0.98339 |  | 292.3025 |  | -0.92952 | 0.98339
0.09043 | 0.93365 |  | 279.2745 |  | -0.88809 | 0.93365
0.090625 | 0.91385 |  | 265.4192 |  | -0.84403 | 0.91385
0.09082 | 0.89651 |  | 251.0001 |  | -0.79818 | 0.89651
0.091016 | 0.86135 |  | 235.1477 |  | -0.74777 | 0.86135
0.091211 | 0.83966 |  | 218.3964 |  | -0.6945 | 0.83966
0.091406 | 0.79238 |  | 201.2503 |  | -0.63998 | 0.79238
0.091602 | 0.72582 |  | 183.2215 |  | -0.58264 | 0.72582
0.091797 | 0.66653 |  | 164.4753 |  | -0.52303 | 0.66653
0.091992 | 0.61286 |  | 145.3682 |  | -0.46227 | 0.61286
0.092188 | 0.55614 |  | 125.0214 |  | -0.39757 | 0.55614
0.092383 | 0.48577 |  | 103.9193 |  | -0.33046 | 0.48577
0.092578 | 0.41159 |  | 82.7292 |  | -0.26308 | 0.41159
0.092773 | 0.32817 |  | 60.7881 |  | -0.19331 | 0.32817
0.092969 | 0.24256 |  | 38.5753 |  | -0.12267 | 0.24256
0.093164 | 0.16634 |  | 16.0478 |  | -0.051032 | 0.16634
0.093359 | 0.082722 |  | -7.1822 |  | 0.022839 | 0.082722
0.093555 | -0.0083444 |  | -30.1861 |  | 0.095992 | -0.0083444
0.09375 | -0.10058 |  | -52.9519 |  | 0.16839 | -0.10058
0.093945 | -0.18693 |  | -75.5972 |  | 0.2404 | -0.18693
0.094141 | -0.26046 |  | -97.9521 |  | 0.31149 | -0.26046
0.094336 | -0.32825 |  | -120.2607 |  | 0.38243 | -0.32825
0.094531 | -0.39168 |  | -142.077 |  | 0.4518 | -0.39168
0.094727 | -0.45741 |  | -163.3127 |  | 0.51933 | -0.45741
0.094922 | -0.52702 |  | -184.2866 |  | 0.58603 | -0.52702
0.095117 | -0.59286 |  | -204.7172 |  | 0.651 | -0.59286
0.095312 | -0.65864 |  | -224.4272 |  | 0.71368 | -0.65864
0.095508 | -0.72188 |  | -243.2637 |  | 0.77358 | -0.72188
0.095703 | -0.78107 |  | -260.9607 |  | 0.82986 | -0.78107
0.095898 | -0.83763 |  | -277.3139 |  | 0.88186 | -0.83763
0.096094 | -0.88885 |  | -292.3786 |  | 0.92976 | -0.88885
0.096289 | -0.93691 |  | -306.359 |  | 0.97422 | -0.93691
0.096484 | -0.97957 |  | -318.9557 |  | 1.0143 | -0.97957
0.09668 | -1.017 |  | -330.1431 |  | 1.0499 | -1.017
0.096875 | -1.0506 |  | -340.0909 |  | 1.0815 | -1.0506
0.09707 | -1.0776 |  | -348.5437 |  | 1.1084 | -1.0776
0.097266 | -1.1005 |  | -355.6292 |  | 1.1309 | -1.1005
0.097461 | -1.1189 |  | -361.4428 |  | 1.1494 | -1.1189
0.097656 | -1.1318 |  | -365.7456 |  | 1.1631 | -1.1318
0.097852 | -1.1399 |  | -368.5415 |  | 1.172 | -1.1399
0.098047 | -1.142 |  | -369.7292 |  | 1.1757 | -1.142
0.098242 | -1.139 |  | -369.2371 |  | 1.1742 | -1.139
0.098437 | -1.1305 |  | -367.2047 |  | 1.1677 | -1.1305
0.098633 | -1.1177 |  | -363.8619 |  | 1.1571 | -1.1177
0.098828 | -1.1016 |  | -359.5245 |  | 1.1433 | -1.1016
0.099023 | -1.0817 |  | -354.1409 |  | 1.1262 | -1.0817
0.099219 | -1.0585 |  | -347.5425 |  | 1.1052 | -1.0585
0.099414 | -1.0319 |  | -339.8594 |  | 1.0808 | -1.0319
0.099609 | -1.0019 |  | -330.7248 |  | 1.0517 | -1.0019
0.099805 | -0.96898 |  | -319.8827 |  | 1.0172 | -0.96898
0.1 | -0.93426 |  | -307.96 |  | 0.97931 | -0.93426
0.1002 | -0.90057 |  | -295.1856 |  | 0.93869 | -0.90057
0.10039 | -0.86953 |  | -281.3911 |  | 0.89482 | -0.86953
0.10059 | -0.84303 |  | -266.5806 |  | 0.84773 | -0.84303
0.10078 | -0.81701 |  | -250.5423 |  | 0.79672 | -0.81701
0.10098 | -0.78235 |  | -233.3757 |  | 0.74213 | -0.78235
0.10117 | -0.74421 |  | -215.5108 |  | 0.68532 | -0.74421
0.10137 | -0.70623 |  | -196.8957 |  | 0.62613 | -0.70623
0.10156 | -0.6593 |  | -177.3782 |  | 0.56406 | -0.6593
0.10176 | -0.60954 |  | -157.037 |  | 0.49938 | -0.60954
0.10195 | -0.56289 |  | -135.9458 |  | 0.43231 | -0.56289
0.10215 | -0.50719 |  | -114.4786 |  | 0.36404 | -0.50719
0.10234 | -0.43582 |  | -93.0148 |  | 0.29579 | -0.43582
0.10254 | -0.35645 |  | -71.4252 |  | 0.22713 | -0.35645
0.10273 | -0.27276 |  | -49.6202 |  | 0.15779 | -0.27276
0.10293 | -0.1861 |  | -27.7256 |  | 0.088167 | -0.1861
0.10312 | -0.10626 |  | -5.7461 |  | 0.018273 | -0.10626
0.10332 | -0.029032 |  | 16.2203 |  | -0.051581 | -0.029032
0.10352 | 0.04781 |  | 38.1364 |  | -0.12127 | 0.04781
0.10371 | 0.12117 |  | 60.1917 |  | -0.19141 | 0.12117
0.10391 | 0.19667 |  | 82.2531 |  | -0.26156 | 0.19667
0.1041 | 0.26404 |  | 103.8548 |  | -0.33026 | 0.26404
0.1043 | 0.32375 |  | 124.7686 |  | -0.39676 | 0.32375
0.10449 | 0.38396 |  | 144.9429 |  | -0.46092 | 0.38396
0.10469 | 0.4396 |  | 164.3244 |  | -0.52255 | 0.4396
0.10488 | 0.49541 |  | 182.9542 |  | -0.58179 | 0.49541
0.10508 | 0.5497 |  | 200.7974 |  | -0.63854 | 0.5497
0.10527 | 0.60102 |  | 218.0231 |  | -0.69331 | 0.60102
0.10547 | 0.65338 |  | 234.736 |  | -0.74646 | 0.65338
0.10566 | 0.70052 |  | 249.8939 |  | -0.79466 | 0.70052
0.10586 | 0.74531 |  | 263.8429 |  | -0.83902 | 0.74531
0.10605 | 0.79142 |  | 278.3295 |  | -0.88509 | 0.79142
0.10625 | 0.83352 |  | 291.6085 |  | -0.92732 | 0.83352
0.10645 | 0.87225 |  | 303.0668 |  | -0.96375 | 0.87225
0.10664 | 0.91077 |  | 315.1761 |  | -1.0023 | 0.91077
0.10684 | 0.94431 |  | 325.5541 |  | -1.0353 | 0.94431
0.10703 | 0.96831 |  | 332.3868 |  | -1.057 | 0.96831
0.10723 | 0.99195 |  | 339.75 |  | -1.0804 | 0.99195
0.10742 | 1.0187 |  | 347.7173 |  | -1.1057 | 1.0187
0.10762 | 1.0421 |  | 352.7915 |  | -1.1219 | 1.0421
0.10781 | 1.0688 |  | 357.2362 |  | -1.136 | 1.0688
0.10801 | 1.0972 |  | 361.2742 |  | -1.1489 | 1.0972
0.1082 | 1.1199 |  | 360.9318 |  | -1.1478 | 1.1199
0.1084 | 1.1526 |  | 359.7204 |  | -1.1439 | 1.1526
0.10859 | 1.2034 |  | 358.423 |  | -1.1398 | 1.2034
0.10879 | 1.2625 |  | 353.1912 |  | -1.1231 | 1.2625
0.10898 | 1.2931 |  | 347.9956 |  | -1.1066 | 1.2931
0.10918 | 1.2522 |  | 342.667 |  | -1.0897 | 1.2522
0.10938 | 1.1755 |  | 334.6777 |  | -1.0643 | 1.1755
0.10957 | 1.1145 |  | 327.3739 |  | -1.041 | 1.1145
0.10977 | 1.075 |  | 318.6403 |  | -1.0133 | 1.075
0.10996 | 1.0449 |  | 307.4552 |  | -0.97771 | 1.0449
0.11016 | 1.0057 |  | 296.6385 |  | -0.94331 | 1.0057
0.11035 | 0.9772 |  | 284.348 |  | -0.90423 | 0.9772
0.11055 | 0.95055 |  | 270.5815 |  | -0.86045 | 0.95055
0.11074 | 0.91197 |  | 256.6165 |  | -0.81604 | 0.91197
0.11094 | 0.88523 |  | 241.3157 |  | -0.76738 | 0.88523
0.11113 | 0.84841 |  | 224.91 |  | -0.71521 | 0.84841
0.11133 | 0.8063 |  | 208.0668 |  | -0.66165 | 0.8063
0.11152 | 0.76355 |  | 190.3613 |  | -0.60535 | 0.76355
0.11172 | 0.69732 |  | 171.7407 |  | -0.54614 | 0.69732
0.11191 | 0.63229 |  | 152.7928 |  | -0.48588 | 0.63229
0.11211 | 0.56937 |  | 132.9297 |  | -0.42272 | 0.56937
0.1123 | 0.50073 |  | 111.9693 |  | -0.35606 | 0.50073
0.1125 | 0.43135 |  | 90.8645 |  | -0.28895 | 0.43135
0.1127 | 0.3518 |  | 69.1812 |  | -0.22 | 0.3518
0.11289 | 0.27444 |  | 47.027 |  | -0.14955 | 0.27444
0.11309 | 0.19554 |  | 24.7318 |  | -0.078647 | 0.19554
0.11328 | 0.10613 |  | 1.8431 |  | -0.0058611 | 0.10613
0.11348 | 0.016714 |  | -20.9978 |  | 0.066773 | 0.016714
0.11367 | -0.072279 |  | -43.6993 |  | 0.13896 | -0.072279
0.11387 | -0.15482 |  | -66.479 |  | 0.2114 | -0.15482
0.11406 | -0.2306 |  | -89.0127 |  | 0.28306 | -0.2306
0.11426 | -0.30138 |  | -111.4157 |  | 0.3543 | -0.30138
0.11445 | -0.36374 |  | -133.4373 |  | 0.42433 | -0.36374
0.11465 | -0.42908 |  | -154.9428 |  | 0.49272 | -0.42908
0.11484 | -0.49788 |  | -175.9945 |  | 0.55966 | -0.49788
0.11504 | -0.56415 |  | -196.5296 |  | 0.62496 | -0.56415
0.11523 | -0.63029 |  | -216.5353 |  | 0.68858 | -0.63029
0.11543 | -0.69347 |  | -235.5814 |  | 0.74915 | -0.69347
0.11563 | -0.75393 |  | -253.6107 |  | 0.80648 | -0.75393
0.11582 | -0.8118 |  | -270.4952 |  | 0.86017 | -0.8118
0.11602 | -0.86535 |  | -286.1124 |  | 0.90984 | -0.86535
0.11621 | -0.91534 |  | -300.6919 |  | 0.9562 | -0.91534
0.11641 | -0.95966 |  | -313.7956 |  | 0.99787 | -0.95966
0.1166 | -0.99891 |  | -325.4208 |  | 1.0348 | -0.99891
0.1168 | -1.034 |  | -335.9019 |  | 1.0682 | -1.034
0.11699 | -1.0642 |  | -345.0547 |  | 1.0973 | -1.0642
0.11719 | -1.0901 |  | -352.9453 |  | 1.1224 | -1.0901
0.11738 | -1.1103 |  | -359.4132 |  | 1.1429 | -1.1103
0.11758 | -1.125 |  | -364.2399 |  | 1.1583 | -1.125
0.11777 | -1.1349 |  | -367.5874 |  | 1.1689 | -1.1349
0.11797 | -1.1395 |  | -369.417 |  | 1.1747 | -1.1395
0.11816 | -1.1387 |  | -369.6072 |  | 1.1754 | -1.1387
0.11836 | -1.1322 |  | -368.183 |  | 1.1708 | -1.1322
0.11855 | -1.1207 |  | -365.2503 |  | 1.1615 | -1.1207
0.11875 | -1.1055 |  | -361.1959 |  | 1.1486 | -1.1055
0.11895 | -1.0875 |  | -356.2824 |  | 1.133 | -1.0875
0.11914 | -1.0672 |  | -350.2877 |  | 1.1139 | -1.0672
0.11934 | -1.0435 |  | -343.1789 |  | 1.0913 | -1.0435
0.11953 | -1.017 |  | -334.7783 |  | 1.0646 | -1.017
0.11973 | -0.98752 |  | -324.5538 |  | 1.0321 | -0.98752
0.11992 | -0.95461 |  | -312.8665 |  | 0.99492 | -0.95461
0.12012 | -0.91935 |  | -300.3382 |  | 0.95508 | -0.91935
0.12031 | -0.8854 |  | -286.9173 |  | 0.9124 | -0.8854
0.12051 | -0.85656 |  | -272.5395 |  | 0.86668 | -0.85656
0.1207 | -0.83195 |  | -257.098 |  | 0.81757 | -0.83195
0.1209 | -0.80432 |  | -240.449 |  | 0.76463 | -0.80432
0.12109 | -0.7645 |  | -222.9386 |  | 0.70894 | -0.7645
0.12129 | -0.7163 |  | -204.6835 |  | 0.65089 | -0.7163
0.12148 | -0.67346 |  | -185.3965 |  | 0.58956 | -0.67346
0.12168 | -0.63265 |  | -165.1633 |  | 0.52522 | -0.63265
0.12187 | -0.58492 |  | -144.1973 |  | 0.45855 | -0.58492
0.12207 | -0.53085 |  | -122.8008 |  | 0.39051 | -0.53085
0.12227 | -0.46419 |  | -101.4138 |  | 0.3225 | -0.46419
0.12246 | -0.38513 |  | -80.0183 |  | 0.25446 | -0.38513
0.12266 | -0.30098 |  | -58.3371 |  | 0.18551 | -0.30098
0.12285 | -0.21599 |  | -36.4154 |  | 0.1158 | -0.21599
0.12305 | -0.13528 |  | -14.4433 |  | 0.04593 | -0.13528
0.12324 | -0.055695 |  | 7.5741 |  | -0.024086 | -0.055695
0.12344 | 0.021411 |  | 29.5918 |  | -0.094102 | 0.021411
0.12363 | 0.094449 |  | 51.579 |  | -0.16402 | 0.094449
0.12383 | 0.16777 |  | 73.5933 |  | -0.23403 | 0.16777
0.12402 | 0.23651 |  | 95.2976 |  | -0.30305 | 0.23651
0.12422 | 0.29972 |  | 116.3203 |  | -0.3699 | 0.29972
0.12441 | 0.35916 |  | 136.7145 |  | -0.43475 | 0.35916
0.12461 | 0.4158 |  | 156.4225 |  | -0.49742 | 0.4158
0.1248 | 0.47302 |  | 175.4079 |  | -0.5578 | 0.47302
0.125 | 0.52765 |  | 193.7308 |  | -0.61606 | 0.52765
0.1252 | 0.58004 |  | 211.2703 |  | -0.67184 | 0.58004
0.12539 | 0.63231 |  | 228.275 |  | -0.72591 | 0.63231
0.12559 | 0.68164 |  | 244.3238 |  | -0.77695 | 0.68164
0.12578 | 0.72729 |  | 258.5261 |  | -0.82211 | 0.72729
0.12598 | 0.77187 |  | 272.4527 |  | -0.8664 | 0.77187
0.12617 | 0.81631 |  | 286.5566 |  | -0.91125 | 0.81631
0.12637 | 0.85578 |  | 298.6403 |  | -0.94968 | 0.85578
0.12656 | 0.89344 |  | 310.3075 |  | -0.98678 | 0.89344
0.12676 | 0.93062 |  | 322.1208 |  | -1.0243 | 0.93062
0.12695 | 0.95751 |  | 330.2852 |  | -1.0503 | 0.95751
0.12715 | 0.97982 |  | 336.7777 |  | -1.071 | 0.97982
0.12734 | 1.006 |  | 344.9802 |  | -1.097 | 1.006
0.12754 | 1.0296 |  | 351.1085 |  | -1.1165 | 1.0296
0.12773 | 1.0541 |  | 355.1167 |  | -1.1293 | 1.0541
0.12793 | 1.0844 |  | 359.9579 |  | -1.1447 | 1.0844
0.12812 | 1.1103 |  | 361.2739 |  | -1.1489 | 1.1103
0.12832 | 1.1429 |  | 359.7846 |  | -1.1441 | 1.1429
0.12852 | 1.1969 |  | 359.2761 |  | -1.1425 | 1.1969
0.12871 | 1.2507 |  | 355.3242 |  | -1.1299 | 1.2507
0.12891 | 1.2771 |  | 349.6371 |  | -1.1118 | 1.2771
0.1291 | 1.2485 |  | 345.0028 |  | -1.0971 | 1.2485
0.1293 | 1.1857 |  | 337.6019 |  | -1.0736 | 1.1857
0.12949 | 1.1416 |  | 329.9274 |  | -1.0492 | 1.1416
0.12969 | 1.0939 |  | 322.3094 |  | -1.0249 | 1.0939
0.12988 | 1.0536 |  | 311.7276 |  | -0.99129 | 1.0536
0.13008 | 1.0328 |  | 300.8838 |  | -0.95681 | 1.0328
0.13027 | 0.98618 |  | 289.4534 |  | -0.92046 | 0.98618
0.13047 | 0.94894 |  | 276.0944 |  | -0.87798 | 0.94894
0.13066 | 0.92687 |  | 262.4123 |  | -0.83447 | 0.92687
0.13086 | 0.89825 |  | 247.7603 |  | -0.78788 | 0.89825
0.13105 | 0.87186 |  | 231.6333 |  | -0.73659 | 0.87186
0.13125 | 0.82474 |  | 214.9108 |  | -0.68342 | 0.82474
0.13145 | 0.77916 |  | 197.5589 |  | -0.62824 | 0.77916
0.13164 | 0.73147 |  | 179.2599 |  | -0.57005 | 0.73147
0.13184 | 0.66898 |  | 160.5271 |  | -0.51048 | 0.66898
0.13203 | 0.61689 |  | 141.1856 |  | -0.44897 | 0.61689
0.13223 | 0.54262 |  | 120.5871 |  | -0.38347 | 0.54262
0.13242 | 0.4577 |  | 99.4944 |  | -0.31639 | 0.4577
0.13262 | 0.38356 |  | 78.0058 |  | -0.24806 | 0.38356
0.13281 | 0.298 |  | 55.9435 |  | -0.1779 | 0.298
0.13301 | 0.21857 |  | 33.8121 |  | -0.10752 | 0.21857
0.1332 | 0.1363 |  | 11.0963 |  | -0.035286 | 0.1363
0.1334 | 0.044414 |  | -12.0597 |  | 0.03835 | 0.044414
0.13359 | -0.039619 |  | -35.0193 |  | 0.11136 | -0.039619
0.13379 | -0.12353 |  | -57.8633 |  | 0.18401 | -0.12353
0.13398 | -0.20091 |  | -80.3586 |  | 0.25554 | -0.20091
0.13418 | -0.27241 |  | -102.6621 |  | 0.32647 | -0.27241
0.13437 | -0.34097 |  | -124.891 |  | 0.39715 | -0.34097
0.13457 | -0.40334 |  | -146.5352 |  | 0.46598 | -0.40334
0.13477 | -0.47062 |  | -167.6163 |  | 0.53302 | -0.47062
0.13496 | -0.53802 |  | -188.3917 |  | 0.59909 | -0.53802
0.13516 | -0.60294 |  | -208.5358 |  | 0.66314 | -0.60294
0.13535 | -0.66796 |  | -227.8629 |  | 0.7246 | -0.66796
0.13555 | -0.72932 |  | -246.5411 |  | 0.784 | -0.72932
0.13574 | -0.78912 |  | -264.1232 |  | 0.83991 | -0.78912
0.13594 | -0.84424 |  | -280.2989 |  | 0.89135 | -0.84424
0.13613 | -0.89555 |  | -295.3565 |  | 0.93923 | -0.89555
0.13633 | -0.94348 |  | -309.1124 |  | 0.98298 | -0.94348
0.13652 | -0.98455 |  | -321.2862 |  | 1.0217 | -0.98455
0.13672 | -1.0217 |  | -332.0884 |  | 1.056 | -1.0217
0.13691 | -1.0537 |  | -341.6601 |  | 1.0865 | -1.0537
0.13711 | -1.0808 |  | -349.8491 |  | 1.1125 | -1.0808
0.1373 | -1.1037 |  | -356.7371 |  | 1.1344 | -1.1037
0.1375 | -1.1206 |  | -362.2972 |  | 1.1521 | -1.1206
0.1377 | -1.1329 |  | -366.2368 |  | 1.1646 | -1.1329
0.13789 | -1.1395 |  | -368.6362 |  | 1.1723 | -1.1395
0.13809 | -1.1407 |  | -369.4638 |  | 1.1749 | -1.1407
0.13828 | -1.1367 |  | -368.628 |  | 1.1722 | -1.1367
0.13848 | -1.1266 |  | -366.2956 |  | 1.1648 | -1.1266
0.13867 | -1.1128 |  | -362.6437 |  | 1.1532 | -1.1128
0.13887 | -1.096 |  | -358.0903 |  | 1.1387 | -1.096
0.13906 | -1.0764 |  | -352.6189 |  | 1.1213 | -1.0764
0.13926 | -1.0537 |  | -345.9516 |  | 1.1001 | -1.0537
0.13945 | -1.0277 |  | -338.1365 |  | 1.0753 | -1.0277
0.13965 | -0.99816 |  | -328.6638 |  | 1.0452 | -0.99816
0.13984 | -0.9642 |  | -317.4758 |  | 1.0096 | -0.9642
0.14004 | -0.92924 |  | -305.3179 |  | 0.97091 | -0.92924
0.14023 | -0.89604 |  | -292.3064 |  | 0.92953 | -0.89604
0.14043 | -0.86463 |  | -278.377 |  | 0.88524 | -0.86463
0.14062 | -0.8371 |  | -263.4395 |  | 0.83774 | -0.8371
0.14082 | -0.80928 |  | -247.2665 |  | 0.78631 | -0.80928
0.14102 | -0.77606 |  | -230.0569 |  | 0.73158 | -0.77606
0.14121 | -0.7406 |  | -212.0793 |  | 0.67441 | -0.7406
0.14141 | -0.70163 |  | -193.2792 |  | 0.61463 | -0.70163
0.1416 | -0.65759 |  | -173.5327 |  | 0.55183 | -0.65759
0.1418 | -0.60895 |  | -152.9206 |  | 0.48629 | -0.60895
0.14199 | -0.55037 |  | -131.6414 |  | 0.41862 | -0.55037
0.14219 | -0.48297 |  | -110.0815 |  | 0.35006 | -0.48297
0.14238 | -0.40763 |  | -88.5339 |  | 0.28154 | -0.40763
0.14258 | -0.32842 |  | -66.8267 |  | 0.21251 | -0.32842
0.14277 | -0.2501 |  | -44.9287 |  | 0.14287 | -0.2501
0.14297 | -0.16741 |  | -22.9873 |  | 0.0731 | -0.16741
0.14316 | -0.08562 |  | -1.0118 |  | 0.0032176 | -0.08562
0.14336 | -0.0072374 |  | 20.8611 |  | -0.066338 | -0.0072374
0.14355 | 0.06563 |  | 42.6419 |  | -0.1356 | 0.06563
0.14375 | 0.13374 |  | 64.5611 |  | -0.2053 | 0.13374
0.14395 | 0.20576 |  | 86.4007 |  | -0.27475 | 0.20576
0.14414 | 0.27189 |  | 107.7809 |  | -0.34274 | 0.27189
0.14434 | 0.33344 |  | 128.5861 |  | -0.4089 | 0.33344
0.14453 | 0.39393 |  | 148.6143 |  | -0.47259 | 0.39393
0.14473 | 0.44837 |  | 167.7846 |  | -0.53355 | 0.44837
0.14492 | 0.50467 |  | 186.1923 |  | -0.59209 | 0.50467
0.14512 | 0.55781 |  | 203.7998 |  | -0.64808 | 0.55781
0.14531 | 0.60825 |  | 220.895 |  | -0.70245 | 0.60825
0.14551 | 0.66057 |  | 237.4714 |  | -0.75516 | 0.66057
0.1457 | 0.70667 |  | 252.4706 |  | -0.80286 | 0.70667
0.1459 | 0.75191 |  | 266.5621 |  | -0.84767 | 0.75191
0.14609 | 0.79811 |  | 281.1098 |  | -0.89393 | 0.79811
0.14629 | 0.83913 |  | 294.037 |  | -0.93504 | 0.83913
0.14648 | 0.87768 |  | 305.4138 |  | -0.97122 | 0.87768
0.14668 | 0.91561 |  | 317.4327 |  | -1.0094 | 0.91561
0.14688 | 0.94741 |  | 327.0233 |  | -1.0399 | 0.94741
0.14707 | 0.97071 |  | 333.4604 |  | -1.0604 | 0.97071
0.14727 | 0.99588 |  | 341.3009 |  | -1.0853 | 0.99588
0.14746 | 1.0229 |  | 348.9513 |  | -1.1097 | 1.0229
0.14766 | 1.0468 |  | 353.5381 |  | -1.1243 | 1.0468
0.14785 | 1.0754 |  | 358.4148 |  | -1.1398 | 1.0754
0.14805 | 1.1009 |  | 361.695 |  | -1.1502 | 1.1009
0.14824 | 1.1218 |  | 360.5563 |  | -1.1466 | 1.1218
0.14844 | 1.1563 |  | 359.7575 |  | -1.144 | 1.1563
0.14863 | 1.2024 |  | 357.6651 |  | -1.1374 | 1.2024
0.14883 | 1.2532 |  | 351.9984 |  | -1.1194 | 1.2532
0.14902 | 1.2842 |  | 347.2035 |  | -1.1041 | 1.2842
0.14922 | 1.2555 |  | 341.1135 |  | -1.0847 | 1.2555
0.14941 | 1.1773 |  | 333.161 |  | -1.0595 | 1.1773
0.14961 | 1.1008 |  | 326.0921 |  | -1.037 | 1.1008
0.1498 | 1.0647 |  | 316.5962 |  | -1.0068 | 1.0647
0.15 | 1.033 |  | 305.4559 |  | -0.97135 | 1.033
0.1502 | 0.98211 |  | 294.6774 |  | -0.93707 | 0.98211
0.15039 | 0.95423 |  | 281.9828 |  | -0.89671 | 0.95423
0.15059 | 0.93402 |  | 268.1941 |  | -0.85286 | 0.93402
0.15078 | 0.90912 |  | 254.0758 |  | -0.80796 | 0.90912
0.15098 | 0.88389 |  | 238.5183 |  | -0.75849 | 0.88389
0.15117 | 0.84149 |  | 221.9628 |  | -0.70584 | 0.84149
0.15137 | 0.80029 |  | 204.8647 |  | -0.65147 | 0.80029
0.15156 | 0.75517 |  | 186.858 |  | -0.59421 | 0.75517
0.15176 | 0.70122 |  | 168.1533 |  | -0.53473 | 0.70122
0.15195 | 0.64896 |  | 149.0412 |  | -0.47395 | 0.64896
0.15215 | 0.57837 |  | 128.8263 |  | -0.40967 | 0.57837
0.15234 | 0.49917 |  | 107.778 |  | -0.34273 | 0.49917
0.15254 | 0.42749 |  | 86.4541 |  | -0.27492 | 0.42749
0.15273 | 0.35085 |  | 64.457 |  | -0.20497 | 0.35085
0.15293 | 0.27048 |  | 42.2454 |  | -0.13434 | 0.27048
0.15313 | 0.18561 |  | 19.7406 |  | -0.062775 | 0.18561
0.15332 | 0.092008 |  | -3.3195 |  | 0.010556 | 0.092008
0.15352 | -0.0016724 |  | -26.2022 |  | 0.083323 | -0.0016724
0.15371 | -0.091356 |  | -48.9812 |  | 0.15576 | -0.091356
0.15391 | -0.17347 |  | -71.5409 |  | 0.2275 | -0.17347
0.1541 | -0.24885 |  | -93.7216 |  | 0.29803 | -0.24885
0.1543 | -0.31818 |  | -115.908 |  | 0.36859 | -0.31818
0.15449 | -0.37949 |  | -137.6612 |  | 0.43776 | -0.37949
0.15469 | -0.44518 |  | -158.8781 |  | 0.50523 | -0.44518
0.15488 | -0.51426 |  | -179.8459 |  | 0.57191 | -0.51426
0.15508 | -0.57941 |  | -200.2819 |  | 0.6369 | -0.57941
0.15527 | -0.64555 |  | -220.0622 |  | 0.6998 | -0.64555
0.15547 | -0.7089 |  | -239.0782 |  | 0.76027 | -0.7089
0.15566 | -0.76938 |  | -257.1319 |  | 0.81768 | -0.76938
0.15586 | -0.82738 |  | -274.0115 |  | 0.87136 | -0.82738
0.15605 | -0.87959 |  | -289.4907 |  | 0.92058 | -0.87959
0.15625 | -0.92854 |  | -303.681 |  | 0.96571 | -0.92854
0.15645 | -0.97198 |  | -316.5028 |  | 1.0065 | -0.97198
0.15664 | -1.0102 |  | -327.8912 |  | 1.0427 | -1.0102
0.15684 | -1.0447 |  | -338.0865 |  | 1.0751 | -1.0447
0.15703 | -1.0736 |  | -346.9915 |  | 1.1034 | -1.0736
0.15723 | -1.098 |  | -354.4969 |  | 1.1273 | -1.098
0.15742 | -1.1171 |  | -360.5969 |  | 1.1467 | -1.1171
0.15762 | -1.1309 |  | -365.1651 |  | 1.1612 | -1.1309
0.15781 | -1.1396 |  | -368.2157 |  | 1.1709 | -1.1396
0.15801 | -1.1427 |  | -369.7148 |  | 1.1757 | -1.1427
0.1582 | -1.1408 |  | -369.566 |  | 1.1752 | -1.1408
0.1584 | -1.133 |  | -367.8428 |  | 1.1697 | -1.133
0.15859 | -1.1211 |  | -364.7393 |  | 1.1599 | -1.1211
0.15879 | -1.1054 |  | -360.5563 |  | 1.1466 | -1.1054
0.15898 | -1.0861 |  | -355.3623 |  | 1.1301 | -1.0861
0.15918 | -1.0642 |  | -348.9994 |  | 1.1098 | -1.0642
0.15937 | -1.0388 |  | -341.5513 |  | 1.0861 | -1.0388
0.15957 | -1.0103 |  | -332.7987 |  | 1.0583 | -1.0103
0.15977 | -0.97868 |  | -322.3066 |  | 1.0249 | -0.97868
0.15996 | -0.94512 |  | -310.5389 |  | 0.98751 | -0.94512
0.16016 | -0.91206 |  | -297.9842 |  | 0.94759 | -0.91206
0.16035 | -0.87941 |  | -284.3893 |  | 0.90436 | -0.87941
0.16055 | -0.84995 |  | -269.7497 |  | 0.8578 | -0.84995
0.16074 | -0.82226 |  | -253.9688 |  | 0.80762 | -0.82226
0.16094 | -0.78973 |  | -236.9825 |  | 0.7536 | -0.78973
0.16113 | -0.75259 |  | -219.2964 |  | 0.69736 | -0.75259
0.16133 | -0.7163 |  | -200.9093 |  | 0.63889 | -0.7163
0.16152 | -0.67933 |  | -181.5552 |  | 0.57735 | -0.67933
0.16172 | -0.63412 |  | -161.3501 |  | 0.51309 | -0.63412
0.16191 | -0.57927 |  | -140.3417 |  | 0.44629 | -0.57927
0.16211 | -0.51728 |  | -118.8367 |  | 0.3779 | -0.51728
0.1623 | -0.45027 |  | -97.2951 |  | 0.3094 | -0.45027
0.1625 | -0.36777 |  | -75.6933 |  | 0.2407 | -0.36777
0.1627 | -0.27312 |  | -53.9086 |  | 0.17143 | -0.27312
0.16289 | -0.19703 |  | -32.0312 |  | 0.10186 | -0.19703
0.16309 | -0.12437 |  | -10.0851 |  | 0.032071 | -0.12437
0.16328 | -0.040985 |  | 11.9015 |  | -0.037847 | -0.040985
0.16348 | 0.031373 |  | 33.8913 |  | -0.10777 | 0.031373
0.16367 | 0.10458 |  | 55.95 |  | -0.17792 | 0.10458
0.16387 | 0.17857 |  | 77.9764 |  | -0.24796 | 0.17857
0.16406 | 0.24568 |  | 99.6331 |  | -0.31683 | 0.24568
0.16426 | 0.31197 |  | 120.7205 |  | -0.38389 | 0.31197
0.16445 | 0.37014 |  | 141.1436 |  | -0.44884 | 0.37014
0.16465 | 0.42827 |  | 160.7063 |  | -0.51105 | 0.42827
0.16484 | 0.48643 |  | 179.4723 |  | -0.57072 | 0.48643
0.16504 | 0.53937 |  | 197.5095 |  | -0.62808 | 0.53937
0.16523 | 0.59378 |  | 214.8579 |  | -0.68325 | 0.59378
0.16543 | 0.64517 |  | 231.6921 |  | -0.73678 | 0.64517
0.16562 | 0.69354 |  | 247.0446 |  | -0.7856 | 0.69354
0.16582 | 0.73979 |  | 261.0312 |  | -0.83008 | 0.73979
0.16602 | 0.78562 |  | 275.5628 |  | -0.87629 | 0.78562
0.16621 | 0.8301 |  | 289.1071 |  | -0.91936 | 0.8301
0.16641 | 0.86855 |  | 300.7436 |  | -0.95636 | 0.86855
0.1666 | 0.90858 |  | 312.9835 |  | -0.99529 | 0.90858
0.1668 | 0.94441 |  | 323.9758 |  | -1.0302 | 0.94441
0.16699 | 0.96974 |  | 331.4286 |  | -1.0539 | 0.96974
0.16719 | 0.99453 |  | 338.5179 |  | -1.0765 | 0.99453
0.16738 | 1.0199 |  | 346.4597 |  | -1.1017 | 1.0199
0.16758 | 1.043 |  | 352.1368 |  | -1.1198 | 1.043
0.16777 | 1.0677 |  | 356.3041 |  | -1.133 | 1.0677
0.16797 | 1.0951 |  | 360.5745 |  | -1.1466 | 1.0951
0.16816 | 1.1186 |  | 361.255 |  | -1.1488 | 1.1186
0.16836 | 1.1473 |  | 359.7453 |  | -1.144 | 1.1473
0.16855 | 1.1841 |  | 358.8563 |  | -1.1412 | 1.1841
0.16875 | 1.2018 |  | 354.6723 |  | -1.1279 | 1.2018
0.16895 | 1.2202 |  | 348.9833 |  | -1.1098 | 1.2202
0.16914 | 1.2652 |  | 343.7733 |  | -1.0932 | 1.2652
0.16934 | 1.2596 |  | 336.0984 |  | -1.0688 | 1.2596
0.16953 | 1.1733 |  | 328.5352 |  | -1.0447 | 1.1733
0.16973 | 1.0975 |  | 320.6226 |  | -1.0196 | 1.0975
0.16992 | 1.0472 |  | 309.7935 |  | -0.98514 | 1.0472
0.17012 | 1.001 |  | 298.8008 |  | -0.95019 | 1.001
0.17031 | 0.9727 |  | 287.096 |  | -0.91297 | 0.9727
0.17051 | 0.9368 |  | 273.5758 |  | -0.86997 | 0.9368
0.1707 | 0.90851 |  | 259.7397 |  | -0.82597 | 0.90851
0.1709 | 0.89275 |  | 244.8542 |  | -0.77864 | 0.89275
0.17109 | 0.85591 |  | 228.4992 |  | -0.72663 | 0.85591
0.17129 | 0.81884 |  | 211.5771 |  | -0.67282 | 0.81884
0.17148 | 0.77431 |  | 193.9864 |  | -0.61688 | 0.77431
0.17168 | 0.70669 |  | 175.514 |  | -0.55813 | 0.70669
0.17188 | 0.64119 |  | 156.7325 |  | -0.49841 | 0.64119
0.17207 | 0.5764 |  | 137.176 |  | -0.43622 | 0.5764
0.17227 | 0.5035 |  | 116.3882 |  | -0.37011 | 0.5035
0.17246 | 0.43336 |  | 95.3925 |  | -0.30335 | 0.43336
0.17266 | 0.36681 |  | 73.8003 |  | -0.23469 | 0.36681
0.17285 | 0.29435 |  | 51.4237 |  | -0.16353 | 0.29435
0.17305 | 0.22009 |  | 29.0707 |  | -0.092445 | 0.22009
0.17324 | 0.13308 |  | 6.2059 |  | -0.019735 | 0.13308
0.17344 | 0.031273 |  | -16.8522 |  | 0.05359 | 0.031273
0.17363 | -0.054948 |  | -39.6306 |  | 0.12603 | -0.054948
0.17383 | -0.13571 |  | -62.3967 |  | 0.19842 | -0.13571
0.17402 | -0.21814 |  | -84.8418 |  | 0.2698 | -0.21814
0.17422 | -0.28734 |  | -107.1616 |  | 0.34077 | -0.28734
0.17441 | -0.35339 |  | -129.3714 |  | 0.4114 | -0.35339
0.17461 | -0.41751 |  | -150.9939 |  | 0.48016 | -0.41751
0.1748 | -0.48359 |  | -172.0252 |  | 0.54704 | -0.48359
0.175 | -0.55194 |  | -192.6557 |  | 0.61265 | -0.55194
0.1752 | -0.61594 |  | -212.7275 |  | 0.67647 | -0.61594
0.17539 | -0.68117 |  | -231.9223 |  | 0.73751 | -0.68117
0.17559 | -0.74264 |  | -250.2976 |  | 0.79595 | -0.74264
0.17578 | -0.80061 |  | -267.5619 |  | 0.85085 | -0.80061
0.17598 | -0.85617 |  | -283.4127 |  | 0.90125 | -0.85617
0.17617 | -0.90554 |  | -298.0486 |  | 0.94779 | -0.90554
0.17637 | -0.95219 |  | -311.3474 |  | 0.99008 | -0.95219
0.17656 | -0.99277 |  | -323.2384 |  | 1.0279 | -0.99277
0.17676 | -1.0285 |  | -333.8975 |  | 1.0618 | -1.0285
0.17695 | -1.0606 |  | -343.294 |  | 1.0917 | -1.0606
0.17715 | -1.0862 |  | -351.3657 |  | 1.1173 | -1.0862
0.17734 | -1.1083 |  | -358.1277 |  | 1.1388 | -1.1083
0.17754 | -1.1245 |  | -363.4075 |  | 1.1556 | -1.1245
0.17773 | -1.1351 |  | -367.0437 |  | 1.1672 | -1.1351
0.17793 | -1.1412 |  | -369.1557 |  | 1.1739 | -1.1412
0.17813 | -1.1407 |  | -369.684 |  | 1.1756 | -1.1407
0.17832 | -1.1357 |  | -368.5912 |  | 1.1721 | -1.1357
0.17852 | -1.1254 |  | -366.017 |  | 1.1639 | -1.1254
0.17871 | -1.1108 |  | -362.2101 |  | 1.1518 | -1.1108
0.17891 | -1.0934 |  | -357.4418 |  | 1.1367 | -1.0934
0.1791 | -1.072 |  | -351.6019 |  | 1.1181 | -1.072
0.1793 | -1.0477 |  | -344.6708 |  | 1.0961 | -1.0477
0.17949 | -1.0207 |  | -336.5739 |  | 1.0703 | -1.0207
0.17969 | -0.98959 |  | -326.7283 |  | 1.039 | -0.98959
0.17988 | -0.95509 |  | -315.2642 |  | 1.0025 | -0.95509
0.18008 | -0.92033 |  | -302.8691 |  | 0.96312 | -0.92033
0.18027 | -0.88707 |  | -289.577 |  | 0.92085 | -0.88707
0.18047 | -0.85651 |  | -275.3589 |  | 0.87564 | -0.85651
0.18066 | -0.83016 |  | -260.1364 |  | 0.82723 | -0.83016
0.18086 | -0.80427 |  | -243.6482 |  | 0.7748 | -0.80427
0.18105 | -0.77379 |  | -226.198 |  | 0.71931 | -0.77379
0.18125 | -0.73595 |  | -208.0248 |  | 0.66152 | -0.73595
0.18145 | -0.68984 |  | -188.9522 |  | 0.60087 | -0.68984
0.18164 | -0.64093 |  | -169.0683 |  | 0.53764 | -0.64093
0.18184 | -0.59238 |  | -148.4627 |  | 0.47211 | -0.59238
0.18203 | -0.5386 |  | -127.2888 |  | 0.40478 | -0.5386
0.18223 | -0.47644 |  | -105.9178 |  | 0.33682 | -0.47644
0.18242 | -0.40533 |  | -84.3481 |  | 0.26823 | -0.40533
0.18262 | -0.3231 |  | -62.4568 |  | 0.19861 | -0.3231
0.18281 | -0.2361 |  | -40.4091 |  | 0.1285 | -0.2361
0.18301 | -0.15494 |  | -18.3539 |  | 0.058365 | -0.15494
0.1832 | -0.077047 |  | 3.5871 |  | -0.011407 | -0.077047
0.1834 | 0.0021499 |  | 25.3218 |  | -0.080523 | 0.0021499
0.18359 | 0.078285 |  | 47.0807 |  | -0.14972 | 0.078285
0.18379 | 0.1521 |  | 69.0345 |  | -0.21953 | 0.1521
0.18398 | 0.22309 |  | 90.927 |  | -0.28915 | 0.22309
0.18418 | 0.28709 |  | 112.39 |  | -0.3574 | 0.28709
0.18438 | 0.34786 |  | 133.1886 |  | -0.42354 | 0.34786
0.18457 | 0.40658 |  | 153.1433 |  | -0.487 | 0.40658
0.18477 | 0.46271 |  | 172.1579 |  | -0.54746 | 0.46271
0.18496 | 0.51767 |  | 190.2798 |  | -0.60509 | 0.51767
0.18516 | 0.57043 |  | 207.6985 |  | -0.66048 | 0.57043
0.18535 | 0.62269 |  | 224.7257 |  | -0.71463 | 0.62269
0.18555 | 0.67289 |  | 240.7416 |  | -0.76556 | 0.67289
0.18574 | 0.7189 |  | 255.1873 |  | -0.8115 | 0.7189
0.18594 | 0.76574 |  | 269.8251 |  | -0.85804 | 0.76574
0.18613 | 0.81125 |  | 284.1548 |  | -0.90361 | 0.81125
0.18633 | 0.85117 |  | 296.174 |  | -0.94183 | 0.85117
0.18652 | 0.89066 |  | 308.113 |  | -0.9798 | 0.89066
0.18672 | 0.9279 |  | 319.8557 |  | -1.0171 | 0.9279
0.18691 | 0.95632 |  | 328.3509 |  | -1.0442 | 0.95632
0.18711 | 0.97974 |  | 335.2805 |  | -1.0662 | 0.97974
0.1873 | 1.0047 |  | 343.167 |  | -1.0913 | 1.0047
0.1875 | 1.0291 |  | 350.0082 |  | -1.113 | 1.0291
0.1877 | 1.0525 |  | 354.5006 |  | -1.1273 | 1.0525
0.18789 | 1.0798 |  | 358.8975 |  | -1.1413 | 1.0798
0.18809 | 1.1055 |  | 361.3041 |  | -1.1489 | 1.1055
0.18828 | 1.1301 |  | 360.0686 |  | -1.145 | 1.1301
0.18848 | 1.1684 |  | 359.0478 |  | -1.1418 | 1.1684
0.18867 | 1.2248 |  | 356.3107 |  | -1.1331 | 1.2248
0.18887 | 1.2895 |  | 350.5418 |  | -1.1147 | 1.2895
0.18906 | 1.3002 |  | 345.6204 |  | -1.0991 | 1.3002
0.18926 | 1.2149 |  | 339.3362 |  | -1.0791 | 1.2149
0.18945 | 1.1417 |  | 331.4623 |  | -1.054 | 1.1417
0.18965 | 1.1188 |  | 324.0522 |  | -1.0305 | 1.1188
0.18984 | 1.054 |  | 314.3107 |  | -0.99951 | 1.054
0.19004 | 0.99812 |  | 303.1554 |  | -0.96403 | 0.99812
0.19023 | 0.97872 |  | 292.0096 |  | -0.92859 | 0.97872
0.19043 | 0.93902 |  | 279.1357 |  | -0.88765 | 0.93902
0.19062 | 0.91815 |  | 265.3491 |  | -0.84381 | 0.91815
0.19082 | 0.90731 |  | 251.0209 |  | -0.79825 | 0.90731
0.19102 | 0.87832 |  | 235.0975 |  | -0.74761 | 0.87832
0.19121 | 0.83665 |  | 218.2712 |  | -0.6941 | 0.83665
0.19141 | 0.77474 |  | 201.103 |  | -0.63951 | 0.77474
0.1916 | 0.72908 |  | 182.8007 |  | -0.58131 | 0.72908
0.1918 | 0.68737 |  | 163.8242 |  | -0.52096 | 0.68737
0.19199 | 0.61925 |  | 144.7731 |  | -0.46038 | 0.61925
0.19219 | 0.55063 |  | 124.5456 |  | -0.39606 | 0.55063
0.19238 | 0.48349 |  | 103.5693 |  | -0.32935 | 0.48349
0.19258 | 0.40994 |  | 82.4402 |  | -0.26216 | 0.40994
0.19277 | 0.33261 |  | 60.4729 |  | -0.1923 | 0.33261
0.19297 | 0.24901 |  | 38.128 |  | -0.12125 | 0.24901
0.19316 | 0.16343 |  | 15.5154 |  | -0.049339 | 0.16343
0.19336 | 0.077242 |  | -7.6053 |  | 0.024185 | 0.077242
0.19355 | -0.015565 |  | -30.6863 |  | 0.097583 | -0.015565
0.19375 | -0.10602 |  | -53.5038 |  | 0.17014 | -0.10602
0.19395 | -0.18765 |  | -76.0371 |  | 0.2418 | -0.18765
0.19414 | -0.26373 |  | -98.377 |  | 0.31284 | -0.26373
0.19434 | -0.3288 |  | -120.5786 |  | 0.38344 | -0.3288
0.19453 | -0.39221 |  | -142.3765 |  | 0.45276 | -0.39221
0.19473 | -0.4603 |  | -163.6017 |  | 0.52025 | -0.4603
0.19492 | -0.52668 |  | -184.4703 |  | 0.58662 | -0.52668
0.19512 | -0.5944 |  | -204.9628 |  | 0.65178 | -0.5944
0.19531 | -0.65975 |  | -224.6507 |  | 0.71439 | -0.65975
0.19551 | -0.72215 |  | -243.5221 |  | 0.7744 | -0.72215
0.1957 | -0.78314 |  | -261.3943 |  | 0.83123 | -0.78314
0.1959 | -0.83869 |  | -277.8606 |  | 0.8836 | -0.83869
0.19609 | -0.89131 |  | -293.0513 |  | 0.9319 | -0.89131
0.19629 | -0.93893 |  | -306.8815 |  | 0.97588 | -0.93893
0.19648 | -0.98053 |  | -319.1431 |  | 1.0149 | -0.98053
0.19668 | -1.0179 |  | -330.0947 |  | 1.0497 | -1.0179
0.19687 | -1.0501 |  | -339.8833 |  | 1.0808 | -1.0501
0.19707 | -1.0784 |  | -348.3912 |  | 1.1079 | -1.0784
0.19727 | -1.1015 |  | -355.6204 |  | 1.1309 | -1.1015
0.19746 | -1.1195 |  | -361.4437 |  | 1.1494 | -1.1195
0.19766 | -1.1327 |  | -365.6748 |  | 1.1628 | -1.1327
0.19785 | -1.1399 |  | -368.3852 |  | 1.1715 | -1.1399
0.19805 | -1.1425 |  | -369.556 |  | 1.1752 | -1.1425
0.19824 | -1.1394 |  | -369.0299 |  | 1.1735 | -1.1394
0.19844 | -1.1308 |  | -366.8912 |  | 1.1667 | -1.1308
0.19863 | -1.1179 |  | -363.4151 |  | 1.1557 | -1.1179
0.19883 | -1.1012 |  | -358.9824 |  | 1.1416 | -1.1012
0.19902 | -1.0819 |  | -353.6186 |  | 1.1245 | -1.0819
0.19922 | -1.0589 |  | -347.1104 |  | 1.1038 | -1.0589
0.19941 | -1.0328 |  | -339.5497 |  | 1.0798 | -1.0328
0.19961 | -1.0041 |  | -330.5157 |  | 1.051 | -1.0041
0.1998 | -0.9714 |  | -319.6459 |  | 1.0165 | -0.9714
0.2 | -0.9372 |  | -307.6347 |  | 0.97828 | -0.9372
0.2002 | -0.90308 |  | -294.7737 |  | 0.93738 | -0.90308
0.20039 | -0.86966 |  | -280.9329 |  | 0.89337 | -0.86966
0.20059 | -0.83993 |  | -266.1975 |  | 0.84651 | -0.83993
0.20078 | -0.81171 |  | -250.3111 |  | 0.79599 | -0.81171
0.20098 | -0.7795 |  | -233.3582 |  | 0.74208 | -0.7795
0.20117 | -0.74271 |  | -215.6818 |  | 0.68587 | -0.74271
0.20137 | -0.70274 |  | -197.1245 |  | 0.62686 | -0.70274
0.20156 | -0.65878 |  | -177.5393 |  | 0.56458 | -0.65878
0.20176 | -0.61086 |  | -157.0162 |  | 0.49931 | -0.61086
0.20195 | -0.56436 |  | -135.7254 |  | 0.43161 | -0.56436
0.20215 | -0.50815 |  | -114.1413 |  | 0.36297 | -0.50815
0.20234 | -0.42601 |  | -92.6246 |  | 0.29455 | -0.42601
0.20254 | -0.34184 |  | -71.0312 |  | 0.22588 | -0.34184
0.20273 | -0.26901 |  | -49.2823 |  | 0.15672 | -0.26901
0.20293 | -0.19286 |  | -27.5022 |  | 0.087457 | -0.19286
0.20312 | -0.11625 |  | -5.6225 |  | 0.01788 | -0.11625
0.20332 | -0.037489 |  | 16.3201 |  | -0.051898 | -0.037489
0.20352 | 0.041856 |  | 38.2065 |  | -0.1215 | 0.041856
0.20371 | 0.11759 |  | 60.1812 |  | -0.19138 | 0.11759
0.20391 | 0.19161 |  | 82.1136 |  | -0.26112 | 0.19161
0.2041 | 0.25854 |  | 103.5949 |  | -0.32943 | 0.25854
0.2043 | 0.32205 |  | 124.503 |  | -0.39592 | 0.32205
0.20449 | 0.38113 |  | 144.7273 |  | -0.46023 | 0.38113
0.20469 | 0.43733 |  | 164.1374 |  | -0.52196 | 0.43733
0.20488 | 0.49501 |  | 182.7925 |  | -0.58128 | 0.49501
0.20508 | 0.54802 |  | 200.6877 |  | -0.63819 | 0.54802
0.20527 | 0.60115 |  | 217.9905 |  | -0.69321 | 0.60115
0.20547 | 0.65329 |  | 234.6992 |  | -0.74634 | 0.65329
0.20566 | 0.69999 |  | 249.8119 |  | -0.7944 | 0.69999
0.20586 | 0.74651 |  | 263.922 |  | -0.83927 | 0.74651
0.20605 | 0.79263 |  | 278.5474 |  | -0.88578 | 0.79263
0.20625 | 0.83532 |  | 291.7201 |  | -0.92767 | 0.83532
0.20645 | 0.874 |  | 303.2579 |  | -0.96436 | 0.874
0.20664 | 0.9125 |  | 315.4459 |  | -1.0031 | 0.9125
0.20684 | 0.94607 |  | 325.6393 |  | -1.0355 | 0.94607
0.20703 | 0.96978 |  | 332.5085 |  | -1.0574 | 0.96978
0.20723 | 0.99426 |  | 340.0082 |  | -1.0812 | 0.99426
0.20742 | 1.0196 |  | 347.8368 |  | -1.1061 | 1.0196
0.20762 | 1.042 |  | 352.8934 |  | -1.1222 | 1.042
0.20781 | 1.0692 |  | 357.4324 |  | -1.1366 | 1.0692
0.20801 | 1.0965 |  | 361.2601 |  | -1.1488 | 1.0965
0.2082 | 1.1197 |  | 360.833 |  | -1.1474 | 1.1197
0.2084 | 1.1572 |  | 359.5792 |  | -1.1435 | 1.1572
0.20859 | 1.2111 |  | 358.023 |  | -1.1385 | 1.2111
0.20879 | 1.2488 |  | 352.9132 |  | -1.1223 | 1.2488
0.20898 | 1.2449 |  | 347.8233 |  | -1.1061 | 1.2449
0.20918 | 1.2225 |  | 342.2591 |  | -1.0884 | 1.2225
0.20938 | 1.2082 |  | 334.2742 |  | -1.063 | 1.2082
0.20957 | 1.1675 |  | 327.0292 |  | -1.04 | 1.1675
0.20977 | 1.1017 |  | 318.3792 |  | -1.0124 | 1.1017
0.20996 | 1.0575 |  | 307.3692 |  | -0.97743 | 1.0575
0.21016 | 1.0118 |  | 296.5301 |  | -0.94297 | 1.0118
0.21035 | 0.96108 |  | 284.3914 |  | -0.90436 | 0.96108
0.21055 | 0.93081 |  | 270.8751 |  | -0.86138 | 0.93081
0.21074 | 0.90989 |  | 256.965 |  | -0.81715 | 0.90989
0.21094 | 0.89213 |  | 241.7355 |  | -0.76872 | 0.89213
0.21113 | 0.85784 |  | 225.2382 |  | -0.71626 | 0.85784
0.21133 | 0.80651 |  | 208.2231 |  | -0.66215 | 0.80651
0.21152 | 0.75774 |  | 190.4906 |  | -0.60576 | 0.75774
0.21172 | 0.7006 |  | 171.8268 |  | -0.54641 | 0.7006
0.21191 | 0.6341 |  | 152.8135 |  | -0.48595 | 0.6341
0.21211 | 0.56977 |  | 132.9151 |  | -0.42267 | 0.56977
0.2123 | 0.50695 |  | 111.899 |  | -0.35584 | 0.50695
0.2125 | 0.43834 |  | 90.6966 |  | -0.28842 | 0.43834
0.2127 | 0.35907 |  | 68.9456 |  | -0.21925 | 0.35907
0.21289 | 0.27457 |  | 46.7692 |  | -0.14873 | 0.27457
0.21309 | 0.19332 |  | 24.3639 |  | -0.077477 | 0.19332
0.21328 | 0.10883 |  | 1.2551 |  | -0.0039913 | 0.10883
0.21348 | 0.015607 |  | -21.7538 |  | 0.069177 | 0.015607
0.21367 | -0.072031 |  | -44.4803 |  | 0.14145 | -0.072031
0.21387 | -0.15523 |  | -67.1406 |  | 0.21351 | -0.15523
0.21406 | -0.23612 |  | -89.4005 |  | 0.28429 | -0.23612
0.21426 | -0.30302 |  | -111.5828 |  | 0.35483 | -0.30302
0.21445 | -0.36674 |  | -133.5399 |  | 0.42466 | -0.36674
0.21465 | -0.43353 |  | -154.8861 |  | 0.49254 | -0.43353
0.21484 | -0.49958 |  | -175.8768 |  | 0.55929 | -0.49958
0.21504 | -0.56777 |  | -196.5086 |  | 0.6249 | -0.56777
0.21523 | -0.63339 |  | -216.4294 |  | 0.68825 | -0.63339
0.21543 | -0.69666 |  | -235.4902 |  | 0.74886 | -0.69666
0.21563 | -0.75821 |  | -253.6402 |  | 0.80658 | -0.75821
0.21582 | -0.81543 |  | -270.6647 |  | 0.86071 | -0.81543
0.21602 | -0.86992 |  | -286.4617 |  | 0.91095 | -0.86992
0.21621 | -0.91922 |  | -301.0228 |  | 0.95725 | -0.91922
0.21641 | -0.96352 |  | -314.0949 |  | 0.99882 | -0.96352
0.2166 | -1.0032 |  | -325.6692 |  | 1.0356 | -1.0032
0.2168 | -1.0373 |  | -336.0311 |  | 1.0686 | -1.0373
0.21699 | -1.0675 |  | -345.0582 |  | 1.0973 | -1.0675
0.21719 | -1.0924 |  | -352.7179 |  | 1.1216 | -1.0924
0.21738 | -1.112 |  | -359.1393 |  | 1.1421 | -1.112
0.21758 | -1.1269 |  | -364.0431 |  | 1.1577 | -1.1269
0.21777 | -1.1365 |  | -367.428 |  | 1.1684 | -1.1365
0.21797 | -1.1411 |  | -369.3195 |  | 1.1744 | -1.1411
0.21816 | -1.1397 |  | -369.4928 |  | 1.175 | -1.1397
0.21836 | -1.133 |  | -368.034 |  | 1.1703 | -1.133
0.21855 | -1.1216 |  | -365.166 |  | 1.1612 | -1.1216
0.21875 | -1.1062 |  | -361.1601 |  | 1.1485 | -1.1062
0.21895 | -1.0883 |  | -356.2541 |  | 1.1329 | -1.0883
0.21914 | -1.0667 |  | -350.1726 |  | 1.1135 | -1.0667
0.21934 | -1.0414 |  | -342.8764 |  | 1.0903 | -1.0414
0.21953 | -1.013 |  | -334.3343 |  | 1.0632 | -1.013
0.21973 | -0.98097 |  | -324.0544 |  | 1.0305 | -0.98097
0.21992 | -0.94723 |  | -312.4118 |  | 0.99347 | -0.94723
0.22012 | -0.91393 |  | -299.9444 |  | 0.95382 | -0.91393
0.22031 | -0.88244 |  | -286.5396 |  | 0.9112 | -0.88244
0.22051 | -0.85412 |  | -272.1606 |  | 0.86547 | -0.85412
0.2207 | -0.82918 |  | -256.6411 |  | 0.81612 | -0.82918
0.2209 | -0.80272 |  | -239.9288 |  | 0.76297 | -0.80272
0.22109 | -0.77138 |  | -222.3847 |  | 0.70718 | -0.77138
0.22129 | -0.7394 |  | -204.1621 |  | 0.64924 | -0.7394
0.22148 | -0.7004 |  | -185.0651 |  | 0.58851 | -0.7004
0.22168 | -0.64749 |  | -165.043 |  | 0.52484 | -0.64749
0.22187 | -0.59148 |  | -144.2426 |  | 0.45869 | -0.59148
0.22207 | -0.52743 |  | -122.9308 |  | 0.39092 | -0.52743
0.22227 | -0.44633 |  | -101.5096 |  | 0.3228 | -0.44633
0.22246 | -0.36585 |  | -80.0304 |  | 0.2545 | -0.36585
0.22266 | -0.29018 |  | -58.2888 |  | 0.18536 | -0.29018
0.22285 | -0.21178 |  | -36.3727 |  | 0.11567 | -0.21178
0.22305 | -0.13734 |  | -14.4252 |  | 0.045872 | -0.13734
0.22324 | -0.064404 |  | 7.4929 |  | -0.023828 | -0.064404
0.22344 | 0.012527 |  | 29.3633 |  | -0.093375 | 0.012527
0.22363 | 0.089114 |  | 51.3614 |  | -0.16333 | 0.089114
0.22383 | 0.16353 |  | 73.5081 |  | -0.23376 | 0.16353
0.22402 | 0.23407 |  | 95.4213 |  | -0.30344 | 0.23407
0.22422 | 0.29822 |  | 116.7709 |  | -0.37133 | 0.29822
0.22441 | 0.35855 |  | 137.3795 |  | -0.43687 | 0.35855
0.22461 | 0.4167 |  | 157.0765 |  | -0.4995 | 0.4167
0.2248 | 0.47276 |  | 175.8903 |  | -0.55933 | 0.47276
0.225 | 0.52742 |  | 193.8851 |  | -0.61655 | 0.52742
0.2252 | 0.58008 |  | 211.25 |  | -0.67178 | 0.58008
0.22539 | 0.63188 |  | 228.2116 |  | -0.72571 | 0.63188
0.22559 | 0.68127 |  | 243.9107 |  | -0.77564 | 0.68127
0.22578 | 0.72703 |  | 258.2075 |  | -0.8211 | 0.72703
0.22598 | 0.77391 |  | 272.9127 |  | -0.86786 | 0.77391
0.22617 | 0.81852 |  | 286.8769 |  | -0.91227 | 0.81852
0.22637 | 0.85756 |  | 298.6859 |  | -0.94982 | 0.85756
0.22656 | 0.89681 |  | 310.7481 |  | -0.98818 | 0.89681
0.22676 | 0.93265 |  | 321.9899 |  | -1.0239 | 0.93265
0.22695 | 0.95939 |  | 329.7406 |  | -1.0486 | 0.95939
0.22715 | 0.98307 |  | 336.6792 |  | -1.0706 | 0.98307
0.22734 | 1.0087 |  | 344.6283 |  | -1.0959 | 1.0087
0.22754 | 1.0326 |  | 350.8035 |  | -1.1156 | 1.0326
0.22773 | 1.057 |  | 355.156 |  | -1.1294 | 1.057
0.22793 | 1.085 |  | 359.6186 |  | -1.1436 | 1.085
0.22812 | 1.1092 |  | 361.1305 |  | -1.1484 | 1.1092
0.22832 | 1.1351 |  | 359.9248 |  | -1.1446 | 1.1351
0.22852 | 1.1717 |  | 359.267 |  | -1.1425 | 1.1717
0.22871 | 1.2135 |  | 355.7972 |  | -1.1314 | 1.2135
0.22891 | 1.2577 |  | 350.0475 |  | -1.1132 | 1.2577
0.2291 | 1.2845 |  | 344.9179 |  | -1.0968 | 1.2845
0.2293 | 1.2586 |  | 337.6855 |  | -1.0738 | 1.2586
0.22949 | 1.1794 |  | 329.9396 |  | -1.0492 | 1.1794
0.22969 | 1.1131 |  | 322.311 |  | -1.0249 | 1.1131
0.22988 | 1.0843 |  | 311.8991 |  | -0.99184 | 1.0843
0.23008 | 1.031 |  | 300.8627 |  | -0.95674 | 1.031
0.23027 | 0.9739 |  | 289.5297 |  | -0.9207 | 0.9739
0.23047 | 0.9421 |  | 276.3189 |  | -0.87869 | 0.9421
0.23066 | 0.9089 |  | 262.5108 |  | -0.83478 | 0.9089
0.23086 | 0.88836 |  | 247.9277 |  | -0.78841 | 0.88836
0.23105 | 0.86153 |  | 231.8423 |  | -0.73726 | 0.86153
0.23125 | 0.81474 |  | 215.012 |  | -0.68374 | 0.81474
0.23145 | 0.765 |  | 197.5949 |  | -0.62835 | 0.765
0.23164 | 0.71157 |  | 179.185 |  | -0.56981 | 0.71157
0.23184 | 0.65996 |  | 160.3818 |  | -0.51001 | 0.65996
0.23203 | 0.60218 |  | 141.1379 |  | -0.44882 | 0.60218
0.23223 | 0.54724 |  | 120.5636 |  | -0.38339 | 0.54724
0.23242 | 0.47952 |  | 99.4913 |  | -0.31638 | 0.47952
0.23262 | 0.38349 |  | 78.1204 |  | -0.24842 | 0.38349
0.23281 | 0.30691 |  | 55.9232 |  | -0.17784 | 0.30691
0.23301 | 0.22955 |  | 33.5176 |  | -0.10659 | 0.22955
0.2332 | 0.13344 |  | 10.6318 |  | -0.033809 | 0.13344
0.2334 | 0.051323 |  | -12.734 |  | 0.040494 | 0.051323
0.23359 | -0.036682 |  | -35.72 |  | 0.11359 | -0.036682
0.23379 | -0.12744 |  | -58.4193 |  | 0.18577 | -0.12744
0.23398 | -0.20659 |  | -81.01 |  | 0.25761 | -0.20659
0.23418 | -0.28032 |  | -103.27 |  | 0.3284 | -0.28032
0.23438 | -0.34291 |  | -125.2552 |  | 0.39831 | -0.34291
0.23457 | -0.40683 |  | -146.8953 |  | 0.46713 | -0.40683
0.23477 | -0.47389 |  | -167.8972 |  | 0.53391 | -0.47389
0.23496 | -0.53975 |  | -188.5669 |  | 0.59964 | -0.53975
0.23516 | -0.60738 |  | -208.8177 |  | 0.66404 | -0.60738
0.23535 | -0.67073 |  | -228.1422 |  | 0.72549 | -0.67073
0.23555 | -0.73374 |  | -246.8539 |  | 0.785 | -0.73374
0.23574 | -0.79374 |  | -264.5061 |  | 0.84113 | -0.79374
0.23594 | -0.84756 |  | -280.5545 |  | 0.89216 | -0.84756
0.23613 | -0.89931 |  | -295.4649 |  | 0.93958 | -0.89931
0.23633 | -0.94545 |  | -309.1453 |  | 0.98308 | -0.94545
0.23652 | -0.98727 |  | -321.4381 |  | 1.0222 | -0.98727
0.23672 | -1.0247 |  | -332.4601 |  | 1.0572 | -1.0247
0.23691 | -1.0566 |  | -342.0774 |  | 1.0878 | -1.0566
0.23711 | -1.0841 |  | -350.2972 |  | 1.1139 | -1.0841
0.2373 | -1.1059 |  | -357.1858 |  | 1.1359 | -1.1059
0.2375 | -1.1233 |  | -362.6629 |  | 1.1533 | -1.1233
0.2377 | -1.1348 |  | -366.5925 |  | 1.1658 | -1.1348
0.23789 | -1.1409 |  | -368.9991 |  | 1.1734 | -1.1409
0.23809 | -1.1426 |  | -369.834 |  | 1.1761 | -1.1426
0.23828 | -1.138 |  | -369.0022 |  | 1.1734 | -1.138
0.23848 | -1.1284 |  | -366.6258 |  | 1.1659 | -1.1284
0.23867 | -1.1145 |  | -362.9814 |  | 1.1543 | -1.1145
0.23887 | -1.0975 |  | -358.405 |  | 1.1397 | -1.0975
0.23906 | -1.0784 |  | -352.8601 |  | 1.1221 | -1.0784
0.23926 | -1.055 |  | -346.1409 |  | 1.1007 | -1.055
0.23945 | -1.0284 |  | -338.2377 |  | 1.0756 | -1.0284
0.23965 | -0.99792 |  | -328.6676 |  | 1.0452 | -0.99792
0.23984 | -0.96295 |  | -317.3453 |  | 1.0092 | -0.96295
0.24004 | -0.92837 |  | -305.0286 |  | 0.96999 | -0.92837
0.24023 | -0.89516 |  | -291.8795 |  | 0.92818 | -0.89516
0.24043 | -0.86361 |  | -277.8062 |  | 0.88342 | -0.86361
0.24063 | -0.83608 |  | -262.8486 |  | 0.83586 | -0.83608
0.24082 | -0.80867 |  | -246.7301 |  | 0.7846 | -0.80867
0.24102 | -0.77856 |  | -229.6254 |  | 0.73021 | -0.77856
0.24121 | -0.74441 |  | -211.8574 |  | 0.67371 | -0.74441
0.24141 | -0.7016 |  | -193.1613 |  | 0.61425 | -0.7016
0.2416 | -0.65413 |  | -173.4119 |  | 0.55145 | -0.65413
0.2418 | -0.60359 |  | -152.6938 |  | 0.48557 | -0.60359
0.24199 | -0.53986 |  | -131.1881 |  | 0.41718 | -0.53986
0.24219 | -0.4699 |  | -109.4476 |  | 0.34804 | -0.4699
0.24238 | -0.40389 |  | -87.756 |  | 0.27906 | -0.40389
0.24258 | -0.32942 |  | -65.9795 |  | 0.20981 | -0.32942
0.24277 | -0.2504 |  | -44.1818 |  | 0.1405 | -0.2504
0.24297 | -0.17601 |  | -22.4629 |  | 0.071432 | -0.17601
0.24316 | -0.094432 |  | -0.74139 |  | 0.0023576 | -0.094432
0.24336 | -0.014878 |  | 21.0477 |  | -0.066932 | -0.014878
0.24355 | 0.056661 |  | 43.0343 |  | -0.13685 | 0.056661
0.24375 | 0.13231 |  | 65.2196 |  | -0.2074 | 0.13231
0.24395 | 0.20472 |  | 87.1601 |  | -0.27717 | 0.20472
0.24414 | 0.27245 |  | 108.4414 |  | -0.34484 | 0.27245
0.24434 | 0.33632 |  | 128.9922 |  | -0.4102 | 0.33632
0.24453 | 0.39202 |  | 148.7792 |  | -0.47312 | 0.39202
0.24473 | 0.44862 |  | 167.8491 |  | -0.53376 | 0.44862
0.24492 | 0.50484 |  | 186.2971 |  | -0.59242 | 0.50484
0.24512 | 0.55781 |  | 204.1777 |  | -0.64929 | 0.55781
0.24531 | 0.61154 |  | 221.5749 |  | -0.70461 | 0.61154
0.24551 | 0.66135 |  | 237.6996 |  | -0.75588 | 0.66135
0.2457 | 0.70781 |  | 252.2192 |  | -0.80206 | 0.70781
0.2459 | 0.75517 |  | 267.0498 |  | -0.84922 | 0.75517
0.24609 | 0.80044 |  | 281.5151 |  | -0.89522 | 0.80044
0.24629 | 0.84112 |  | 293.7533 |  | -0.93414 | 0.84112
0.24648 | 0.88037 |  | 305.9284 |  | -0.97285 | 0.88037
0.24668 | 0.91773 |  | 317.816 |  | -1.0107 | 0.91773
0.24688 | 0.94775 |  | 326.8513 |  | -1.0394 | 0.94775
0.24707 | 0.97181 |  | 334.0676 |  | -1.0623 | 0.97181
0.24727 | 0.99629 |  | 341.672 |  | -1.0865 | 0.99629
0.24746 | 1.0213 |  | 349 |  | -1.1098 | 1.0213
0.24766 | 1.0446 |  | 353.8189 |  | -1.1251 | 1.0446
0.24785 | 1.0713 |  | 358.0119 |  | -1.1385 | 1.0713
0.24805 | 1.0987 |  | 361.3682 |  | -1.1492 | 1.0987
0.24824 | 1.124 |  | 360.5912 |  | -1.1467 | 1.124
0.24844 | 1.1635 |  | 359.4217 |  | -1.143 | 1.1635
0.24863 | 1.2156 |  | 357.5311 |  | -1.1369 | 1.2156
0.24883 | 1.2587 |  | 351.6975 |  | -1.1184 | 1.2587
0.24902 | 1.284 |  | 346.4604 |  | -1.1017 | 1.284
0.24922 | 1.2664 |  | 340.6462 |  | -1.0833 | 1.2664
0.24941 | 1.1946 |  | 332.5745 |  | -1.0576 | 1.1946
0.24961 | 1.1213 |  | 325.4494 |  | -1.0349 | 1.1213
0.2498 | 1.0775 |  | 316.2274 |  | -1.0056 | 1.0775
0.25 | 1.036 |  | 304.9169 |  | -0.96964 | 1.036
0.2502 | 0.98406 |  | 294.1479 |  | -0.93539 | 0.98406
0.25039 | 0.9463 |  | 281.6284 |  | -0.89558 | 0.9463
0.25059 | 0.92402 |  | 267.8204 |  | -0.85167 | 0.92402
0.25078 | 0.90044 |  | 253.8089 |  | -0.80711 | 0.90044
0.25098 | 0.88145 |  | 238.2527 |  | -0.75764 | 0.88145
0.25117 | 0.84902 |  | 221.5572 |  | -0.70455 | 0.84902
0.25137 | 0.80208 |  | 204.5673 |  | -0.65052 | 0.80208
0.25156 | 0.75569 |  | 186.6133 |  | -0.59343 | 0.75569
0.25176 | 0.69036 |  | 167.8699 |  | -0.53383 | 0.69036
0.25195 | 0.62257 |  | 148.8992 |  | -0.4735 | 0.62257
0.25215 | 0.56432 |  | 128.7081 |  | -0.40929 | 0.56432
0.25234 | 0.49306 |  | 107.7296 |  | -0.34258 | 0.49306
0.25254 | 0.41897 |  | 86.5831 |  | -0.27533 | 0.41897
0.25273 | 0.34755 |  | 64.5358 |  | -0.20522 | 0.34755
0.25293 | 0.26166 |  | 42.2839 |  | -0.13446 | 0.26166
0.25312 | 0.16934 |  | 19.8305 |  | -0.063061 | 0.16934
0.25332 | 0.082523 |  | -3.2277 |  | 0.010264 | 0.082523
0.25352 | -0.0094255 |  | -26.1071 |  | 0.083021 | -0.0094255
0.25371 | -0.099622 |  | -48.832 |  | 0.15529 | -0.099622
0.25391 | -0.17681 |  | -71.5628 |  | 0.22757 | -0.17681
0.2541 | -0.252 |  | -94.1631 |  | 0.29944 | -0.252
0.2543 | -0.3197 |  | -116.5036 |  | 0.37048 | -0.3197
0.25449 | -0.38035 |  | -138.3292 |  | 0.43989 | -0.38035
0.25469 | -0.44749 |  | -159.6448 |  | 0.50767 | -0.44749
0.25488 | -0.51415 |  | -180.5214 |  | 0.57406 | -0.51415
0.25508 | -0.58026 |  | -200.9924 |  | 0.63916 | -0.58026
0.25527 | -0.64681 |  | -220.7225 |  | 0.7019 | -0.64681
0.25547 | -0.70854 |  | -239.5372 |  | 0.76173 | -0.70854
0.25566 | -0.76919 |  | -257.5865 |  | 0.81913 | -0.76919
0.25586 | -0.82616 |  | -274.3605 |  | 0.87247 | -0.82616
0.25605 | -0.87858 |  | -289.7386 |  | 0.92137 | -0.87858
0.25625 | -0.92772 |  | -303.9752 |  | 0.96664 | -0.92772
0.25645 | -0.97057 |  | -316.7006 |  | 1.0071 | -0.97057
0.25664 | -1.0091 |  | -328.017 |  | 1.0431 | -1.0091
0.25684 | -1.0431 |  | -338.1796 |  | 1.0754 | -1.0431
0.25703 | -1.0719 |  | -346.9704 |  | 1.1034 | -1.0719
0.25723 | -1.0962 |  | -354.495 |  | 1.1273 | -1.0962
0.25742 | -1.1151 |  | -360.6827 |  | 1.147 | -1.1151
0.25762 | -1.1295 |  | -365.3138 |  | 1.1617 | -1.1295
0.25781 | -1.1384 |  | -368.4579 |  | 1.1717 | -1.1384
0.25801 | -1.1415 |  | -369.9616 |  | 1.1765 | -1.1415
0.2582 | -1.1396 |  | -369.6777 |  | 1.1756 | -1.1396
0.2584 | -1.1318 |  | -367.7491 |  | 1.1694 | -1.1318
0.25859 | -1.12 |  | -364.4006 |  | 1.1588 | -1.12
0.25879 | -1.1049 |  | -360.0736 |  | 1.145 | -1.1049
0.25898 | -1.0872 |  | -354.9094 |  | 1.1286 | -1.0872
0.25918 | -1.0689 |  | -348.6384 |  | 1.1087 | -1.0689
0.25938 | -1.049 |  | -341.2792 |  | 1.0853 | -1.049
0.25957 | -1.0228 |  | -332.4877 |  | 1.0573 | -1.0228
0.25977 | -0.98815 |  | -321.8877 |  | 1.0236 | -0.98815
0.25996 | -0.94889 |  | -310.0474 |  | 0.98595 | -0.94889
0.26016 | -0.91154 |  | -297.3769 |  | 0.94566 | -0.91154
0.26035 | -0.87994 |  | -283.7972 |  | 0.90248 | -0.87994
0.26055 | -0.85084 |  | -269.2793 |  | 0.85631 | -0.85084
0.26074 | -0.82068 |  | -253.6086 |  | 0.80648 | -0.82068
0.26094 | -0.79012 |  | -236.7493 |  | 0.75286 | -0.79012
0.26113 | -0.75633 |  | -219.0727 |  | 0.69665 | -0.75633
0.26133 | -0.71365 |  | -200.6293 |  | 0.638 | -0.71365
0.26152 | -0.66403 |  | -181.2027 |  | 0.57622 | -0.66403
0.26172 | -0.61729 |  | -160.861 |  | 0.51154 | -0.61729
0.26191 | -0.57082 |  | -139.7642 |  | 0.44445 | -0.57082
0.26211 | -0.51414 |  | -118.2414 |  | 0.37601 | -0.51414
0.2623 | -0.4441 |  | -96.6903 |  | 0.30748 | -0.4441
0.2625 | -0.36285 |  | -75.0584 |  | 0.23869 | -0.36285
0.2627 | -0.27848 |  | -53.2135 |  | 0.16922 | -0.27848
0.26289 | -0.19659 |  | -31.3532 |  | 0.099703 | -0.19659
0.26309 | -0.12006 |  | -9.5711 |  | 0.030436 | -0.12006
0.26328 | -0.046156 |  | 12.2015 |  | -0.038801 | -0.046156
0.26348 | 0.029524 |  | 33.9864 |  | -0.10808 | 0.029524
0.26367 | 0.10541 |  | 55.9467 |  | -0.17791 | 0.10541
0.26387 | 0.18118 |  | 78.0468 |  | -0.24819 | 0.18118
0.26406 | 0.25065 |  | 99.7997 |  | -0.31736 | 0.25065
0.26426 | 0.31185 |  | 120.8571 |  | -0.38433 | 0.31185
0.26445 | 0.371 |  | 141.171 |  | -0.44892 | 0.371
0.26465 | 0.4279 |  | 160.6804 |  | -0.51096 | 0.4279
0.26484 | 0.48367 |  | 179.39 |  | -0.57046 | 0.48367
0.26504 | 0.53815 |  | 197.351 |  | -0.62758 | 0.53815
0.26523 | 0.59023 |  | 214.6573 |  | -0.68261 | 0.59023
0.26543 | 0.64233 |  | 231.5507 |  | -0.73633 | 0.64233
0.26562 | 0.69144 |  | 247.3238 |  | -0.78649 | 0.69144
0.26582 | 0.73626 |  | 261.3742 |  | -0.83117 | 0.73626
0.26602 | 0.78145 |  | 275.4579 |  | -0.87596 | 0.78145
0.26621 | 0.82499 |  | 289.2171 |  | -0.91971 | 0.82499
0.26641 | 0.86313 |  | 300.8262 |  | -0.95663 | 0.86313
0.2666 | 0.9012 |  | 312.6159 |  | -0.99412 | 0.9012
0.2668 | 0.93677 |  | 323.8714 |  | -1.0299 | 0.93677
0.26699 | 0.96207 |  | 331.2088 |  | -1.0532 | 0.96207
0.26719 | 0.98569 |  | 338.1739 |  | -1.0754 | 0.98569
0.26738 | 1.0123 |  | 346.5292 |  | -1.102 | 1.0123
0.26758 | 1.0352 |  | 351.978 |  | -1.1193 | 1.0352
0.26777 | 1.0615 |  | 356.3336 |  | -1.1331 | 1.0615
0.26797 | 1.0916 |  | 360.9311 |  | -1.1478 | 1.0916
0.26816 | 1.114 |  | 361.0409 |  | -1.1481 | 1.114
0.26836 | 1.1429 |  | 359.7874 |  | -1.1441 | 1.1429
0.26855 | 1.1914 |  | 359.0022 |  | -1.1416 | 1.1914
0.26875 | 1.25 |  | 354.1318 |  | -1.1261 | 1.25
0.26895 | 1.3042 |  | 348.8459 |  | -1.1093 | 1.3042
0.26914 | 1.3094 |  | 343.7497 |  | -1.0931 | 1.3094
0.26934 | 1.2405 |  | 335.8585 |  | -1.068 | 1.2405
0.26953 | 1.153 |  | 328.694 |  | -1.0452 | 1.153
0.26973 | 1.0864 |  | 320.4377 |  | -1.019 | 1.0864
0.26992 | 1.0311 |  | 309.4382 |  | -0.98401 | 1.0311
0.27012 | 0.99237 |  | 298.7504 |  | -0.95003 | 0.99237
0.27031 | 0.96003 |  | 286.7478 |  | -0.91186 | 0.96003
0.27051 | 0.92831 |  | 273.1628 |  | -0.86866 | 0.92831
0.2707 | 0.90858 |  | 259.5045 |  | -0.82522 | 0.90858
0.2709 | 0.88315 |  | 244.6261 |  | -0.77791 | 0.88315
0.27109 | 0.85394 |  | 228.452 |  | -0.72648 | 0.85394
0.27129 | 0.81949 |  | 211.7215 |  | -0.67327 | 0.81949
0.27148 | 0.76268 |  | 194.1368 |  | -0.61736 | 0.76268
0.27168 | 0.7055 |  | 175.5846 |  | -0.55836 | 0.7055
0.27187 | 0.64907 |  | 156.6653 |  | -0.4982 | 0.64907
0.27207 | 0.58436 |  | 136.8882 |  | -0.4353 | 0.58436
0.27227 | 0.52059 |  | 116.1242 |  | -0.36927 | 0.52059
0.27246 | 0.44694 |  | 95.2718 |  | -0.30296 | 0.44694
0.27266 | 0.36984 |  | 73.5845 |  | -0.234 | 0.36984
0.27285 | 0.29556 |  | 51.2946 |  | -0.16312 | 0.29556
0.27305 | 0.21234 |  | 29.1136 |  | -0.092581 | 0.21234
0.27324 | 0.12287 |  | 6.1225 |  | -0.01947 | 0.12287
0.27344 | 0.032234 |  | -17.0878 |  | 0.054339 | 0.032234
0.27363 | -0.05208 |  | -39.9703 |  | 0.12711 | -0.05208
0.27383 | -0.13516 |  | -62.7703 |  | 0.19961 | -0.13516
0.27402 | -0.21943 |  | -85.0799 |  | 0.27055 | -0.21943
0.27422 | -0.29089 |  | -107.2199 |  | 0.34096 | -0.29089
0.27441 | -0.35467 |  | -129.2793 |  | 0.41111 | -0.35467
0.27461 | -0.41859 |  | -150.7526 |  | 0.47939 | -0.41859
0.2748 | -0.48505 |  | -171.7807 |  | 0.54626 | -0.48505
0.275 | -0.55379 |  | -192.661 |  | 0.61266 | -0.55379
0.2752 | -0.61909 |  | -212.9098 |  | 0.67705 | -0.61909
0.27539 | -0.68367 |  | -232.1295 |  | 0.73817 | -0.68367
0.27559 | -0.74604 |  | -250.6258 |  | 0.79699 | -0.74604
0.27578 | -0.80426 |  | -268.0133 |  | 0.85228 | -0.80426
0.27598 | -0.85981 |  | -284.0013 |  | 0.90312 | -0.85981
0.27617 | -0.91043 |  | -298.8479 |  | 0.95034 | -0.91043
0.27637 | -0.95654 |  | -312.1197 |  | 0.99254 | -0.95654
0.27656 | -0.99721 |  | -323.9025 |  | 1.03 | -0.99721
0.27676 | -1.0328 |  | -334.5519 |  | 1.0639 | -1.0328
0.27695 | -1.0639 |  | -343.7506 |  | 1.0931 | -1.0639
0.27715 | -1.0893 |  | -351.5994 |  | 1.1181 | -1.0893
0.27734 | -1.1104 |  | -358.1686 |  | 1.139 | -1.1104
0.27754 | -1.1261 |  | -363.2884 |  | 1.1553 | -1.1261
0.27773 | -1.1366 |  | -366.9632 |  | 1.1669 | -1.1366
0.27793 | -1.1422 |  | -369.094 |  | 1.1737 | -1.1422
0.27813 | -1.1422 |  | -369.6975 |  | 1.1756 | -1.1422
0.27832 | -1.1369 |  | -368.6459 |  | 1.1723 | -1.1369
0.27852 | -1.1261 |  | -365.9569 |  | 1.1637 | -1.1261
0.27871 | -1.1114 |  | -362.0874 |  | 1.1514 | -1.1114
0.27891 | -1.0939 |  | -357.2865 |  | 1.1362 | -1.0939
0.2791 | -1.0728 |  | -351.4814 |  | 1.1177 | -1.0728
0.2793 | -1.0488 |  | -344.5208 |  | 1.0956 | -1.0488
0.27949 | -1.0212 |  | -336.2799 |  | 1.0694 | -1.0212
0.27969 | -0.99022 |  | -326.4028 |  | 1.038 | -0.99022
0.27988 | -0.95648 |  | -314.9899 |  | 1.0017 | -0.95648
0.28008 | -0.92226 |  | -302.6952 |  | 0.96257 | -0.92226
0.28027 | -0.89057 |  | -289.4993 |  | 0.92061 | -0.89057
0.28047 | -0.86094 |  | -275.2616 |  | 0.87533 | -0.86094
0.28066 | -0.83152 |  | -259.9753 |  | 0.82672 | -0.83152
0.28086 | -0.80033 |  | -243.4326 |  | 0.77412 | -0.80033
0.28105 | -0.76652 |  | -225.9798 |  | 0.71862 | -0.76652
0.28125 | -0.73149 |  | -207.8664 |  | 0.66102 | -0.73149
0.28145 | -0.69639 |  | -188.8675 |  | 0.6006 | -0.69639
0.28164 | -0.65384 |  | -169.0079 |  | 0.53745 | -0.65384
0.28184 | -0.60156 |  | -148.2914 |  | 0.47157 | -0.60156
0.28203 | -0.54985 |  | -126.9316 |  | 0.40364 | -0.54985
0.28223 | -0.48295 |  | -105.4214 |  | 0.33524 | -0.48295
0.28242 | -0.39434 |  | -83.8523 |  | 0.26665 | -0.39434
0.28262 | -0.31016 |  | -62.1253 |  | 0.19756 | -0.31016
0.28281 | -0.22584 |  | -40.2839 |  | 0.1281 | -0.22584
0.28301 | -0.14432 |  | -18.3849 |  | 0.058464 | -0.14432
0.2832 | -0.075039 |  | 3.5318 |  | -0.011231 | -0.075039
0.2834 | 0.00074136 |  | 25.4289 |  | -0.080864 | 0.00074136
0.28359 | 0.076538 |  | 47.4087 |  | -0.15076 | 0.076538
0.28379 | 0.15006 |  | 69.4968 |  | -0.221 | 0.15006
0.28398 | 0.22458 |  | 91.3842 |  | -0.2906 | 0.22458
0.28418 | 0.28804 |  | 112.7335 |  | -0.35849 | 0.28804
0.28437 | 0.34815 |  | 133.3182 |  | -0.42395 | 0.34815
0.28457 | 0.40641 |  | 153.0583 |  | -0.48673 | 0.40641
0.28477 | 0.46168 |  | 171.9928 |  | -0.54694 | 0.46168
0.28496 | 0.51788 |  | 190.1499 |  | -0.60468 | 0.51788
0.28516 | 0.56998 |  | 207.7192 |  | -0.66055 | 0.56998
0.28535 | 0.6222 |  | 224.9009 |  | -0.71518 | 0.6222
0.28555 | 0.67253 |  | 240.9464 |  | -0.76621 | 0.67253
0.28574 | 0.7178 |  | 255.3815 |  | -0.81211 | 0.7178
0.28594 | 0.76476 |  | 269.9577 |  | -0.85847 | 0.76476
0.28613 | 0.80949 |  | 284.2336 |  | -0.90386 | 0.80949
0.28633 | 0.84926 |  | 296.2722 |  | -0.94215 | 0.84926
0.28652 | 0.88873 |  | 308.2514 |  | -0.98024 | 0.88873
0.28672 | 0.92586 |  | 320.0708 |  | -1.0178 | 0.92586
0.28691 | 0.95477 |  | 328.5814 |  | -1.0449 | 0.95477
0.28711 | 0.97829 |  | 335.5947 |  | -1.0672 | 0.97829
0.2873 | 1.0041 |  | 343.5824 |  | -1.0926 | 1.0041
0.2875 | 1.0287 |  | 350.2858 |  | -1.1139 | 1.0287
0.2877 | 1.0523 |  | 354.8179 |  | -1.1283 | 1.0523
0.28789 | 1.0806 |  | 359.2428 |  | -1.1424 | 1.0806
0.28809 | 1.1044 |  | 361.3575 |  | -1.1491 | 1.1044
0.28828 | 1.1241 |  | 360.2484 |  | -1.1456 | 1.1241
0.28848 | 1.1593 |  | 359.3585 |  | -1.1428 | 1.1593
0.28867 | 1.2142 |  | 356.4657 |  | -1.1336 | 1.2142
0.28887 | 1.2738 |  | 350.8472 |  | -1.1157 | 1.2738
0.28906 | 1.2963 |  | 345.8082 |  | -1.0997 | 1.2963
0.28926 | 1.2368 |  | 339.2642 |  | -1.0789 | 1.2368
0.28945 | 1.1559 |  | 331.5308 |  | -1.0543 | 1.1559
0.28965 | 1.1204 |  | 323.9673 |  | -1.0302 | 1.1204
0.28984 | 1.0717 |  | 314.024 |  | -0.9986 | 1.0717
0.29004 | 1.0132 |  | 302.982 |  | -0.96348 | 1.0132
0.29023 | 0.98746 |  | 291.7301 |  | -0.9277 | 0.98746
0.29043 | 0.95145 |  | 278.7425 |  | -0.8864 | 0.95145
0.29063 | 0.91298 |  | 264.9731 |  | -0.84261 | 0.91298
0.29082 | 0.89283 |  | 250.5767 |  | -0.79683 | 0.89283
0.29102 | 0.8702 |  | 234.7206 |  | -0.74641 | 0.8702
0.29121 | 0.8426 |  | 218.0186 |  | -0.6933 | 0.8426
0.29141 | 0.79526 |  | 200.8293 |  | -0.63864 | 0.79526
0.2916 | 0.72764 |  | 182.6121 |  | -0.58071 | 0.72764
0.2918 | 0.66466 |  | 163.7437 |  | -0.5207 | 0.66466
0.29199 | 0.61285 |  | 144.5423 |  | -0.45964 | 0.61285
0.29219 | 0.55674 |  | 124.2195 |  | -0.39502 | 0.55674
0.29238 | 0.49343 |  | 103.2262 |  | -0.32826 | 0.49343
0.29258 | 0.43057 |  | 81.996 |  | -0.26075 | 0.43057
0.29277 | 0.34976 |  | 60.0092 |  | -0.19083 | 0.34976
0.29297 | 0.25496 |  | 37.736 |  | -0.12 | 0.25496
0.29316 | 0.16339 |  | 15.177 |  | -0.048263 | 0.16339
0.29336 | 0.06481 |  | -7.9288 |  | 0.025214 | 0.06481
0.29355 | -0.02908 |  | -30.8647 |  | 0.09815 | -0.02908
0.29375 | -0.11298 |  | -53.5508 |  | 0.17029 | -0.11298
0.29395 | -0.19745 |  | -76.1816 |  | 0.24226 | -0.19745
0.29414 | -0.26906 |  | -98.5851 |  | 0.3135 | -0.26906
0.29434 | -0.33163 |  | -120.7718 |  | 0.38405 | -0.33163
0.29453 | -0.39692 |  | -142.4726 |  | 0.45306 | -0.39692
0.29473 | -0.46226 |  | -163.5058 |  | 0.51995 | -0.46226
0.29492 | -0.52934 |  | -184.2846 |  | 0.58603 | -0.52934
0.29512 | -0.59598 |  | -204.8084 |  | 0.65129 | -0.59598
0.29531 | -0.66079 |  | -224.4327 |  | 0.7137 | -0.66079
0.29551 | -0.72364 |  | -243.1155 |  | 0.77311 | -0.72364
0.2957 | -0.78306 |  | -260.9103 |  | 0.82969 | -0.78306
0.2959 | -0.83947 |  | -277.3308 |  | 0.88191 | -0.83947
0.29609 | -0.89107 |  | -292.4882 |  | 0.93011 | -0.89107
0.29629 | -0.93909 |  | -306.5786 |  | 0.97492 | -0.93909
0.29648 | -0.98221 |  | -319.1349 |  | 1.0148 | -0.98221
0.29668 | -1.0191 |  | -330.1852 |  | 1.05 | -1.0191
0.29688 | -1.0522 |  | -340.0085 |  | 1.0812 | -1.0522
0.29707 | -1.0799 |  | -348.5242 |  | 1.1083 | -1.0799
0.29727 | -1.1027 |  | -355.7019 |  | 1.1311 | -1.1027
0.29746 | -1.1207 |  | -361.4116 |  | 1.1493 | -1.1207
0.29766 | -1.1328 |  | -365.6179 |  | 1.1627 | -1.1328
0.29785 | -1.1407 |  | -368.4472 |  | 1.1717 | -1.1407
0.29805 | -1.1433 |  | -369.7579 |  | 1.1758 | -1.1433
0.29824 | -1.1399 |  | -369.3472 |  | 1.1745 | -1.1399
0.29844 | -1.1314 |  | -367.2651 |  | 1.1679 | -1.1314
0.29863 | -1.1177 |  | -363.7626 |  | 1.1568 | -1.1177
0.29883 | -1.1008 |  | -359.2381 |  | 1.1424 | -1.1008
0.29902 | -1.0812 |  | -353.7745 |  | 1.125 | -1.0812
0.29922 | -1.0579 |  | -347.2475 |  | 1.1042 | -1.0579
0.29941 | -1.0321 |  | -339.6852 |  | 1.0802 | -1.0321
0.29961 | -1.0032 |  | -330.6377 |  | 1.0514 | -1.0032
0.2998 | -0.97045 |  | -319.8101 |  | 1.017 | -0.97045
0.3 | -0.93648 |  | -307.7959 |  | 0.97879 | -0.93648
0.3002 | -0.90382 |  | -294.9324 |  | 0.93789 | -0.90382
0.30039 | -0.87337 |  | -281.0734 |  | 0.89381 | -0.87337
0.30059 | -0.84544 |  | -266.2376 |  | 0.84664 | -0.84544
0.30078 | -0.81631 |  | -250.2534 |  | 0.79581 | -0.81631
0.30098 | -0.78172 |  | -233.1626 |  | 0.74146 | -0.78172
0.30117 | -0.74259 |  | -215.4053 |  | 0.68499 | -0.74259
0.30137 | -0.70178 |  | -196.8629 |  | 0.62602 | -0.70178
0.30156 | -0.65976 |  | -177.3331 |  | 0.56392 | -0.65976
0.30176 | -0.61467 |  | -156.9221 |  | 0.49901 | -0.61467
0.30195 | -0.56524 |  | -135.7198 |  | 0.43159 | -0.56524
0.30215 | -0.50521 |  | -114.1772 |  | 0.36308 | -0.50521
0.30234 | -0.43077 |  | -92.6495 |  | 0.29463 | -0.43077
0.30254 | -0.35565 |  | -70.9185 |  | 0.22552 | -0.35565
0.30273 | -0.27647 |  | -48.9789 |  | 0.15575 | -0.27647
0.30293 | -0.18285 |  | -27.0742 |  | 0.086096 | -0.18285
0.30312 | -0.10064 |  | -5.1655 |  | 0.016426 | -0.10064
0.30332 | -0.032506 |  | 16.8062 |  | -0.053444 | -0.032506
0.30352 | 0.04493 |  | 38.8096 |  | -0.12341 | 0.04493
0.30371 | 0.12099 |  | 60.9095 |  | -0.19369 | 0.12099
0.30391 | 0.19333 |  | 82.922 |  | -0.26369 | 0.19333
0.3041 | 0.26543 |  | 104.44 |  | -0.33212 | 0.26543
0.3043 | 0.32536 |  | 125.2825 |  | -0.3984 | 0.32536
0.30449 | 0.38265 |  | 145.4119 |  | -0.46241 | 0.38265
0.30469 | 0.44086 |  | 164.7842 |  | -0.52401 | 0.44086
0.30488 | 0.49504 |  | 183.4166 |  | -0.58326 | 0.49504
0.30508 | 0.54931 |  | 201.2253 |  | -0.6399 | 0.54931
0.30527 | 0.60086 |  | 218.3181 |  | -0.69425 | 0.60086
0.30547 | 0.65159 |  | 234.8858 |  | -0.74694 | 0.65159
0.30566 | 0.69969 |  | 250.024 |  | -0.79508 | 0.69969
0.30586 | 0.74371 |  | 264.0023 |  | -0.83953 | 0.74371
0.30605 | 0.79035 |  | 278.5576 |  | -0.88581 | 0.79035
0.30625 | 0.83294 |  | 291.9477 |  | -0.92839 | 0.83294
0.30645 | 0.87082 |  | 303.4761 |  | -0.96505 | 0.87082
0.30664 | 0.90975 |  | 315.5632 |  | -1.0035 | 0.90975
0.30684 | 0.94209 |  | 325.8009 |  | -1.036 | 0.94209
0.30703 | 0.96613 |  | 332.4789 |  | -1.0573 | 0.96613
0.30723 | 0.99042 |  | 339.7987 |  | -1.0806 | 0.99042
0.30742 | 1.0166 |  | 347.5874 |  | -1.1053 | 1.0166
0.30762 | 1.04 |  | 352.4764 |  | -1.1209 | 1.04
0.30781 | 1.0664 |  | 357.0311 |  | -1.1354 | 1.0664
0.30801 | 1.096 |  | 360.8881 |  | -1.1476 | 1.096
0.3082 | 1.1213 |  | 360.295 |  | -1.1457 | 1.1213
0.3084 | 1.1557 |  | 359.206 |  | -1.1423 | 1.1557
0.30859 | 1.201 |  | 357.7575 |  | -1.1377 | 1.201
0.30879 | 1.2499 |  | 352.5843 |  | -1.1212 | 1.2499
0.30898 | 1.2974 |  | 347.6726 |  | -1.1056 | 1.2974
0.30918 | 1.2761 |  | 342.0972 |  | -1.0879 | 1.2761
0.30938 | 1.1738 |  | 334.2195 |  | -1.0628 | 1.1738
0.30957 | 1.1194 |  | 327.1437 |  | -1.0403 | 1.1194
0.30977 | 1.1041 |  | 318.2283 |  | -1.012 | 1.1041
0.30996 | 1.0386 |  | 307.2589 |  | -0.97708 | 1.0386
0.31016 | 0.99698 |  | 296.5019 |  | -0.94288 | 0.99698
0.31035 | 0.9726 |  | 284.0612 |  | -0.90331 | 0.9726
0.31055 | 0.92457 |  | 270.4867 |  | -0.86015 | 0.92457
0.31074 | 0.90441 |  | 256.5725 |  | -0.8159 | 0.90441
0.31094 | 0.87948 |  | 241.1997 |  | -0.76701 | 0.87948
0.31113 | 0.8456 |  | 224.73 |  | -0.71464 | 0.8456
0.31133 | 0.80951 |  | 207.7832 |  | -0.66075 | 0.80951
0.31152 | 0.74422 |  | 190.0897 |  | -0.60449 | 0.74422
0.31172 | 0.68923 |  | 171.5378 |  | -0.54549 | 0.68923
0.31191 | 0.63788 |  | 152.6874 |  | -0.48555 | 0.63788
0.31211 | 0.56799 |  | 132.9852 |  | -0.42289 | 0.56799
0.3123 | 0.49545 |  | 112.0831 |  | -0.35642 | 0.49545
0.3125 | 0.42284 |  | 90.8832 |  | -0.28901 | 0.42284
0.3127 | 0.3533 |  | 69.1197 |  | -0.2198 | 0.3533
0.31289 | 0.28155 |  | 46.9333 |  | -0.14925 | 0.28155
0.31309 | 0.20386 |  | 24.5567 |  | -0.07809 | 0.20386
0.31328 | 0.11592 |  | 1.352 |  | -0.0042995 | 0.11592
0.31348 | 0.02215 |  | -21.8781 |  | 0.069572 | 0.02215
0.31367 | -0.067096 |  | -44.6747 |  | 0.14207 | -0.067096
0.31387 | -0.15488 |  | -67.3374 |  | 0.21413 | -0.15488
0.31406 | -0.23385 |  | -89.6166 |  | 0.28498 | -0.23385
0.31426 | -0.30329 |  | -111.7967 |  | 0.35551 | -0.30329
0.31445 | -0.36802 |  | -133.8236 |  | 0.42556 | -0.36802
0.31465 | -0.43142 |  | -155.2325 |  | 0.49364 | -0.43142
0.31484 | -0.49948 |  | -176.17 |  | 0.56022 | -0.49948
0.31504 | -0.56588 |  | -196.685 |  | 0.62546 | -0.56588
0.31523 | -0.63144 |  | -216.5853 |  | 0.68874 | -0.63144
0.31543 | -0.69623 |  | -235.7118 |  | 0.74956 | -0.69623
0.31562 | -0.75644 |  | -253.8926 |  | 0.80738 | -0.75644
0.31582 | -0.81534 |  | -270.9192 |  | 0.86152 | -0.81534
0.31602 | -0.86954 |  | -286.7164 |  | 0.91176 | -0.86954
0.31621 | -0.91983 |  | -301.3173 |  | 0.95819 | -0.91983
0.31641 | -0.96564 |  | -314.4408 |  | 0.99992 | -0.96564
0.3166 | -1.0044 |  | -326.0107 |  | 1.0367 | -1.0044
0.3168 | -1.0399 |  | -336.3113 |  | 1.0695 | -1.0399
0.31699 | -1.0699 |  | -345.3887 |  | 1.0983 | -1.0699
0.31719 | -1.0949 |  | -353.1742 |  | 1.1231 | -1.0949
0.31738 | -1.1155 |  | -359.5541 |  | 1.1434 | -1.1155
0.31758 | -1.1295 |  | -364.3299 |  | 1.1586 | -1.1295
0.31777 | -1.1392 |  | -367.6563 |  | 1.1691 | -1.1392
0.31797 | -1.1439 |  | -369.6063 |  | 1.1753 | -1.1439
0.31816 | -1.1427 |  | -369.8176 |  | 1.176 | -1.1427
0.31836 | -1.1361 |  | -368.3003 |  | 1.1712 | -1.1361
0.31855 | -1.1239 |  | -365.3016 |  | 1.1617 | -1.1239
0.31875 | -1.1082 |  | -361.1453 |  | 1.1484 | -1.1082
0.31895 | -1.0895 |  | -356.1478 |  | 1.1325 | -1.0895
0.31914 | -1.0677 |  | -350.0991 |  | 1.1133 | -1.0677
0.31934 | -1.0427 |  | -342.9588 |  | 1.0906 | -1.0427
0.31953 | -1.0145 |  | -334.5755 |  | 1.0639 | -1.0145
0.31973 | -0.98242 |  | -324.3528 |  | 1.0314 | -0.98242
0.31992 | -0.94692 |  | -312.7024 |  | 0.99439 | -0.94692
0.32012 | -0.9118 |  | -300.2367 |  | 0.95475 | -0.9118
0.32031 | -0.87833 |  | -286.8125 |  | 0.91206 | -0.87833
0.32051 | -0.84776 |  | -272.4155 |  | 0.86628 | -0.84776
0.3207 | -0.82128 |  | -256.899 |  | 0.81694 | -0.82128
0.3209 | -0.79145 |  | -240.1658 |  | 0.76373 | -0.79145
0.32109 | -0.75556 |  | -222.606 |  | 0.70789 | -0.75556
0.32129 | -0.7189 |  | -204.3542 |  | 0.64985 | -0.7189
0.32148 | -0.67941 |  | -185.198 |  | 0.58893 | -0.67941
0.32168 | -0.63745 |  | -165.1502 |  | 0.52518 | -0.63745
0.32188 | -0.59526 |  | -144.3174 |  | 0.45893 | -0.59526
0.32207 | -0.54168 |  | -122.9183 |  | 0.39088 | -0.54168
0.32227 | -0.46815 |  | -101.3757 |  | 0.32237 | -0.46815
0.32246 | -0.38466 |  | -79.6876 |  | 0.25341 | -0.38466
0.32266 | -0.30135 |  | -57.7293 |  | 0.18358 | -0.30135
0.32285 | -0.21736 |  | -35.6945 |  | 0.11351 | -0.21736
0.32305 | -0.13704 |  | -13.6691 |  | 0.043468 | -0.13704
0.32324 | -0.061425 |  | 8.2918 |  | -0.026368 | -0.061425
0.32344 | 0.014857 |  | 30.153 |  | -0.095886 | 0.014857
0.32363 | 0.090648 |  | 52.0679 |  | -0.16558 | 0.090648
0.32383 | 0.1659 |  | 74.0189 |  | -0.23538 | 0.1659
0.32402 | 0.23558 |  | 95.7356 |  | -0.30444 | 0.23558
0.32422 | 0.29786 |  | 116.9478 |  | -0.37189 | 0.29786
0.32441 | 0.35939 |  | 137.4972 |  | -0.43724 | 0.35939
0.32461 | 0.41771 |  | 157.2319 |  | -0.5 | 0.41771
0.3248 | 0.47331 |  | 176.0674 |  | -0.55989 | 0.47331
0.325 | 0.5281 |  | 194.0847 |  | -0.61719 | 0.5281
0.3252 | 0.58037 |  | 211.476 |  | -0.67249 | 0.58037
0.32539 | 0.63272 |  | 228.4652 |  | -0.72652 | 0.63272
0.32559 | 0.68198 |  | 244.2562 |  | -0.77673 | 0.68198
0.32578 | 0.72741 |  | 258.4914 |  | -0.822 | 0.72741
0.32598 | 0.77415 |  | 273.0569 |  | -0.86832 | 0.77415
0.32617 | 0.81831 |  | 287.1384 |  | -0.9131 | 0.81831
0.32637 | 0.85726 |  | 298.9665 |  | -0.95071 | 0.85726
0.32656 | 0.896 |  | 310.9088 |  | -0.98869 | 0.896
0.32676 | 0.93178 |  | 322.277 |  | -1.0248 | 0.93178
0.32695 | 0.95826 |  | 330.0796 |  | -1.0497 | 0.95826
0.32715 | 0.98078 |  | 336.8491 |  | -1.0712 | 0.98078
0.32734 | 1.0063 |  | 344.8097 |  | -1.0965 | 1.0063
0.32754 | 1.0302 |  | 351.0953 |  | -1.1165 | 1.0302
0.32773 | 1.0537 |  | 355.4437 |  | -1.1303 | 1.0537
0.32793 | 1.0812 |  | 360.0176 |  | -1.1449 | 1.0812
0.32812 | 1.1054 |  | 361.6186 |  | -1.1499 | 1.1054
0.32832 | 1.1349 |  | 360.1088 |  | -1.1451 | 1.1349
0.32852 | 1.1864 |  | 359.1425 |  | -1.1421 | 1.1864
0.32871 | 1.2431 |  | 355.5094 |  | -1.1305 | 1.2431
0.32891 | 1.2843 |  | 349.6415 |  | -1.1119 | 1.2843
0.3291 | 1.2866 |  | 344.7028 |  | -1.0962 | 1.2866
0.3293 | 1.2219 |  | 337.6179 |  | -1.0736 | 1.2219
0.32949 | 1.1364 |  | 329.772 |  | -1.0487 | 1.1364
0.32969 | 1.0962 |  | 322.1264 |  | -1.0244 | 1.0962
0.32988 | 1.0714 |  | 311.6863 |  | -0.99116 | 1.0714
0.33008 | 1.0171 |  | 300.6475 |  | -0.95606 | 1.0171
0.33027 | 0.97067 |  | 289.3912 |  | -0.92026 | 0.97067
0.33047 | 0.94343 |  | 276.1767 |  | -0.87824 | 0.94343
0.33066 | 0.90787 |  | 262.4851 |  | -0.8347 | 0.90787
0.33086 | 0.88642 |  | 248.0492 |  | -0.7888 | 0.88642
0.33105 | 0.86716 |  | 231.9374 |  | -0.73756 | 0.86716
0.33125 | 0.82552 |  | 215.1325 |  | -0.68412 | 0.82552
0.33145 | 0.77462 |  | 197.7394 |  | -0.62881 | 0.77462
0.33164 | 0.70985 |  | 179.1617 |  | -0.56973 | 0.70985
0.33184 | 0.65122 |  | 160.1621 |  | -0.50932 | 0.65122
0.33203 | 0.60701 |  | 140.7417 |  | -0.44756 | 0.60701
0.33223 | 0.5514 |  | 119.9558 |  | -0.38146 | 0.5514
0.33242 | 0.48167 |  | 98.6816 |  | -0.31381 | 0.48167
0.33262 | 0.40081 |  | 77.1791 |  | -0.24543 | 0.40081
0.33281 | 0.32311 |  | 55.1189 |  | -0.17528 | 0.32311
0.33301 | 0.24153 |  | 33.0266 |  | -0.10502 | 0.24153
0.3332 | 0.1421 |  | 10.3554 |  | -0.03293 | 0.1421
0.3334 | 0.048709 |  | -12.8223 |  | 0.040775 | 0.048709
0.33359 | -0.038962 |  | -35.7139 |  | 0.11357 | -0.038962
0.33379 | -0.12782 |  | -58.4831 |  | 0.18598 | -0.12782
0.33398 | -0.20884 |  | -81.058 |  | 0.25776 | -0.20884
0.33418 | -0.28296 |  | -103.278 |  | 0.32842 | -0.28296
0.33437 | -0.34601 |  | -125.2527 |  | 0.3983 | -0.34601
0.33457 | -0.40744 |  | -146.8533 |  | 0.46699 | -0.40744
0.33477 | -0.47625 |  | -167.9159 |  | 0.53397 | -0.47625
0.33496 | -0.54265 |  | -188.5117 |  | 0.59947 | -0.54265
0.33516 | -0.60848 |  | -208.6045 |  | 0.66336 | -0.60848
0.33535 | -0.67396 |  | -228.0464 |  | 0.72519 | -0.67396
0.33555 | -0.7353 |  | -246.7266 |  | 0.78459 | -0.7353
0.33574 | -0.79487 |  | -264.1842 |  | 0.84011 | -0.79487
0.33594 | -0.84998 |  | -280.2802 |  | 0.89129 | -0.84998
0.33613 | -0.90067 |  | -295.2466 |  | 0.93888 | -0.90067
0.33633 | -0.94742 |  | -308.8886 |  | 0.98227 | -0.94742
0.33652 | -0.98858 |  | -321.1956 |  | 1.0214 | -0.98858
0.33672 | -1.0257 |  | -332.3016 |  | 1.0567 | -1.0257
0.33691 | -1.0577 |  | -342.023 |  | 1.0876 | -1.0577
0.33711 | -1.0844 |  | -350.3016 |  | 1.114 | -1.0844
0.3373 | -1.1066 |  | -357.1286 |  | 1.1357 | -1.1066
0.3375 | -1.1233 |  | -362.5179 |  | 1.1528 | -1.1233
0.3377 | -1.135 |  | -366.5047 |  | 1.1655 | -1.135
0.33789 | -1.142 |  | -368.9623 |  | 1.1733 | -1.142
0.33809 | -1.1434 |  | -369.8481 |  | 1.1761 | -1.1434
0.33828 | -1.1388 |  | -369.0481 |  | 1.1736 | -1.1388
0.33848 | -1.129 |  | -366.5991 |  | 1.1658 | -1.129
0.33867 | -1.1148 |  | -362.9421 |  | 1.1542 | -1.1148
0.33887 | -1.0975 |  | -358.3717 |  | 1.1396 | -1.0975
0.33906 | -1.0773 |  | -352.7925 |  | 1.1219 | -1.0773
0.33926 | -1.0535 |  | -346.1085 |  | 1.1006 | -1.0535
0.33945 | -1.0271 |  | -338.2597 |  | 1.0757 | -1.0271
0.33965 | -0.99704 |  | -328.8057 |  | 1.0456 | -0.99704
0.33984 | -0.96303 |  | -317.6431 |  | 1.0101 | -0.96303
0.34004 | -0.92876 |  | -305.451 |  | 0.97133 | -0.92876
0.34023 | -0.89607 |  | -292.4444 |  | 0.92997 | -0.89607
0.34043 | -0.8678 |  | -278.4032 |  | 0.88532 | -0.8678
0.34063 | -0.84286 |  | -263.3255 |  | 0.83738 | -0.84286
0.34082 | -0.81343 |  | -247.0525 |  | 0.78563 | -0.81343
0.34102 | -0.77732 |  | -229.7261 |  | 0.73053 | -0.77732
0.34121 | -0.74006 |  | -211.7425 |  | 0.67334 | -0.74006
0.34141 | -0.7034 |  | -192.9092 |  | 0.61345 | -0.7034
0.3416 | -0.66099 |  | -173.148 |  | 0.55061 | -0.66099
0.3418 | -0.61018 |  | -152.6221 |  | 0.48534 | -0.61018
0.34199 | -0.5522 |  | -131.3653 |  | 0.41774 | -0.5522
0.34219 | -0.4888 |  | -109.8208 |  | 0.34923 | -0.4888
0.34238 | -0.41517 |  | -88.2739 |  | 0.28071 | -0.41517
0.34258 | -0.32913 |  | -66.501 |  | 0.21147 | -0.32913
0.34277 | -0.2471 |  | -44.4838 |  | 0.14146 | -0.2471
0.34297 | -0.1636 |  | -22.3901 |  | 0.0712 | -0.1636
0.34316 | -0.079812 |  | -0.30554 |  | 0.00097161 | -0.079812
0.34336 | -0.01334 |  | 21.6964 |  | -0.068995 | -0.01334
0.34355 | 0.05946 |  | 43.5746 |  | -0.13857 | 0.05946
0.34375 | 0.13853 |  | 65.4382 |  | -0.20809 | 0.13853
0.34395 | 0.20805 |  | 87.1973 |  | -0.27729 | 0.20805
0.34414 | 0.27659 |  | 108.5397 |  | -0.34516 | 0.27659
0.34434 | 0.33549 |  | 129.3178 |  | -0.41123 | 0.33549
0.34453 | 0.39195 |  | 149.3438 |  | -0.47491 | 0.39195
0.34473 | 0.45154 |  | 168.5051 |  | -0.53585 | 0.45154
0.34492 | 0.50475 |  | 186.8932 |  | -0.59432 | 0.50475
0.34512 | 0.5589 |  | 204.53 |  | -0.65041 | 0.5589
0.34531 | 0.61125 |  | 221.7021 |  | -0.70501 | 0.61125
0.34551 | 0.66104 |  | 238.2504 |  | -0.75764 | 0.66104
0.3457 | 0.70882 |  | 253.0293 |  | -0.80463 | 0.70882
0.3459 | 0.75222 |  | 266.9338 |  | -0.84885 | 0.75222
0.34609 | 0.79828 |  | 281.3356 |  | -0.89465 | 0.79828
0.34629 | 0.83962 |  | 294.0957 |  | -0.93522 | 0.83962
0.34648 | 0.87674 |  | 305.563 |  | -0.97169 | 0.87674
0.34668 | 0.91596 |  | 317.7349 |  | -1.0104 | 0.91596
0.34687 | 0.94661 |  | 327.3528 |  | -1.041 | 0.94661
0.34707 | 0.97005 |  | 333.9629 |  | -1.062 | 0.97005
0.34727 | 0.99515 |  | 341.7657 |  | -1.0868 | 0.99515
0.34746 | 1.02 |  | 349.1726 |  | -1.1104 | 1.02
0.34766 | 1.0428 |  | 353.6881 |  | -1.1247 | 1.0428
0.34785 | 1.0697 |  | 358.3223 |  | -1.1395 | 1.0697
0.34805 | 1.0972 |  | 361.3547 |  | -1.1491 | 1.0972
0.34824 | 1.1201 |  | 360.2267 |  | -1.1455 | 1.1201
0.34844 | 1.1589 |  | 359.316 |  | -1.1426 | 1.1589
0.34863 | 1.2204 |  | 357.1343 |  | -1.1357 | 1.2204
0.34883 | 1.2776 |  | 351.5792 |  | -1.118 | 1.2776
0.34902 | 1.2886 |  | 346.8104 |  | -1.1029 | 1.2886
0.34922 | 1.2393 |  | 340.6934 |  | -1.0834 | 1.2393
0.34941 | 1.1757 |  | 332.7107 |  | -1.058 | 1.1757
0.34961 | 1.1138 |  | 325.5783 |  | -1.0353 | 1.1138
0.3498 | 1.0637 |  | 316.1418 |  | -1.0053 | 1.0637
0.35 | 1.0431 |  | 305.0404 |  | -0.97003 | 1.0431
0.3502 | 0.99818 |  | 294.1186 |  | -0.9353 | 0.99818
0.35039 | 0.9484 |  | 281.3574 |  | -0.89472 | 0.9484
0.35059 | 0.92801 |  | 267.6152 |  | -0.85102 | 0.92801
0.35078 | 0.89679 |  | 253.532 |  | -0.80623 | 0.89679
0.35098 | 0.87653 |  | 237.9801 |  | -0.75678 | 0.87653
0.35117 | 0.85515 |  | 221.3711 |  | -0.70396 | 0.85515
0.35137 | 0.80892 |  | 204.2375 |  | -0.64948 | 0.80892
0.35156 | 0.76062 |  | 186.1862 |  | -0.59207 | 0.76062
0.35176 | 0.68981 |  | 167.5092 |  | -0.53268 | 0.68981
0.35195 | 0.61569 |  | 148.6872 |  | -0.47283 | 0.61569
0.35215 | 0.56061 |  | 128.7394 |  | -0.40939 | 0.56061
0.35234 | 0.49364 |  | 107.8181 |  | -0.34286 | 0.49364
0.35254 | 0.41565 |  | 86.677 |  | -0.27563 | 0.41565
0.35273 | 0.34042 |  | 64.7733 |  | -0.20598 | 0.34042
0.35293 | 0.26079 |  | 42.5167 |  | -0.1352 | 0.26079
0.35313 | 0.17443 |  | 20.024 |  | -0.063676 | 0.17443
0.35332 | 0.085735 |  | -3.1328 |  | 0.0099622 | 0.085735
0.35352 | -0.0048997 |  | -26.265 |  | 0.083523 | -0.0048997
0.35371 | -0.093618 |  | -49.191 |  | 0.15643 | -0.093618
0.35391 | -0.17743 |  | -72.0004 |  | 0.22896 | -0.17743
0.3541 | -0.25255 |  | -94.4424 |  | 0.30033 | -0.25255
0.3543 | -0.31733 |  | -116.6961 |  | 0.37109 | -0.31733
0.35449 | -0.38159 |  | -138.6347 |  | 0.44086 | -0.38159
0.35469 | -0.44775 |  | -159.8899 |  | 0.50845 | -0.44775
0.35488 | -0.5143 |  | -180.7501 |  | 0.57479 | -0.5143
0.35508 | -0.58155 |  | -201.2932 |  | 0.64011 | -0.58155
0.35527 | -0.64646 |  | -221.0306 |  | 0.70288 | -0.64646
0.35547 | -0.71026 |  | -239.9798 |  | 0.76314 | -0.71026
0.35566 | -0.77126 |  | -258.0595 |  | 0.82063 | -0.77126
0.35586 | -0.82774 |  | -274.7336 |  | 0.87365 | -0.82774
0.35605 | -0.88139 |  | -290.1973 |  | 0.92283 | -0.88139
0.35625 | -0.93002 |  | -304.4354 |  | 0.9681 | -0.93002
0.35645 | -0.97346 |  | -317.0783 |  | 1.0083 | -0.97346
0.35664 | -1.0119 |  | -328.3676 |  | 1.0442 | -1.0119
0.35684 | -1.0448 |  | -338.2991 |  | 1.0758 | -1.0448
0.35703 | -1.0737 |  | -346.9676 |  | 1.1034 | -1.0737
0.35723 | -1.0981 |  | -354.5736 |  | 1.1275 | -1.0981
0.35742 | -1.1176 |  | -360.7261 |  | 1.1471 | -1.1176
0.35762 | -1.1315 |  | -365.2333 |  | 1.1614 | -1.1315
0.35781 | -1.1399 |  | -368.2701 |  | 1.1711 | -1.1399
0.35801 | -1.1434 |  | -369.7538 |  | 1.1758 | -1.1434
0.3582 | -1.1409 |  | -369.5094 |  | 1.175 | -1.1409
0.3584 | -1.133 |  | -367.6415 |  | 1.1691 | -1.133
0.35859 | -1.1207 |  | -364.4164 |  | 1.1588 | -1.1207
0.35879 | -1.1045 |  | -360.2057 |  | 1.1455 | -1.1045
0.35898 | -1.0857 |  | -355.0415 |  | 1.129 | -1.0857
0.35918 | -1.0634 |  | -348.677 |  | 1.1088 | -1.0634
0.35938 | -1.0371 |  | -341.1789 |  | 1.0849 | -1.0371
0.35957 | -1.0081 |  | -332.278 |  | 1.0566 | -1.0081
0.35977 | -0.97527 |  | -321.6145 |  | 1.0227 | -0.97527
0.35996 | -0.93947 |  | -309.7353 |  | 0.98496 | -0.93947
0.36016 | -0.90456 |  | -297.1248 |  | 0.94486 | -0.90456
0.36035 | -0.87134 |  | -283.5931 |  | 0.90183 | -0.87134
0.36055 | -0.84189 |  | -269.0614 |  | 0.85562 | -0.84189
0.36074 | -0.81651 |  | -253.3432 |  | 0.80563 | -0.81651
0.36094 | -0.78677 |  | -236.3826 |  | 0.7517 | -0.78677
0.36113 | -0.75057 |  | -218.6403 |  | 0.69528 | -0.75057
0.36133 | -0.71463 |  | -200.1815 |  | 0.63658 | -0.71463
0.36152 | -0.67778 |  | -180.773 |  | 0.57486 | -0.67778
0.36172 | -0.63342 |  | -160.4812 |  | 0.51033 | -0.63342
0.36191 | -0.57651 |  | -139.4981 |  | 0.4436 | -0.57651
0.36211 | -0.51186 |  | -118.0836 |  | 0.37551 | -0.51186
0.3623 | -0.44553 |  | -96.5814 |  | 0.30713 | -0.44553
0.3625 | -0.36712 |  | -74.9618 |  | 0.23838 | -0.36712
0.3627 | -0.28291 |  | -53.0403 |  | 0.16867 | -0.28291
0.36289 | -0.20327 |  | -31.0643 |  | 0.098785 | -0.20327
0.36309 | -0.12002 |  | -9.1747 |  | 0.029176 | -0.12002
0.36328 | -0.041806 |  | 12.6712 |  | -0.040294 | -0.041806
0.36348 | 0.032094 |  | 34.4508 |  | -0.10955 | 0.032094
0.36367 | 0.10991 |  | 56.3373 |  | -0.17915 | 0.10991
0.36387 | 0.18199 |  | 78.3393 |  | -0.24912 | 0.18199
0.36406 | 0.24941 |  | 100.0447 |  | -0.31814 | 0.24941
0.36426 | 0.313 |  | 121.0992 |  | -0.3851 | 0.313
0.36445 | 0.3708 |  | 141.4533 |  | -0.44982 | 0.3708
0.36465 | 0.42844 |  | 160.9858 |  | -0.51193 | 0.42844
0.36484 | 0.48439 |  | 179.6588 |  | -0.57132 | 0.48439
0.36504 | 0.53774 |  | 197.598 |  | -0.62836 | 0.53774
0.36523 | 0.59036 |  | 214.8952 |  | -0.68337 | 0.59036
0.36543 | 0.64164 |  | 231.6781 |  | -0.73674 | 0.64164
0.36562 | 0.6899 |  | 247.0805 |  | -0.78572 | 0.6899
0.36582 | 0.73507 |  | 261.2123 |  | -0.83066 | 0.73507
0.36602 | 0.78116 |  | 275.8373 |  | -0.87716 | 0.78116
0.36621 | 0.82435 |  | 289.4127 |  | -0.92033 | 0.82435
0.36641 | 0.86287 |  | 301.0886 |  | -0.95746 | 0.86287
0.3666 | 0.90234 |  | 313.2631 |  | -0.99618 | 0.90234
0.3668 | 0.93681 |  | 324.0412 |  | -1.0305 | 0.93681
0.36699 | 0.9622 |  | 331.3355 |  | -1.0536 | 0.9622
0.36719 | 0.98647 |  | 338.4969 |  | -1.0764 | 0.98647
0.36738 | 1.012 |  | 346.4 |  | -1.1016 | 1.012
0.36758 | 1.0352 |  | 351.9563 |  | -1.1192 | 1.0352
0.36777 | 1.0599 |  | 356.4126 |  | -1.1334 | 1.0599
0.36797 | 1.0861 |  | 360.6664 |  | -1.1469 | 1.0861
0.36816 | 1.1059 |  | 361.0723 |  | -1.1482 | 1.1059
0.36836 | 1.1334 |  | 359.8522 |  | -1.1443 | 1.1334
0.36855 | 1.1802 |  | 358.7233 |  | -1.1407 | 1.1802
0.36875 | 1.2318 |  | 354.1362 |  | -1.1262 | 1.2318
0.36895 | 1.2726 |  | 348.7708 |  | -1.1091 | 1.2726
0.36914 | 1.2699 |  | 343.4657 |  | -1.0922 | 1.2699
0.36934 | 1.2087 |  | 335.7786 |  | -1.0678 | 1.2087
0.36953 | 1.1347 |  | 328.3434 |  | -1.0441 | 1.1347
0.36973 | 1.0807 |  | 320.0091 |  | -1.0176 | 1.0807
0.36992 | 1.0388 |  | 309.2258 |  | -0.98334 | 1.0388
0.37012 | 1.0056 |  | 298.3972 |  | -0.9489 | 1.0056
0.37031 | 0.97632 |  | 286.5162 |  | -0.91112 | 0.97632
0.37051 | 0.94921 |  | 273.1112 |  | -0.86849 | 0.94921
0.3707 | 0.9259 |  | 259.325 |  | -0.82465 | 0.9259
0.3709 | 0.90193 |  | 244.3484 |  | -0.77703 | 0.90193
0.37109 | 0.87134 |  | 228.0677 |  | -0.72526 | 0.87134
0.37129 | 0.82953 |  | 211.1378 |  | -0.67142 | 0.82953
0.37148 | 0.77502 |  | 193.4542 |  | -0.61518 | 0.77502
0.37168 | 0.70591 |  | 174.955 |  | -0.55636 | 0.70591
0.37188 | 0.64375 |  | 156.1491 |  | -0.49655 | 0.64375
0.37207 | 0.58926 |  | 136.6746 |  | -0.43463 | 0.58926
0.37227 | 0.51768 |  | 116.0926 |  | -0.36917 | 0.51768
0.37246 | 0.44482 |  | 95.0755 |  | -0.30234 | 0.44482
0.37266 | 0.36856 |  | 73.5269 |  | -0.23382 | 0.36856
0.37285 | 0.28464 |  | 51.4587 |  | -0.16364 | 0.28464
0.37305 | 0.20873 |  | 29.1523 |  | -0.092704 | 0.20873
0.37324 | 0.12173 |  | 6.1329 |  | -0.019503 | 0.12173
0.37344 | 0.028006 |  | -17.0704 |  | 0.054284 | 0.028006
0.37363 | -0.058387 |  | -39.9044 |  | 0.1269 | -0.058387
0.37383 | -0.14405 |  | -62.605 |  | 0.19908 | -0.14405
0.37402 | -0.22026 |  | -85.044 |  | 0.27044 | -0.22026
0.37422 | -0.28902 |  | -107.3215 |  | 0.34128 | -0.28902
0.37441 | -0.35447 |  | -129.323 |  | 0.41125 | -0.35447
0.37461 | -0.41821 |  | -150.717 |  | 0.47928 | -0.41821
0.3748 | -0.48597 |  | -171.7835 |  | 0.54627 | -0.48597
0.375 | -0.5525 |  | -192.5861 |  | 0.61242 | -0.5525
0.3752 | -0.61863 |  | -212.822 |  | 0.67677 | -0.61863
0.37539 | -0.68343 |  | -232.251 |  | 0.73856 | -0.68343
0.37559 | -0.74462 |  | -250.764 |  | 0.79743 | -0.74462
0.37578 | -0.80433 |  | -268.1507 |  | 0.85272 | -0.80433
0.37598 | -0.85878 |  | -284.1262 |  | 0.90352 | -0.85878
0.37617 | -0.90943 |  | -298.8392 |  | 0.95031 | -0.90943
0.37637 | -0.95542 |  | -312.1222 |  | 0.99255 | -0.95542
0.37656 | -0.99518 |  | -323.8918 |  | 1.03 | -0.99518
0.37676 | -1.0319 |  | -334.6261 |  | 1.0641 | -1.0319
0.37695 | -1.0632 |  | -344.056 |  | 1.0941 | -1.0632
0.37715 | -1.0892 |  | -351.9186 |  | 1.1191 | -1.0892
0.37734 | -1.1104 |  | -358.4783 |  | 1.14 | -1.1104
0.37754 | -1.126 |  | -363.556 |  | 1.1561 | -1.126
0.37773 | -1.1369 |  | -367.1881 |  | 1.1677 | -1.1369
0.37793 | -1.1423 |  | -369.4176 |  | 1.1747 | -1.1423
0.37812 | -1.1424 |  | -369.9553 |  | 1.1765 | -1.1424
0.37832 | -1.1372 |  | -368.8107 |  | 1.1728 | -1.1372
0.37852 | -1.1263 |  | -366.1186 |  | 1.1643 | -1.1263
0.37871 | -1.1117 |  | -362.1692 |  | 1.1517 | -1.1117
0.37891 | -1.0938 |  | -357.356 |  | 1.1364 | -1.0938
0.3791 | -1.0728 |  | -351.5396 |  | 1.1179 | -1.0728
0.3793 | -1.0487 |  | -344.6384 |  | 1.0959 | -1.0487
0.37949 | -1.0215 |  | -336.511 |  | 1.0701 | -1.0215
0.37969 | -0.99027 |  | -326.6138 |  | 1.0386 | -0.99027
0.37988 | -0.95566 |  | -315.105 |  | 1.002 | -0.95566
0.38008 | -0.92168 |  | -302.6279 |  | 0.96236 | -0.92168
0.38027 | -0.8908 |  | -289.3472 |  | 0.92012 | -0.8908
0.38047 | -0.86322 |  | -275.1096 |  | 0.87485 | -0.86322
0.38066 | -0.83516 |  | -259.8591 |  | 0.82635 | -0.83516
0.38086 | -0.80223 |  | -243.4664 |  | 0.77422 | -0.80223
0.38105 | -0.76754 |  | -226.0711 |  | 0.71891 | -0.76754
0.38125 | -0.73193 |  | -207.9855 |  | 0.66139 | -0.73193
0.38145 | -0.69283 |  | -188.9289 |  | 0.60079 | -0.69283
0.38164 | -0.64885 |  | -168.8713 |  | 0.53701 | -0.64885
0.38184 | -0.59424 |  | -148.0791 |  | 0.47089 | -0.59424
0.38203 | -0.53217 |  | -126.6697 |  | 0.40281 | -0.53217
0.38223 | -0.46733 |  | -105.1741 |  | 0.33445 | -0.46733
0.38242 | -0.39083 |  | -83.7133 |  | 0.26621 | -0.39083
0.38262 | -0.31213 |  | -61.9363 |  | 0.19696 | -0.31213
0.38281 | -0.24098 |  | -39.9571 |  | 0.12706 | -0.24098
0.38301 | -0.16044 |  | -17.9808 |  | 0.057179 | -0.16044
0.3832 | -0.075238 |  | 3.9512 |  | -0.012565 | -0.075238
0.3834 | 0.0029007 |  | 25.7922 |  | -0.082019 | 0.0029007
0.38359 | 0.079883 |  | 47.6578 |  | -0.15155 | 0.079883
0.38379 | 0.15292 |  | 69.6504 |  | -0.22149 | 0.15292
0.38398 | 0.22282 |  | 91.4792 |  | -0.2909 | 0.22282
0.38418 | 0.28888 |  | 112.7884 |  | -0.35867 | 0.28888
0.38438 | 0.34791 |  | 133.4837 |  | -0.42448 | 0.34791
0.38457 | 0.40594 |  | 153.4154 |  | -0.48786 | 0.40594
0.38477 | 0.46248 |  | 172.4385 |  | -0.54835 | 0.46248
0.38496 | 0.51659 |  | 190.6522 |  | -0.60627 | 0.51659
0.38516 | 0.56956 |  | 208.202 |  | -0.66208 | 0.56956
0.38535 | 0.62129 |  | 225.2989 |  | -0.71645 | 0.62129
0.38555 | 0.67138 |  | 241.3522 |  | -0.7675 | 0.67138
0.38574 | 0.71711 |  | 255.7265 |  | -0.81321 | 0.71711
0.38594 | 0.76273 |  | 270.1311 |  | -0.85902 | 0.76273
0.38613 | 0.80782 |  | 284.4019 |  | -0.9044 | 0.80782
0.38633 | 0.84722 |  | 296.4945 |  | -0.94285 | 0.84722
0.38652 | 0.88632 |  | 308.4412 |  | -0.98084 | 0.88632
0.38672 | 0.92362 |  | 320.2717 |  | -1.0185 | 0.92362
0.38691 | 0.95211 |  | 328.7522 |  | -1.0454 | 0.95211
0.38711 | 0.9759 |  | 335.6343 |  | -1.0673 | 0.9759
0.3873 | 1.0016 |  | 343.5792 |  | -1.0926 | 1.0016
0.3875 | 1.027 |  | 350.2277 |  | -1.1137 | 1.027
0.3877 | 1.0508 |  | 354.7091 |  | -1.128 | 1.0508
0.38789 | 1.0781 |  | 359.2569 |  | -1.1424 | 1.0781
0.38809 | 1.1051 |  | 361.3642 |  | -1.1491 | 1.1051
0.38828 | 1.1336 |  | 360.1201 |  | -1.1452 | 1.1336
0.38848 | 1.1711 |  | 359.1811 |  | -1.1422 | 1.1711
0.38867 | 1.2111 |  | 356.1764 |  | -1.1326 | 1.2111
0.38887 | 1.2579 |  | 350.5755 |  | -1.1148 | 1.2579
0.38906 | 1.2813 |  | 345.6013 |  | -1.099 | 1.2813
0.38926 | 1.2228 |  | 338.9588 |  | -1.0779 | 1.2228
0.38945 | 1.1404 |  | 331.1849 |  | -1.0532 | 1.1404
0.38965 | 1.1041 |  | 323.6327 |  | -1.0292 | 1.1041
0.38984 | 1.0664 |  | 313.7239 |  | -0.99764 | 1.0664
0.39004 | 1.0191 |  | 302.7998 |  | -0.9629 | 1.0191
0.39023 | 0.97974 |  | 291.6709 |  | -0.92751 | 0.97974
0.39043 | 0.94306 |  | 278.7371 |  | -0.88638 | 0.94306
0.39062 | 0.92715 |  | 264.9331 |  | -0.84249 | 0.92715
0.39082 | 0.9077 |  | 250.5209 |  | -0.79666 | 0.9077
0.39102 | 0.87541 |  | 234.6785 |  | -0.74628 | 0.87541
0.39121 | 0.83751 |  | 217.9666 |  | -0.69313 | 0.83751
0.39141 | 0.77973 |  | 200.7932 |  | -0.63852 | 0.77973
0.3916 | 0.72783 |  | 182.6212 |  | -0.58074 | 0.72783
0.3918 | 0.68126 |  | 163.7881 |  | -0.52085 | 0.68126
0.39199 | 0.62207 |  | 144.5897 |  | -0.4598 | 0.62207
0.39219 | 0.56175 |  | 124.2695 |  | -0.39518 | 0.56175
0.39238 | 0.49445 |  | 103.3047 |  | -0.32851 | 0.49445
0.39258 | 0.41328 |  | 81.9678 |  | -0.26066 | 0.41328
0.39277 | 0.32638 |  | 59.9072 |  | -0.1905 | 0.32638
0.39297 | 0.24505 |  | 37.686 |  | -0.11984 | 0.24505
0.39316 | 0.16263 |  | 15.0899 |  | -0.047986 | 0.16263
0.39336 | 0.070187 |  | -7.9989 |  | 0.025437 | 0.070187
0.39355 | -0.019504 |  | -31.0188 |  | 0.09864 | -0.019504
0.39375 | -0.10686 |  | -53.8149 |  | 0.17113 | -0.10686
0.39395 | -0.19229 |  | -76.4039 |  | 0.24296 | -0.19229
0.39414 | -0.26571 |  | -98.8541 |  | 0.31436 | -0.26571
0.39434 | -0.33118 |  | -120.9222 |  | 0.38453 | -0.33118
0.39453 | -0.39425 |  | -142.4932 |  | 0.45313 | -0.39425
0.39473 | -0.45984 |  | -163.5902 |  | 0.52022 | -0.45984
0.39492 | -0.52787 |  | -184.2766 |  | 0.586 | -0.52787
0.39512 | -0.59403 |  | -204.7491 |  | 0.6511 | -0.59403
0.39531 | -0.65988 |  | -224.5255 |  | 0.71399 | -0.65988
0.39551 | -0.72321 |  | -243.3835 |  | 0.77396 | -0.72321
0.3957 | -0.78343 |  | -261.318 |  | 0.83099 | -0.78343
0.3959 | -0.84026 |  | -277.7565 |  | 0.88327 | -0.84026
0.39609 | -0.89193 |  | -292.9023 |  | 0.93143 | -0.89193
0.39629 | -0.93996 |  | -306.8669 |  | 0.97584 | -0.93996
0.39648 | -0.98213 |  | -319.2186 |  | 1.0151 | -0.98213
0.39668 | -1.0192 |  | -330.2758 |  | 1.0503 | -1.0192
0.39687 | -1.0525 |  | -340.1642 |  | 1.0817 | -1.0525
0.39707 | -1.08 |  | -348.6648 |  | 1.1088 | -1.08
0.39727 | -1.1031 |  | -355.8513 |  | 1.1316 | -1.1031
0.39746 | -1.1213 |  | -361.6305 |  | 1.15 | -1.1213
0.39766 | -1.1335 |  | -365.8248 |  | 1.1633 | -1.1335
0.39785 | -1.1409 |  | -368.489 |  | 1.1718 | -1.1409
0.39805 | -1.1433 |  | -369.6516 |  | 1.1755 | -1.1433
0.39824 | -1.1405 |  | -369.2308 |  | 1.1742 | -1.1405
0.39844 | -1.1322 |  | -367.233 |  | 1.1678 | -1.1322
0.39863 | -1.1191 |  | -363.8626 |  | 1.1571 | -1.1191
0.39883 | -1.1026 |  | -359.4623 |  | 1.1431 | -1.1026
0.39902 | -1.0831 |  | -354.0802 |  | 1.126 | -1.0831
0.39922 | -1.0602 |  | -347.5371 |  | 1.1052 | -1.0602
0.39941 | -1.0342 |  | -339.8752 |  | 1.0808 | -1.0342
0.39961 | -1.0051 |  | -330.7368 |  | 1.0517 | -1.0051
0.3998 | -0.97246 |  | -319.8047 |  | 1.017 | -0.97246
0