## EtaStar_Disp
η* 計算シート (変位入力版) Disp→Acc: a = -(2πf)²·d/1000
■ 入力パラメータ
サンプリング周波数 fs | 51199.9984 | Hz | A列全体平均から自動算出
データ点数 N | 2000 | 点
加振周波数 f | 50 | Hz | 黄色: 加振周波数
粉体質量 m_p | 1.61 | g | 黄色: 粉体のみ(基準ジグなら 0)
容器質量 m_c | 2.1 | g | 黄色: 容器(ジグ)質量
合計質量 m_tot | 3.71 | g
角周波数 ω | 314.1593 | rad/s
■ 使い方
1. 「TimeData」シート: A列=時刻[s], B列=力[N], C列=変位[mm] を貼り付け
2. 黄色セルに 加振周波数 f, 粉体質量 m_p, 容器質量 m_c を入力
3. ★ η* の行に答えが自動表示
※ 加速度は a = -(2πf)²·d/1000 でシート内部換算
■ 計算式
D(f) = Σ d[n]·exp(-j2πf·t[n]) ※d はmm単位の生DFT
X(f) = -(2πf)²·D/1000 ※加速度DFT [m/s²]
Y(f) = Σ F[n]·exp(-j2πf·t[n]) ※力DFT
η* = -2π·Im(X*·Y) / (m_tot · ¦X¦²) ※論文式(2)
■ 計算結果
項目 | 値 | 単位 | 備考
Re(D) [変位DFT, mm単位] | 0
Im(D) [変位DFT, mm単位] | 0
Re(Y) [力DFT] | 0.6638
Im(Y) [力DFT] | -1.0537
Re(X) [加速度DFT = -ω²·D/1000] | 0
Im(X) | 0
¦X¦² (加速度パワー) | 0
Re(P_cross) = Re(X)·Re(Y)+Im(X)·Im(Y) | 0
Im(P_cross) = Re(X)·Im(Y)-Im(X)·Re(Y) | 0
A_disp (変位振幅) | 0 | mm
A_acc (加速度振幅) | 0 | m/s²
v_c,max (容器最大速度) | 0 | m/s
★ η* (Reduced Loss Factor) | #DIV/0! | - | 論文 式(2)
(検算) E_diss [J] | 0 | J
(検算) 基準KE ½·m_tot·v² [J] | 0 | J
(検算) E_diss / KE | #DIV/0! | - | η* と一致するはず

## EtaStar_Acc
η* 計算シート (加速度入力版) Acc 直接使用
■ 入力パラメータ
サンプリング周波数 fs | 51199.9984 | Hz | A列全体平均から自動算出
データ点数 N | 2000 | 点
加振周波数 f | 1000 | Hz | 黄色: 加振周波数
粉体質量 m_p | 0 | g | 黄色: 粉体のみ(基準ジグなら 0)
容器質量 m_c | 0.88 | g | 黄色: 容器(ジグ)質量
合計質量 m_tot | 0.88 | g
角周波数 ω | 6283.1853 | rad/s
■ 使い方
1. 「TimeData」シート: A列=時刻[s], B列=力[N], D列=加速度[m/s²] を貼り付け
2. 黄色セルに 加振周波数 f, 粉体質量 m_p, 容器質量 m_c を入力
3. ★ η* の行に答えが自動表示
※ 加速度を直接使用(微分・変換なし)
■ 計算式
X(f) = Σ a[n]·exp(-j2πf·t[n]) ※加速度DFT [m/s²]
Y(f) = Σ F[n]·exp(-j2πf·t[n]) ※力DFT
η* = -2π·Im(X*·Y) / (m_tot · ¦X¦²) ※論文式(2)
■ 計算結果
項目 | 値 | 単位 | 備考
Re(Y) [力DFT] | 36.7246
Im(Y) [力DFT] | -502.605
Re(X) [加速度DFT] | 13599.7732
Im(X) [加速度DFT] | -201294.9504
¦X¦² (加速度パワー) | 40704610879.3366
Re(P_cross) = Re(X)·Re(Y)+Im(X)·Im(Y) | 101671285.6782
Im(P_cross) = Re(X)·Im(Y)-Im(X)·Re(Y) | 557166.5241
A_acc (加速度振幅) | 201.7538 | m/s²
v_c,max (容器最大速度) | 0.03211 | m/s
★ η* (Reduced Loss Factor) | -0.097732 | - | 論文 式(2)
(検算) E_diss [J] | -4.4338e-08 | J
(検算) 基準KE ½·m_tot·v² [J] | 4.5367e-07 | J
(検算) E_diss / KE | -0.097732 | - | η* と一致するはず

## TimeData
時刻 t [s] | 力 F [N] | 変位 d [mm] ← Disp版で使う | 加速度 a [m/s²] ← Acc版で使う
0 | 0.036672 |  | 14.003 | ← A: 時刻[s], B: 力[N] は両方で使用 | -0.044529 | 0.036672
1.9531e-05 | 0.099218 |  | 39.0167 | ← C: 変位[mm] → EtaStar_Disp シート | -0.12407 | 0.099218
3.9063e-05 | 0.15901 |  | 62.9382 | ← D: 加速度[m/s²] → EtaStar_Acc シート | -0.20014 | 0.15901
5.8594e-05 | 0.21567 |  | 85.7504 | ※ どちらか片方のみ埋めればOK(使う方のシートで計算) | -0.27269 | 0.21567
7.8125e-05 | 0.26935 |  | 107.2849 |  | -0.34117 | 0.26935
9.7656e-05 | 0.3192 |  | 127.3125 |  | -0.40485 | 0.3192
0.00011719 | 0.36501 |  | 145.9833 |  | -0.46423 | 0.36501
0.00013672 | 0.40519 |  | 162.2464 |  | -0.51594 | 0.40519
0.00015625 | 0.43769 |  | 175.3911 |  | -0.55774 | 0.43769
0.00017578 | 0.46332 |  | 185.9275 |  | -0.59125 | 0.46332
0.00019531 | 0.48317 |  | 194.0875 |  | -0.6172 | 0.48317
0.00021484 | 0.49687 |  | 199.7043 |  | -0.63506 | 0.49687
0.00023437 | 0.50359 |  | 202.3557 |  | -0.64349 | 0.50359
0.00025391 | 0.50253 |  | 201.8696 |  | -0.64195 | 0.50253
0.00027344 | 0.49331 |  | 198.2095 |  | -0.63031 | 0.49331
0.00029297 | 0.47643 |  | 191.42 |  | -0.60872 | 0.47643
0.0003125 | 0.45249 |  | 181.8186 |  | -0.57818 | 0.45249
0.00033203 | 0.42207 |  | 169.7764 |  | -0.53989 | 0.42207
0.00035156 | 0.38581 |  | 155.335 |  | -0.49397 | 0.38581
0.00037109 | 0.343 |  | 138.145 |  | -0.4393 | 0.343
0.00039063 | 0.29423 |  | 118.7841 |  | -0.37773 | 0.29423
0.00041016 | 0.24105 |  | 97.7018 |  | -0.31069 | 0.24105
0.00042969 | 0.18402 |  | 74.9398 |  | -0.23831 | 0.18402
0.00044922 | 0.1248 |  | 51.3146 |  | -0.16318 | 0.1248
0.00046875 | 0.063661 |  | 26.8417 |  | -0.085357 | 0.063661
0.00048828 | 0.0010763 |  | 1.8919 |  | -0.0060164 | 0.0010763
0.00050781 | -0.060967 |  | -22.7975 |  | 0.072496 | -0.060967
0.00052734 | -0.1223 |  | -47.3608 |  | 0.15061 | -0.1223
0.00054688 | -0.18119 |  | -70.8819 |  | 0.2254 | -0.18119
0.00056641 | -0.23675 |  | -93.0924 |  | 0.29603 | -0.23675
0.00058594 | -0.2897 |  | -114.3514 |  | 0.36364 | -0.2897
0.00060547 | -0.33795 |  | -133.6859 |  | 0.42512 | -0.33795
0.000625 | -0.38091 |  | -150.9594 |  | 0.48005 | -0.38091
0.00064453 | -0.41841 |  | -166.0507 |  | 0.52804 | -0.41841
0.00066406 | -0.44868 |  | -178.2372 |  | 0.56679 | -0.44868
0.00068359 | -0.47241 |  | -187.9816 |  | 0.59778 | -0.47241
0.00070312 | -0.49007 |  | -195.3797 |  | 0.62131 | -0.49007
0.00072266 | -0.50059 |  | -199.7835 |  | 0.63531 | -0.50059
0.00074219 | -0.5034 |  | -201.1135 |  | 0.63954 | -0.5034
0.00076172 | -0.49828 |  | -199.357 |  | 0.63396 | -0.49828
0.00078125 | -0.48562 |  | -194.5525 |  | 0.61868 | -0.48562
0.00080078 | -0.46633 |  | -187.108 |  | 0.595 | -0.46633
0.00082031 | -0.4405 |  | -176.8598 |  | 0.56241 | -0.4405
0.00083984 | -0.40787 |  | -163.7473 |  | 0.52072 | -0.40787
0.00085938 | -0.36888 |  | -148.2426 |  | 0.47141 | -0.36888
0.00087891 | -0.32333 |  | -129.9734 |  | 0.41332 | -0.32333
0.00089844 | -0.27212 |  | -109.4249 |  | 0.34797 | -0.27212
0.00091797 | -0.21797 |  | -87.8284 |  | 0.27929 | -0.21797
0.0009375 | -0.16135 |  | -65.0901 |  | 0.20699 | -0.16135
0.00095703 | -0.10183 |  | -41.1984 |  | 0.13101 | -0.10183
0.00097656 | -0.039453 |  | -16.2902 |  | 0.051803 | -0.039453
0.00099609 | 0.024416 |  | 9.1425 |  | -0.029073 | 0.024416
0.0010156 | 0.087078 |  | 34.1305 |  | -0.10854 | 0.087078
0.0010352 | 0.14762 |  | 58.4261 |  | -0.18579 | 0.14762
0.0010547 | 0.20494 |  | 81.3869 |  | -0.25881 | 0.20494
0.0010742 | 0.25863 |  | 102.9134 |  | -0.32726 | 0.25863
0.0010938 | 0.30982 |  | 123.624 |  | -0.39312 | 0.30982
0.0011133 | 0.35691 |  | 142.7068 |  | -0.45381 | 0.35691
0.0011328 | 0.39815 |  | 159.3263 |  | -0.50666 | 0.39815
0.0011523 | 0.43255 |  | 173.2387 |  | -0.5509 | 0.43255
0.0011719 | 0.45929 |  | 184.2002 |  | -0.58576 | 0.45929
0.0011914 | 0.47993 |  | 192.7688 |  | -0.613 | 0.47993
0.0012109 | 0.4951 |  | 198.9956 |  | -0.63281 | 0.4951
0.0012305 | 0.50334 |  | 202.2328 |  | -0.6431 | 0.50334
0.00125 | 0.50407 |  | 202.5544 |  | -0.64412 | 0.50407
0.0012695 | 0.4965 |  | 199.5523 |  | -0.63458 | 0.4965
0.0012891 | 0.48057 |  | 193.083 |  | -0.614 | 0.48057
0.0013086 | 0.45819 |  | 184.1599 |  | -0.58563 | 0.45819
0.0013281 | 0.42927 |  | 172.6565 |  | -0.54905 | 0.42927
0.0013477 | 0.39374 |  | 158.5066 |  | -0.50405 | 0.39374
0.0013672 | 0.3529 |  | 142.2265 |  | -0.45228 | 0.3529
0.0013867 | 0.30543 |  | 123.1942 |  | -0.39176 | 0.30543
0.0014062 | 0.2519 |  | 101.8963 |  | -0.32403 | 0.2519
0.0014258 | 0.19567 |  | 79.6564 |  | -0.25331 | 0.19567
0.0014453 | 0.13739 |  | 56.3765 |  | -0.17928 | 0.13739
0.0014648 | 0.076656 |  | 31.9865 |  | -0.10172 | 0.076656
0.0014844 | 0.014216 |  | 7.0938 |  | -0.022558 | 0.014216
0.0015039 | -0.048337 |  | -17.769 |  | 0.056505 | -0.048337
0.0015234 | -0.10979 |  | -42.313 |  | 0.13456 | -0.10979
0.001543 | -0.16951 |  | -66.2602 |  | 0.21071 | -0.16951
0.0015625 | -0.22612 |  | -88.8734 |  | 0.28262 | -0.22612
0.001582 | -0.27908 |  | -109.9374 |  | 0.3496 | -0.27908
0.0016016 | -0.32836 |  | -129.7543 |  | 0.41262 | -0.32836
0.0016211 | -0.37255 |  | -147.5621 |  | 0.46925 | -0.37255
0.0016406 | -0.41079 |  | -162.8801 |  | 0.51796 | -0.41079
0.0016602 | -0.44296 |  | -175.9008 |  | 0.55936 | -0.44296
0.0016797 | -0.46836 |  | -186.2787 |  | 0.59237 | -0.46836
0.0016992 | -0.4872 |  | -194.1718 |  | 0.61747 | -0.4872
0.0017188 | -0.49913 |  | -199.2018 |  | 0.63346 | -0.49913
0.0017383 | -0.50299 |  | -200.888 |  | 0.63882 | -0.50299
0.0017578 | -0.49983 |  | -200.026 |  | 0.63608 | -0.49983
0.0017773 | -0.48939 |  | -196.0258 |  | 0.62336 | -0.48939
0.0017969 | -0.4709 |  | -188.7413 |  | 0.6002 | -0.4709
0.0018164 | -0.44625 |  | -179.151 |  | 0.5697 | -0.44625
0.0018359 | -0.41505 |  | -166.6176 |  | 0.52984 | -0.41505
0.0018555 | -0.37696 |  | -151.4062 |  | 0.48147 | -0.37696
0.001875 | -0.33346 |  | -134.0419 |  | 0.42625 | -0.33346
0.0018945 | -0.28385 |  | -114.0686 |  | 0.36274 | -0.28385
0.0019141 | -0.2294 |  | -92.3692 |  | 0.29373 | -0.2294
0.0019336 | -0.17299 |  | -69.77 |  | 0.22187 | -0.17299
0.0019531 | -0.11428 |  | -46.1673 |  | 0.14681 | -0.11428
0.0019727 | -0.052486 |  | -21.509 |  | 0.068399 | -0.052486
0.0019922 | 0.011148 |  | 3.8783 |  | -0.012333 | 0.011148
0.0020117 | 0.074397 |  | 29.103 |  | -0.092547 | 0.074397
0.0020313 | 0.13527 |  | 53.4766 |  | -0.17006 | 0.13527
0.0020508 | 0.19298 |  | 76.6427 |  | -0.24372 | 0.19298
0.0020703 | 0.24751 |  | 98.4611 |  | -0.31311 | 0.24751
0.0020898 | 0.29922 |  | 119.3233 |  | -0.37945 | 0.29922
0.0021094 | 0.34751 |  | 138.9064 |  | -0.44172 | 0.34751
0.0021289 | 0.38992 |  | 156.0194 |  | -0.49614 | 0.38992
0.0021484 | 0.4252 |  | 170.3491 |  | -0.54171 | 0.4252
0.002168 | 0.45341 |  | 181.8862 |  | -0.5784 | 0.45341
0.0021875 | 0.47517 |  | 190.8508 |  | -0.60691 | 0.47517
0.002207 | 0.49215 |  | 197.7983 |  | -0.629 | 0.49215
0.0022266 | 0.50237 |  | 201.7852 |  | -0.64168 | 0.50237
0.0022461 | 0.50352 |  | 202.2603 |  | -0.64319 | 0.50352
0.0022656 | 0.49734 |  | 199.9092 |  | -0.63571 | 0.49734
0.0022852 | 0.48362 |  | 194.373 |  | -0.61811 | 0.48362
0.0023047 | 0.46241 |  | 185.8154 |  | -0.59089 | 0.46241
0.0023242 | 0.43531 |  | 175.0355 |  | -0.55661 | 0.43531
0.0023437 | 0.40113 |  | 161.4785 |  | -0.5135 | 0.40113
0.0023633 | 0.3603 |  | 145.1629 |  | -0.46162 | 0.3603
0.0023828 | 0.31436 |  | 126.8387 |  | -0.40335 | 0.31436
0.0024023 | 0.26273 |  | 106.2607 |  | -0.33791 | 0.26273
0.0024219 | 0.20676 |  | 84.008 |  | -0.26715 | 0.20676
0.0024414 | 0.14863 |  | 60.9287 |  | -0.19375 | 0.14863
0.0024609 | 0.088306 |  | 36.6996 |  | -0.1167 | 0.088306
0.0024805 | 0.026169 |  | 11.9045 |  | -0.037856 | 0.026169
0.0025 | -0.036348 |  | -12.9557 |  | 0.041199 | -0.036348
0.0025195 | -0.098222 |  | -37.755 |  | 0.12006 | -0.098222
0.0025391 | -0.15807 |  | -61.5959 |  | 0.19588 | -0.15807
0.0025586 | -0.21534 |  | -84.5162 |  | 0.26876 | -0.21534
0.0025781 | -0.26923 |  | -106.0851 |  | 0.33735 | -0.26923
0.0025977 | -0.3186 |  | -125.7495 |  | 0.39988 | -0.3186
0.0026172 | -0.36417 |  | -144.2025 |  | 0.45856 | -0.36417
0.0026367 | -0.40449 |  | -160.3785 |  | 0.51 | -0.40449
0.0026563 | -0.43726 |  | -173.468 |  | 0.55163 | -0.43726
0.0026758 | -0.46358 |  | -184.3522 |  | 0.58624 | -0.46358
0.0026953 | -0.48363 |  | -192.6944 |  | 0.61277 | -0.48363
0.0027148 | -0.49674 |  | -198.175 |  | 0.6302 | -0.49674
0.0027344 | -0.50296 |  | -200.8826 |  | 0.63881 | -0.50296
0.0027539 | -0.50143 |  | -200.4564 |  | 0.63745 | -0.50143
0.0027734 | -0.49181 |  | -196.9016 |  | 0.62615 | -0.49181
0.002793 | -0.47485 |  | -190.3286 |  | 0.60525 | -0.47485
0.0028125 | -0.45118 |  | -180.998 |  | 0.57557 | -0.45118
0.002832 | -0.42139 |  | -169.2352 |  | 0.53817 | -0.42139
0.0028516 | -0.38541 |  | -154.7795 |  | 0.4922 | -0.38541
0.0028711 | -0.34244 |  | -137.4719 |  | 0.43716 | -0.34244
0.0028906 | -0.29345 |  | -117.9691 |  | 0.37514 | -0.29345
0.0029102 | -0.24029 |  | -96.7761 |  | 0.30775 | -0.24029
0.0029297 | -0.18385 |  | -74.1326 |  | 0.23574 | -0.18385
0.0029492 | -0.12542 |  | -50.6553 |  | 0.16108 | -0.12542
0.0029688 | -0.064739 |  | -26.3805 |  | 0.08389 | -0.064739
0.0029883 | -0.0015758 |  | -1.2663 |  | 0.0040267 | -0.0015758
0.0030078 | 0.061842 |  | 24.0692 |  | -0.07654 | 0.061842
0.0030273 | 0.12357 |  | 48.7946 |  | -0.15517 | 0.12357
0.0030469 | 0.18215 |  | 72.2136 |  | -0.22964 | 0.18215
0.0030664 | 0.23747 |  | 94.4891 |  | -0.30048 | 0.23747
0.0030859 | 0.28967 |  | 115.4752 |  | -0.36721 | 0.28967
0.0031055 | 0.33773 |  | 134.8829 |  | -0.42893 | 0.33773
0.003125 | 0.38143 |  | 152.7047 |  | -0.4856 | 0.38143
0.0031445 | 0.41895 |  | 167.8321 |  | -0.53371 | 0.41895
0.0031641 | 0.4484 |  | 179.8086 |  | -0.57179 | 0.4484
0.0031836 | 0.47147 |  | 189.3796 |  | -0.60223 | 0.47147
0.0032031 | 0.4892 |  | 196.6064 |  | -0.62521 | 0.4892
0.0032227 | 0.50014 |  | 200.9919 |  | -0.63915 | 0.50014
0.0032422 | 0.5037 |  | 202.4047 |  | -0.64365 | 0.5037
0.0032617 | 0.49939 |  | 200.6684 |  | -0.63813 | 0.49939
0.0032812 | 0.48672 |  | 195.5966 |  | -0.622 | 0.48672
0.0033008 | 0.46717 |  | 187.7442 |  | -0.59703 | 0.46717
0.0033203 | 0.4408 |  | 177.1727 |  | -0.56341 | 0.4408
0.0033398 | 0.4077 |  | 164.0418 |  | -0.52165 | 0.4077
0.0033594 | 0.36913 |  | 148.6701 |  | -0.47277 | 0.36913
0.0033789 | 0.32381 |  | 130.5251 |  | -0.41507 | 0.32381
0.0033984 | 0.27269 |  | 110.2118 |  | -0.35047 | 0.27269
0.003418 | 0.21795 |  | 88.432 |  | -0.28121 | 0.21795
0.0034375 | 0.16012 |  | 65.4146 |  | -0.20802 | 0.16012
0.003457 | 0.10015 |  | 41.4512 |  | -0.13181 | 0.10015
0.0034766 | 0.037912 |  | 16.5343 |  | -0.052579 | 0.037912
0.0034961 | -0.0246 |  | -8.2596 |  | 0.026266 | -0.0246
0.0035156 | -0.085893 |  | -32.7638 |  | 0.10419 | -0.085893
0.0035352 | -0.14669 |  | -57.1921 |  | 0.18187 | -0.14669
0.0035547 | -0.20456 |  | -80.1837 |  | 0.25498 | -0.20456
0.0035742 | -0.2587 |  | -101.7758 |  | 0.32365 | -0.2587
0.0035938 | -0.3098 |  | -122.3404 |  | 0.38904 | -0.3098
0.0036133 | -0.35594 |  | -140.9092 |  | 0.44809 | -0.35594
0.0036328 | -0.3966 |  | -157.2743 |  | 0.50013 | -0.3966
0.0036523 | -0.4314 |  | -171.2258 |  | 0.5445 | -0.4314
0.0036719 | -0.45908 |  | -182.4758 |  | 0.58027 | -0.45908
0.0036914 | -0.48051 |  | -191.4674 |  | 0.60887 | -0.48051
0.0037109 | -0.49526 |  | -197.5412 |  | 0.62818 | -0.49526
0.0037305 | -0.50224 |  | -200.4671 |  | 0.63749 | -0.50224
0.00375 | -0.50236 |  | -200.885 |  | 0.63881 | -0.50236
0.0037695 | -0.49452 |  | -197.9035 |  | 0.62933 | -0.49452
0.0037891 | -0.47873 |  | -191.7812 |  | 0.60986 | -0.47873
0.0038086 | -0.457 |  | -183.3292 |  | 0.58299 | -0.457
0.0038281 | -0.42805 |  | -171.7494 |  | 0.54616 | -0.42805
0.0038477 | -0.39244 |  | -157.5998 |  | 0.50117 | -0.39244
0.0038672 | -0.35153 |  | -141.1804 |  | 0.44895 | -0.35153
0.0038867 | -0.30362 |  | -121.9314 |  | 0.38774 | -0.30362
0.0039062 | -0.25069 |  | -100.9295 |  | 0.32096 | -0.25069
0.0039258 | -0.19543 |  | -78.8113 |  | 0.25062 | -0.19543
0.0039453 | -0.13756 |  | -55.5707 |  | 0.17671 | -0.13756
0.0039648 | -0.076958 |  | -31.3179 |  | 0.099591 | -0.076958
0.0039844 | -0.013531 |  | -5.9681 |  | 0.018978 | -0.013531
0.0040039 | 0.050042 |  | 19.2922 |  | -0.061349 | 0.050042
0.0040234 | 0.11124 |  | 43.7611 |  | -0.13916 | 0.11124
0.004043 | 0.17081 |  | 67.7651 |  | -0.21549 | 0.17081
0.0040625 | 0.22708 |  | 90.2544 |  | -0.28701 | 0.22708
0.004082 | 0.27923 |  | 111.1936 |  | -0.3536 | 0.27923
0.0041016 | 0.32892 |  | 131.4379 |  | -0.41797 | 0.32892
0.0041211 | 0.37379 |  | 149.6216 |  | -0.4758 | 0.37379
0.0041406 | 0.4117 |  | 164.8778 |  | -0.52431 | 0.4117
0.0041602 | 0.44311 |  | 177.6437 |  | -0.56491 | 0.44311
0.0041797 | 0.46771 |  | 187.7815 |  | -0.59715 | 0.46771
0.0041992 | 0.48611 |  | 195.4135 |  | -0.62141 | 0.48611
0.0042188 | 0.49846 |  | 200.3126 |  | -0.63699 | 0.49846
0.0042383 | 0.50347 |  | 202.2211 |  | -0.64306 | 0.50347
0.0042578 | 0.50082 |  | 201.2804 |  | -0.64007 | 0.50082
0.0042773 | 0.48988 |  | 196.851 |  | -0.62599 | 0.48988
0.0042969 | 0.47131 |  | 189.3675 |  | -0.60219 | 0.47131
0.0043164 | 0.44675 |  | 179.5826 |  | -0.57107 | 0.44675
0.0043359 | 0.41497 |  | 166.892 |  | -0.53072 | 0.41497
0.0043555 | 0.37672 |  | 151.6964 |  | -0.48239 | 0.37672
0.004375 | 0.33301 |  | 134.234 |  | -0.42686 | 0.33301
0.0043945 | 0.2828 |  | 114.2542 |  | -0.36333 | 0.2828
0.0044141 | 0.22855 |  | 92.7596 |  | -0.29498 | 0.22855
0.0044336 | 0.17174 |  | 70.091 |  | -0.22289 | 0.17174
0.0044531 | 0.11209 |  | 46.2602 |  | -0.14711 | 0.11209
0.0044727 | 0.050527 |  | 21.6481 |  | -0.068841 | 0.050527
0.0044922 | -0.012573 |  | -3.495 |  | 0.011114 | -0.012573
0.0045117 | -0.074935 |  | -28.3005 |  | 0.089996 | -0.074935
0.0045312 | -0.13502 |  | -52.4064 |  | 0.16665 | -0.13502
0.0045508 | -0.19347 |  | -75.8453 |  | 0.24119 | -0.19347
0.0045703 | -0.24872 |  | -97.8083 |  | 0.31103 | -0.24872
0.0045898 | -0.2998 |  | -118.2373 |  | 0.37599 | -0.2998
0.0046094 | -0.34757 |  | -137.5544 |  | 0.43742 | -0.34757
0.0046289 | -0.39003 |  | -154.5899 |  | 0.4916 | -0.39003
0.0046484 | -0.42532 |  | -168.7315 |  | 0.53657 | -0.42532
0.004668 | -0.45453 |  | -180.6505 |  | 0.57447 | -0.45453
0.0046875 | -0.4772 |  | -189.953 |  | 0.60405 | -0.4772
0.004707 | -0.49299 |  | -196.5421 |  | 0.625 | -0.49299
0.0047266 | -0.50224 |  | -200.4392 |  | 0.6374 | -0.50224
0.0047461 | -0.50357 |  | -201.115 |  | 0.63955 | -0.50357
0.0047656 | -0.49709 |  | -198.8714 |  | 0.63241 | -0.49709
0.0047852 | -0.48303 |  | -193.4586 |  | 0.6152 | -0.48303
0.0048047 | -0.46167 |  | -185.0808 |  | 0.58856 | -0.46167
0.0048242 | -0.43447 |  | -174.4345 |  | 0.5547 | -0.43447
0.0048437 | -0.40095 |  | -160.9849 |  | 0.51193 | -0.40095
0.0048633 | -0.36069 |  | -144.8388 |  | 0.46059 | -0.36069
0.0048828 | -0.31411 |  | -126.2282 |  | 0.40141 | -0.31411
0.0049023 | -0.26198 |  | -105.372 |  | 0.33508 | -0.26198
0.0049219 | -0.20666 |  | -83.2978 |  | 0.26489 | -0.20666
0.0049414 | -0.1493 |  | -60.2571 |  | 0.19162 | -0.1493
0.0049609 | -0.089371 |  | -36.2021 |  | 0.11512 | -0.089371
0.0049805 | -0.027044 |  | -11.3795 |  | 0.036187 | -0.027044
0.005 | 0.036701 |  | 14.0417 |  | -0.044653 | 0.036701
0.0050195 | 0.099387 |  | 39.0964 |  | -0.12433 | 0.099387
0.0050391 | 0.15878 |  | 62.8878 |  | -0.19998 | 0.15878
0.0050586 | 0.2156 |  | 85.7673 |  | -0.27274 | 0.2156
0.0050781 | 0.26947 |  | 107.4085 |  | -0.34156 | 0.26947
0.0050977 | 0.31929 |  | 127.4525 |  | -0.4053 | 0.31929
0.0051172 | 0.3653 |  | 146.163 |  | -0.4648 | 0.3653
0.0051367 | 0.40508 |  | 162.2547 |  | -0.51597 | 0.40508
0.0051563 | 0.43727 |  | 175.2916 |  | -0.55743 | 0.43727
0.0051758 | 0.4634 |  | 186.0542 |  | -0.59165 | 0.4634
0.0051953 | 0.48346 |  | 194.2311 |  | -0.61765 | 0.48346
0.0052148 | 0.49715 |  | 199.7896 |  | -0.63533 | 0.49715
0.0052344 | 0.50364 |  | 202.3928 |  | -0.64361 | 0.50364
0.0052539 | 0.50213 |  | 201.7064 |  | -0.64143 | 0.50213
0.0052734 | 0.49301 |  | 198.1272 |  | -0.63004 | 0.49301
0.005293 | 0.47617 |  | 191.3619 |  | -0.60853 | 0.47617
0.0053125 | 0.4523 |  | 181.7756 |  | -0.57805 | 0.4523
0.005332 | 0.42212 |  | 169.8695 |  | -0.54018 | 0.42212
0.0053516 | 0.38543 |  | 155.2198 |  | -0.4936 | 0.38543
0.0053711 | 0.3425 |  | 138.0608 |  | -0.43903 | 0.3425
0.0053906 | 0.2935 |  | 118.6195 |  | -0.37721 | 0.2935
0.0054102 | 0.23967 |  | 97.2013 |  | -0.3091 | 0.23967
0.0054297 | 0.18336 |  | 74.8203 |  | -0.23793 | 0.18336
0.0054492 | 0.12468 |  | 51.3423 |  | -0.16327 | 0.12468
0.0054687 | 0.062999 |  | 26.5985 |  | -0.084583 | 0.062999
0.0054883 | 0.00050021 |  | 1.7776 |  | -0.0056528 | 0.00050021
0.0055078 | -0.061822 |  | -23.1111 |  | 0.073493 | -0.061822
0.0055273 | -0.12351 |  | -47.8518 |  | 0.15217 | -0.12351
0.0055469 | -0.18167 |  | -71.0311 |  | 0.22588 | -0.18167
0.0055664 | -0.23698 |  | -93.169 |  | 0.29628 | -0.23698
0.0055859 | -0.29001 |  | -114.4293 |  | 0.36389 | -0.29001
0.0056055 | -0.33816 |  | -133.7029 |  | 0.42518 | -0.33816
0.005625 | -0.38157 |  | -151.1642 |  | 0.4807 | -0.38157
0.0056445 | -0.41895 |  | -166.2126 |  | 0.52856 | -0.41895
0.0056641 | -0.44874 |  | -178.265 |  | 0.56688 | -0.44874
0.0056836 | -0.47285 |  | -188.1731 |  | 0.59839 | -0.47285
0.0057031 | -0.49075 |  | -195.5943 |  | 0.62199 | -0.49075
0.0057227 | -0.5011 |  | -199.9359 |  | 0.6358 | -0.5011
0.0057422 | -0.50398 |  | -201.3606 |  | 0.64033 | -0.50398
0.0057617 | -0.49883 |  | -199.5319 |  | 0.63451 | -0.49883
0.0057812 | -0.48589 |  | -194.5215 |  | 0.61858 | -0.48589
0.0058008 | -0.46641 |  | -187.0533 |  | 0.59483 | -0.46641
0.0058203 | -0.44071 |  | -176.9574 |  | 0.56272 | -0.44071
0.0058398 | -0.40827 |  | -163.9044 |  | 0.52122 | -0.40827
0.0058594 | -0.36931 |  | -148.3073 |  | 0.47162 | -0.36931
0.0058789 | -0.32378 |  | -130.1134 |  | 0.41376 | -0.32378
0.0058984 | -0.27241 |  | -109.6179 |  | 0.34858 | -0.27241
0.005918 | -0.21773 |  | -87.744 |  | 0.27903 | -0.21773
0.0059375 | -0.16118 |  | -65.0159 |  | 0.20675 | -0.16118
0.005957 | -0.10231 |  | -41.4061 |  | 0.13167 | -0.10231
0.0059766 | -0.039959 |  | -16.4547 |  | 0.052326 | -0.039959
0.0059961 | 0.024027 |  | 9.0114 |  | -0.028656 | 0.024027
0.0060156 | 0.086819 |  | 34.062 |  | -0.10832 | 0.086819
0.0060352 | 0.14761 |  | 58.4739 |  | -0.18595 | 0.14761
0.0060547 | 0.20453 |  | 81.2856 |  | -0.25849 | 0.20453
0.0060742 | 0.2579 |  | 102.7152 |  | -0.32663 | 0.2579
0.0060938 | 0.30913 |  | 123.3968 |  | -0.3924 | 0.30913
0.0061133 | 0.35648 |  | 142.5931 |  | -0.45345 | 0.35648
0.0061328 | 0.39785 |  | 159.2635 |  | -0.50646 | 0.39785
0.0061523 | 0.43165 |  | 172.9111 |  | -0.54986 | 0.43165
0.0061719 | 0.45828 |  | 183.9219 |  | -0.58487 | 0.45828
0.0061914 | 0.47927 |  | 192.5253 |  | -0.61223 | 0.47927
0.0062109 | 0.49427 |  | 198.5689 |  | -0.63145 | 0.49427
0.0062305 | 0.50269 |  | 201.9956 |  | -0.64235 | 0.50269
0.00625 | 0.50361 |  | 202.3494 |  | -0.64347 | 0.50361
0.0062695 | 0.49545 |  | 199.0147 |  | -0.63287 | 0.49545
0.0062891 | 0.47941 |  | 192.6108 |  | -0.6125 | 0.47941
0.0063086 | 0.45736 |  | 183.8615 |  | -0.58468 | 0.45736
0.0063281 | 0.42817 |  | 172.2021 |  | -0.5476 | 0.42817
0.0063477 | 0.39267 |  | 158.072 |  | -0.50267 | 0.39267
0.0063672 | 0.35171 |  | 141.7548 |  | -0.45078 | 0.35171
0.0063867 | 0.3041 |  | 122.7874 |  | -0.39046 | 0.3041
0.0064062 | 0.25133 |  | 101.8336 |  | -0.32383 | 0.25133
0.0064258 | 0.19473 |  | 79.2585 |  | -0.25204 | 0.19473
0.0064453 | 0.13592 |  | 55.8347 |  | -0.17755 | 0.13592
0.0064648 | 0.075652 |  | 31.7354 |  | -0.10092 | 0.075652
0.0064844 | 0.012878 |  | 6.5981 |  | -0.020982 | 0.012878
0.0065039 | -0.049474 |  | -18.142 |  | 0.057691 | -0.049474
0.0065234 | -0.11037 |  | -42.49 |  | 0.13512 | -0.11037
0.006543 | -0.17067 |  | -66.7317 |  | 0.21221 | -0.17067
0.0065625 | -0.22724 |  | -89.2955 |  | 0.28396 | -0.22724
0.006582 | -0.27952 |  | -110.1326 |  | 0.35022 | -0.27952
0.0066016 | -0.32888 |  | -129.9713 |  | 0.41331 | -0.32888
0.0066211 | -0.3736 |  | -147.9994 |  | 0.47064 | -0.3736
0.0066406 | -0.41187 |  | -163.3115 |  | 0.51933 | -0.41187
0.0066602 | -0.44343 |  | -176.0577 |  | 0.55986 | -0.44343
0.0066797 | -0.46869 |  | -186.4521 |  | 0.59292 | -0.46869
0.0066992 | -0.48781 |  | -194.3556 |  | 0.61805 | -0.48781
0.0067187 | -0.49959 |  | -199.2366 |  | 0.63357 | -0.49959
0.0067383 | -0.50357 |  | -201.0356 |  | 0.63929 | -0.50357
0.0067578 | -0.50039 |  | -200.1466 |  | 0.63647 | -0.50039
0.0067773 | -0.48905 |  | -195.8222 |  | 0.62271 | -0.48905
0.0067969 | -0.47049 |  | -188.5206 |  | 0.5995 | -0.47049
0.0068164 | -0.44641 |  | -179.1871 |  | 0.56982 | -0.44641
0.0068359 | -0.41528 |  | -166.7835 |  | 0.53037 | -0.41528
0.0068555 | -0.37725 |  | -151.4252 |  | 0.48153 | -0.37725
0.006875 | -0.33304 |  | -133.7413 |  | 0.4253 | -0.33304
0.0068945 | -0.28286 |  | -113.7901 |  | 0.36185 | -0.28286
0.0069141 | -0.22916 |  | -92.3384 |  | 0.29364 | -0.22916
0.0069336 | -0.17272 |  | -69.648 |  | 0.22148 | -0.17272
0.0069531 | -0.11376 |  | -45.9803 |  | 0.14622 | -0.11376
0.0069727 | -0.052326 |  | -21.4423 |  | 0.068187 | -0.052326
0.0069922 | 0.011509 |  | 4.0705 |  | -0.012944 | 0.011509
0.0070117 | 0.074461 |  | 29.2158 |  | -0.092906 | 0.074461
0.0070313 | 0.13495 |  | 53.3171 |  | -0.16955 | 0.13495
0.0070508 | 0.19339 |  | 76.7998 |  | -0.24422 | 0.19339
0.0070703 | 0.24846 |  | 98.9714 |  | -0.31473 | 0.24846
0.0070898 | 0.29979 |  | 119.5731 |  | -0.38024 | 0.29979
0.0071094 | 0.34722 |  | 138.8213 |  | -0.44145 | 0.34722
0.0071289 | 0.3896 |  | 155.9868 |  | -0.49604 | 0.3896
0.0071484 | 0.4255 |  | 170.4449 |  | -0.54201 | 0.4255
0.007168 | 0.45375 |  | 181.9958 |  | -0.57875 | 0.45375
0.0071875 | 0.47566 |  | 191.0492 |  | -0.60754 | 0.47566
0.007207 | 0.49228 |  | 197.8433 |  | -0.62914 | 0.49228
0.0072266 | 0.50178 |  | 201.639 |  | -0.64121 | 0.50178
0.0072461 | 0.50359 |  | 202.3434 |  | -0.64345 | 0.50359
0.0072656 | 0.49774 |  | 200.032 |  | -0.6361 | 0.49774
0.0072852 | 0.4834 |  | 194.3193 |  | -0.61794 | 0.4834
0.0073047 | 0.46238 |  | 185.8752 |  | -0.59108 | 0.46238
0.0073242 | 0.43514 |  | 175.0016 |  | -0.55651 | 0.43514
0.0073437 | 0.40049 |  | 161.2229 |  | -0.51269 | 0.40049
0.0073633 | 0.36024 |  | 145.1386 |  | -0.46154 | 0.36024
0.0073828 | 0.31404 |  | 126.7041 |  | -0.40292 | 0.31404
0.0074023 | 0.26188 |  | 105.9071 |  | -0.33678 | 0.26188
0.0074219 | 0.20679 |  | 84.0485 |  | -0.26727 | 0.20679
0.0074414 | 0.14867 |  | 60.9247 |  | -0.19374 | 0.14867
0.0074609 | 0.087761 |  | 36.4291 |  | -0.11584 | 0.087761
0.0074805 | 0.025639 |  | 11.7117 |  | -0.037243 | 0.025639
0.0075 | -0.037063 |  | -13.2003 |  | 0.041977 | -0.037063
0.0075195 | -0.098643 |  | -37.8701 |  | 0.12043 | -0.098643
0.0075391 | -0.15811 |  | -61.6337 |  | 0.196 | -0.15811
0.0075586 | -0.21549 |  | -84.6456 |  | 0.26917 | -0.21549
0.0075781 | -0.26943 |  | -106.1598 |  | 0.33759 | -0.26943
0.0075977 | -0.31909 |  | -125.9825 |  | 0.40062 | -0.31909
0.0076172 | -0.36458 |  | -144.3869 |  | 0.45915 | -0.36458
0.0076367 | -0.40421 |  | -160.283 |  | 0.5097 | -0.40421
0.0076562 | -0.4372 |  | -173.5372 |  | 0.55185 | -0.4372
0.0076758 | -0.46408 |  | -184.5094 |  | 0.58674 | -0.46408
0.0076953 | -0.48397 |  | -192.7119 |  | 0.61282 | -0.48397
0.0077148 | -0.49716 |  | -198.2877 |  | 0.63055 | -0.49716
0.0077344 | -0.50302 |  | -200.8329 |  | 0.63865 | -0.50302
0.0077539 | -0.5008 |  | -200.2086 |  | 0.63666 | -0.5008
0.0077734 | -0.49169 |  | -196.8692 |  | 0.62604 | -0.49169
0.007793 | -0.47477 |  | -190.2659 |  | 0.60505 | -0.47477
0.0078125 | -0.45095 |  | -180.9376 |  | 0.57538 | -0.45095
0.007832 | -0.42151 |  | -169.256 |  | 0.53823 | -0.42151
0.0078516 | -0.38469 |  | -154.4569 |  | 0.49117 | -0.38469
0.0078711 | -0.34166 |  | -137.2114 |  | 0.43633 | -0.34166
0.0078906 | -0.29343 |  | -117.9868 |  | 0.3752 | -0.29343
0.0079102 | -0.23981 |  | -96.595 |  | 0.30717 | -0.23981
0.0079297 | -0.18355 |  | -74.0231 |  | 0.23539 | -0.18355
0.0079492 | -0.12541 |  | -50.6604 |  | 0.1611 | -0.12541
0.0079688 | -0.063957 |  | -26.0838 |  | 0.082946 | -0.063957
0.0079883 | -0.00066424 |  | -0.89121 |  | 0.0028341 | -0.00066424
0.0080078 | 0.062432 |  | 24.3055 |  | -0.077291 | 0.062432
0.0080273 | 0.12386 |  | 48.9454 |  | -0.15565 | 0.12386
0.0080469 | 0.1823 |  | 72.3548 |  | -0.23009 | 0.1823
0.0080664 | 0.23796 |  | 94.6559 |  | -0.30101 | 0.23796
0.0080859 | 0.29019 |  | 115.6623 |  | -0.36781 | 0.29019
0.0081055 | 0.33849 |  | 135.2366 |  | -0.43005 | 0.33849
0.008125 | 0.38228 |  | 153.0208 |  | -0.48661 | 0.38228
0.0081445 | 0.41922 |  | 167.9175 |  | -0.53398 | 0.41922
0.0081641 | 0.44891 |  | 179.9436 |  | -0.57222 | 0.44891
0.0081836 | 0.47211 |  | 189.5036 |  | -0.60262 | 0.47211
0.0082031 | 0.48934 |  | 196.6432 |  | -0.62533 | 0.48934
0.0082227 | 0.50057 |  | 201.1574 |  | -0.63968 | 0.50057
0.0082422 | 0.50403 |  | 202.4675 |  | -0.64385 | 0.50403
0.0082617 | 0.4995 |  | 200.7073 |  | -0.63825 | 0.4995
0.0082813 | 0.48744 |  | 195.9288 |  | -0.62305 | 0.48744
0.0083008 | 0.46728 |  | 187.7889 |  | -0.59717 | 0.46728
0.0083203 | 0.44055 |  | 177.1268 |  | -0.56326 | 0.44055
0.0083398 | 0.40814 |  | 164.2806 |  | -0.52241 | 0.40814
0.0083594 | 0.3689 |  | 148.5618 |  | -0.47243 | 0.3689
0.0083789 | 0.3237 |  | 130.5349 |  | -0.4151 | 0.3237
0.0083984 | 0.27324 |  | 110.4814 |  | -0.35133 | 0.27324
0.008418 | 0.21796 |  | 88.4315 |  | -0.28121 | 0.21796
0.0084375 | 0.16021 |  | 65.4797 |  | -0.20823 | 0.16021
0.008457 | 0.10032 |  | 41.5019 |  | -0.13198 | 0.10032
0.0084766 | 0.038166 |  | 16.6229 |  | -0.052861 | 0.038166
0.0084961 | -0.024083 |  | -8.0824 |  | 0.025702 | -0.024083
0.0085156 | -0.085994 |  | -32.8298 |  | 0.1044 | -0.085994
0.0085352 | -0.14655 |  | -57.0502 |  | 0.18142 | -0.14655
0.0085547 | -0.20405 |  | -80.0001 |  | 0.2544 | -0.20405
0.0085742 | -0.25897 |  | -102.0054 |  | 0.32438 | -0.25897
0.0085938 | -0.30974 |  | -122.2808 |  | 0.38885 | -0.30974
0.0086133 | -0.35545 |  | -140.6228 |  | 0.44718 | -0.35545
0.0086328 | -0.39675 |  | -157.3003 |  | 0.50021 | -0.39675
0.0086523 | -0.43118 |  | -171.1292 |  | 0.54419 | -0.43118
0.0086719 | -0.45873 |  | -182.2774 |  | 0.57964 | -0.45873
0.0086914 | -0.48056 |  | -191.3686 |  | 0.60855 | -0.48056
0.0087109 | -0.4949 |  | -197.3901 |  | 0.6277 | -0.4949
0.0087305 | -0.50196 |  | -200.386 |  | 0.63723 | -0.50196
0.00875 | -0.50192 |  | -200.6555 |  | 0.63808 | -0.50192
0.0087695 | -0.49376 |  | -197.5811 |  | 0.62831 | -0.49376
0.0087891 | -0.47832 |  | -191.6301 |  | 0.60938 | -0.47832
0.0088086 | -0.45624 |  | -183.0292 |  | 0.58203 | -0.45624
0.0088281 | -0.4274 |  | -171.5309 |  | 0.54547 | -0.4274
0.0088477 | -0.39235 |  | -157.5857 |  | 0.50112 | -0.39235
0.0088672 | -0.35082 |  | -140.8608 |  | 0.44794 | -0.35082
0.0088867 | -0.30294 |  | -121.6575 |  | 0.38687 | -0.30294
0.0089062 | -0.25061 |  | -100.8997 |  | 0.32086 | -0.25061
0.0089258 | -0.19502 |  | -78.5498 |  | 0.24979 | -0.19502
0.0089453 | -0.13694 |  | -55.2304 |  | 0.17563 | -0.13694
0.0089648 | -0.076488 |  | -31.0462 |  | 0.098727 | -0.076488
0.0089844 | -0.0134 |  | -5.834 |  | 0.018552 | -0.0134
0.0090039 | 0.050145 |  | 19.4092 |  | -0.061721 | 0.050145
0.0090234 | 0.11202 |  | 44.1532 |  | -0.14041 | 0.11202
0.009043 | 0.171 |  | 67.7993 |  | -0.2156 | 0.171
0.0090625 | 0.22677 |  | 90.1667 |  | -0.28673 | 0.22677
0.009082 | 0.27987 |  | 111.5693 |  | -0.35479 | 0.27987
0.0091016 | 0.3293 |  | 131.4583 |  | -0.41804 | 0.3293
0.0091211 | 0.374 |  | 149.6024 |  | -0.47574 | 0.374
0.0091406 | 0.41268 |  | 165.3696 |  | -0.52588 | 0.41268
0.0091602 | 0.44339 |  | 177.7581 |  | -0.56527 | 0.44339
0.0091797 | 0.46748 |  | 187.659 |  | -0.59676 | 0.46748
0.0091992 | 0.48672 |  | 195.6676 |  | -0.62222 | 0.48672
0.0092187 | 0.49907 |  | 200.5856 |  | -0.63786 | 0.49907
0.0092383 | 0.50373 |  | 202.4116 |  | -0.64367 | 0.50373
0.0092578 | 0.50106 |  | 201.4037 |  | -0.64046 | 0.50106
0.0092773 | 0.48979 |  | 196.8958 |  | -0.62613 | 0.48979
0.0092969 | 0.47129 |  | 189.4886 |  | -0.60257 | 0.47129
0.0093164 | 0.44668 |  | 179.5989 |  | -0.57112 | 0.44668
0.0093359 | 0.41501 |  | 166.9962 |  | -0.53105 | 0.41501
0.0093555 | 0.37706 |  | 151.914 |  | -0.48309 | 0.37706
0.009375 | 0.33282 |  | 134.207 |  | -0.42678 | 0.33282
0.0093945 | 0.28276 |  | 114.3082 |  | -0.3635 | 0.28276
0.0094141 | 0.2287 |  | 92.8186 |  | -0.29516 | 0.2287
0.0094336 | 0.17163 |  | 70.0571 |  | -0.22278 | 0.17163
0.0094531 | 0.11232 |  | 46.3777 |  | -0.14748 | 0.11232
0.0094727 | 0.050453 |  | 21.6038 |  | -0.0687 | 0.050453
0.0094922 | -0.01247 |  | -3.4658 |  | 0.011021 | -0.01247
0.0095117 | -0.074375 |  | -28.1734 |  | 0.089591 | -0.074375
0.0095312 | -0.13527 |  | -52.5406 |  | 0.16708 | -0.13527
0.0095508 | -0.19329 |  | -75.6234 |  | 0.24048 | -0.19329
0.0095703 | -0.24791 |  | -97.4312 |  | 0.30983 | -0.24791
0.0095898 | -0.30011 |  | -118.4403 |  | 0.37664 | -0.30011
0.0096094 | -0.34771 |  | -137.5198 |  | 0.43731 | -0.34771
0.0096289 | -0.38936 |  | -154.2058 |  | 0.49037 | -0.38936
0.0096484 | -0.42528 |  | -168.7779 |  | 0.53671 | -0.42528
0.009668 | -0.45408 |  | -180.3886 |  | 0.57364 | -0.45408
0.0096875 | -0.47643 |  | -189.5616 |  | 0.60281 | -0.47643
0.009707 | -0.49326 |  | -196.6744 |  | 0.62542 | -0.49326
0.0097266 | -0.50185 |  | -200.2063 |  | 0.63666 | -0.50185
0.0097461 | -0.50267 |  | -200.8859 |  | 0.63882 | -0.50267
0.0097656 | -0.49676 |  | -198.8352 |  | 0.6323 | -0.49676
0.0097852 | -0.48221 |  | -193.0169 |  | 0.61379 | -0.48221
0.0098047 | -0.46105 |  | -184.9203 |  | 0.58805 | -0.46105
0.0098242 | -0.43419 |  | -174.3249 |  | 0.55435 | -0.43419
0.0098438 | -0.40006 |  | -160.5507 |  | 0.51055 | -0.40006
0.0098633 | -0.35998 |  | -144.5465 |  | 0.45966 | -0.35998
0.0098828 | -0.31338 |  | -125.8195 |  | 0.40011 | -0.31338
0.0099023 | -0.2609 |  | -104.9132 |  | 0.33362 | -0.2609
0.0099219 | -0.20599 |  | -83.0598 |  | 0.26413 | -0.20599
0.0099414 | -0.14874 |  | -59.9636 |  | 0.19068 | -0.14874
0.0099609 | -0.088644 |  | -35.8479 |  | 0.114 | -0.088644
0.0099805 | -0.026215 |  | -11.0186 |  | 0.035039 | -0.026215
0.01 | 0.037757 |  | 14.4752 |  | -0.046031 | 0.037757
0.01002 | 0.10014 |  | 39.3394 |  | -0.1251 | 0.10014
0.010039 | 0.15927 |  | 63.0368 |  | -0.20046 | 0.15927
0.010059 | 0.21629 |  | 86.0469 |  | -0.27363 | 0.21629
0.010078 | 0.27003 |  | 107.5557 |  | -0.34203 | 0.27003
0.010098 | 0.31982 |  | 127.6218 |  | -0.40584 | 0.31982
0.010117 | 0.36599 |  | 146.401 |  | -0.46556 | 0.36599
0.010137 | 0.40557 |  | 162.3626 |  | -0.51631 | 0.40557
0.010156 | 0.43759 |  | 175.3956 |  | -0.55776 | 0.43759
0.010176 | 0.46364 |  | 186.1224 |  | -0.59187 | 0.46364
0.010195 | 0.48364 |  | 194.3212 |  | -0.61794 | 0.48364
0.010215 | 0.49732 |  | 199.8465 |  | -0.63551 | 0.49732
0.010234 | 0.50387 |  | 202.425 |  | -0.64371 | 0.50387
0.010254 | 0.50231 |  | 201.8632 |  | -0.64192 | 0.50231
0.010273 | 0.49291 |  | 198.1391 |  | -0.63008 | 0.49291
0.010293 | 0.47613 |  | 191.3301 |  | -0.60843 | 0.47613
0.010313 | 0.45249 |  | 181.8397 |  | -0.57825 | 0.45249
0.010332 | 0.42213 |  | 169.7936 |  | -0.53994 | 0.42213
0.010352 | 0.38535 |  | 155.1892 |  | -0.4935 | 0.38535
0.010371 | 0.34248 |  | 138.0713 |  | -0.43907 | 0.34248
0.010391 | 0.29349 |  | 118.5186 |  | -0.37689 | 0.29349
0.01041 | 0.24011 |  | 97.3542 |  | -0.30959 | 0.24011
0.01043 | 0.18367 |  | 74.8936 |  | -0.23816 | 0.18367
0.010449 | 0.12433 |  | 51.0838 |  | -0.16245 | 0.12433
0.010469 | 0.063334 |  | 26.7408 |  | -0.085036 | 0.063334
0.010488 | 0.00080667 |  | 1.8104 |  | -0.0057569 | 0.00080667
0.010508 | -0.06238 |  | -23.4205 |  | 0.074477 | -0.06238
0.010527 | -0.12322 |  | -47.6572 |  | 0.15155 | -0.12322
0.010547 | -0.18159 |  | -71.0894 |  | 0.22606 | -0.18159
0.010566 | -0.23768 |  | -93.5404 |  | 0.29746 | -0.23768
0.010586 | -0.28964 |  | -114.2086 |  | 0.36318 | -0.28964
0.010605 | -0.3379 |  | -133.6672 |  | 0.42506 | -0.3379
0.010625 | -0.38199 |  | -151.3492 |  | 0.48129 | -0.38199
0.010645 | -0.41885 |  | -166.0427 |  | 0.52802 | -0.41885
0.010664 | -0.44887 |  | -178.3106 |  | 0.56703 | -0.44887
0.010684 | -0.47277 |  | -188.1136 |  | 0.5982 | -0.47277
0.010703 | -0.48974 |  | -195.238 |  | 0.62086 | -0.48974
0.010723 | -0.50041 |  | -199.8343 |  | 0.63547 | -0.50041
0.010742 | -0.50334 |  | -201.0987 |  | 0.63949 | -0.50334
0.010762 | -0.49812 |  | -199.3535 |  | 0.63394 | -0.49812
0.010781 | -0.48585 |  | -194.7131 |  | 0.61919 | -0.48585
0.010801 | -0.46578 |  | -186.765 |  | 0.59391 | -0.46578
0.01082 | -0.43955 |  | -176.483 |  | 0.56122 | -0.43955
0.01084 | -0.40755 |  | -163.6645 |  | 0.52045 | -0.40755
0.010859 | -0.36822 |  | -147.8619 |  | 0.4702 | -0.36822
0.010879 | -0.32292 |  | -129.788 |  | 0.41273 | -0.32292
0.010898 | -0.27225 |  | -109.507 |  | 0.34823 | -0.27225
0.010918 | -0.21728 |  | -87.5705 |  | 0.27847 | -0.21728
0.010937 | -0.16047 |  | -64.7633 |  | 0.20595 | -0.16047
0.010957 | -0.10091 |  | -40.8166 |  | 0.1298 | -0.10091
0.010977 | -0.038474 |  | -16.0185 |  | 0.050939 | -0.038474
0.010996 | 0.02448 |  | 9.0782 |  | -0.028869 | 0.02448
0.011016 | 0.087444 |  | 34.3494 |  | -0.10923 | 0.087444
0.011035 | 0.14818 |  | 58.6049 |  | -0.18636 | 0.14818
0.011055 | 0.20479 |  | 81.3141 |  | -0.25858 | 0.20479
0.011074 | 0.25919 |  | 103.2488 |  | -0.32833 | 0.25919
0.011094 | 0.31026 |  | 123.8121 |  | -0.39372 | 0.31026
0.011113 | 0.35643 |  | 142.5409 |  | -0.45328 | 0.35643
0.011133 | 0.39801 |  | 159.3761 |  | -0.50682 | 0.39801
0.011152 | 0.43253 |  | 173.3066 |  | -0.55112 | 0.43253
0.011172 | 0.45917 |  | 184.2417 |  | -0.58589 | 0.45917
0.011191 | 0.47972 |  | 192.6786 |  | -0.61272 | 0.47972
0.011211 | 0.49459 |  | 198.7507 |  | -0.63203 | 0.49459
0.01123 | 0.50299 |  | 202.1624 |  | -0.64288 | 0.50299
0.01125 | 0.50336 |  | 202.1914 |  | -0.64297 | 0.50336
0.01127 | 0.49545 |  | 199.0562 |  | -0.633 | 0.49545
0.011289 | 0.47998 |  | 192.9925 |  | -0.61372 | 0.47998
0.011309 | 0.4573 |  | 183.7945 |  | -0.58447 | 0.4573
0.011328 | 0.42823 |  | 172.1585 |  | -0.54746 | 0.42823
0.011348 | 0.39306 |  | 158.2647 |  | -0.50328 | 0.39306
0.011367 | 0.35145 |  | 141.6005 |  | -0.45029 | 0.35145
0.011387 | 0.30372 |  | 122.5664 |  | -0.38976 | 0.30372
0.011406 | 0.251 |  | 101.6197 |  | -0.32315 | 0.251
0.011426 | 0.19484 |  | 79.2486 |  | -0.25201 | 0.19484
0.011445 | 0.13626 |  | 55.9297 |  | -0.17786 | 0.13626
0.011465 | 0.075039 |  | 31.3539 |  | -0.099705 | 0.075039
0.011484 | 0.012539 |  | 6.4493 |  | -0.020509 | 0.012539
0.011504 | -0.049225 |  | -18.0129 |  | 0.057281 | -0.049225
0.011523 | -0.1108 |  | -42.788 |  | 0.13607 | -0.1108
0.011543 | -0.1707 |  | -66.7587 |  | 0.21229 | -0.1707
0.011562 | -0.22695 |  | -89.0881 |  | 0.2833 | -0.22695
0.011582 | -0.28023 |  | -110.438 |  | 0.35119 | -0.28023
0.011602 | -0.32927 |  | -130.1016 |  | 0.41372 | -0.32927
0.011621 | -0.37304 |  | -147.68 |  | 0.46962 | -0.37304
0.011641 | -0.41154 |  | -163.1445 |  | 0.5188 | -0.41154
0.01166 | -0.44365 |  | -176.1408 |  | 0.56013 | -0.44365
0.01168 | -0.46914 |  | -186.6294 |  | 0.59348 | -0.46914
0.011699 | -0.48748 |  | -194.1926 |  | 0.61753 | -0.48748
0.011719 | -0.49878 |  | -198.9789 |  | 0.63275 | -0.49878
0.011738 | -0.50339 |  | -201.1118 |  | 0.63954 | -0.50339
0.011758 | -0.49987 |  | -199.9087 |  | 0.63571 | -0.49987
0.011777 | -0.48857 |  | -195.5996 |  | 0.62201 | -0.48857
0.011797 | -0.47085 |  | -188.7653 |  | 0.60027 | -0.47085
0.011816 | -0.44594 |  | -178.9541 |  | 0.56907 | -0.44594
0.011836 | -0.41414 |  | -166.2541 |  | 0.52869 | -0.41414
0.011855 | -0.37683 |  | -151.3217 |  | 0.4812 | -0.37683
0.011875 | -0.33277 |  | -133.5842 |  | 0.4248 | -0.33277
0.011895 | -0.28241 |  | -113.4403 |  | 0.36074 | -0.28241
0.011914 | -0.2287 |  | -92.0422 |  | 0.29269 | -0.2287
0.011934 | -0.17223 |  | -69.3769 |  | 0.22062 | -0.17223
0.011953 | -0.11321 |  | -45.7193 |  | 0.14539 | -0.11321
0.011973 | -0.051582 |  | -21.0231 |  | 0.066853 | -0.051582
0.011992 | 0.012134 |  | 4.2976 |  | -0.013666 | 0.012134
0.012012 | 0.075266 |  | 29.3741 |  | -0.09341 | 0.075266
0.012031 | 0.1364 |  | 53.9492 |  | -0.17156 | 0.1364
0.012051 | 0.1943 |  | 77.1561 |  | -0.24536 | 0.1943
0.01207 | 0.24849 |  | 98.8776 |  | -0.31443 | 0.24849
0.01209 | 0.29996 |  | 119.6257 |  | -0.38041 | 0.29996
0.012109 | 0.34812 |  | 139.2073 |  | -0.44268 | 0.34812
0.012129 | 0.39083 |  | 156.5426 |  | -0.49781 | 0.39083
0.012148 | 0.42596 |  | 170.6565 |  | -0.54269 | 0.42596
0.012168 | 0.45387 |  | 182.1242 |  | -0.57915 | 0.45387
0.012188 | 0.47599 |  | 191.2648 |  | -0.60822 | 0.47599
0.012207 | 0.49201 |  | 197.7615 |  | -0.62888 | 0.49201
0.012227 | 0.50179 |  | 201.6909 |  | -0.64138 | 0.50179
0.012246 | 0.50451 |  | 202.763 |  | -0.64479 | 0.50451
0.012266 | 0.4982 |  | 200.2643 |  | -0.63684 | 0.4982
0.012285 | 0.48352 |  | 194.3492 |  | -0.61803 | 0.48352
0.012305 | 0.46241 |  | 185.9014 |  | -0.59117 | 0.46241
0.012324 | 0.43468 |  | 174.8603 |  | -0.55606 | 0.43468
0.012344 | 0.40072 |  | 161.2944 |  | -0.51292 | 0.40072
0.012363 | 0.36101 |  | 145.4364 |  | -0.46249 | 0.36101
0.012383 | 0.31433 |  | 126.8164 |  | -0.40328 | 0.31433
0.012402 | 0.26213 |  | 106.0357 |  | -0.33719 | 0.26213
0.012422 | 0.20646 |  | 83.8542 |  | -0.26666 | 0.20646
0.012441 | 0.14817 |  | 60.6416 |  | -0.19284 | 0.14817
0.012461 | 0.088178 |  | 36.7135 |  | -0.11675 | 0.088178
0.01248 | 0.025765 |  | 11.7423 |  | -0.037341 | 0.025765
0.0125 | -0.037184 |  | -13.2979 |  | 0.042287 | -0.037184
0.01252 | -0.098299 |  | -37.6306 |  | 0.11967 | -0.098299
0.012539 | -0.15844 |  | -61.7841 |  | 0.19647 | -0.15844
0.012559 | -0.21594 |  | -84.7558 |  | 0.26952 | -0.21594
0.012578 | -0.2693 |  | -105.9838 |  | 0.33703 | -0.2693
0.012598 | -0.3191 |  | -126.0412 |  | 0.40081 | -0.3191
0.012617 | -0.36434 |  | -144.2543 |  | 0.45873 | -0.36434
0.012637 | -0.40409 |  | -160.1815 |  | 0.50938 | -0.40409
0.012656 | -0.43763 |  | -173.7492 |  | 0.55252 | -0.43763
0.012676 | -0.46387 |  | -184.4163 |  | 0.58644 | -0.46387
0.012695 | -0.48344 |  | -192.5739 |  | 0.61239 | -0.48344
0.012715 | -0.49668 |  | -198.2059 |  | 0.63029 | -0.49668
0.012734 | -0.50228 |  | -200.5603 |  | 0.63778 | -0.50228
0.012754 | -0.50072 |  | -200.2748 |  | 0.63687 | -0.50072
0.012773 | -0.49173 |  | -196.9111 |  | 0.62618 | -0.49173
0.012793 | -0.47407 |  | -189.8972 |  | 0.60387 | -0.47407
0.012812 | -0.45044 |  | -180.7908 |  | 0.57491 | -0.45044
0.012832 | -0.42108 |  | -169.1083 |  | 0.53776 | -0.42108
0.012852 | -0.38425 |  | -154.2097 |  | 0.49039 | -0.38425
0.012871 | -0.3416 |  | -137.1942 |  | 0.43628 | -0.3416
0.012891 | -0.29301 |  | -117.7185 |  | 0.37434 | -0.29301
0.01291 | -0.23898 |  | -96.1926 |  | 0.30589 | -0.23898
0.01293 | -0.18285 |  | -73.8353 |  | 0.2348 | -0.18285
0.012949 | -0.12472 |  | -50.4 |  | 0.16027 | -0.12472
0.012969 | -0.063333 |  | -25.8508 |  | 0.082206 | -0.063333
0.012988 | -0.0001641 |  | -0.75915 |  | 0.0024141 | -0.0001641
0.013008 | 0.063108 |  | 24.5245 |  | -0.077988 | 0.063108
0.013027 | 0.12489 |  | 49.244 |  | -0.1566 | 0.12489
0.013047 | 0.18321 |  | 72.6279 |  | -0.23096 | 0.18321
0.013066 | 0.23835 |  | 94.7811 |  | -0.3014 | 0.23835
0.013086 | 0.29077 |  | 115.892 |  | -0.36854 | 0.29077
0.013105 | 0.33931 |  | 135.5784 |  | -0.43114 | 0.33931
0.013125 | 0.38258 |  | 153.0771 |  | -0.48679 | 0.38258
0.013145 | 0.41946 |  | 168.0538 |  | -0.53441 | 0.41946
0.013164 | 0.44933 |  | 180.2753 |  | -0.57328 | 0.44933
0.013184 | 0.47234 |  | 189.6123 |  | -0.60297 | 0.47234
0.013203 | 0.48976 |  | 196.8326 |  | -0.62593 | 0.48976
0.013223 | 0.50112 |  | 201.431 |  | -0.64055 | 0.50112
0.013242 | 0.50435 |  | 202.5714 |  | -0.64418 | 0.50435
0.013262 | 0.49972 |  | 200.7748 |  | -0.63846 | 0.49972
0.013281 | 0.48741 |  | 195.8281 |  | -0.62273 | 0.48741
0.013301 | 0.46744 |  | 187.7908 |  | -0.59717 | 0.46744
0.01332 | 0.44093 |  | 177.2433 |  | -0.56363 | 0.44093
0.01334 | 0.40793 |  | 164.0633 |  | -0.52172 | 0.40793
0.013359 | 0.36882 |  | 148.482 |  | -0.47217 | 0.36882
0.013379 | 0.32378 |  | 130.5504 |  | -0.41515 | 0.32378
0.013398 | 0.27262 |  | 110.1442 |  | -0.35026 | 0.27262
0.013418 | 0.21745 |  | 88.2485 |  | -0.28063 | 0.21745
0.013437 | 0.15987 |  | 65.3868 |  | -0.20793 | 0.15987
0.013457 | 0.099539 |  | 41.1503 |  | -0.13086 | 0.099539
0.013477 | 0.037447 |  | 16.3646 |  | -0.052039 | 0.037447
0.013496 | -0.024856 |  | -8.3365 |  | 0.02651 | -0.024856
0.013516 | -0.086745 |  | -33.1041 |  | 0.10527 | -0.086745
0.013535 | -0.14703 |  | -57.2325 |  | 0.182 | -0.14703
0.013555 | -0.20491 |  | -80.4022 |  | 0.25568 | -0.20491
0.013574 | -0.25954 |  | -102.2146 |  | 0.32504 | -0.25954
0.013594 | -0.30994 |  | -122.3799 |  | 0.38917 | -0.30994
0.013613 | -0.35645 |  | -141.1946 |  | 0.449 | -0.35645
0.013633 | -0.39731 |  | -157.5459 |  | 0.501 | -0.39731
0.013652 | -0.43123 |  | -171.1633 |  | 0.5443 | -0.43123
0.013672 | -0.45973 |  | -182.8418 |  | 0.58144 | -0.45973
0.013691 | -0.48129 |  | -191.7179 |  | 0.60966 | -0.48129
0.013711 | -0.4954 |  | -197.6087 |  | 0.6284 | -0.4954
0.01373 | -0.50303 |  | -200.8326 |  | 0.63865 | -0.50303
0.01375 | -0.50231 |  | -200.7807 |  | 0.63848 | -0.50231
0.01377 | -0.49398 |  | -197.7668 |  | 0.6289 | -0.49398
0.013789 | -0.47921 |  | -192.0285 |  | 0.61065 | -0.47921
0.013809 | -0.45714 |  | -183.3583 |  | 0.58308 | -0.45714
0.013828 | -0.4282 |  | -171.9477 |  | 0.54679 | -0.4282
0.013848 | -0.39264 |  | -157.7394 |  | 0.50161 | -0.39264
0.013867 | -0.35096 |  | -140.9758 |  | 0.4483 | -0.35096
0.013887 | -0.30355 |  | -122.0156 |  | 0.38801 | -0.30355
0.013906 | -0.2508 |  | -100.9354 |  | 0.32097 | -0.2508
0.013926 | -0.19495 |  | -78.5761 |  | 0.24987 | -0.19495
0.013945 | -0.13709 |  | -55.448 |  | 0.17632 | -0.13709
0.013965 | -0.076362 |  | -31.0296 |  | 0.098674 | -0.076362
0.013984 | -0.013364 |  | -5.8776 |  | 0.018691 | -0.013364
0.014004 | 0.049808 |  | 19.1864 |  | -0.061013 | 0.049808
0.014023 | 0.11158 |  | 44.0164 |  | -0.13997 | 0.11158
0.014043 | 0.17097 |  | 67.843 |  | -0.21574 | 0.17097
0.014063 | 0.22712 |  | 90.2955 |  | -0.28714 | 0.22712
0.014082 | 0.27983 |  | 111.5418 |  | -0.3547 | 0.27983
0.014102 | 0.3292 |  | 131.4566 |  | -0.41803 | 0.3292
0.014121 | 0.37399 |  | 149.6517 |  | -0.47589 | 0.37399
0.014141 | 0.41223 |  | 165.1355 |  | -0.52513 | 0.41223
0.01416 | 0.44324 |  | 177.6417 |  | -0.5649 | 0.44324
0.01418 | 0.46771 |  | 187.7794 |  | -0.59714 | 0.46771
0.014199 | 0.48636 |  | 195.448 |  | -0.62152 | 0.48636
0.014219 | 0.49877 |  | 200.3922 |  | -0.63725 | 0.49877
0.014238 | 0.50392 |  | 202.4814 |  | -0.64389 | 0.50392
0.014258 | 0.50097 |  | 201.2732 |  | -0.64005 | 0.50097
0.014277 | 0.48968 |  | 196.7841 |  | -0.62577 | 0.48968
0.014297 | 0.47121 |  | 189.4186 |  | -0.60235 | 0.47121
0.014316 | 0.4464 |  | 179.4382 |  | -0.57061 | 0.4464
0.014336 | 0.41492 |  | 166.9328 |  | -0.53085 | 0.41492
0.014355 | 0.37671 |  | 151.7046 |  | -0.48242 | 0.37671
0.014375 | 0.33247 |  | 134.0508 |  | -0.42628 | 0.33247
0.014395 | 0.2829 |  | 114.3918 |  | -0.36377 | 0.2829
0.014414 | 0.22867 |  | 92.7617 |  | -0.29498 | 0.22867
0.014434 | 0.17136 |  | 69.9441 |  | -0.22242 | 0.17136
0.014453 | 0.11181 |  | 46.205 |  | -0.14693 | 0.11181
0.014473 | 0.049588 |  | 21.2726 |  | -0.067647 | 0.049588
0.014492 | -0.012905 |  | -3.5702 |  | 0.011353 | -0.012905
0.014512 | -0.074067 |  | -27.9628 |  | 0.088922 | -0.074067
0.014531 | -0.13523 |  | -52.5553 |  | 0.16713 | -0.13523
0.014551 | -0.1941 |  | -76.0335 |  | 0.24179 | -0.1941
0.01457 | -0.24874 |  | -97.8081 |  | 0.31103 | -0.24874
0.01459 | -0.30015 |  | -118.4728 |  | 0.37674 | -0.30015
0.014609 | -0.34747 |  | -137.4668 |  | 0.43714 | -0.34747
0.014629 | -0.38975 |  | -154.4091 |  | 0.49102 | -0.38975
0.014648 | -0.42588 |  | -168.9182 |  | 0.53716 | -0.42588
0.014668 | -0.4546 |  | -180.587 |  | 0.57427 | -0.4546
0.014687 | -0.47666 |  | -189.7854 |  | 0.60352 | -0.47666
0.014707 | -0.49265 |  | -196.4493 |  | 0.62471 | -0.49265
0.014727 | -0.50188 |  | -200.2527 |  | 0.6368 | -0.50188
0.014746 | -0.50335 |  | -201.1287 |  | 0.63959 | -0.50335
0.014766 | -0.49679 |  | -198.7977 |  | 0.63218 | -0.49679
0.014785 | -0.48235 |  | -193.2012 |  | 0.61438 | -0.48235
0.014805 | -0.46111 |  | -184.9122 |  | 0.58802 | -0.46111
0.014824 | -0.43383 |  | -174.0973 |  | 0.55363 | -0.43383
0.014844 | -0.40015 |  | -160.6745 |  | 0.51094 | -0.40015
0.014863 | -0.36012 |  | -144.6245 |  | 0.45991 | -0.36012
0.014883 | -0.31318 |  | -125.7731 |  | 0.39996 | -0.31318
0.014902 | -0.2609 |  | -104.9575 |  | 0.33376 | -0.2609
0.014922 | -0.20602 |  | -83.0095 |  | 0.26397 | -0.20602
0.014941 | -0.14868 |  | -59.9829 |  | 0.19075 | -0.14868
0.014961 | -0.088642 |  | -35.8958 |  | 0.11415 | -0.088642
0.01498 | -0.025999 |  | -10.8907 |  | 0.034632 | -0.025999
0.015 | 0.037562 |  | 14.3369 |  | -0.045591 | 0.037562
0.01502 | 0.099686 |  | 39.2525 |  | -0.12482 | 0.099686
0.015039 | 0.15969 |  | 63.3737 |  | -0.20153 | 0.15969
0.015059 | 0.21651 |  | 86.0651 |  | -0.27369 | 0.21651
0.015078 | 0.26964 |  | 107.401 |  | -0.34154 | 0.26964
0.015098 | 0.31954 |  | 127.6399 |  | -0.40589 | 0.31954
0.015117 | 0.36526 |  | 146.1896 |  | -0.46488 | 0.36526
0.015137 | 0.40503 |  | 162.2039 |  | -0.51581 | 0.40503
0.015156 | 0.43796 |  | 175.5471 |  | -0.55824 | 0.43796
0.015176 | 0.46377 |  | 186.1525 |  | -0.59197 | 0.46377
0.015195 | 0.48315 |  | 194.1244 |  | -0.61732 | 0.48315
0.015215 | 0.49667 |  | 199.5625 |  | -0.63461 | 0.49667
0.015234 | 0.50329 |  | 202.2087 |  | -0.64302 | 0.50329
0.015254 | 0.50226 |  | 201.8174 |  | -0.64178 | 0.50226
0.015273 | 0.49273 |  | 197.9398 |  | -0.62945 | 0.49273
0.015293 | 0.47556 |  | 191.1479 |  | -0.60785 | 0.47556
0.015312 | 0.4519 |  | 181.6887 |  | -0.57777 | 0.4519
0.015332 | 0.4209 |  | 169.2831 |  | -0.53832 | 0.4209
0.015352 | 0.38446 |  | 154.8811 |  | -0.49252 | 0.38446
0.015371 | 0.3423 |  | 137.9549 |  | -0.4387 | 0.3423
0.015391 | 0.29277 |  | 118.2117 |  | -0.37591 | 0.29277
0.01541 | 0.2393 |  | 97.0522 |  | -0.30863 | 0.2393
0.01543 | 0.18289 |  | 74.5429 |  | -0.23705 | 0.18289
0.015449 | 0.12331 |  | 50.7215 |  | -0.16129 | 0.12331
0.015469 | 0.062151 |  | 26.229 |  | -0.083408 | 0.062151
0.015488 | -0.00032523 |  | 1.3905 |  | -0.0044219 | -0.00032523
0.015508 | -0.062489 |  | -23.3656 |  | 0.074303 | -0.062489
0.015527 | -0.12329 |  | -47.7879 |  | 0.15197 | -0.12329
0.015547 | -0.18255 |  | -71.4688 |  | 0.22727 | -0.18255
0.015566 | -0.23841 |  | -93.6983 |  | 0.29796 | -0.23841
0.015586 | -0.29069 |  | -114.6188 |  | 0.36449 | -0.29069
0.015605 | -0.33914 |  | -134.1637 |  | 0.42664 | -0.33914
0.015625 | -0.38183 |  | -151.2932 |  | 0.48111 | -0.38183
0.015645 | -0.41862 |  | -166.0303 |  | 0.52798 | -0.41862
0.015664 | -0.44948 |  | -178.588 |  | 0.56791 | -0.44948
0.015684 | -0.47351 |  | -188.4535 |  | 0.59928 | -0.47351
0.015703 | -0.49077 |  | -195.6181 |  | 0.62207 | -0.49077
0.015723 | -0.5009 |  | -199.889 |  | 0.63565 | -0.5009
0.015742 | -0.50339 |  | -201.1398 |  | 0.63962 | -0.50339
0.015762 | -0.49856 |  | -199.4989 |  | 0.63441 | -0.49856
0.015781 | -0.48597 |  | -194.6275 |  | 0.61892 | -0.48597
0.015801 | -0.46612 |  | -186.8949 |  | 0.59433 | -0.46612
0.01582 | -0.4402 |  | -176.7211 |  | 0.56197 | -0.4402
0.01584 | -0.40749 |  | -163.6446 |  | 0.52039 | -0.40749
0.015859 | -0.36828 |  | -147.9158 |  | 0.47037 | -0.36828
0.015879 | -0.32316 |  | -129.8673 |  | 0.41298 | -0.32316
0.015898 | -0.27191 |  | -109.4236 |  | 0.34797 | -0.27191
0.015918 | -0.21691 |  | -87.418 |  | 0.27799 | -0.21691
0.015938 | -0.16014 |  | -64.6219 |  | 0.2055 | -0.16014
0.015957 | -0.10089 |  | -40.8552 |  | 0.12992 | -0.10089
0.015977 | -0.038683 |  | -15.9933 |  | 0.050859 | -0.038683
0.015996 | 0.025022 |  | 9.3767 |  | -0.029818 | 0.025022
0.016016 | 0.087872 |  | 34.4675 |  | -0.10961 | 0.087872
0.016035 | 0.14839 |  | 58.6871 |  | -0.18663 | 0.14839
0.016055 | 0.20571 |  | 81.6947 |  | -0.25979 | 0.20571
0.016074 | 0.25959 |  | 103.3712 |  | -0.32872 | 0.25959
0.016094 | 0.31022 |  | 123.7393 |  | -0.39349 | 0.31022
0.016113 | 0.35699 |  | 142.7246 |  | -0.45386 | 0.35699
0.016133 | 0.39818 |  | 159.4348 |  | -0.507 | 0.39818
0.016152 | 0.43233 |  | 173.2254 |  | -0.55086 | 0.43233
0.016172 | 0.45925 |  | 184.2364 |  | -0.58587 | 0.45925
0.016191 | 0.4798 |  | 192.6845 |  | -0.61274 | 0.4798
0.016211 | 0.49483 |  | 198.8653 |  | -0.63239 | 0.49483
0.01623 | 0.50315 |  | 202.1485 |  | -0.64283 | 0.50315
0.01625 | 0.50337 |  | 202.1416 |  | -0.64281 | 0.50337
0.01627 | 0.49573 |  | 199.1824 |  | -0.6334 | 0.49573
0.016289 | 0.48001 |  | 192.8911 |  | -0.61339 | 0.48001
0.016309 | 0.45711 |  | 183.6973 |  | -0.58416 | 0.45711
0.016328 | 0.42813 |  | 172.1939 |  | -0.54758 | 0.42813
0.016348 | 0.39279 |  | 158.0988 |  | -0.50275 | 0.39279
0.016367 | 0.35152 |  | 141.6437 |  | -0.45043 | 0.35152
0.016387 | 0.30406 |  | 122.7312 |  | -0.39029 | 0.30406
0.016406 | 0.25078 |  | 101.4869 |  | -0.32273 | 0.25078
0.016426 | 0.19422 |  | 79.0493 |  | -0.25138 | 0.19422
0.016445 | 0.13564 |  | 55.7005 |  | -0.17713 | 0.13564
0.016465 | 0.074998 |  | 31.3792 |  | -0.099786 | 0.074998
0.016484 | 0.012916 |  | 6.6346 |  | -0.021098 | 0.012916
0.016504 | -0.049687 |  | -18.3298 |  | 0.058289 | -0.049687
0.016523 | -0.1115 |  | -43.0346 |  | 0.13685 | -0.1115
0.016543 | -0.17086 |  | -66.7259 |  | 0.21219 | -0.17086
0.016563 | -0.22743 |  | -89.3832 |  | 0.28424 | -0.22743
0.016582 | -0.28037 |  | -110.4998 |  | 0.35139 | -0.28037
0.016602 | -0.32873 |  | -129.871 |  | 0.41299 | -0.32873
0.016621 | -0.37343 |  | -147.9583 |  | 0.47051 | -0.37343
0.016641 | -0.41225 |  | -163.5135 |  | 0.51997 | -0.41225
0.01666 | -0.44351 |  | -176.0997 |  | 0.56 | -0.44351
0.01668 | -0.46906 |  | -186.6362 |  | 0.5935 | -0.46906
0.016699 | -0.48771 |  | -194.3586 |  | 0.61806 | -0.48771
0.016719 | -0.49879 |  | -199.0054 |  | 0.63284 | -0.49879
0.016738 | -0.50316 |  | -200.9894 |  | 0.63915 | -0.50316
0.016758 | -0.49982 |  | -199.8966 |  | 0.63567 | -0.49982
0.016777 | -0.48899 |  | -195.8319 |  | 0.62275 | -0.48899
0.016797 | -0.47093 |  | -188.7608 |  | 0.60026 | -0.47093
0.016816 | -0.44547 |  | -178.7219 |  | 0.56834 | -0.44547
0.016836 | -0.41388 |  | -166.27 |  | 0.52874 | -0.41388
0.016855 | -0.37635 |  | -151.186 |  | 0.48077 | -0.37635
0.016875 | -0.33221 |  | -133.388 |  | 0.42417 | -0.33221
0.016895 | -0.28245 |  | -113.5504 |  | 0.36109 | -0.28245
0.016914 | -0.22858 |  | -92.0614 |  | 0.29276 | -0.22858
0.016934 | -0.17177 |  | -69.2564 |  | 0.22024 | -0.17177
0.016953 | -0.11282 |  | -45.5606 |  | 0.14488 | -0.11282
0.016973 | -0.051122 |  | -20.9166 |  | 0.066515 | -0.051122
0.016992 | 0.012602 |  | 4.4282 |  | -0.014082 | 0.012602
0.017012 | 0.075669 |  | 29.5998 |  | -0.094127 | 0.075669
0.017031 | 0.13628 |  | 53.8848 |  | -0.17135 | 0.13628
0.017051 | 0.19379 |  | 77.0035 |  | -0.24487 | 0.19379
0.01707 | 0.24877 |  | 99.0512 |  | -0.31498 | 0.24877
0.01709 | 0.30079 |  | 119.936 |  | -0.3814 | 0.30079
0.017109 | 0.34833 |  | 139.2175 |  | -0.44271 | 0.34833
0.017129 | 0.39058 |  | 156.3466 |  | -0.49718 | 0.39058
0.017148 | 0.42596 |  | 170.667 |  | -0.54272 | 0.42596
0.017168 | 0.45387 |  | 182.0497 |  | -0.57892 | 0.45387
0.017188 | 0.47583 |  | 191.1102 |  | -0.60773 | 0.47583
0.017207 | 0.49236 |  | 197.9316 |  | -0.62942 | 0.49236
0.017227 | 0.50214 |  | 201.8181 |  | -0.64178 | 0.50214
0.017246 | 0.50387 |  | 202.4785 |  | -0.64388 | 0.50387
0.017266 | 0.49725 |  | 199.8473 |  | -0.63551 | 0.49725
0.017285 | 0.48296 |  | 194.1356 |  | -0.61735 | 0.48296
0.017305 | 0.46209 |  | 185.7962 |  | -0.59083 | 0.46209
0.017324 | 0.43468 |  | 174.7649 |  | -0.55575 | 0.43468
0.017344 | 0.4004 |  | 161.0785 |  | -0.51223 | 0.4004
0.017363 | 0.35976 |  | 144.899 |  | -0.46078 | 0.35976
0.017383 | 0.31325 |  | 126.3818 |  | -0.40189 | 0.31325
0.017402 | 0.26155 |  | 105.8285 |  | -0.33653 | 0.26155
0.017422 | 0.20596 |  | 83.7088 |  | -0.26619 | 0.20596
0.017441 | 0.1478 |  | 60.5684 |  | -0.19261 | 0.1478
0.017461 | 0.087245 |  | 36.2816 |  | -0.11538 | 0.087245
0.01748 | 0.024659 |  | 11.3145 |  | -0.03598 | 0.024659
0.0175 | -0.037578 |  | -13.3662 |  | 0.042505 | -0.037578
0.01752 | -0.098864 |  | -37.909 |  | 0.12055 | -0.098864
0.017539 | -0.15916 |  | -62.0523 |  | 0.19733 | -0.15916
0.017559 | -0.21637 |  | -84.887 |  | 0.26994 | -0.21637
0.017578 | -0.27005 |  | -106.3107 |  | 0.33807 | -0.27005
0.017598 | -0.32006 |  | -126.3817 |  | 0.40189 | -0.32006
0.017617 | -0.365 |  | -144.542 |  | 0.45964 | -0.365
0.017637 | -0.40438 |  | -160.3338 |  | 0.50986 | -0.40438
0.017656 | -0.43752 |  | -173.6746 |  | 0.55229 | -0.43752
0.017676 | -0.46414 |  | -184.572 |  | 0.58694 | -0.46414
0.017695 | -0.48439 |  | -192.9296 |  | 0.61352 | -0.48439
0.017715 | -0.49734 |  | -198.4028 |  | 0.63092 | -0.49734
0.017734 | -0.50276 |  | -200.8424 |  | 0.63868 | -0.50276
0.017754 | -0.50098 |  | -200.3075 |  | 0.63698 | -0.50098
0.017773 | -0.49129 |  | -196.6157 |  | 0.62524 | -0.49129
0.017793 | -0.47412 |  | -190.0051 |  | 0.60422 | -0.47412
0.017812 | -0.45102 |  | -180.9783 |  | 0.57551 | -0.45102
0.017832 | -0.42118 |  | -169.0814 |  | 0.53768 | -0.42118
0.017852 | -0.38429 |  | -154.2366 |  | 0.49047 | -0.38429
0.017871 | -0.34123 |  | -137.0388 |  | 0.43578 | -0.34123
0.017891 | -0.29196 |  | -117.4291 |  | 0.37342 | -0.29196
0.01791 | -0.23851 |  | -96.04 |  | 0.30541 | -0.23851
0.01793 | -0.1829 |  | -73.7313 |  | 0.23447 | -0.1829
0.017949 | -0.12489 |  | -50.432 |  | 0.16037 | -0.12489
0.017969 | -0.06366 |  | -25.9377 |  | 0.082482 | -0.06366
0.017988 | 0.000478 |  | -0.4224 |  | 0.0013432 | 0.000478
0.018008 | 0.064056 |  | 24.9107 |  | -0.079216 | 0.064056
0.018027 | 0.1249 |  | 49.265 |  | -0.15666 | 0.1249
0.018047 | 0.18319 |  | 72.7042 |  | -0.2312 | 0.18319
0.018066 | 0.23834 |  | 94.8605 |  | -0.30166 | 0.23834
0.018086 | 0.29043 |  | 115.7777 |  | -0.36817 | 0.29043
0.018105 | 0.33933 |  | 135.5814 |  | -0.43115 | 0.33933
0.018125 | 0.38314 |  | 153.3655 |  | -0.4877 | 0.38314
0.018145 | 0.41993 |  | 168.2071 |  | -0.5349 | 0.41993
0.018164 | 0.44936 |  | 180.1611 |  | -0.57291 | 0.44936
0.018184 | 0.47244 |  | 189.7085 |  | -0.60327 | 0.47244
0.018203 | 0.48971 |  | 196.7888 |  | -0.62579 | 0.48971
0.018223 | 0.50047 |  | 201.0778 |  | -0.63943 | 0.50047
0.018242 | 0.50413 |  | 202.5728 |  | -0.64418 | 0.50413
0.018262 | 0.49997 |  | 200.9125 |  | -0.6389 | 0.49997
0.018281 | 0.48727 |  | 195.8042 |  | -0.62266 | 0.48727
0.018301 | 0.4673 |  | 187.799 |  | -0.5972 | 0.4673
0.01832 | 0.44059 |  | 177.0796 |  | -0.56311 | 0.44059
0.01834 | 0.40738 |  | 163.9361 |  | -0.52132 | 0.40738
0.018359 | 0.36891 |  | 148.6167 |  | -0.4726 | 0.36891
0.018379 | 0.32382 |  | 130.5146 |  | -0.41504 | 0.32382
0.018398 | 0.2724 |  | 110.1319 |  | -0.35022 | 0.2724
0.018418 | 0.21739 |  | 88.2892 |  | -0.28076 | 0.21739
0.018437 | 0.15942 |  | 65.1683 |  | -0.20724 | 0.15942
0.018457 | 0.09938 |  | 41.156 |  | -0.13088 | 0.09938
0.018477 | 0.037717 |  | 16.4522 |  | -0.052318 | 0.037717
0.018496 | -0.025099 |  | -8.4751 |  | 0.026951 | -0.025099
0.018516 | -0.086745 |  | -33.0555 |  | 0.10512 | -0.086745
0.018535 | -0.14678 |  | -57.1399 |  | 0.1817 | -0.14678
0.018555 | -0.20509 |  | -80.4392 |  | 0.2558 | -0.20509
0.018574 | -0.2597 |  | -102.2369 |  | 0.32511 | -0.2597
0.018594 | -0.31003 |  | -122.3519 |  | 0.38908 | -0.31003
0.018613 | -0.35615 |  | -140.9883 |  | 0.44834 | -0.35615
0.018633 | -0.39688 |  | -157.3815 |  | 0.50047 | -0.39688
0.018652 | -0.43123 |  | -171.1369 |  | 0.54422 | -0.43123
0.018672 | -0.45923 |  | -182.6042 |  | 0.58068 | -0.45923
0.018691 | -0.4808 |  | -191.5415 |  | 0.6091 | -0.4808
0.018711 | -0.49511 |  | -197.4864 |  | 0.62801 | -0.49511
0.01873 | -0.5018 |  | -200.3335 |  | 0.63706 | -0.5018
0.01875 | -0.50152 |  | -200.481 |  | 0.63753 | -0.50152
0.01877 | -0.49391 |  | -197.6962 |  | 0.62867 | -0.49391
0.018789 | -0.47834 |  | -191.5689 |  | 0.60919 | -0.47834
0.018809 | -0.45596 |  | -182.8554 |  | 0.58148 | -0.45596
0.018828 | -0.42714 |  | -171.542 |  | 0.5455 | -0.42714
0.018848 | -0.39168 |  | -157.3005 |  | 0.50022 | -0.39168
0.018867 | -0.35017 |  | -140.6477 |  | 0.44726 | -0.35017
0.018887 | -0.30252 |  | -121.5859 |  | 0.38664 | -0.30252
0.018906 | -0.24987 |  | -100.5583 |  | 0.31978 | -0.24987
0.018926 | -0.19417 |  | -78.2597 |  | 0.24887 | -0.19417
0.018945 | -0.13596 |  | -54.8613 |  | 0.17446 | -0.13596
0.018965 | -0.075499 |  | -30.7073 |  | 0.097649 | -0.075499
0.018984 | -0.012688 |  | -5.6922 |  | 0.018101 | -0.012688
0.019004 | 0.0512 |  | 19.8107 |  | -0.062998 | 0.0512
0.019023 | 0.11303 |  | 44.5029 |  | -0.14152 | 0.11303
0.019043 | 0.17173 |  | 68.0567 |  | -0.21642 | 0.17173
0.019062 | 0.22778 |  | 90.6213 |  | -0.28818 | 0.22778
0.019082 | 0.28072 |  | 111.8619 |  | -0.35572 | 0.28072
0.019102 | 0.33001 |  | 131.7687 |  | -0.41902 | 0.33001
0.019121 | 0.37478 |  | 149.9552 |  | -0.47686 | 0.37478
0.019141 | 0.4132 |  | 165.4778 |  | -0.52622 | 0.4132
0.01916 | 0.44411 |  | 178.0346 |  | -0.56615 | 0.44411
0.01918 | 0.46812 |  | 187.8769 |  | -0.59745 | 0.46812
0.019199 | 0.48676 |  | 195.6029 |  | -0.62202 | 0.48676
0.019219 | 0.49947 |  | 200.7918 |  | -0.63852 | 0.49947
0.019238 | 0.50412 |  | 202.5025 |  | -0.64396 | 0.50412
0.019258 | 0.50103 |  | 201.3244 |  | -0.64021 | 0.50103
0.019277 | 0.49037 |  | 197.1474 |  | -0.62693 | 0.49037
0.019297 | 0.47158 |  | 189.4913 |  | -0.60258 | 0.47158
0.019316 | 0.44638 |  | 179.3925 |  | -0.57047 | 0.44638
0.019336 | 0.41508 |  | 167.0062 |  | -0.53108 | 0.41508
0.019355 | 0.37722 |  | 151.9314 |  | -0.48314 | 0.37722
0.019375 | 0.33319 |  | 134.2982 |  | -0.42707 | 0.33319
0.019395 | 0.2828 |  | 114.1918 |  | -0.36313 | 0.2828
0.019414 | 0.22824 |  | 92.6013 |  | -0.29447 | 0.22824
0.019434 | 0.17143 |  | 70.027 |  | -0.22269 | 0.17143
0.019453 | 0.11177 |  | 46.1028 |  | -0.14661 | 0.11177
0.019473 | 0.050267 |  | 21.559 |  | -0.068558 | 0.050267
0.019492 | -0.011902 |  | -3.2137 |  | 0.010219 | -0.011902
0.019512 | -0.07473 |  | -28.3061 |  | 0.090014 | -0.07473
0.019531 | -0.13572 |  | -52.6277 |  | 0.16736 | -0.13572
0.019551 | -0.19333 |  | -75.6989 |  | 0.24072 | -0.19333
0.01957 | -0.24852 |  | -97.7627 |  | 0.31089 | -0.24852
0.01959 | -0.29998 |  | -118.3439 |  | 0.37633 | -0.29998
0.019609 | -0.34711 |  | -137.3482 |  | 0.43677 | -0.34711
0.019629 | -0.3895 |  | -154.3207 |  | 0.49074 | -0.3895
0.019648 | -0.42488 |  | -168.5774 |  | 0.53608 | -0.42488
0.019668 | -0.4537 |  | -180.4242 |  | 0.57375 | -0.4537
0.019688 | -0.47639 |  | -189.6969 |  | 0.60324 | -0.47639
0.019707 | -0.49212 |  | -196.2144 |  | 0.62396 | -0.49212
0.019727 | -0.50105 |  | -199.9874 |  | 0.63596 | -0.50105
0.019746 | -0.50239 |  | -200.7618 |  | 0.63842 | -0.50239
0.019766 | -0.49585 |  | -198.4802 |  | 0.63117 | -0.49585
0.019785 | -0.48176 |  | -192.9435 |  | 0.61356 | -0.48176
0.019805 | -0.46063 |  | -184.6468 |  | 0.58718 | -0.46063
0.019824 | -0.43305 |  | -173.8163 |  | 0.55274 | -0.43305
0.019844 | -0.39899 |  | -160.2169 |  | 0.50949 | -0.39899
0.019863 | -0.35891 |  | -144.2113 |  | 0.45859 | -0.35891
0.019883 | -0.3126 |  | -125.6224 |  | 0.39948 | -0.3126
0.019902 | -0.26055 |  | -104.7986 |  | 0.33326 | -0.26055
0.019922 | -0.20498 |  | -82.6531 |  | 0.26284 | -0.20498
0.019941 | -0.14726 |  | -59.4831 |  | 0.18916 | -0.14726
0.019961 | -0.087211 |  | -35.3995 |  | 0.11257 | -0.087211
0.01998 | -0.024839 |  | -10.4809 |  | 0.033329 | -0.024839
0.02 | 0.038336 |  | 14.7302 |  | -0.046842 | 0.038336
0.02002 | 0.10076 |  | 39.6383 |  | -0.12605 | 0.10076
0.020039 | 0.16083 |  | 63.6718 |  | -0.20248 | 0.16083
0.020059 | 0.21729 |  | 86.3791 |  | -0.27469 | 0.21729
0.020078 | 0.2706 |  | 107.8263 |  | -0.34289 | 0.2706
0.020098 | 0.32063 |  | 127.9849 |  | -0.40699 | 0.32063
0.020117 | 0.36636 |  | 146.5821 |  | -0.46613 | 0.36636
0.020137 | 0.40631 |  | 162.7179 |  | -0.51744 | 0.40631
0.020156 | 0.43873 |  | 175.7806 |  | -0.55898 | 0.43873
0.020176 | 0.46416 |  | 186.2859 |  | -0.59239 | 0.46416
0.020195 | 0.48398 |  | 194.4389 |  | -0.61832 | 0.48398
0.020215 | 0.49751 |  | 199.8843 |  | -0.63563 | 0.49751
0.020234 | 0.5041 |  | 202.5133 |  | -0.64399 | 0.5041
0.020254 | 0.50317 |  | 202.1286 |  | -0.64277 | 0.50317
0.020273 | 0.49349 |  | 198.2658 |  | -0.63049 | 0.49349
0.020293 | 0.47611 |  | 191.3208 |  | -0.6084 | 0.47611
0.020313 | 0.45249 |  | 181.8562 |  | -0.5783 | 0.45249
0.020332 | 0.42209 |  | 169.7224 |  | -0.53972 | 0.42209
0.020352 | 0.38524 |  | 155.0577 |  | -0.49308 | 0.38524
0.020371 | 0.34235 |  | 137.9596 |  | -0.43871 | 0.34235
0.020391 | 0.29346 |  | 118.5328 |  | -0.37693 | 0.29346
0.02041 | 0.23985 |  | 97.2049 |  | -0.30911 | 0.23985
0.02043 | 0.1831 |  | 74.5833 |  | -0.23717 | 0.1831
0.020449 | 0.12422 |  | 51.1304 |  | -0.16259 | 0.12422
0.020469 | 0.062978 |  | 26.6026 |  | -0.084596 | 0.062978
0.020488 | 7.6709e-06 |  | 1.4588 |  | -0.0046389 | 7.6709e-06
0.020508 | -0.062196 |  | -23.2594 |  | 0.073965 | -0.062196
0.020527 | -0.12288 |  | -47.5205 |  | 0.15112 | -0.12288
0.020547 | -0.182 |  | -71.2264 |  | 0.2265 | -0.182
0.020566 | -0.23791 |  | -93.5244 |  | 0.29741 | -0.23791
0.020586 | -0.28981 |  | -114.2389 |  | 0.36328 | -0.28981
0.020605 | -0.33794 |  | -133.6293 |  | 0.42494 | -0.33794
0.020625 | -0.38125 |  | -151.0705 |  | 0.4804 | -0.38125
0.020645 | -0.41809 |  | -165.8588 |  | 0.52743 | -0.41809
0.020664 | -0.44834 |  | -178.0899 |  | 0.56633 | -0.44834
0.020684 | -0.47252 |  | -188.0228 |  | 0.59791 | -0.47252
0.020703 | -0.48996 |  | -195.3031 |  | 0.62106 | -0.48996
0.020723 | -0.49994 |  | -199.4615 |  | 0.63429 | -0.49994
0.020742 | -0.50237 |  | -200.6863 |  | 0.63818 | -0.50237
0.020762 | -0.49746 |  | -199.0833 |  | 0.63309 | -0.49746
0.020781 | -0.48505 |  | -194.2771 |  | 0.6178 | -0.48505
0.020801 | -0.46524 |  | -186.5097 |  | 0.5931 | -0.46524
0.02082 | -0.43892 |  | -176.1971 |  | 0.56031 | -0.43892
0.02084 | -0.40625 |  | -163.1995 |  | 0.51897 | -0.40625
0.020859 | -0.36713 |  | -147.4958 |  | 0.46904 | -0.36713
0.020879 | -0.32169 |  | -129.2424 |  | 0.41099 | -0.32169
0.020898 | -0.27101 |  | -109.0474 |  | 0.34677 | -0.27101
0.020918 | -0.21656 |  | -87.2905 |  | 0.27758 | -0.21656
0.020938 | -0.15907 |  | -64.1686 |  | 0.20406 | -0.15907
0.020957 | -0.099504 |  | -40.3423 |  | 0.12829 | -0.099504
0.020977 | -0.037694 |  | -15.6374 |  | 0.049727 | -0.037694
0.020996 | 0.025826 |  | 9.6771 |  | -0.030773 | 0.025826
0.021016 | 0.088306 |  | 34.5988 |  | -0.11002 | 0.088306
0.021035 | 0.14849 |  | 58.7709 |  | -0.18689 | 0.14849
0.021055 | 0.20606 |  | 81.8219 |  | -0.26019 | 0.20606
0.021074 | 0.26033 |  | 103.6281 |  | -0.32954 | 0.26033
0.021094 | 0.31098 |  | 124.1159 |  | -0.39469 | 0.31098
0.021113 | 0.35744 |  | 142.93 |  | -0.45452 | 0.35744
0.021133 | 0.39848 |  | 159.5602 |  | -0.5074 | 0.39848
0.021152 | 0.43263 |  | 173.4088 |  | -0.55144 | 0.43263
0.021172 | 0.45939 |  | 184.3194 |  | -0.58614 | 0.45939
0.021191 | 0.48011 |  | 192.8762 |  | -0.61335 | 0.48011
0.021211 | 0.49545 |  | 199.1254 |  | -0.63322 | 0.49545
0.02123 | 0.50314 |  | 202.0842 |  | -0.64263 | 0.50314
0.02125 | 0.50295 |  | 202.0408 |  | -0.64249 | 0.50295
0.02127 | 0.49542 |  | 199.0837 |  | -0.63309 | 0.49542
0.021289 | 0.47981 |  | 192.7987 |  | -0.6131 | 0.47981
0.021309 | 0.45757 |  | 183.9224 |  | -0.58487 | 0.45757
0.021328 | 0.42841 |  | 172.2318 |  | -0.5477 | 0.42841
0.021348 | 0.39236 |  | 157.9339 |  | -0.50223 | 0.39236
0.021367 | 0.35111 |  | 141.5038 |  | -0.44998 | 0.35111
0.021387 | 0.30335 |  | 122.3736 |  | -0.38915 | 0.30335
0.021406 | 0.25033 |  | 101.3676 |  | -0.32235 | 0.25033
0.021426 | 0.19457 |  | 79.2241 |  | -0.25193 | 0.19457
0.021445 | 0.13575 |  | 55.7009 |  | -0.17713 | 0.13575
0.021465 | 0.074715 |  | 31.2341 |  | -0.099324 | 0.074715
0.021484 | 0.01262 |  | 6.4882 |  | -0.020633 | 0.01262
0.021504 | -0.050025 |  | -18.3839 |  | 0.058461 | -0.050025
0.021523 | -0.11167 |  | -43.0872 |  | 0.13702 | -0.11167
0.021543 | -0.17104 |  | -66.8536 |  | 0.21259 | -0.17104
0.021562 | -0.22749 |  | -89.3466 |  | 0.28412 | -0.22749
0.021582 | -0.28028 |  | -110.4789 |  | 0.35132 | -0.28028
0.021602 | -0.32922 |  | -130.1273 |  | 0.4138 | -0.32922
0.021621 | -0.37341 |  | -147.8968 |  | 0.47031 | -0.37341
0.021641 | -0.41179 |  | -163.3355 |  | 0.51941 | -0.41179
0.02166 | -0.44391 |  | -176.3095 |  | 0.56066 | -0.44391
0.02168 | -0.46871 |  | -186.4257 |  | 0.59283 | -0.46871
0.021699 | -0.48685 |  | -194.0046 |  | 0.61693 | -0.48685
0.021719 | -0.49908 |  | -199.1748 |  | 0.63338 | -0.49908
0.021738 | -0.50334 |  | -201.0632 |  | 0.63938 | -0.50334
0.021758 | -0.49947 |  | -199.7867 |  | 0.63532 | -0.49947
0.021777 | -0.4884 |  | -195.5809 |  | 0.62195 | -0.4884
0.021797 | -0.47008 |  | -188.4734 |  | 0.59935 | -0.47008
0.021816 | -0.44546 |  | -178.7765 |  | 0.56851 | -0.44546
0.021836 | -0.41415 |  | -166.2441 |  | 0.52866 | -0.41415
0.021855 | -0.37606 |  | -151.0227 |  | 0.48025 | -0.37606
0.021875 | -0.33198 |  | -133.3656 |  | 0.4241 | -0.33198
0.021895 | -0.28182 |  | -113.2885 |  | 0.36026 | -0.28182
0.021914 | -0.22777 |  | -91.7386 |  | 0.29173 | -0.22777
0.021934 | -0.17157 |  | -69.2053 |  | 0.22007 | -0.17157
0.021953 | -0.11231 |  | -45.415 |  | 0.14442 | -0.11231
0.021973 | -0.050367 |  | -20.6818 |  | 0.065768 | -0.050367
0.021992 | 0.01299 |  | 4.5389 |  | -0.014434 | 0.01299
0.022012 | 0.075885 |  | 29.6312 |  | -0.094227 | 0.075885
0.022031 | 0.13663 |  | 54.0359 |  | -0.17183 | 0.13663
0.022051 | 0.19483 |  | 77.394 |  | -0.24611 | 0.19483
0.02207 | 0.24961 |  | 99.2495 |  | -0.31561 | 0.24961
0.02209 | 0.30094 |  | 119.9813 |  | -0.38154 | 0.30094
0.022109 | 0.34882 |  | 139.5251 |  | -0.44369 | 0.34882
0.022129 | 0.39084 |  | 156.5192 |  | -0.49773 | 0.39084
0.022148 | 0.42588 |  | 170.6526 |  | -0.54268 | 0.42588
0.022168 | 0.45453 |  | 182.3359 |  | -0.57983 | 0.45453
0.022187 | 0.47651 |  | 191.4194 |  | -0.60871 | 0.47651
0.022207 | 0.49261 |  | 198.0023 |  | -0.62965 | 0.49261
0.022227 | 0.5025 |  | 201.8886 |  | -0.64201 | 0.5025
0.022246 | 0.50418 |  | 202.6042 |  | -0.64428 | 0.50418
0.022266 | 0.49785 |  | 200.0978 |  | -0.63631 | 0.49785
0.022285 | 0.48377 |  | 194.3347 |  | -0.61798 | 0.48377
0.022305 | 0.46244 |  | 185.8421 |  | -0.59098 | 0.46244
0.022324 | 0.43506 |  | 174.9484 |  | -0.55634 | 0.43506
0.022344 | 0.40083 |  | 161.294 |  | -0.51292 | 0.40083
0.022363 | 0.36025 |  | 145.1191 |  | -0.46148 | 0.36025
0.022383 | 0.31393 |  | 126.5942 |  | -0.40257 | 0.31393
0.022402 | 0.26156 |  | 105.7956 |  | -0.33643 | 0.26156
0.022422 | 0.20574 |  | 83.6617 |  | -0.26604 | 0.20574
0.022441 | 0.14812 |  | 60.6898 |  | -0.19299 | 0.14812
0.022461 | 0.087723 |  | 36.4924 |  | -0.11605 | 0.087723
0.02248 | 0.025442 |  | 11.5559 |  | -0.036748 | 0.025442
0.0225 | -0.037421 |  | -13.4055 |  | 0.04263 | -0.037421
0.02252 | -0.09964 |  | -38.1705 |  | 0.12138 | -0.09964
0.022539 | -0.15901 |  | -61.9787 |  | 0.19709 | -0.15901
0.022559 | -0.21583 |  | -84.7602 |  | 0.26954 | -0.21583
0.022578 | -0.26984 |  | -106.3587 |  | 0.33822 | -0.26984
0.022598 | -0.31923 |  | -126.1161 |  | 0.40105 | -0.31923
0.022617 | -0.3647 |  | -144.4354 |  | 0.4593 | -0.3647
0.022637 | -0.40477 |  | -160.532 |  | 0.51049 | -0.40477
0.022656 | -0.43737 |  | -173.6242 |  | 0.55212 | -0.43737
0.022676 | -0.46393 |  | -184.5094 |  | 0.58674 | -0.46393
0.022695 | -0.48415 |  | -192.8326 |  | 0.61321 | -0.48415
0.022715 | -0.497 |  | -198.1895 |  | 0.63024 | -0.497
0.022734 | -0.50275 |  | -200.7744 |  | 0.63846 | -0.50275
0.022754 | -0.50106 |  | -200.3214 |  | 0.63702 | -0.50106
0.022773 | -0.49145 |  | -196.7113 |  | 0.62554 | -0.49145
0.022793 | -0.47434 |  | -190.1045 |  | 0.60453 | -0.47434
0.022812 | -0.45067 |  | -180.8128 |  | 0.57498 | -0.45067
0.022832 | -0.42066 |  | -168.925 |  | 0.53718 | -0.42066
0.022852 | -0.38435 |  | -154.41 |  | 0.49102 | -0.38435
0.022871 | -0.34154 |  | -137.2146 |  | 0.43634 | -0.34154
0.022891 | -0.29249 |  | -117.6147 |  | 0.37401 | -0.29249
0.02291 | -0.23918 |  | -96.3278 |  | 0.30632 | -0.23918
0.02293 | -0.1831 |  | -73.8082 |  | 0.23471 | -0.1831
0.022949 | -0.12438 |  | -50.2776 |  | 0.15988 | -0.12438
0.022969 | -0.063117 |  | -25.7792 |  | 0.081978 | -0.063117
0.022988 | -7.6857e-05 |  | -0.63053 |  | 0.0020051 | -7.6857e-05
0.023008 | 0.063078 |  | 24.5657 |  | -0.078119 | 0.063078
0.023027 | 0.12447 |  | 49.1622 |  | -0.15634 | 0.12447
0.023047 | 0.18291 |  | 72.5404 |  | -0.23068 | 0.18291
0.023066 | 0.23815 |  | 94.6942 |  | -0.30113 | 0.23815
0.023086 | 0.29034 |  | 115.7697 |  | -0.36815 | 0.29034
0.023105 | 0.33887 |  | 135.4021 |  | -0.43058 | 0.33887
0.023125 | 0.38217 |  | 152.9016 |  | -0.48623 | 0.38217
0.023145 | 0.4191 |  | 167.8755 |  | -0.53384 | 0.4191
0.023164 | 0.44864 |  | 179.9498 |  | -0.57224 | 0.44864
0.023184 | 0.47133 |  | 189.3002 |  | -0.60197 | 0.47133
0.023203 | 0.48901 |  | 196.5303 |  | -0.62497 | 0.48901
0.023223 | 0.50019 |  | 200.9455 |  | -0.63901 | 0.50019
0.023242 | 0.50327 |  | 202.2077 |  | -0.64302 | 0.50327
0.023262 | 0.49874 |  | 200.4596 |  | -0.63746 | 0.49874
0.023281 | 0.48618 |  | 195.3702 |  | -0.62128 | 0.48618
0.023301 | 0.46638 |  | 187.4186 |  | -0.59599 | 0.46638
0.02332 | 0.43982 |  | 176.7567 |  | -0.56209 | 0.43982
0.02334 | 0.40627 |  | 163.4503 |  | -0.51977 | 0.40627
0.023359 | 0.36728 |  | 147.9838 |  | -0.47059 | 0.36728
0.023379 | 0.3224 |  | 129.9798 |  | -0.41334 | 0.3224
0.023398 | 0.27109 |  | 109.5996 |  | -0.34853 | 0.27109
0.023418 | 0.21608 |  | 87.7928 |  | -0.27918 | 0.21608
0.023438 | 0.15858 |  | 64.8561 |  | -0.20624 | 0.15858
0.023457 | 0.098272 |  | 40.7437 |  | -0.12957 | 0.098272
0.023477 | 0.036237 |  | 15.9343 |  | -0.050671 | 0.036237
0.023496 | -0.025992 |  | -8.8029 |  | 0.027993 | -0.025992
0.023516 | -0.087749 |  | -33.4908 |  | 0.1065 | -0.087749
0.023535 | -0.14852 |  | -57.9003 |  | 0.18412 | -0.14852
0.023555 | -0.20621 |  | -80.8668 |  | 0.25716 | -0.20621
0.023574 | -0.26005 |  | -102.3531 |  | 0.32548 | -0.26005
0.023594 | -0.3107 |  | -122.7525 |  | 0.39035 | -0.3107
0.023613 | -0.35683 |  | -141.2988 |  | 0.44933 | -0.35683
0.023633 | -0.39754 |  | -157.5862 |  | 0.50112 | -0.39754
0.023652 | -0.4323 |  | -171.549 |  | 0.54553 | -0.4323
0.023672 | -0.46009 |  | -182.8935 |  | 0.5816 | -0.46009
0.023691 | -0.4812 |  | -191.6432 |  | 0.60943 | -0.4812
0.023711 | -0.49564 |  | -197.5839 |  | 0.62832 | -0.49564
0.02373 | -0.50272 |  | -200.5847 |  | 0.63786 | -0.50272
0.02375 | -0.5022 |  | -200.7299 |  | 0.63832 | -0.5022
0.02377 | -0.49398 |  | -197.6796 |  | 0.62862 | -0.49398
0.023789 | -0.47827 |  | -191.6042 |  | 0.6093 | -0.47827
0.023809 | -0.45626 |  | -183.0612 |  | 0.58213 | -0.45626
0.023828 | -0.42762 |  | -171.6238 |  | 0.54576 | -0.42762
0.023848 | -0.39191 |  | -157.3532 |  | 0.50038 | -0.39191
0.023867 | -0.3504 |  | -140.7675 |  | 0.44764 | -0.3504
0.023887 | -0.30239 |  | -121.5009 |  | 0.38637 | -0.30239
0.023906 | -0.24935 |  | -100.3594 |  | 0.31914 | -0.24935
0.023926 | -0.19416 |  | -78.3018 |  | 0.249 | -0.19416
0.023945 | -0.13626 |  | -54.9984 |  | 0.17489 | -0.13626
0.023965 | -0.075463 |  | -30.6063 |  | 0.097328 | -0.075463
0.023984 | -0.012393 |  | -5.4849 |  | 0.017442 | -0.012393
0.024004 | 0.05103 |  | 19.7681 |  | -0.062863 | 0.05103
0.024023 | 0.11243 |  | 44.3696 |  | -0.1411 | 0.11243
0.024043 | 0.17154 |  | 68.0676 |  | -0.21646 | 0.17154
0.024063 | 0.22769 |  | 90.5842 |  | -0.28806 | 0.22769
0.024082 | 0.28048 |  | 111.8064 |  | -0.35554 | 0.28048
0.024102 | 0.33007 |  | 131.8503 |  | -0.41928 | 0.33007
0.024121 | 0.37468 |  | 149.9212 |  | -0.47675 | 0.37468
0.024141 | 0.41237 |  | 165.1348 |  | -0.52513 | 0.41237
0.02416 | 0.44333 |  | 177.7628 |  | -0.56529 | 0.44333
0.02418 | 0.46797 |  | 187.8873 |  | -0.59748 | 0.46797
0.024199 | 0.48657 |  | 195.4799 |  | -0.62163 | 0.48657
0.024219 | 0.49904 |  | 200.4747 |  | -0.63751 | 0.49904
0.024238 | 0.50378 |  | 202.3761 |  | -0.64356 | 0.50378
0.024258 | 0.50058 |  | 201.1589 |  | -0.63969 | 0.50058
0.024277 | 0.48932 |  | 196.5906 |  | -0.62516 | 0.48932
0.024297 | 0.47063 |  | 189.0964 |  | -0.60133 | 0.47063
0.024316 | 0.44601 |  | 179.2904 |  | -0.57014 | 0.44601
0.024336 | 0.41404 |  | 166.5587 |  | -0.52966 | 0.41404
0.024355 | 0.37574 |  | 151.3127 |  | -0.48117 | 0.37574
0.024375 | 0.33213 |  | 133.8562 |  | -0.42566 | 0.33213
0.024395 | 0.28168 |  | 113.8109 |  | -0.36192 | 0.28168
0.024414 | 0.22714 |  | 92.1955 |  | -0.29318 | 0.22714
0.024434 | 0.17052 |  | 69.6368 |  | -0.22144 | 0.17052
0.024453 | 0.11089 |  | 45.7541 |  | -0.1455 | 0.11089
0.024473 | 0.049004 |  | 20.9551 |  | -0.066637 | 0.049004
0.024492 | -0.013728 |  | -3.9562 |  | 0.012581 | -0.013728
0.024512 | -0.076006 |  | -28.7655 |  | 0.091474 | -0.076006
0.024531 | -0.13631 |  | -52.9905 |  | 0.16851 | -0.13631
0.024551 | -0.19442 |  | -76.242 |  | 0.24245 | -0.19442
0.02457 | -0.24984 |  | -98.3191 |  | 0.31265 | -0.24984
0.02459 | -0.30093 |  | -118.7434 |  | 0.3776 | -0.30093
0.024609 | -0.3482 |  | -137.8176 |  | 0.43826 | -0.3482
0.024629 | -0.3906 |  | -154.8857 |  | 0.49254 | -0.3906
0.024648 | -0.42572 |  | -168.9382 |  | 0.53722 | -0.42572
0.024668 | -0.45469 |  | -180.6753 |  | 0.57455 | -0.45469
0.024688 | -0.47749 |  | -190.1444 |  | 0.60466 | -0.47749
0.024707 | -0.4933 |  | -196.7613 |  | 0.6257 | -0.4933
0.024727 | -0.50196 |  | -200.3079 |  | 0.63698 | -0.50196
0.024746 | -0.50277 |  | -200.8967 |  | 0.63885 | -0.50277
0.024766 | -0.49637 |  | -198.7253 |  | 0.63195 | -0.49637
0.024785 | -0.48237 |  | -193.2459 |  | 0.61452 | -0.48237
0.024805 | -0.46093 |  | -184.8257 |  | 0.58775 | -0.46093
0.024824 | -0.43359 |  | -174.082 |  | 0.55358 | -0.43359
0.024844 | -0.39952 |  | -160.4493 |  | 0.51023 | -0.39952
0.024863 | -0.35891 |  | -144.1727 |  | 0.45847 | -0.35891
0.024883 | -0.31264 |  | -125.6675 |  | 0.39962 | -0.31264
0.024902 | -0.26068 |  | -104.9202 |  | 0.33365 | -0.26068
0.024922 | -0.20525 |  | -82.7924 |  | 0.26328 | -0.20525
0.024941 | -0.14774 |  | -59.6266 |  | 0.18961 | -0.14774
0.024961 | -0.087423 |  | -35.3967 |  | 0.11256 | -0.087423
0.02498 | -0.025132 |  | -10.6416 |  | 0.03384 | -0.025132
0.025 | 0.038157 |  | 14.6092 |  | -0.046457 | 0.038157
0.02502 | 0.10087 |  | 39.685 |  | -0.1262 | 0.10087
0.025039 | 0.16049 |  | 63.5458 |  | -0.20208 | 0.16049
0.025059 | 0.21708 |  | 86.302 |  | -0.27444 | 0.21708
0.025078 | 0.27078 |  | 107.8764 |  | -0.34305 | 0.27078
0.025098 | 0.32069 |  | 128.0671 |  | -0.40725 | 0.32069
0.025117 | 0.36625 |  | 146.5261 |  | -0.46595 | 0.36625
0.025137 | 0.40579 |  | 162.4815 |  | -0.51669 | 0.40579
0.025156 | 0.43822 |  | 175.7067 |  | -0.55875 | 0.43822
0.025176 | 0.46388 |  | 186.1906 |  | -0.59209 | 0.46388
0.025195 | 0.48352 |  | 194.2135 |  | -0.6176 | 0.48352
0.025215 | 0.49754 |  | 199.9099 |  | -0.63571 | 0.49754
0.025234 | 0.5042 |  | 202.5269 |  | -0.64404 | 0.5042
0.025254 | 0.50204 |  | 201.6388 |  | -0.64121 | 0.50204
0.025273 | 0.49225 |  | 197.7473 |  | -0.62884 | 0.49225
0.025293 | 0.47554 |  | 191.0868 |  | -0.60766 | 0.47554
0.025313 | 0.45178 |  | 181.5573 |  | -0.57735 | 0.45178
0.025332 | 0.42138 |  | 169.4503 |  | -0.53885 | 0.42138
0.025352 | 0.38455 |  | 154.8147 |  | -0.49231 | 0.38455
0.025371 | 0.34143 |  | 137.6151 |  | -0.43762 | 0.34143
0.025391 | 0.2923 |  | 118.0243 |  | -0.37532 | 0.2923
0.02541 | 0.23858 |  | 96.6925 |  | -0.30748 | 0.23858
0.02543 | 0.18257 |  | 74.4878 |  | -0.23687 | 0.18257
0.025449 | 0.12376 |  | 50.9169 |  | -0.16192 | 0.12376
0.025469 | 0.061466 |  | 25.9551 |  | -0.082537 | 0.061466
0.025488 | -0.0011402 |  | 1.1215 |  | -0.0035665 | -0.0011402
0.025508 | -0.062878 |  | -23.5244 |  | 0.074807 | -0.062878
0.025527 | -0.12413 |  | -48.1355 |  | 0.15307 | -0.12413
0.025547 | -0.18248 |  | -71.4784 |  | 0.2273 | -0.18248
0.025566 | -0.23812 |  | -93.6476 |  | 0.2978 | -0.23812
0.025586 | -0.29121 |  | -114.8337 |  | 0.36517 | -0.29121
0.025605 | -0.33924 |  | -134.1085 |  | 0.42646 | -0.33924
0.025625 | -0.38202 |  | -151.3062 |  | 0.48115 | -0.38202
0.025645 | -0.41894 |  | -166.1522 |  | 0.52836 | -0.41894
0.025664 | -0.44954 |  | -178.5258 |  | 0.56771 | -0.44954
0.025684 | -0.4737 |  | -188.4101 |  | 0.59914 | -0.4737
0.025703 | -0.49021 |  | -195.3087 |  | 0.62108 | -0.49021
0.025723 | -0.50024 |  | -199.6645 |  | 0.63493 | -0.50024
0.025742 | -0.50351 |  | -201.2264 |  | 0.6399 | -0.50351
0.025762 | -0.49814 |  | -199.1916 |  | 0.63343 | -0.49814
0.025781 | -0.48529 |  | -194.2818 |  | 0.61782 | -0.48529
0.025801 | -0.46577 |  | -186.8112 |  | 0.59406 | -0.46577
0.02582 | -0.4391 |  | -176.2365 |  | 0.56043 | -0.4391
0.02584 | -0.40633 |  | -163.1292 |  | 0.51875 | -0.40633
0.025859 | -0.36792 |  | -147.7702 |  | 0.46991 | -0.36792
0.025879 | -0.32246 |  | -129.5057 |  | 0.41183 | -0.32246
0.025898 | -0.27095 |  | -108.9256 |  | 0.34638 | -0.27095
0.025918 | -0.21606 |  | -87.0138 |  | 0.2767 | -0.21606
0.025937 | -0.15931 |  | -64.2891 |  | 0.20444 | -0.15931
0.025957 | -0.1002 |  | -40.516 |  | 0.12884 | -0.1002
0.025977 | -0.037593 |  | -15.4325 |  | 0.049075 | -0.037593
0.025996 | 0.025924 |  | 9.7718 |  | -0.031074 | 0.025924
0.026016 | 0.088392 |  | 34.6952 |  | -0.11033 | 0.088392
0.026035 | 0.14906 |  | 59.0192 |  | -0.18768 | 0.14906
0.026055 | 0.20593 |  | 81.8506 |  | -0.26028 | 0.20593
0.026074 | 0.25983 |  | 103.5269 |  | -0.32922 | 0.25983
0.026094 | 0.31095 |  | 124.0829 |  | -0.39458 | 0.31095
0.026113 | 0.35767 |  | 143.0091 |  | -0.45477 | 0.35767
0.026133 | 0.39864 |  | 159.5988 |  | -0.50752 | 0.39864
0.026152 | 0.43205 |  | 173.1127 |  | -0.5505 | 0.43205
0.026172 | 0.45883 |  | 184.1111 |  | -0.58547 | 0.45883
0.026191 | 0.48037 |  | 193.0394 |  | -0.61387 | 0.48037
0.026211 | 0.49505 |  | 198.9306 |  | -0.6326 | 0.49505
0.02623 | 0.50255 |  | 201.8664 |  | -0.64194 | 0.50255
0.02625 | 0.50332 |  | 202.3024 |  | -0.64332 | 0.50332
0.02627 | 0.49507 |  | 198.9521 |  | -0.63267 | 0.49507
0.026289 | 0.47874 |  | 192.383 |  | -0.61178 | 0.47874
0.026309 | 0.45682 |  | 183.6936 |  | -0.58415 | 0.45682
0.026328 | 0.42756 |  | 171.9597 |  | -0.54683 | 0.42756
0.026348 | 0.39194 |  | 157.7684 |  | -0.5017 | 0.39194
0.026367 | 0.351 |  | 141.4258 |  | -0.44973 | 0.351
0.026387 | 0.30287 |  | 122.2444 |  | -0.38874 | 0.30287
0.026406 | 0.24956 |  | 101.0678 |  | -0.3214 | 0.24956
0.026426 | 0.19341 |  | 78.6849 |  | -0.25022 | 0.19341
0.026445 | 0.13499 |  | 55.389 |  | -0.17614 | 0.13499
0.026465 | 0.074424 |  | 31.1079 |  | -0.098923 | 0.074424
0.026484 | 0.011672 |  | 6.0713 |  | -0.019307 | 0.011672
0.026504 | -0.050862 |  | -18.7728 |  | 0.059697 | -0.050862
0.026523 | -0.11202 |  | -43.2336 |  | 0.13748 | -0.11202
0.026543 | -0.17163 |  | -67.0789 |  | 0.21331 | -0.17163
0.026562 | -0.22795 |  | -89.5693 |  | 0.28483 | -0.22795
0.026582 | -0.28074 |  | -110.6365 |  | 0.35182 | -0.28074
0.026602 | -0.32975 |  | -130.3017 |  | 0.41436 | -0.32975
0.026621 | -0.37402 |  | -148.1493 |  | 0.47111 | -0.37402
0.026641 | -0.41266 |  | -163.6636 |  | 0.52045 | -0.41266
0.02666 | -0.44394 |  | -176.2416 |  | 0.56045 | -0.44394
0.02668 | -0.46858 |  | -186.3567 |  | 0.59261 | -0.46858
0.026699 | -0.48773 |  | -194.3861 |  | 0.61815 | -0.48773
0.026719 | -0.4992 |  | -199.1435 |  | 0.63328 | -0.4992
0.026738 | -0.50288 |  | -200.8737 |  | 0.63878 | -0.50288
0.026758 | -0.49991 |  | -200.0846 |  | 0.63627 | -0.49991
0.026777 | -0.4885 |  | -195.6392 |  | 0.62213 | -0.4885
0.026797 | -0.46966 |  | -188.2675 |  | 0.59869 | -0.46966
0.026816 | -0.44527 |  | -178.7463 |  | 0.56841 | -0.44527
0.026836 | -0.41374 |  | -166.1806 |  | 0.52845 | -0.41374
0.026855 | -0.37567 |  | -150.9012 |  | 0.47987 | -0.37567
0.026875 | -0.33167 |  | -133.1757 |  | 0.4235 | -0.33167
0.026895 | -0.28182 |  | -113.3087 |  | 0.36032 | -0.28182
0.026914 | -0.22804 |  | -91.8914 |  | 0.29221 | -0.22804
0.026934 | -0.17077 |  | -68.7975 |  | 0.21878 | -0.17077
0.026953 | -0.11166 |  | -45.143 |  | 0.14355 | -0.11166
0.026973 | -0.050762 |  | -20.8148 |  | 0.066191 | -0.050762
0.026992 | 0.013368 |  | 4.8021 |  | -0.015271 | 0.013368
0.027012 | 0.076277 |  | 29.7803 |  | -0.094701 | 0.076277
0.027031 | 0.13663 |  | 53.9508 |  | -0.17156 | 0.13663
0.027051 | 0.19545 |  | 77.5814 |  | -0.24671 | 0.19545
0.02707 | 0.24978 |  | 99.3604 |  | -0.31597 | 0.24978
0.02709 | 0.30058 |  | 119.86 |  | -0.38115 | 0.30058
0.027109 | 0.3485 |  | 139.2837 |  | -0.44292 | 0.3485
0.027129 | 0.39058 |  | 156.3523 |  | -0.4972 | 0.39058
0.027148 | 0.42627 |  | 170.7743 |  | -0.54306 | 0.42627
0.027168 | 0.45448 |  | 182.2542 |  | -0.57957 | 0.45448
0.027187 | 0.4756 |  | 191.0416 |  | -0.60751 | 0.4756
0.027207 | 0.49206 |  | 197.8405 |  | -0.62913 | 0.49206
0.027227 | 0.50173 |  | 201.5779 |  | -0.64102 | 0.50173
0.027246 | 0.50299 |  | 202.0386 |  | -0.64248 | 0.50299
0.027266 | 0.49693 |  | 199.7619 |  | -0.63524 | 0.49693
0.027285 | 0.48263 |  | 194.0108 |  | -0.61695 | 0.48263
0.027305 | 0.46134 |  | 185.4564 |  | -0.58975 | 0.46134
0.027324 | 0.43396 |  | 174.484 |  | -0.55486 | 0.43396
0.027344 | 0.39932 |  | 160.6489 |  | -0.51086 | 0.39932
0.027363 | 0.35884 |  | 144.5867 |  | -0.45979 | 0.35884
0.027383 | 0.31219 |  | 125.9463 |  | -0.40051 | 0.31219
0.027402 | 0.25993 |  | 105.13 |  | -0.33431 | 0.25993
0.027422 | 0.20486 |  | 83.2786 |  | -0.26483 | 0.20486
0.027441 | 0.14666 |  | 60.0301 |  | -0.1909 | 0.14666
0.027461 | 0.085815 |  | 35.6992 |  | -0.11352 | 0.085815
0.02748 | 0.02371 |  | 10.9758 |  | -0.034903 | 0.02371
0.0275 | -0.039171 |  | -14.0633 |  | 0.044721 | -0.039171
0.02752 | -0.10092 |  | -38.7409 |  | 0.1232 | -0.10092
0.027539 | -0.1603 |  | -62.4829 |  | 0.1987 | -0.1603
0.027559 | -0.21744 |  | -85.362 |  | 0.27145 | -0.21744
0.027578 | -0.27135 |  | -106.8775 |  | 0.33987 | -0.27135
0.027598 | -0.32113 |  | -126.8214 |  | 0.40329 | -0.32113
0.027617 | -0.36639 |  | -145.1119 |  | 0.46146 | -0.36639
0.027637 | -0.40561 |  | -160.8003 |  | 0.51134 | -0.40561
0.027656 | -0.43848 |  | -174.0574 |  | 0.5535 | -0.43848
0.027676 | -0.46518 |  | -185.0071 |  | 0.58832 | -0.46518
0.027695 | -0.48491 |  | -193.1075 |  | 0.61408 | -0.48491
0.027715 | -0.49782 |  | -198.5594 |  | 0.63142 | -0.49782
0.027734 | -0.50352 |  | -201.0683 |  | 0.6394 | -0.50352
0.027754 | -0.50175 |  | -200.5877 |  | 0.63787 | -0.50175
0.027773 | -0.49213 |  | -196.9651 |  | 0.62635 | -0.49213
0.027793 | -0.47451 |  | -190.078 |  | 0.60445 | -0.47451
0.027813 | -0.45115 |  | -180.9932 |  | 0.57556 | -0.45115
0.027832 | -0.42124 |  | -169.0989 |  | 0.53773 | -0.42124
0.027852 | -0.38411 |  | -154.1834 |  | 0.4903 | -0.38411
0.027871 | -0.34181 |  | -137.3199 |  | 0.43668 | -0.34181
0.027891 | -0.29273 |  | -117.6445 |  | 0.37411 | -0.29273
0.02791 | -0.23834 |  | -95.9137 |  | 0.30501 | -0.23834
0.02793 | -0.18268 |  | -73.7081 |  | 0.23439 | -0.18268
0.027949 | -0.12436 |  | -50.2118 |  | 0.15967 | -0.12436
0.027969 | -0.062887 |  | -25.5817 |  | 0.08135 | -0.062887
0.027988 | -6.0439e-05 |  | -0.6131 |  | 0.0019497 | -6.0439e-05
0.028008 | 0.063278 |  | 24.6335 |  | -0.078335 | 0.063278
0.028027 | 0.12487 |  | 49.2427 |  | -0.15659 | 0.12487
0.028047 | 0.18339 |  | 72.8102 |  | -0.23154 | 0.18339
0.028066 | 0.23912 |  | 95.2312 |  | -0.30284 | 0.23912
0.028086 | 0.2907 |  | 115.8528 |  | -0.36841 | 0.2907
0.028105 | 0.33866 |  | 135.3582 |  | -0.43044 | 0.33866
0.028125 | 0.3828 |  | 153.2996 |  | -0.48749 | 0.3828
0.028145 | 0.41948 |  | 168.0057 |  | -0.53426 | 0.41948
0.028164 | 0.44899 |  | 180.0643 |  | -0.5726 | 0.44899
0.028184 | 0.47253 |  | 189.783 |  | -0.60351 | 0.47253
0.028203 | 0.48926 |  | 196.6456 |  | -0.62533 | 0.48926
0.028223 | 0.49983 |  | 200.8881 |  | -0.63882 | 0.49983
0.028242 | 0.50333 |  | 202.2391 |  | -0.64312 | 0.50333
0.028262 | 0.49879 |  | 200.4783 |  | -0.63752 | 0.49879
0.028281 | 0.4865 |  | 195.5151 |  | -0.62174 | 0.4865
0.028301 | 0.46623 |  | 187.3214 |  | -0.59568 | 0.46623
0.02832 | 0.43954 |  | 176.7731 |  | -0.56214 | 0.43954
0.02834 | 0.40661 |  | 163.7075 |  | -0.52059 | 0.40661
0.028359 | 0.36669 |  | 147.6405 |  | -0.4695 | 0.36669
0.028379 | 0.32181 |  | 129.8431 |  | -0.4129 | 0.32181
0.028398 | 0.27154 |  | 109.8961 |  | -0.34947 | 0.27154
0.028418 | 0.21557 |  | 87.4784 |  | -0.27818 | 0.21557
0.028438 | 0.15795 |  | 64.6647 |  | -0.20563 | 0.15795
0.028457 | 0.098323 |  | 40.7956 |  | -0.12973 | 0.098323
0.028477 | 0.035548 |  | 15.6074 |  | -0.049632 | 0.035548
0.028496 | -0.026568 |  | -9.0311 |  | 0.028719 | -0.026568
0.028516 | -0.088006 |  | -33.6581 |  | 0.10703 | -0.088006
0.028535 | -0.14869 |  | -57.9308 |  | 0.18422 | -0.14869
0.028555 | -0.20625 |  | -80.8894 |  | 0.25723 | -0.20625
0.028574 | -0.26116 |  | -102.8806 |  | 0.32716 | -0.26116
0.028594 | -0.31172 |  | -123.0237 |  | 0.39122 | -0.31172
0.028613 | -0.35718 |  | -141.3279 |  | 0.44942 | -0.35718
0.028633 | -0.39831 |  | -157.9607 |  | 0.50231 | -0.39831
0.028652 | -0.43243 |  | -171.5786 |  | 0.54562 | -0.43243
0.028672 | -0.45994 |  | -182.7791 |  | 0.58124 | -0.45994
0.028691 | -0.48198 |  | -191.9938 |  | 0.61054 | -0.48198
0.028711 | -0.49621 |  | -197.8736 |  | 0.62924 | -0.49621
0.02873 | -0.50271 |  | -200.6568 |  | 0.63809 | -0.50271
0.02875 | -0.50217 |  | -200.7494 |  | 0.63838 | -0.50217
0.02877 | -0.49404 |  | -197.737 |  | 0.6288 | -0.49404
0.028789 | -0.47863 |  | -191.7782 |  | 0.60985 | -0.47863
0.028809 | -0.45614 |  | -182.9236 |  | 0.5817 | -0.45614
0.028828 | -0.42742 |  | -171.6039 |  | 0.5457 | -0.42742
0.028848 | -0.39249 |  | -157.7153 |  | 0.50153 | -0.39249
0.028867 | -0.35015 |  | -140.5682 |  | 0.44701 | -0.35015
0.028887 | -0.30208 |  | -121.3486 |  | 0.38589 | -0.30208
0.028906 | -0.24983 |  | -100.5878 |  | 0.31987 | -0.24983
0.028926 | -0.19366 |  | -78.0109 |  | 0.24807 | -0.19366
0.028945 | -0.13593 |  | -54.8852 |  | 0.17453 | -0.13593
0.028965 | -0.075928 |  | -30.844 |  | 0.098084 | -0.075928
0.028984 | -0.012262 |  | -5.3939 |  | 0.017153 | -0.012262
0.029004 | 0.051585 |  | 19.9586 |  | -0.063468 | 0.051585
0.029023 | 0.11334 |  | 44.6463 |  | -0.14198 | 0.11334
0.029043 | 0.17234 |  | 68.3145 |  | -0.21724 | 0.17234
0.029063 | 0.22797 |  | 90.6928 |  | -0.2884 | 0.22797
0.029082 | 0.28079 |  | 111.947 |  | -0.35599 | 0.28079
0.029102 | 0.33021 |  | 131.8108 |  | -0.41916 | 0.33021
0.029121 | 0.37515 |  | 150.0861 |  | -0.47727 | 0.37515
0.029141 | 0.41379 |  | 165.7591 |  | -0.52711 | 0.41379
0.02916 | 0.44408 |  | 178.0098 |  | -0.56607 | 0.44408
0.02918 | 0.46776 |  | 187.7677 |  | -0.5971 | 0.46776
0.029199 | 0.48643 |  | 195.4302 |  | -0.62147 | 0.48643
0.029219 | 0.49882 |  | 200.3899 |  | -0.63724 | 0.49882
0.029238 | 0.50411 |  | 202.5255 |  | -0.64403 | 0.50411
0.029258 | 0.50116 |  | 201.3916 |  | -0.64043 | 0.50116
0.029277 | 0.48983 |  | 196.8577 |  | -0.62601 | 0.48983
0.029297 | 0.47125 |  | 189.375 |  | -0.60221 | 0.47125
0.029316 | 0.44535 |  | 178.9329 |  | -0.56901 | 0.44535
0.029336 | 0.41354 |  | 166.3753 |  | -0.52907 | 0.41354
0.029355 | 0.37646 |  | 151.6464 |  | -0.48224 | 0.37646
0.029375 | 0.33214 |  | 133.8162 |  | -0.42554 | 0.33214
0.029395 | 0.28199 |  | 113.9399 |  | -0.36233 | 0.28199
0.029414 | 0.22767 |  | 92.3571 |  | -0.2937 | 0.22767
0.029434 | 0.16958 |  | 69.2095 |  | -0.22009 | 0.16958
0.029453 | 0.1102 |  | 45.5287 |  | -0.14478 | 0.1102
0.029473 | 0.049097 |  | 20.9835 |  | -0.066728 | 0.049097
0.029492 | -0.013768 |  | -3.9824 |  | 0.012664 | -0.013768
0.029512 | -0.075642 |  | -28.6105 |  | 0.090981 | -0.075642
0.029531 | -0.13651 |  | -53.0631 |  | 0.16874 | -0.13651
0.029551 | -0.19528 |  | -76.4957 |  | 0.24326 | -0.19528
0.02957 | -0.25023 |  | -98.4221 |  | 0.31298 | -0.25023
0.02959 | -0.30156 |  | -119.0254 |  | 0.3785 | -0.30156
0.029609 | -0.34813 |  | -137.7556 |  | 0.43806 | -0.34813
0.029629 | -0.38991 |  | -154.5432 |  | 0.49145 | -0.38991
0.029648 | -0.42648 |  | -169.2121 |  | 0.53809 | -0.42648
0.029668 | -0.4554 |  | -180.91 |  | 0.57529 | -0.4554
0.029687 | -0.47759 |  | -190.1247 |  | 0.6046 | -0.47759
0.029707 | -0.49358 |  | -196.8787 |  | 0.62607 | -0.49358
0.029727 | -0.50159 |  | -200.195 |  | 0.63662 | -0.50159
0.029746 | -0.50256 |  | -200.8088 |  | 0.63857 | -0.50256
0.029766 | -0.49639 |  | -198.6984 |  | 0.63186 | -0.49639
0.029785 | -0.48198 |  | -193.0877 |  | 0.61402 | -0.48198
0.029805 | -0.46127 |  | -185.0183 |  | 0.58836 | -0.46127
0.029824 | -0.43398 |  | -174.1907 |  | 0.55393 | -0.43398
0.029844 | -0.39907 |  | -160.1809 |  | 0.50938 | -0.39907
0.029863 | -0.35859 |  | -144.0818 |  | 0.45818 | -0.35859
0.029883 | -0.31224 |  | -125.469 |  | 0.39899 | -0.31224
0.029902 | -0.26023 |  | -104.6836 |  | 0.33289 | -0.26023
0.029922 | -0.20534 |  | -82.7785 |  | 0.26324 | -0.20534
0.029941 | -0.14759 |  | -59.5317 |  | 0.18931 | -0.14759
0.029961 | -0.087045 |  | -35.3301 |  | 0.11235 | -0.087045
0.02998 | -0.024641 |  | -10.3984 |  | 0.033067 | -0.024641
0.03 | 0.038728 |  | 14.8785 |  | -0.047314 | 0.038728
0.03002 | 0.10086 |  | 39.6284 |  | -0.12602 | 0.10086
0.030039 | 0.16063 |  | 63.6736 |  | -0.20248 | 0.16063
0.030059 | 0.21746 |  | 86.4725 |  | -0.27498 | 0.21746
0.030078 | 0.27081 |  | 107.8514 |  | -0.34297 | 0.27081
0.030098 | 0.32081 |  | 128.0859 |  | -0.40731 | 0.32081
0.030117 | 0.36633 |  | 146.5298 |  | -0.46596 | 0.36633
0.030137 | 0.40587 |  | 162.5646 |  | -0.51696 | 0.40587
0.030156 | 0.43854 |  | 175.8111 |  | -0.55908 | 0.43854
0.030176 | 0.46397 |  | 186.2095 |  | -0.59215 | 0.46397
0.030195 | 0.48362 |  | 194.3295 |  | -0.61797 | 0.48362
0.030215 | 0.49727 |  | 199.8256 |  | -0.63545 | 0.49727
0.030234 | 0.50334 |  | 202.2527 |  | -0.64316 | 0.50334
0.030254 | 0.50221 |  | 201.8362 |  | -0.64184 | 0.50221
0.030273 | 0.4927 |  | 197.9459 |  | -0.62947 | 0.4927
0.030293 | 0.47503 |  | 190.8988 |  | -0.60706 | 0.47503
0.030312 | 0.45157 |  | 181.5444 |  | -0.57731 | 0.45157
0.030332 | 0.4209 |  | 169.2361 |  | -0.53817 | 0.4209
0.030352 | 0.38365 |  | 154.4452 |  | -0.49114 | 0.38365
0.030371 | 0.34122 |  | 137.5962 |  | -0.43756 | 0.34122
0.030391 | 0.29195 |  | 117.9533 |  | -0.37509 | 0.29195
0.03041 | 0.2381 |  | 96.5129 |  | -0.30691 | 0.2381
0.03043 | 0.18176 |  | 74.1358 |  | -0.23575 | 0.18176
0.030449 | 0.12249 |  | 50.4809 |  | -0.16053 | 0.12249
0.030469 | 0.061214 |  | 25.9264 |  | -0.082446 | 0.061214
0.030488 | -0.0015369 |  | 0.94136 |  | -0.0029935 | -0.0015369
0.030508 | -0.064106 |  | -24.0242 |  | 0.076397 | -0.064106
0.030527 | -0.12473 |  | -48.2846 |  | 0.15355 | -0.12473
0.030547 | -0.18358 |  | -71.8455 |  | 0.22847 | -0.18358
0.030566 | -0.23946 |  | -94.1719 |  | 0.29947 | -0.23946
0.030586 | -0.29113 |  | -114.7453 |  | 0.36489 | -0.29113
0.030605 | -0.33959 |  | -134.3055 |  | 0.42709 | -0.33959
0.030625 | -0.38321 |  | -151.8175 |  | 0.48278 | -0.38321
0.030645 | -0.41976 |  | -166.3994 |  | 0.52915 | -0.41976
0.030664 | -0.45025 |  | -178.8477 |  | 0.56874 | -0.45025
0.030684 | -0.47371 |  | -188.4626 |  | 0.59931 | -0.47371
0.030703 | -0.49047 |  | -195.4708 |  | 0.6216 | -0.49047
0.030723 | -0.50129 |  | -200.0274 |  | 0.63609 | -0.50129
0.030742 | -0.5034 |  | -201.0128 |  | 0.63922 | -0.5034
0.030762 | -0.49817 |  | -199.324 |  | 0.63385 | -0.49817
0.030781 | -0.48615 |  | -194.7029 |  | 0.61916 | -0.48615
0.030801 | -0.46584 |  | -186.6632 |  | 0.59359 | -0.46584
0.03082 | -0.43955 |  | -176.395 |  | 0.56094 | -0.43955
0.03084 | -0.40688 |  | -163.3758 |  | 0.51953 | -0.40688
0.030859 | -0.36746 |  | -147.5596 |  | 0.46924 | -0.36746
0.030879 | -0.32228 |  | -129.4379 |  | 0.41161 | -0.32228
0.030898 | -0.27099 |  | -108.9169 |  | 0.34636 | -0.27099
0.030918 | -0.21623 |  | -87.1334 |  | 0.27708 | -0.21623
0.030937 | -0.15955 |  | -64.3721 |  | 0.2047 | -0.15955
0.030957 | -0.099854 |  | -40.2969 |  | 0.12814 | -0.099854
0.030977 | -0.037793 |  | -15.5893 |  | 0.049574 | -0.037793
0.030996 | 0.025581 |  | 9.6459 |  | -0.030674 | 0.025581
0.031016 | 0.088723 |  | 34.9139 |  | -0.11103 | 0.088723
0.031035 | 0.14898 |  | 58.9846 |  | -0.18757 | 0.14898
0.031055 | 0.20612 |  | 81.9361 |  | -0.26056 | 0.20612
0.031074 | 0.26036 |  | 103.7181 |  | -0.32982 | 0.26036
0.031094 | 0.3107 |  | 123.9493 |  | -0.39416 | 0.3107
0.031113 | 0.35735 |  | 142.9198 |  | -0.45448 | 0.35735
0.031133 | 0.39849 |  | 159.5819 |  | -0.50747 | 0.39849
0.031152 | 0.4322 |  | 173.1995 |  | -0.55077 | 0.4322
0.031172 | 0.45938 |  | 184.361 |  | -0.58627 | 0.45938
0.031191 | 0.47997 |  | 192.7958 |  | -0.61309 | 0.47997
0.031211 | 0.49448 |  | 198.6796 |  | -0.6318 | 0.49448
0.03123 | 0.50277 |  | 202.0653 |  | -0.64257 | 0.50277
0.03125 | 0.50279 |  | 202.0744 |  | -0.6426 | 0.50279
0.03127 | 0.4948 |  | 198.88 |  | -0.63244 | 0.4948
0.031289 | 0.47918 |  | 192.6296 |  | -0.61256 | 0.47918
0.031309 | 0.45613 |  | 183.3695 |  | -0.58311 | 0.45613
0.031328 | 0.42696 |  | 171.7384 |  | -0.54613 | 0.42696
0.031348 | 0.3915 |  | 157.6267 |  | -0.50125 | 0.3915
0.031367 | 0.34998 |  | 141.0883 |  | -0.44866 | 0.34998
0.031387 | 0.30263 |  | 122.2062 |  | -0.38862 | 0.30263
0.031406 | 0.24936 |  | 100.9307 |  | -0.32096 | 0.24936
0.031426 | 0.19299 |  | 78.5488 |  | -0.24979 | 0.19299
0.031445 | 0.13458 |  | 55.2194 |  | -0.1756 | 0.13458
0.031465 | 0.073193 |  | 30.557 |  | -0.097171 | 0.073193
0.031484 | 0.01121 |  | 5.9949 |  | -0.019064 | 0.01121
0.031504 | -0.050715 |  | -18.6479 |  | 0.0593 | -0.050715
0.031523 | -0.11278 |  | -43.6147 |  | 0.13869 | -0.11278
0.031543 | -0.17192 |  | -67.1922 |  | 0.21367 | -0.17192
0.031563 | -0.22815 |  | -89.6381 |  | 0.28505 | -0.22815
0.031582 | -0.28165 |  | -111.0252 |  | 0.35306 | -0.28165
0.031602 | -0.33004 |  | -130.3662 |  | 0.41456 | -0.33004
0.031621 | -0.37422 |  | -148.2237 |  | 0.47135 | -0.37422
0.031641 | -0.41291 |  | -163.7565 |  | 0.52075 | -0.41291
0.03166 | -0.44385 |  | -176.2267 |  | 0.5604 | -0.44385
0.03168 | -0.46912 |  | -186.6596 |  | 0.59358 | -0.46912
0.031699 | -0.48793 |  | -194.4584 |  | 0.61838 | -0.48793
0.031719 | -0.49914 |  | -199.1824 |  | 0.6334 | -0.49914
0.031738 | -0.50321 |  | -201.042 |  | 0.63931 | -0.50321
0.031758 | -0.49904 |  | -199.6401 |  | 0.63486 | -0.49904
0.031777 | -0.48779 |  | -195.377 |  | 0.6213 | -0.48779
0.031797 | -0.47007 |  | -188.491 |  | 0.5994 | -0.47007
0.031816 | -0.44528 |  | -178.7517 |  | 0.56843 | -0.44528
0.031836 | -0.41372 |  | -166.1257 |  | 0.52828 | -0.41372
0.031855 | -0.37513 |  | -150.6881 |  | 0.47919 | -0.37513
0.031875 | -0.33066 |  | -132.8702 |  | 0.42253 | -0.33066
0.031895 | -0.28114 |  | -113.0277 |  | 0.35943 | -0.28114
0.031914 | -0.22705 |  | -91.4294 |  | 0.29075 | -0.22705
0.031934 | -0.17043 |  | -68.7325 |  | 0.21857 | -0.17043
0.031953 | -0.11159 |  | -45.1631 |  | 0.14362 | -0.11159
0.031973 | -0.049537 |  | -20.3394 |  | 0.064679 | -0.049537
0.031992 | 0.014005 |  | 5.0341 |  | -0.016008 | 0.014005
0.032012 | 0.076897 |  | 30.0367 |  | -0.095517 | 0.076897
0.032031 | 0.13804 |  | 54.4809 |  | -0.17325 | 0.13804
0.032051 | 0.19581 |  | 77.74 |  | -0.24721 | 0.19581
0.03207 | 0.25032 |  | 99.5976 |  | -0.31672 | 0.25032
0.03209 | 0.30159 |  | 120.2042 |  | -0.38225 | 0.30159
0.032109 | 0.34898 |  | 139.4313 |  | -0.44339 | 0.34898
0.032129 | 0.39182 |  | 156.8204 |  | -0.49869 | 0.39182
0.032148 | 0.42728 |  | 171.1528 |  | -0.54427 | 0.42728
0.032168 | 0.45477 |  | 182.3499 |  | -0.57987 | 0.45477
0.032188 | 0.47636 |  | 191.3586 |  | -0.60852 | 0.47636
0.032207 | 0.49246 |  | 197.9752 |  | -0.62956 | 0.49246
0.032227 | 0.50228 |  | 201.8025 |  | -0.64173 | 0.50228
0.032246 | 0.50433 |  | 202.6317 |  | -0.64437 | 0.50433
0.032266 | 0.4977 |  | 199.9933 |  | -0.63598 | 0.4977
0.032285 | 0.48321 |  | 194.1297 |  | -0.61733 | 0.48321
0.032305 | 0.4617 |  | 185.5232 |  | -0.58996 | 0.4617
0.032324 | 0.43376 |  | 174.3754 |  | -0.55451 | 0.43376
0.032344 | 0.39991 |  | 160.9319 |  | -0.51176 | 0.39991
0.032363 | 0.35949 |  | 144.7607 |  | -0.46034 | 0.35949
0.032383 | 0.31253 |  | 125.9802 |  | -0.40062 | 0.31253
0.032402 | 0.26079 |  | 105.4959 |  | -0.33548 | 0.26079
0.032422 | 0.20499 |  | 83.3067 |  | -0.26492 | 0.20499
0.032441 | 0.14661 |  | 59.9849 |  | -0.19075 | 0.14661
0.032461 | 0.086271 |  | 35.8814 |  | -0.1141 | 0.086271
0.03248 | 0.023654 |  | 10.8659 |  | -0.034554 | 0.023654
0.0325 | -0.038727 |  | -13.9421 |  | 0.044336 | -0.038727
0.03252 | -0.099994 |  | -38.4365 |  | 0.12223 | -0.099994
0.032539 | -0.15998 |  | -62.5297 |  | 0.19884 | -0.15998
0.032559 | -0.21709 |  | -85.2744 |  | 0.27117 | -0.21709
0.032578 | -0.27123 |  | -106.8652 |  | 0.33983 | -0.27123
0.032598 | -0.321 |  | -126.8287 |  | 0.40332 | -0.321
0.032617 | -0.36535 |  | -144.6179 |  | 0.45988 | -0.36535
0.032637 | -0.40514 |  | -160.6597 |  | 0.5109 | -0.40514
0.032656 | -0.43858 |  | -174.112 |  | 0.55368 | -0.43858
0.032676 | -0.46453 |  | -184.7282 |  | 0.58744 | -0.46453
0.032695 | -0.48458 |  | -193.1888 |  | 0.61434 | -0.48458
0.032715 | -0.49752 |  | -198.5002 |  | 0.63123 | -0.49752
0.032734 | -0.50255 |  | -200.6682 |  | 0.63812 | -0.50255
0.032754 | -0.50091 |  | -200.3702 |  | 0.63718 | -0.50091
0.032773 | -0.49115 |  | -196.6572 |  | 0.62537 | -0.49115
0.032793 | -0.47407 |  | -190.0483 |  | 0.60435 | -0.47407
0.032813 | -0.45083 |  | -180.8584 |  | 0.57513 | -0.45083
0.032832 | -0.42004 |  | -168.5575 |  | 0.53601 | -0.42004
0.032852 | -0.3836 |  | -154.1282 |  | 0.49013 | -0.3836
0.032871 | -0.34091 |  | -136.9072 |  | 0.43536 | -0.34091
0.032891 | -0.29095 |  | -116.8787 |  | 0.37167 | -0.29095
0.03291 | -0.23803 |  | -95.869 |  | 0.30486 | -0.23803
0.03293 | -0.18237 |  | -73.5061 |  | 0.23375 | -0.18237
0.032949 | -0.12334 |  | -49.8033 |  | 0.15837 | -0.12334
0.032969 | -0.062499 |  | -25.4623 |  | 0.08097 | -0.062499
0.032988 | 0.00099813 |  | -0.19989 |  | 0.00063565 | 0.00099813
0.033008 | 0.064729 |  | 25.1449 |  | -0.079961 | 0.064729
0.033027 | 0.12572 |  | 49.6682 |  | -0.15794 | 0.12572
0.033047 | 0.18427 |  | 73.1468 |  | -0.23261 | 0.18427
0.033066 | 0.23933 |  | 95.1458 |  | -0.30256 | 0.23933
0.033086 | 0.29134 |  | 116.1137 |  | -0.36924 | 0.29134
0.033105 | 0.34037 |  | 136.0049 |  | -0.4325 | 0.34037
0.033125 | 0.38331 |  | 153.4286 |  | -0.4879 | 0.38331
0.033145 | 0.41983 |  | 168.2238 |  | -0.53495 | 0.41983
0.033164 | 0.44986 |  | 180.4565 |  | -0.57385 | 0.44986
0.033184 | 0.47271 |  | 189.8363 |  | -0.60368 | 0.47271
0.033203 | 0.49004 |  | 196.9221 |  | -0.62621 | 0.49004
0.033223 | 0.50092 |  | 201.319 |  | -0.64019 | 0.50092
0.033242 | 0.50379 |  | 202.4508 |  | -0.64379 | 0.50379
0.033262 | 0.499 |  | 200.4703 |  | -0.6375 | 0.499
0.033281 | 0.48635 |  | 195.475 |  | -0.62161 | 0.48635
0.033301 | 0.46693 |  | 187.7688 |  | -0.5971 | 0.46693
0.03332 | 0.44024 |  | 176.9647 |  | -0.56275 | 0.44024
0.03334 | 0.40627 |  | 163.4986 |  | -0.51993 | 0.40627
0.033359 | 0.36778 |  | 148.2173 |  | -0.47133 | 0.36778
0.033379 | 0.32259 |  | 130.0475 |  | -0.41355 | 0.32259
0.033398 | 0.27052 |  | 109.3948 |  | -0.34788 | 0.27052
0.033418 | 0.216 |  | 87.7877 |  | -0.27916 | 0.216
0.033438 | 0.15831 |  | 64.7774 |  | -0.20599 | 0.15831
0.033457 | 0.097661 |  | 40.4921 |  | -0.12876 | 0.097661
0.033477 | 0.036118 |  | 15.8783 |  | -0.050493 | 0.036118
0.033496 | -0.02655 |  | -8.9772 |  | 0.028547 | -0.02655
0.033516 | -0.088382 |  | -33.6966 |  | 0.10716 | -0.088382
0.033535 | -0.14853 |  | -57.8786 |  | 0.18405 | -0.14853
0.033555 | -0.20652 |  | -80.9831 |  | 0.25753 | -0.20652
0.033574 | -0.26029 |  | -102.4275 |  | 0.32572 | -0.26029
0.033594 | -0.31108 |  | -122.8243 |  | 0.39058 | -0.31108
0.033613 | -0.35786 |  | -141.6269 |  | 0.45037 | -0.35786
0.033633 | -0.39791 |  | -157.6663 |  | 0.50138 | -0.39791
0.033652 | -0.43227 |  | -171.5097 |  | 0.5454 | -0.43227
0.033672 | -0.4601 |  | -182.8916 |  | 0.5816 | -0.4601
0.033691 | -0.48062 |  | -191.3553 |  | 0.60851 | -0.48062
0.033711 | -0.49544 |  | -197.5452 |  | 0.62819 | -0.49544
0.03373 | -0.50282 |  | -200.7176 |  | 0.63828 | -0.50282
0.03375 | -0.50188 |  | -200.5958 |  | 0.63789 | -0.50188
0.03377 | -0.49374 |  | -197.6543 |  | 0.62854 | -0.49374
0.033789 | -0.47766 |  | -191.3874 |  | 0.60861 | -0.47766
0.033809 | -0.45534 |  | -182.6645 |  | 0.58087 | -0.45534
0.033828 | -0.42702 |  | -171.4746 |  | 0.54529 | -0.42702
0.033848 | -0.39095 |  | -156.9806 |  | 0.4992 | -0.39095
0.033867 | -0.34939 |  | -140.3695 |  | 0.44638 | -0.34939
0.033887 | -0.30194 |  | -121.3556 |  | 0.38591 | -0.30194
0.033906 | -0.24855 |  | -99.9723 |  | 0.31791 | -0.24855
0.033926 | -0.19301 |  | -77.8201 |  | 0.24747 | -0.19301
0.033945 | -0.13504 |  | -54.5298 |  | 0.1734 | -0.13504
0.033965 | -0.074037 |  | -30.0807 |  | 0.095657 | -0.074037
0.033984 | -0.011489 |  | -5.1618 |  | 0.016414 | -0.011489
0.034004 | 0.051862 |  | 20.1225 |  | -0.06399 | 0.051862
0.034023 | 0.11383 |  | 44.9026 |  | -0.14279 | 0.11383
0.034043 | 0.17299 |  | 68.6414 |  | -0.21828 | 0.17299
0.034063 | 0.22923 |  | 91.1835 |  | -0.28996 | 0.22923
0.034082 | 0.28157 |  | 112.1655 |  | -0.35669 | 0.28157
0.034102 | 0.33059 |  | 132.0334 |  | -0.41987 | 0.33059
0.034121 | 0.37555 |  | 150.2851 |  | -0.47791 | 0.37555
0.034141 | 0.41352 |  | 165.5927 |  | -0.52658 | 0.41352
0.03416 | 0.44448 |  | 178.1524 |  | -0.56652 | 0.44448
0.03418 | 0.46876 |  | 188.1455 |  | -0.5983 | 0.46876
0.034199 | 0.4869 |  | 195.6691 |  | -0.62223 | 0.4869
0.034219 | 0.49938 |  | 200.6906 |  | -0.6382 | 0.49938
0.034238 | 0.50396 |  | 202.4009 |  | -0.64363 | 0.50396
0.034258 | 0.50074 |  | 201.1883 |  | -0.63978 | 0.50074
0.034277 | 0.48978 |  | 196.8583 |  | -0.62601 | 0.48978
0.034297 | 0.47053 |  | 189.0642 |  | -0.60122 | 0.47053
0.034316 | 0.44564 |  | 179.1553 |  | -0.56971 | 0.44564
0.034336 | 0.41429 |  | 166.6809 |  | -0.53005 | 0.41429
0.034355 | 0.3754 |  | 151.1025 |  | -0.48051 | 0.3754
0.034375 | 0.33137 |  | 133.621 |  | -0.42491 | 0.33137
0.034395 | 0.28161 |  | 113.8343 |  | -0.36199 | 0.28161
0.034414 | 0.22683 |  | 91.9303 |  | -0.29234 | 0.22683
0.034434 | 0.17019 |  | 69.4396 |  | -0.22082 | 0.17019
0.034453 | 0.11064 |  | 45.6362 |  | -0.14512 | 0.11064
0.034473 | 0.048132 |  | 20.6235 |  | -0.065583 | 0.048132
0.034492 | -0.014219 |  | -4.1243 |  | 0.013115 | -0.014219
0.034512 | -0.076307 |  | -29.0113 |  | 0.092256 | -0.076307
0.034531 | -0.13696 |  | -53.2574 |  | 0.16936 | -0.13696
0.034551 | -0.19463 |  | -76.2377 |  | 0.24244 | -0.19463
0.03457 | -0.25042 |  | -98.6051 |  | 0.31356 | -0.25042
0.03459 | -0.30178 |  | -119.0406 |  | 0.37855 | -0.30178
0.034609 | -0.34837 |  | -137.7829 |  | 0.43815 | -0.34837
0.034629 | -0.39124 |  | -155.1339 |  | 0.49333 | -0.39124
0.034648 | -0.42638 |  | -169.1408 |  | 0.53787 | -0.42638
0.034668 | -0.45462 |  | -180.6262 |  | 0.57439 | -0.45462
0.034688 | -0.47761 |  | -190.1708 |  | 0.60474 | -0.47761
0.034707 | -0.49298 |  | -196.5545 |  | 0.62504 | -0.49298
0.034727 | -0.50156 |  | -200.2389 |  | 0.63676 | -0.50156
0.034746 | -0.5029 |  | -201.0621 |  | 0.63938 | -0.5029
0.034766 | -0.49595 |  | -198.4998 |  | 0.63123 | -0.49595
0.034785 | -0.4817 |  | -192.963 |  | 0.61362 | -0.4817
0.034805 | -0.46014 |  | -184.5397 |  | 0.58684 | -0.46014
0.034824 | -0.43241 |  | -173.6161 |  | 0.5521 | -0.43241
0.034844 | -0.39904 |  | -160.2951 |  | 0.50974 | -0.39904
0.034863 | -0.35855 |  | -143.9486 |  | 0.45776 | -0.35855
0.034883 | -0.31135 |  | -125.0235 |  | 0.39757 | -0.31135
0.034902 | -0.25923 |  | -104.3448 |  | 0.33182 | -0.25923
0.034922 | -0.20368 |  | -82.1296 |  | 0.26117 | -0.20368
0.034941 | -0.1465 |  | -59.1159 |  | 0.18799 | -0.1465
0.034961 | -0.087036 |  | -35.2701 |  | 0.11216 | -0.087036
0.03498 | -0.023972 |  | -10.1112 |  | 0.032154 | -0.023972
0.035 | 0.040056 |  | 15.3711 |  | -0.04888 | 0.040056
0.03502 | 0.10251 |  | 40.2861 |  | -0.12811 | 0.10251
0.035039 | 0.16189 |  | 64.0947 |  | -0.20382 | 0.16189
0.035059 | 0.21801 |  | 86.6939 |  | -0.27569 | 0.21801
0.035078 | 0.27181 |  | 108.3028 |  | -0.3444 | 0.27181
0.035098 | 0.32181 |  | 128.4308 |  | -0.40841 | 0.32181
0.035117 | 0.36748 |  | 146.9637 |  | -0.46734 | 0.36748
0.035137 | 0.40734 |  | 163.0922 |  | -0.51863 | 0.40734
0.035156 | 0.43918 |  | 176.0019 |  | -0.55969 | 0.43918
0.035176 | 0.46481 |  | 186.5452 |  | -0.59321 | 0.46481
0.035195 | 0.48442 |  | 194.6071 |  | -0.61885 | 0.48442
0.035215 | 0.49742 |  | 199.9105 |  | -0.63572 | 0.49742
0.035234 | 0.50427 |  | 202.6852 |  | -0.64454 | 0.50427
0.035254 | 0.50272 |  | 201.9889 |  | -0.64232 | 0.50272
0.035273 | 0.4928 |  | 198.057 |  | -0.62982 | 0.4928
0.035293 | 0.47616 |  | 191.4546 |  | -0.60883 | 0.47616
0.035312 | 0.45165 |  | 181.5076 |  | -0.57719 | 0.45165
0.035332 | 0.42062 |  | 169.1735 |  | -0.53797 | 0.42062
0.035352 | 0.3844 |  | 154.8111 |  | -0.4923 | 0.3844
0.035371 | 0.34126 |  | 137.5103 |  | -0.43728 | 0.34126
0.035391 | 0.29258 |  | 118.1652 |  | -0.37577 | 0.29258
0.03541 | 0.23894 |  | 96.7697 |  | -0.30773 | 0.23894
0.03543 | 0.18112 |  | 73.7774 |  | -0.23461 | 0.18112
0.035449 | 0.12263 |  | 50.5386 |  | -0.16071 | 0.12263
0.035469 | 0.061583 |  | 25.9675 |  | -0.082577 | 0.061583
0.035488 | -0.0014582 |  | 0.89891 |  | -0.0028585 | -0.0014582
0.035508 | -0.063115 |  | -23.5946 |  | 0.075031 | -0.063115
0.035527 | -0.1251 |  | -48.5013 |  | 0.15423 | -0.1251
0.035547 | -0.1844 |  | -72.1179 |  | 0.22933 | -0.1844
0.035566 | -0.23883 |  | -93.8527 |  | 0.29845 | -0.23883
0.035586 | -0.2915 |  | -114.9853 |  | 0.36565 | -0.2915
0.035605 | -0.33988 |  | -134.3087 |  | 0.4271 | -0.33988
0.035625 | -0.38254 |  | -151.4364 |  | 0.48157 | -0.38254
0.035645 | -0.41985 |  | -166.4763 |  | 0.52939 | -0.41985
0.035664 | -0.44944 |  | -178.5024 |  | 0.56764 | -0.44944
0.035684 | -0.47303 |  | -188.3201 |  | 0.59886 | -0.47303
0.035703 | -0.49093 |  | -195.7317 |  | 0.62243 | -0.49093
0.035723 | -0.50059 |  | -199.7256 |  | 0.63513 | -0.50059
0.035742 | -0.50317 |  | -201.1206 |  | 0.63956 | -0.50317
0.035762 | -0.4981 |  | -199.3256 |  | 0.63386 | -0.4981
0.035781 | -0.4846 |  | -194.0273 |  | 0.61701 | -0.4846
0.035801 | -0.46544 |  | -186.6495 |  | 0.59355 | -0.46544
0.03582 | -0.43958 |  | -176.4063 |  | 0.56097 | -0.43958
0.03584 | -0.40598 |  | -162.9286 |  | 0.51811 | -0.40598
0.035859 | -0.36696 |  | -147.3655 |  | 0.46862 | -0.36696
0.035879 | -0.32155 |  | -129.1466 |  | 0.41069 | -0.32155
0.035898 | -0.27022 |  | -108.5875 |  | 0.34531 | -0.27022
0.035918 | -0.21564 |  | -86.81 |  | 0.27606 | -0.21564
0.035937 | -0.15842 |  | -63.8842 |  | 0.20315 | -0.15842
0.035957 | -0.098919 |  | -40.0052 |  | 0.12722 | -0.098919
0.035977 | -0.036504 |  | -15.0852 |  | 0.047971 | -0.036504
0.035996 | 0.027197 |  | 10.2304 |  | -0.032533 | 0.027197
0.036016 | 0.089522 |  | 35.1005 |  | -0.11162 | 0.089522
0.036035 | 0.15035 |  | 59.4801 |  | -0.18915 | 0.15035
0.036055 | 0.20765 |  | 82.464 |  | -0.26224 | 0.20765
0.036074 | 0.26083 |  | 103.7815 |  | -0.33003 | 0.26083
0.036094 | 0.31172 |  | 124.3403 |  | -0.3954 | 0.31172
0.036113 | 0.35878 |  | 143.5186 |  | -0.45639 | 0.35878
0.036133 | 0.39989 |  | 160.1197 |  | -0.50918 | 0.39989
0.036152 | 0.43382 |  | 173.8459 |  | -0.55283 | 0.43382
0.036172 | 0.45992 |  | 184.5764 |  | -0.58695 | 0.45992
0.036191 | 0.48029 |  | 193.0114 |  | -0.61378 | 0.48029
0.036211 | 0.49529 |  | 199.0899 |  | -0.63311 | 0.49529
0.03623 | 0.50326 |  | 202.1966 |  | -0.64299 | 0.50326
0.03625 | 0.50428 |  | 202.6775 |  | -0.64451 | 0.50428
0.03627 | 0.496 |  | 199.3128 |  | -0.63381 | 0.496
0.036289 | 0.47892 |  | 192.4219 |  | -0.6119 | 0.47892
0.036309 | 0.4569 |  | 183.7523 |  | -0.58433 | 0.4569
0.036328 | 0.42789 |  | 172.0773 |  | -0.54721 | 0.42789
0.036348 | 0.39205 |  | 157.7392 |  | -0.50161 | 0.39205
0.036367 | 0.35114 |  | 141.4923 |  | -0.44995 | 0.35114
0.036387 | 0.30273 |  | 122.1577 |  | -0.38846 | 0.30273
0.036406 | 0.24928 |  | 100.9381 |  | -0.32098 | 0.24928
0.036426 | 0.19336 |  | 78.6946 |  | -0.25025 | 0.19336
0.036445 | 0.13433 |  | 55.1097 |  | -0.17525 | 0.13433
0.036465 | 0.07374 |  | 30.9498 |  | -0.09842 | 0.07374
0.036484 | 0.011575 |  | 6.1375 |  | -0.019517 | 0.011575
0.036504 | -0.051313 |  | -18.9365 |  | 0.060218 | -0.051313
0.036523 | -0.11249 |  | -43.3475 |  | 0.13785 | -0.11249
0.036543 | -0.17231 |  | -67.3794 |  | 0.21427 | -0.17231
0.036562 | -0.2292 |  | -90.0875 |  | 0.28648 | -0.2292
0.036582 | -0.28117 |  | -110.742 |  | 0.35216 | -0.28117
0.036602 | -0.32987 |  | -130.4267 |  | 0.41476 | -0.32987
0.036621 | -0.37437 |  | -148.3254 |  | 0.47167 | -0.37437
0.036641 | -0.41247 |  | -163.5646 |  | 0.52014 | -0.41247
0.03666 | -0.4446 |  | -176.6126 |  | 0.56163 | -0.4446
0.03668 | -0.46963 |  | -186.7974 |  | 0.59402 | -0.46963
0.036699 | -0.48754 |  | -194.3147 |  | 0.61792 | -0.48754
0.036719 | -0.49903 |  | -199.1776 |  | 0.63338 | -0.49903
0.036738 | -0.5028 |  | -200.767 |  | 0.63844 | -0.5028
0.036758 | -0.49962 |  | -199.9152 |  | 0.63573 | -0.49962
0.036777 | -0.4889 |  | -195.8358 |  | 0.62276 | -0.4889
0.036797 | -0.46995 |  | -188.3034 |  | 0.5988 | -0.46995
0.036816 | -0.44498 |  | -178.6055 |  | 0.56797 | -0.44498
0.036836 | -0.41329 |  | -165.8945 |  | 0.52754 | -0.41329
0.036855 | -0.37509 |  | -150.5586 |  | 0.47878 | -0.37509
0.036875 | -0.33139 |  | -133.1635 |  | 0.42346 | -0.33139
0.036895 | -0.28108 |  | -112.9751 |  | 0.35926 | -0.28108
0.036914 | -0.22694 |  | -91.4427 |  | 0.29079 | -0.22694
0.036934 | -0.17075 |  | -68.915 |  | 0.21915 | -0.17075
0.036953 | -0.11116 |  | -44.8471 |  | 0.14261 | -0.11116
0.036973 | -0.049316 |  | -20.2947 |  | 0.064537 | -0.049316
0.036992 | 0.014056 |  | 4.9688 |  | -0.015801 | 0.014056
0.037012 | 0.077277 |  | 30.2762 |  | -0.096278 | 0.077277
0.037031 | 0.13742 |  | 54.2916 |  | -0.17265 | 0.13742
0.037051 | 0.19546 |  | 77.705 |  | -0.2471 | 0.19546
0.03707 | 0.25064 |  | 99.726 |  | -0.31713 | 0.25064
0.03709 | 0.30144 |  | 120.09 |  | -0.38189 | 0.30144
0.037109 | 0.34935 |  | 139.7158 |  | -0.4443 | 0.34935
0.037129 | 0.39163 |  | 156.759 |  | -0.49849 | 0.39163
0.037148 | 0.42628 |  | 170.7654 |  | -0.54303 | 0.42628
0.037168 | 0.45491 |  | 182.5428 |  | -0.58049 | 0.45491
0.037187 | 0.47669 |  | 191.4203 |  | -0.60872 | 0.47669
0.037207 | 0.49265 |  | 198.0134 |  | -0.62968 | 0.49265
0.037227 | 0.50237 |  | 201.8959 |  | -0.64203 | 0.50237
0.037246 | 0.50333 |  | 202.2045 |  | -0.64301 | 0.50333
0.037266 | 0.49727 |  | 199.8784 |  | -0.63561 | 0.49727
0.037285 | 0.48349 |  | 194.2401 |  | -0.61768 | 0.48349
0.037305 | 0.46166 |  | 185.457 |  | -0.58975 | 0.46166
0.037324 | 0.43433 |  | 174.6811 |  | -0.55549 | 0.43433
0.037344 | 0.39959 |  | 160.7832 |  | -0.51129 | 0.39959
0.037363 | 0.35839 |  | 144.3495 |  | -0.45903 | 0.35839
0.037383 | 0.31256 |  | 126.1236 |  | -0.40107 | 0.31256
0.037402 | 0.26021 |  | 105.2473 |  | -0.33469 | 0.26021
0.037422 | 0.20438 |  | 83.1336 |  | -0.26436 | 0.20438
0.037441 | 0.14677 |  | 60.1331 |  | -0.19122 | 0.14677
0.037461 | 0.085612 |  | 35.5611 |  | -0.11308 | 0.085612
0.03748 | 0.0233 |  | 10.844 |  | -0.034484 | 0.0233
0.0375 | -0.038953 |  | -13.9727 |  | 0.044433 | -0.038953
0.03752 | -0.10081 |  | -38.7932 |  | 0.12336 | -0.10081
0.037539 | -0.15999 |  | -62.4262 |  | 0.19852 | -0.15999
0.037559 | -0.21715 |  | -85.3471 |  | 0.2714 | -0.21715
0.037578 | -0.27151 |  | -106.9879 |  | 0.34022 | -0.27151
0.037598 | -0.3208 |  | -126.6689 |  | 0.40281 | -0.3208
0.037617 | -0.36619 |  | -145.075 |  | 0.46134 | -0.36619
0.037637 | -0.4057 |  | -160.8842 |  | 0.51161 | -0.4057
0.037656 | -0.43763 |  | -173.7044 |  | 0.55238 | -0.43763
0.037676 | -0.46453 |  | -184.7877 |  | 0.58762 | -0.46453
0.037695 | -0.48484 |  | -193.151 |  | 0.61422 | -0.48484
0.037715 | -0.49757 |  | -198.4527 |  | 0.63108 | -0.49757
0.037734 | -0.50328 |  | -200.9866 |  | 0.63914 | -0.50328
0.037754 | -0.50053 |  | -200.1309 |  | 0.63642 | -0.50053
0.037773 | -0.49078 |  | -196.5015 |  | 0.62487 | -0.49078
0.037793 | -0.47402 |  | -189.9807 |  | 0.60414 | -0.47402
0.037812 | -0.44994 |  | -180.498 |  | 0.57398 | -0.44994
0.037832 | -0.42032 |  | -168.8063 |  | 0.5368 | -0.42032
0.037852 | -0.3836 |  | -154.0431 |  | 0.48986 | -0.3836
0.037871 | -0.34001 |  | -136.4843 |  | 0.43402 | -0.34001
0.037891 | -0.29131 |  | -117.0808 |  | 0.37232 | -0.29131
0.03791 | -0.23756 |  | -95.661 |  | 0.3042 | -0.23756
0.03793 | -0.18132 |  | -73.1326 |  | 0.23256 | -0.18132
0.037949 | -0.1233 |  | -49.7846 |  | 0.15832 | -0.1233
0.037969 | -0.061882 |  | -25.2041 |  | 0.080149 | -0.061882
0.037988 | 0.0012741 |  | -0.10819 |  | 0.00034404 | 0.0012741
0.038008 | 0.064764 |  | 25.2718 |  | -0.080364 | 0.064764
0.038027 | 0.12671 |  | 50.042 |  | -0.15913 | 0.12671
0.038047 | 0.18446 |  | 73.1192 |  | -0.23252 | 0.18446
0.038066 | 0.23949 |  | 95.2967 |  | -0.30304 | 0.23949
0.038086 | 0.29171 |  | 116.2825 |  | -0.36978 | 0.29171
0.038105 | 0.33974 |  | 135.6738 |  | -0.43144 | 0.33974
0.038125 | 0.38399 |  | 153.6757 |  | -0.48869 | 0.38399
0.038145 | 0.42084 |  | 168.5027 |  | -0.53584 | 0.42084
0.038164 | 0.4494 |  | 180.1788 |  | -0.57297 | 0.4494
0.038184 | 0.47275 |  | 189.9101 |  | -0.60391 | 0.47275
0.038203 | 0.48979 |  | 196.8078 |  | -0.62585 | 0.48979
0.038223 | 0.5004 |  | 201.0714 |  | -0.63941 | 0.5004
0.038242 | 0.50438 |  | 202.6372 |  | -0.64439 | 0.50438
0.038262 | 0.49921 |  | 200.5289 |  | -0.63768 | 0.49921
0.038281 | 0.48625 |  | 195.4251 |  | -0.62145 | 0.48625
0.038301 | 0.46652 |  | 187.4583 |  | -0.59612 | 0.46652
0.03832 | 0.43932 |  | 176.5697 |  | -0.56149 | 0.43932
0.03834 | 0.40646 |  | 163.5789 |  | -0.52018 | 0.40646
0.038359 | 0.36756 |  | 147.9731 |  | -0.47055 | 0.36756
0.038379 | 0.32181 |  | 129.7014 |  | -0.41245 | 0.32181
0.038398 | 0.27111 |  | 109.6011 |  | -0.34853 | 0.27111
0.038418 | 0.21572 |  | 87.5118 |  | -0.27829 | 0.21572
0.038437 | 0.15766 |  | 64.4515 |  | -0.20496 | 0.15766
0.038457 | 0.098194 |  | 40.6875 |  | -0.12939 | 0.098194
0.038477 | 0.035654 |  | 15.6127 |  | -0.049648 | 0.035654
0.038496 | -0.026844 |  | -9.1526 |  | 0.029105 | -0.026844
0.038516 | -0.088378 |  | -33.7705 |  | 0.10739 | -0.088378
0.038535 | -0.14942 |  | -58.2698 |  | 0.1853 | -0.14942
0.038555 | -0.20637 |  | -80.8962 |  | 0.25725 | -0.20637
0.038574 | -0.26053 |  | -102.6149 |  | 0.32632 | -0.26053
0.038594 | -0.31192 |  | -123.1858 |  | 0.39173 | -0.31192
0.038613 | -0.35756 |  | -141.434 |  | 0.44976 | -0.35756
0.038633 | -0.39846 |  | -157.9615 |  | 0.50232 | -0.39846
0.038652 | -0.43272 |  | -171.7071 |  | 0.54603 | -0.43272
0.038672 | -0.45953 |  | -182.6975 |  | 0.58098 | -0.45953
0.038691 | -0.48109 |  | -191.717 |  | 0.60966 | -0.48109
0.038711 | -0.49534 |  | -197.5534 |  | 0.62822 | -0.49534
0.03873 | -0.50209 |  | -200.5124 |  | 0.63763 | -0.50209
0.03875 | -0.50201 |  | -200.8061 |  | 0.63856 | -0.50201
0.03877 | -0.49331 |  | -197.4715 |  | 0.62796 | -0.49331
0.038789 | -0.47752 |  | -191.3943 |  | 0.60863 | -0.47752
0.038809 | -0.45556 |  | -182.7931 |  | 0.58128 | -0.45556
0.038828 | -0.42606 |  | -171.0093 |  | 0.54381 | -0.42606
0.038848 | -0.39075 |  | -156.9569 |  | 0.49912 | -0.39075
0.038867 | -0.34944 |  | -140.3399 |  | 0.44628 | -0.34944
0.038887 | -0.30112 |  | -120.9337 |  | 0.38457 | -0.30112
0.038906 | -0.24858 |  | -100.0363 |  | 0.31812 | -0.24858
0.038926 | -0.19267 |  | -77.639 |  | 0.24689 | -0.19267
0.038945 | -0.13446 |  | -54.3361 |  | 0.17279 | -0.13446
0.038965 | -0.074357 |  | -30.2197 |  | 0.096098 | -0.074357
0.038984 | -0.010705 |  | -4.7468 |  | 0.015095 | -0.010705
0.039004 | 0.052828 |  | 20.3667 |  | -0.064766 | 0.052828
0.039023 | 0.11427 |  | 44.9436 |  | -0.14292 | 0.11427
0.039043 | 0.17399 |  | 69.0095 |  | -0.21945 | 0.17399
[5 empty] | -0.28968 | 0.22921
[5 empty] | -0.35655 | 0.2814
[5 empty] | -0.42116 | 0.33156
[5 empty] | -0.47849 | 0.37614
[5 empty] | -0.52754 | 0.41409
[5 empty] | -0.56715 | 0.44481
[5 empty] | -0.59808 | 0.46846
[5 empty] | -0.62293 | 0.48721
[5 empty] | -0.63826 | 0.49948
[5 empty] | -0.64405 | 0.50404
[5 empty] | -0.64071 | 0.50126
[5 empty] | -0.62529 | 0.48949
[5 empty] | -0.60176 | 0.47083
[5 empty] | -0.5703 | 0.44612
[5 empty] | -0.529 | 0.41371
[5 empty] | -0.48134 | 0.376
[5 empty] | -0.42517 | 0.33197
[5 empty] | -0.36102 | 0.28112
[5 empty] | -0.29298 | 0.22698
[5 empty] | -0.2199 | 0.16941
[5 empty] | -0.14405 | 0.10975
[5 empty] | -0.066755 | 0.048965
[5 empty] | 0.013321 | -0.014245
[5 empty] | 0.092631 | -0.076868
[5 empty] | 0.16966 | -0.13742
[5 empty] | 0.24399 | -0.19588
[5 empty] | 0.31278 | -0.25007
[5 empty] | 0.37784 | -0.30105
[5 empty] | 0.4393 | -0.3491
[5 empty] | 0.49276 | -0.39112
[5 empty] | 0.53841 | -0.42661
[5 empty] | 0.57557 | -0.45529
[5 empty] | 0.60379 | -0.47692
[5 empty] | 0.62537 | -0.49303
[5 empty] | 0.63708 | -0.50191
[5 empty] | 0.63891 | -0.50266
[5 empty] | 0.63191 | -0.4964
[5 empty] | 0.61305 | -0.48143
[5 empty] | 0.58679 | -0.46001
[5 empty] | 0.55322 | -0.43331
[5 empty] | 0.50861 | -0.39855
[5 empty] | 0.45752 | -0.35818
[5 empty] | 0.39819 | -0.31177
[5 empty] | 0.3308 | -0.25878
[5 empty] | 0.26174 | -0.20404
[5 empty] | 0.18828 | -0.14671
[5 empty] | 0.11086 | -0.086021
[5 empty] | 0.032332 | -0.023919
0