## EtaStar_Disp
η* 計算シート (変位入力版) Disp→Acc: a = -(2πf)²·d/1000
■ 入力パラメータ
サンプリング周波数 fs |  | Hz | A列全体平均から自動算出
データ点数 N |  | 点
加振周波数 f | 50 | Hz | 黄色: 加振周波数
粉体質量 m_p | 1.61 | g | 黄色: 粉体のみ(基準ジグなら 0)
容器質量 m_c | 2.1 | g | 黄色: 容器(ジグ)質量
合計質量 m_tot |  | g
角周波数 ω |  | rad/s
■ 使い方
1. 「TimeData」シート: A列=時刻[s], B列=力[N], C列=変位[mm] を貼り付け
2. 黄色セルに 加振周波数 f, 粉体質量 m_p, 容器質量 m_c を入力
3. ★ η* の行に答えが自動表示
※ 加速度は a = -(2πf)²·d/1000 でシート内部換算
■ 計算式
D(f) = Σ d[n]·exp(-j2πf·t[n]) ※d はmm単位の生DFT
X(f) = -(2πf)²·D/1000 ※加速度DFT [m/s²]
Y(f) = Σ F[n]·exp(-j2πf·t[n]) ※力DFT
η* = -2π·Im(X*·Y) / (m_tot · ¦X¦²) ※論文式(2)
■ 計算結果
項目 | 値 | 単位 | 備考
Re(D) [変位DFT, mm単位]
Im(D) [変位DFT, mm単位]
Re(Y) [力DFT]
Im(Y) [力DFT]
Re(X) [加速度DFT = -ω²·D/1000]
Im(X)
¦X¦² (加速度パワー)
Re(P_cross) = Re(X)·Re(Y)+Im(X)·Im(Y)
Im(P_cross) = Re(X)·Im(Y)-Im(X)·Re(Y)
A_disp (変位振幅) |  | mm
A_acc (加速度振幅) |  | m/s²
v_c,max (容器最大速度) |  | m/s
★ η* (Reduced Loss Factor) |  | - | 論文 式(2)
(検算) E_diss [J] |  | J
(検算) 基準KE ½·m_tot·v² [J] |  | J
(検算) E_diss / KE |  | - | η* と一致するはず

## EtaStar_Acc
η* 計算シート (加速度入力版) Acc 直接使用
■ 入力パラメータ
サンプリング周波数 fs |  | Hz | A列全体平均から自動算出
データ点数 N |  | 点
加振周波数 f | 1000 | Hz | 黄色: 加振周波数
粉体質量 m_p | 0.78 | g | 黄色: 粉体のみ(基準ジグなら 0)
容器質量 m_c | 0.88 | g | 黄色: 容器(ジグ)質量
合計質量 m_tot |  | g
角周波数 ω |  | rad/s
■ 使い方
1. 「TimeData」シート: A列=時刻[s], B列=力[N], D列=加速度[m/s²] を貼り付け
2. 黄色セルに 加振周波数 f, 粉体質量 m_p, 容器質量 m_c を入力
3. ★ η* の行に答えが自動表示
※ 加速度を直接使用(微分・変換なし)
■ 計算式
X(f) = Σ a[n]·exp(-j2πf·t[n]) ※加速度DFT [m/s²]
Y(f) = Σ F[n]·exp(-j2πf·t[n]) ※力DFT
η* = -2π·Im(X*·Y) / (m_tot · ¦X¦²) ※論文式(2)
■ 計算結果
項目 | 値 | 単位 | 備考
Re(Y) [力DFT]
Im(Y) [力DFT]
Re(X) [加速度DFT]
Im(X) [加速度DFT]
¦X¦² (加速度パワー)
Re(P_cross) = Re(X)·Re(Y)+Im(X)·Im(Y)
Im(P_cross) = Re(X)·Im(Y)-Im(X)·Re(Y)
A_acc (加速度振幅) |  | m/s²
v_c,max (容器最大速度) |  | m/s
★ η* (Reduced Loss Factor) |  | - | 論文 式(2)
(検算) E_diss [J] |  | J
(検算) 基準KE ½·m_tot·v² [J] |  | J
(検算) E_diss / KE |  | - | η* と一致するはず

## TimeData
時刻 t [s] | 力 F [N] | 変位 d [mm] ← Disp版で使う | 加速度 a [m/s²] ← Acc版で使う
0 | -0.12547 |  | -15.4437 | ← A: 時刻[s], B: 力[N] は両方で使用 | 0.29988 | -0.236
1.9531e-05 | -0.055129 |  | 8.5129 | ← C: 変位[mm] → EtaStar_Disp シート | 0.28336 | -0.22279
3.9063e-05 | 0.017523 |  | 32.5324 | ← D: 加速度[m/s²] → EtaStar_Acc シート | 0.26342 | -0.20692
5.8594e-05 | 0.092968 |  | 55.3282 | ※ どちらか片方のみ埋めればOK(使う方のシートで計算) | 0.23863 | -0.18741
7.8125e-05 | 0.16361 |  | 77.4234 |  | 0.20914 | -0.16401
9.7656e-05 | 0.23364 |  | 98.331 |  | 0.17738 | -0.1388
0.00011719 | 0.29854 |  | 117.7592 |  | 0.14286 | -0.11167
0.00013672 | 0.35544 |  | 136.0202 |  | 0.10543 | -0.082425
0.00015625 | 0.40646 |  | 151.7141 |  | 0.067588 | -0.052527
0.00017578 | 0.44206 |  | 165.0533 |  | 0.028356 | -0.021652
0.00019531 | 0.47005 |  | 176.0414 |  | -0.012634 | 0.010316
0.00021484 | 0.49301 |  | 183.844 |  | -0.05252 | 0.041699
0.00023437 | 0.50803 |  | 189.6471 |  | -0.091279 | 0.072059
0.00025391 | 0.51974 |  | 193.0646 |  | -0.12917 | 0.10154
0.00027344 | 0.52175 |  | 193.0407 |  | -0.16467 | 0.1293
0.00029297 | 0.51693 |  | 190.2919 |  | -0.19745 | 0.15492
0.0003125 | 0.5053 |  | 184.1877 |  | -0.22773 | 0.17853
0.00033203 | 0.48393 |  | 175.058 |  | -0.25454 | 0.19949
0.00035156 | 0.45946 |  | 164.4126 |  | -0.27725 | 0.2171
0.00037109 | 0.42784 |  | 151.1839 |  | -0.29603 | 0.23143
0.00039063 | 0.38821 |  | 135.27 |  | -0.31029 | 0.24245
0.00041016 | 0.34428 |  | 117.1808 |  | -0.31986 | 0.24993
0.00042969 | 0.29303 |  | 96.5936 |  | -0.32511 | 0.25398
0.00044922 | 0.23793 |  | 75.1383 |  | -0.32545 | 0.2543
0.00046875 | 0.18186 |  | 52.9803 |  | -0.32072 | 0.25035
0.00048828 | 0.12077 |  | 29.5308 |  | -0.31145 | 0.24284
0.00050781 | 0.057533 |  | 6.0132 |  | -0.29741 | 0.23188
0.00052734 | -0.0054335 |  | -18.2683 |  | -0.27917 | 0.21739
0.00054688 | -0.069826 |  | -42.6367 |  | -0.25722 | 0.20008
0.00056641 | -0.13111 |  | -65.1501 |  | -0.23028 | 0.17892
0.00058594 | -0.18971 |  | -87.0368 |  | -0.19963 | 0.15465
0.00060547 | -0.24652 |  | -107.5931 |  | -0.16721 | 0.12898
0.000625 | -0.29761 |  | -126.0491 |  | -0.13183 | 0.10111
0.00064453 | -0.346 |  | -143.5262 |  | -0.094003 | 0.071433
0.00066406 | -0.38902 |  | -158.5476 |  | -0.055219 | 0.040737
0.00068359 | -0.42315 |  | -171.0066 |  | -0.015514 | 0.0092554
0.00070312 | -0.45094 |  | -181.0929 |  | 0.024939 | -0.02229
0.00072266 | -0.46979 |  | -187.7197 |  | 0.064688 | -0.053567
0.00074219 | -0.48249 |  | -192.2141 |  | 0.10255 | -0.083583
0.00076172 | -0.49011 |  | -194.2696 |  | 0.13912 | -0.11203
0.00078125 | -0.48875 |  | -192.868 |  | 0.17401 | -0.1393
0.00080078 | -0.48161 |  | -189.0478 |  | 0.20587 | -0.16433
0.00082031 | -0.46816 |  | -181.9871 |  | 0.23471 | -0.18674
0.00083984 | -0.4477 |  | -171.587 |  | 0.26033 | -0.20677
0.00085938 | -0.42673 |  | -159.5186 |  | 0.28121 | -0.22304
0.00087891 | -0.40669 |  | -145.1971 |  | 0.29746 | -0.23559
0.00089844 | -0.386 |  | -128.3319 |  | 0.31039 | -0.2455
0.00091797 | -0.36392 |  | -109.4937 |  | 0.31851 | -0.25154
0.0009375 | -0.3308 |  | -88.6584 |  | 0.32155 | -0.25374
0.00095703 | -0.27877 |  | -66.8746 |  | 0.32042 | -0.2527
0.00097656 | -0.21301 |  | -44.0992 |  | 0.31362 | -0.24716
0.00099609 | -0.14035 |  | -20.2116 |  | 0.30184 | -0.23773
0.0010156 | -0.068303 |  | 3.5622 |  | 0.28639 | -0.22527
0.0010352 | 0.0023624 |  | 27.5188 |  | 0.26678 | -0.2097
0.0010547 | 0.077465 |  | 50.9369 |  | 0.2431 | -0.19112
0.0010742 | 0.15073 |  | 72.8414 |  | 0.21516 | -0.16895
0.0010938 | 0.21993 |  | 94.046 |  | 0.18329 | -0.14375
0.0011133 | 0.28699 |  | 113.9786 |  | 0.14897 | -0.11675
0.0011328 | 0.34626 |  | 132.3354 |  | 0.11279 | -0.0883
0.0011523 | 0.39681 |  | 148.9347 |  | 0.074679 | -0.058432
0.0011719 | 0.43587 |  | 162.5179 |  | 0.035341 | -0.027324
0.0011914 | 0.46359 |  | 173.6187 |  | -0.0046991 | 0.0041526
0.0012109 | 0.48767 |  | 182.4594 |  | -0.045148 | 0.035578
0.0012305 | 0.50601 |  | 188.47 |  | -0.084764 | 0.066638
0.00125 | 0.51727 |  | 192.4426 |  | -0.12211 | 0.096026
0.0012695 | 0.52324 |  | 193.5938 |  | -0.15729 | 0.1236
0.0012891 | 0.51885 |  | 190.8729 |  | -0.19153 | 0.15017
0.0013086 | 0.5066 |  | 185.3364 |  | -0.22271 | 0.17439
0.0013281 | 0.48895 |  | 177.138 |  | -0.24959 | 0.19548
0.0013477 | 0.46414 |  | 166.5345 |  | -0.27382 | 0.21421
0.0013672 | 0.43436 |  | 153.9582 |  | -0.2929 | 0.2291
0.0013867 | 0.397 |  | 138.6281 |  | -0.3071 | 0.24016
0.0014062 | 0.35265 |  | 120.94 |  | -0.31878 | 0.24891
0.0014258 | 0.3036 |  | 100.9882 |  | -0.325 | 0.25372
0.0014453 | 0.24875 |  | 79.2404 |  | -0.32549 | 0.25412
0.0014648 | 0.19214 |  | 57.2464 |  | -0.3221 | 0.25124
0.0014844 | 0.13304 |  | 34.3479 |  | -0.31362 | 0.24445
0.0015039 | 0.070471 |  | 10.5752 |  | -0.30022 | 0.23397
0.0015234 | 0.007999 |  | -13.3322 |  | -0.28316 | 0.22039
0.001543 | -0.056016 |  | -37.6486 |  | -0.26147 | 0.20324
0.0015625 | -0.11915 |  | -61.0006 |  | -0.23577 | 0.18302
0.001582 | -0.17799 |  | -82.815 |  | -0.20675 | 0.16006
0.0016016 | -0.23457 |  | -103.5701 |  | -0.17353 | 0.13402
0.0016211 | -0.28789 |  | -122.5325 |  | -0.1383 | 0.10613
0.0016406 | -0.33683 |  | -140.027 |  | -0.10161 | 0.077019
0.0016602 | -0.38112 |  | -155.871 |  | -0.062569 | 0.046403
0.0016797 | -0.41744 |  | -168.734 |  | -0.022886 | 0.015151
0.0016992 | -0.44544 |  | -179.0674 |  | 0.017055 | -0.016294
0.0017188 | -0.46675 |  | -186.7165 |  | 0.056965 | -0.047582
0.0017383 | -0.48053 |  | -191.3429 |  | 0.095505 | -0.077909
0.0017578 | -0.48853 |  | -193.8731 |  | 0.13248 | -0.1069
0.0017773 | -0.49022 |  | -193.4503 |  | 0.16744 | -0.13422
0.0017969 | -0.48357 |  | -189.8312 |  | 0.19982 | -0.15961
0.0018164 | -0.47135 |  | -183.5095 |  | 0.22973 | -0.18292
0.0018359 | -0.45324 |  | -173.8375 |  | 0.25578 | -0.20332
0.0018555 | -0.43185 |  | -162.0289 |  | 0.27712 | -0.22008
0.001875 | -0.41178 |  | -148.2473 |  | 0.29485 | -0.23353
0.0018945 | -0.39033 |  | -131.5804 |  | 0.30842 | -0.24382
0.0019141 | -0.36796 |  | -113.1603 |  | 0.31738 | -0.25085
0.0019336 | -0.33773 |  | -92.8867 |  | 0.32194 | -0.25424
0.0019531 | -0.28666 |  | -71.1398 |  | 0.32145 | -0.2535
0.0019727 | -0.22288 |  | -48.8175 |  | 0.31562 | -0.24859
0.0019922 | -0.1538 |  | -24.9613 |  | 0.30463 | -0.23978
0.0020117 | -0.080251 |  | -0.63206 |  | 0.28977 | -0.22804
0.0020313 | -0.011141 |  | 22.9935 |  | 0.27162 | -0.21358
0.0020508 | 0.059941 |  | 46.3524 |  | 0.24868 | -0.19542
0.0020703 | 0.13374 |  | 68.5239 |  | 0.22073 | -0.17346
0.0020898 | 0.20335 |  | 89.7418 |  | 0.18994 | -0.14896
0.0021094 | 0.27301 |  | 110.4483 |  | 0.15674 | -0.12272
0.0021289 | 0.33557 |  | 129.1223 |  | 0.12016 | -0.094303
0.0021484 | 0.38722 |  | 145.7725 |  | 0.082402 | -0.064465
0.002168 | 0.42971 |  | 160.2579 |  | 0.044081 | -0.034001
0.0021875 | 0.45957 |  | 171.6943 |  | 0.0033788 | -0.0022125
0.002207 | 0.48306 |  | 180.8873 |  | -0.03753 | 0.029843
0.0022266 | 0.5031 |  | 187.7441 |  | -0.076401 | 0.060404
0.0022461 | 0.51599 |  | 191.8854 |  | -0.11429 | 0.089998
0.0022656 | 0.52284 |  | 193.6134 |  | -0.15091 | 0.11856
0.0022852 | 0.5217 |  | 191.8046 |  | -0.18446 | 0.14479
0.0023047 | 0.51102 |  | 186.6731 |  | -0.21564 | 0.16924
0.0023242 | 0.49392 |  | 179.1766 |  | -0.245 | 0.192
0.0023437 | 0.47032 |  | 168.8292 |  | -0.26946 | 0.21103
0.0023633 | 0.44065 |  | 156.4874 |  | -0.28835 | 0.22591
0.0023828 | 0.40547 |  | 141.9532 |  | -0.30432 | 0.23796
0.0024023 | 0.36218 |  | 124.4355 |  | -0.3164 | 0.24714
0.0024219 | 0.31334 |  | 105.1332 |  | -0.32337 | 0.25264
0.0024414 | 0.2605 |  | 83.9166 |  | -0.32583 | 0.25437
0.0024609 | 0.20303 |  | 61.5131 |  | -0.3231 | 0.25217
0.0024805 | 0.14431 |  | 38.9763 |  | -0.31505 | 0.24574
0.0025 | 0.083499 |  | 15.3891 |  | -0.30263 | 0.23582
0.0025195 | 0.020537 |  | -8.614 |  | -0.28656 | 0.2231
0.0025391 | -0.043089 |  | -32.6871 |  | -0.26606 | 0.20702
0.0025586 | -0.10692 |  | -56.5806 |  | -0.24078 | 0.18728
0.0025781 | -0.16689 |  | -78.7119 |  | -0.21188 | 0.16433
0.0025977 | -0.22306 |  | -99.4234 |  | -0.17973 | 0.1389
0.0026172 | -0.27752 |  | -118.9547 |  | -0.14536 | 0.1118
0.0026367 | -0.3273 |  | -136.657 |  | -0.109 | 0.083137
0.0026563 | -0.37201 |  | -152.7999 |  | -0.07008 | 0.052576
0.0026758 | -0.41095 |  | -166.5986 |  | -0.03035 | 0.021085
0.0026953 | -0.44042 |  | -177.2551 |  | 0.0096446 | -0.010415
0.0027148 | -0.46263 |  | -185.3703 |  | 0.049783 | -0.041734
0.0027344 | -0.47893 |  | -190.8317 |  | 0.088013 | -0.071989
0.0027539 | -0.48788 |  | -193.6662 |  | 0.12509 | -0.10114
0.0027734 | -0.49085 |  | -193.9505 |  | 0.16139 | -0.12936
0.002793 | -0.48606 |  | -190.9329 |  | 0.19413 | -0.15517
0.0028125 | -0.47387 |  | -185.0412 |  | 0.22376 | -0.17827
0.002832 | -0.45667 |  | -176.23 |  | 0.25111 | -0.19944
0.0028516 | -0.43516 |  | -164.522 |  | 0.27379 | -0.21731
0.0028711 | -0.41485 |  | -151.1985 |  | 0.29168 | -0.23103
0.0028906 | -0.39526 |  | -135.4005 |  | 0.30612 | -0.24198
0.0029102 | -0.37407 |  | -116.9193 |  | 0.31632 | -0.24982
0.0029297 | -0.35032 |  | -97.1271 |  | 0.32143 | -0.25349
0.0029492 | -0.30506 |  | -75.7919 |  | 0.32165 | -0.2535
0.0029688 | -0.2357 |  | -53.211 |  | 0.31753 | -0.24997
0.0029883 | -0.16877 |  | -29.7995 |  | 0.30826 | -0.24241
0.0030078 | -0.10043 |  | -5.5989 |  | 0.29352 | -0.23095
0.0030273 | -0.024419 |  | 18.3495 |  | 0.27545 | -0.21656
0.0030469 | 0.04676 |  | 41.6331 |  | 0.2536 | -0.19928
0.0030664 | 0.11985 |  | 64.2089 |  | 0.22655 | -0.17822
0.0030859 | 0.192 |  | 85.6562 |  | 0.19655 | -0.15442
0.0031055 | 0.25869 |  | 106.3563 |  | 0.16389 | -0.12847
0.003125 | 0.32332 |  | 125.6619 |  | 0.12773 | -0.10001
0.0031445 | 0.37875 |  | 142.343 |  | 0.090437 | -0.070666
0.0031641 | 0.42235 |  | 157.3217 |  | 0.05152 | -0.04029
0.0031836 | 0.45515 |  | 169.9181 |  | 0.010829 | -0.0082176
0.0032031 | 0.47996 |  | 179.1799 |  | -0.028786 | 0.023295
0.0032227 | 0.50009 |  | 186.5081 |  | -0.068473 | 0.05408
0.0032422 | 0.51472 |  | 191.3334 |  | -0.10731 | 0.08438
0.0032617 | 0.52209 |  | 193.225 |  | -0.14294 | 0.11258
0.0032812 | 0.52208 |  | 192.4221 |  | -0.17818 | 0.13987
0.0033008 | 0.51445 |  | 188.0356 |  | -0.21128 | 0.16575
0.0033203 | 0.49852 |  | 180.8389 |  | -0.23915 | 0.18761
0.0033398 | 0.47651 |  | 171.2686 |  | -0.26433 | 0.20678
0.0033594 | 0.44805 |  | 159.0345 |  | -0.28574 | 0.22343
0.0033789 | 0.41315 |  | 144.9422 |  | -0.3018 | 0.23603
0.0033984 | 0.37224 |  | 128.3131 |  | -0.31497 | 0.24608
0.003418 | 0.32389 |  | 108.9709 |  | -0.32375 | 0.25288
0.0034375 | 0.27166 |  | 88.3507 |  | -0.32609 | 0.25468
0.003457 | 0.21607 |  | 66.3157 |  | -0.32403 | 0.25287
0.0034766 | 0.15656 |  | 43.3317 |  | -0.31751 | 0.24757
0.0034961 | 0.096084 |  | 20.1528 |  | -0.30608 | 0.23864
0.0035156 | 0.033677 |  | -3.7327 |  | -0.29069 | 0.22652
0.0035352 | -0.030195 |  | -27.7982 |  | -0.27057 | 0.2107
0.0035547 | -0.093689 |  | -51.6416 |  | -0.2464 | 0.19172
0.0035742 | -0.15535 |  | -74.4638 |  | -0.21836 | 0.16949
0.0035938 | -0.21209 |  | -95.3569 |  | -0.18635 | 0.14423
0.0036133 | -0.26655 |  | -115.088 |  | -0.15266 | 0.11749
0.0036328 | -0.31823 |  | -133.2511 |  | -0.11665 | 0.08898
0.0036523 | -0.36325 |  | -149.4162 |  | -0.077856 | 0.058548
0.0036719 | -0.40392 |  | -164.0084 |  | -0.038503 | 0.027413
0.0036914 | -0.43608 |  | -175.4938 |  | 0.0011976 | -0.0039374
0.0037109 | -0.45805 |  | -183.6278 |  | 0.041414 | -0.035409
0.0037305 | -0.47574 |  | -189.7474 |  | 0.080556 | -0.066122
0.00375 | -0.4865 |  | -193.1784 |  | 0.11795 | -0.095589
0.0037695 | -0.48988 |  | -193.8448 |  | 0.15387 | -0.12375
0.0037891 | -0.48747 |  | -191.7568 |  | 0.18732 | -0.14981
0.0038086 | -0.47674 |  | -186.222 |  | 0.21815 | -0.17382
0.0038281 | -0.46059 |  | -177.981 |  | 0.24628 | -0.19579
0.0038477 | -0.44088 |  | -166.9616 |  | 0.26949 | -0.214
0.0038672 | -0.41955 |  | -153.597 |  | 0.28825 | -0.22833
0.0038867 | -0.40069 |  | -138.5483 |  | 0.30391 | -0.24021
0.0039062 | -0.38207 |  | -120.7013 |  | 0.31459 | -0.24862
0.0039258 | -0.35748 |  | -101.0177 |  | 0.32062 | -0.25306
0.0039453 | -0.31685 |  | -80.2108 |  | 0.32265 | -0.25442
0.0039648 | -0.25384 |  | -57.6319 |  | 0.31877 | -0.2513
0.0039844 | -0.17893 |  | -34.3397 |  | 0.30986 | -0.24395
0.0040039 | -0.10931 |  | -10.3191 |  | 0.29705 | -0.23383
0.0040234 | -0.039731 |  | 13.834 |  | 0.27965 | -0.21999
0.004043 | 0.037028 |  | 36.8354 |  | 0.25826 | -0.20292
0.0040625 | 0.10877 |  | 59.7188 |  | 0.23276 | -0.18299
0.004082 | 0.17996 |  | 81.8113 |  | 0.20281 | -0.15942
0.0041016 | 0.25018 |  | 102.3234 |  | 0.17013 | -0.13348
0.0041211 | 0.31169 |  | 122.0719 |  | 0.1351 | -0.10581
0.0041406 | 0.36925 |  | 139.5412 |  | 0.09763 | -0.076355
0.0041602 | 0.41392 |  | 154.3588 |  | 0.059709 | -0.04632
0.0041797 | 0.44845 |  | 167.5082 |  | 0.020215 | -0.015379
0.0041992 | 0.47695 |  | 177.7626 |  | -0.021223 | 0.016901
0.0042188 | 0.49572 |  | 185.2482 |  | -0.060945 | 0.048276
0.0042383 | 0.51272 |  | 190.694 |  | -0.099325 | 0.078221
0.0042578 | 0.52144 |  | 193.227 |  | -0.13663 | 0.10731
0.0042773 | 0.52202 |  | 192.8124 |  | -0.17126 | 0.13441
0.0042969 | 0.51696 |  | 189.1748 |  | -0.20392 | 0.15976
0.0043164 | 0.50106 |  | 182.3816 |  | -0.23362 | 0.18308
0.0043359 | 0.48131 |  | 173.4632 |  | -0.25965 | 0.20324
0.0043555 | 0.45421 |  | 161.9229 |  | -0.28175 | 0.22032
0.004375 | 0.41901 |  | 147.868 |  | -0.29862 | 0.23348
0.0043945 | 0.38042 |  | 131.8655 |  | -0.31202 | 0.24361
0.0044141 | 0.33329 |  | 113.069 |  | -0.32197 | 0.25135
0.0044336 | 0.28141 |  | 92.3435 |  | -0.32538 | 0.25421
0.0044531 | 0.22727 |  | 70.8802 |  | -0.32434 | 0.25325
0.0044727 | 0.16908 |  | 48.1637 |  | -0.31985 | 0.24945
0.0044922 | 0.10936 |  | 24.8622 |  | -0.30828 | 0.24049
0.0045117 | 0.046297 |  | 1.0853 |  | -0.29267 | 0.22829
0.0045312 | -0.018066 |  | -23.3506 |  | -0.27481 | 0.21394
0.0045508 | -0.080681 |  | -46.7764 |  | -0.25113 | 0.19534
0.0045703 | -0.1426 |  | -69.6388 |  | -0.22403 | 0.17391
0.0045898 | -0.20105 |  | -91.5263 |  | -0.19388 | 0.15001
0.0046094 | -0.25587 |  | -111.0327 |  | -0.15926 | 0.12277
0.0046289 | -0.30784 |  | -129.7052 |  | -0.12347 | 0.094209
0.0046484 | -0.35488 |  | -146.5611 |  | -0.085788 | 0.064514
0.004668 | -0.39556 |  | -160.835 |  | -0.046003 | 0.033332
0.0046875 | -0.42958 |  | -173.4087 |  | -0.0067036 | 0.0022932
0.004707 | -0.45536 |  | -182.4424 |  | 0.033416 | -0.029013
0.0047266 | -0.47234 |  | -188.4758 |  | 0.073421 | -0.060536
0.0047461 | -0.48441 |  | -192.6803 |  | 0.11102 | -0.090295
0.0047656 | -0.48984 |  | -193.77 |  | 0.14744 | -0.1186
0.0047852 | -0.48759 |  | -192.1917 |  | 0.18154 | -0.14529
0.0048047 | -0.47969 |  | -187.7246 |  | 0.21244 | -0.16949
0.0048242 | -0.46351 |  | -179.6263 |  | 0.24142 | -0.192
0.0048437 | -0.44367 |  | -169.1985 |  | 0.2658 | -0.21113
0.0048633 | -0.42339 |  | -156.4714 |  | 0.28506 | -0.22603
0.0048828 | -0.40266 |  | -141.5299 |  | 0.30178 | -0.23855
0.0049023 | -0.38545 |  | -124.5077 |  | 0.3136 | -0.24778
0.0049219 | -0.36604 |  | -104.7569 |  | 0.32006 | -0.25298
0.0049414 | -0.33058 |  | -84.1318 |  | 0.32274 | -0.25462
0.0049609 | -0.26587 |  | -62.605 |  | 0.32022 | -0.25231
0.0049805 | -0.18788 |  | -38.9049 |  | 0.31263 | -0.24623
0.005 | -0.12037 |  | -14.9369 |  | 0.30014 | -0.23631
0.0050195 | -0.050342 |  | 9.1452 |  | 0.2835 | -0.22306
0.0050391 | 0.021761 |  | 33.0376 |  | 0.26368 | -0.2072
0.0050586 | 0.091159 |  | 55.0934 |  | 0.23876 | -0.18764
0.0050781 | 0.16578 |  | 77.0356 |  | 0.2095 | -0.16453
0.0050977 | 0.23593 |  | 98.7139 |  | 0.17782 | -0.13922
0.0051172 | 0.30114 |  | 118.3695 |  | 0.14283 | -0.11173
0.0051367 | 0.36047 |  | 136.5975 |  | 0.10562 | -0.082589
0.0051563 | 0.40684 |  | 152.0597 |  | 0.067974 | -0.052842
0.0051758 | 0.44207 |  | 164.6028 |  | 0.028766 | -0.022061
0.0051953 | 0.46958 |  | 175.7559 |  | -0.012158 | 0.010018
0.0052148 | 0.49333 |  | 184.184 |  | -0.052443 | 0.041704
0.0052344 | 0.51071 |  | 189.9457 |  | -0.091095 | 0.072023
0.0052539 | 0.52071 |  | 193.3222 |  | -0.12873 | 0.10139
0.0052734 | 0.52347 |  | 193.046 |  | -0.16445 | 0.12916
0.005293 | 0.51725 |  | 189.9838 |  | -0.19711 | 0.15458
0.0053125 | 0.50496 |  | 184.1274 |  | -0.22727 | 0.17803
0.005332 | 0.48536 |  | 175.2211 |  | -0.25449 | 0.19924
0.0053516 | 0.45916 |  | 164.4324 |  | -0.27707 | 0.21705
0.0053711 | 0.42719 |  | 151.0084 |  | -0.29544 | 0.23116
0.0053906 | 0.38813 |  | 135.0275 |  | -0.31002 | 0.2421
0.0054102 | 0.34412 |  | 117.0407 |  | -0.31982 | 0.24974
0.0054297 | 0.2931 |  | 96.4508 |  | -0.32477 | 0.25357
0.0054492 | 0.23794 |  | 74.9487 |  | -0.32501 | 0.25372
0.0054687 | 0.18091 |  | 52.7665 |  | -0.32024 | 0.25
0.0054883 | 0.11973 |  | 29.2155 |  | -0.31076 | 0.24241
0.0055078 | 0.058711 |  | 5.8105 |  | -0.29697 | 0.23153
0.0055273 | -0.0050023 |  | -18.4116 |  | -0.27848 | 0.21708
0.0055469 | -0.070833 |  | -42.8637 |  | -0.25587 | 0.19917
0.0055664 | -0.13046 |  | -65.3249 |  | -0.22945 | 0.17821
0.0055859 | -0.18918 |  | -87.1991 |  | -0.19902 | 0.15431
0.0056055 | -0.247 |  | -107.8951 |  | -0.16602 | 0.12822
0.005625 | -0.298 |  | -126.2611 |  | -0.13096 | 0.10043
0.0056445 | -0.3465 |  | -143.5731 |  | -0.093364 | 0.070888
0.0056641 | -0.38957 |  | -158.8293 |  | -0.054021 | 0.039838
0.0056836 | -0.42349 |  | -171.2169 |  | -0.014155 | 0.0082389
0.0057031 | -0.45102 |  | -181.0945 |  | 0.02603 | -0.023347
0.0057227 | -0.47052 |  | -187.9432 |  | 0.065858 | -0.054496
0.0057422 | -0.48337 |  | -192.4425 |  | 0.10356 | -0.084098
0.0057617 | -0.49051 |  | -194.3017 |  | 0.13992 | -0.11257
0.0057812 | -0.48928 |  | -192.8842 |  | 0.17501 | -0.14009
0.0058008 | -0.48232 |  | -189.1048 |  | 0.2065 | -0.16492
0.0058203 | -0.4691 |  | -182.008 |  | 0.23528 | -0.18724
0.0058398 | -0.44912 |  | -171.8399 |  | 0.26124 | -0.20737
0.0058594 | -0.42813 |  | -159.7523 |  | 0.2818 | -0.22347
0.0058789 | -0.4072 |  | -144.8496 |  | 0.29839 | -0.23605
0.0058984 | -0.38752 |  | -128.066 |  | 0.31154 | -0.24609
0.005918 | -0.36773 |  | -109.4773 |  | 0.31907 | -0.2519
0.0059375 | -0.3349 |  | -88.6347 |  | 0.32216 | -0.25404
0.005957 | -0.27866 |  | -67.187 |  | 0.32109 | -0.25309
0.0059766 | -0.2074 |  | -44.093 |  | 0.31446 | -0.24766
0.0059961 | -0.13678 |  | -19.6614 |  | 0.30292 | -0.23842
0.0060156 | -0.067042 |  | 3.8327 |  | 0.28729 | -0.226
0.0060352 | 0.0049108 |  | 27.6805 |  | 0.26754 | -0.21032
0.0060547 | 0.078187 |  | 50.9986 |  | 0.24332 | -0.1914
0.0060742 | 0.14929 |  | 72.5867 |  | 0.21523 | -0.16912
0.0060938 | 0.21754 |  | 94.1701 |  | 0.18394 | -0.14422
0.0061133 | 0.28695 |  | 114.44 |  | 0.14976 | -0.11736
0.0061328 | 0.34711 |  | 132.5728 |  | 0.11355 | -0.088808
0.0061523 | 0.39667 |  | 148.8662 |  | 0.075384 | -0.058657
0.0061719 | 0.43672 |  | 162.294 |  | 0.035714 | -0.027406
0.0061914 | 0.46392 |  | 173.7341 |  | -0.0045874 | 0.0041979
0.0062109 | 0.48903 |  | 182.7932 |  | -0.044603 | 0.035562
0.0062305 | 0.507 |  | 188.5636 |  | -0.083566 | 0.06608
0.00625 | 0.51707 |  | 192.5062 |  | -0.12122 | 0.095609
0.0062695 | 0.524 |  | 193.5014 |  | -0.1573 | 0.1237
0.0062891 | 0.51886 |  | 190.6319 |  | -0.19121 | 0.14993
0.0063086 | 0.50786 |  | 185.5297 |  | -0.2216 | 0.17374
0.0063281 | 0.49058 |  | 177.4244 |  | -0.2489 | 0.19492
0.0063477 | 0.46356 |  | 166.5328 |  | -0.27291 | 0.21348
0.0063672 | 0.43382 |  | 153.9463 |  | -0.2918 | 0.22814
0.0063867 | 0.3964 |  | 138.4423 |  | -0.30666 | 0.23949
0.0064062 | 0.35185 |  | 120.6504 |  | -0.31794 | 0.24836
0.0064258 | 0.30289 |  | 100.9943 |  | -0.32429 | 0.25328
0.0064453 | 0.24793 |  | 79.3207 |  | -0.32513 | 0.25388
0.0064648 | 0.19153 |  | 57.2573 |  | -0.32081 | 0.25051
0.0064844 | 0.13268 |  | 34.3148 |  | -0.3124 | 0.24361
0.0065039 | 0.070548 |  | 10.3698 |  | -0.29934 | 0.23343
0.0065234 | 0.0077637 |  | -13.4641 |  | -0.28156 | 0.2196
0.006543 | -0.056111 |  | -37.6527 |  | -0.26065 | 0.20279
0.0065625 | -0.11922 |  | -61.0735 |  | -0.23524 | 0.18271
0.006582 | -0.17821 |  | -82.8604 |  | -0.20485 | 0.15881
0.0066016 | -0.23483 |  | -103.613 |  | -0.17243 | 0.13292
0.0066211 | -0.28841 |  | -122.5186 |  | -0.13795 | 0.10568
0.0066406 | -0.33632 |  | -139.9227 |  | -0.10044 | 0.076259
0.0066602 | -0.38086 |  | -155.9169 |  | -0.061583 | 0.045644
0.0066797 | -0.41757 |  | -168.7935 |  | -0.021948 | 0.014441
0.0066992 | -0.44512 |  | -179.0407 |  | 0.018275 | -0.017387
0.0067187 | -0.46717 |  | -186.7174 |  | 0.05805 | -0.048477
0.0067383 | -0.48062 |  | -191.2499 |  | 0.09654 | -0.078479
0.0067578 | -0.48874 |  | -193.8813 |  | 0.13307 | -0.10742
0.0067773 | -0.49112 |  | -193.5398 |  | 0.1682 | -0.13478
0.0067969 | -0.4836 |  | -189.6407 |  | 0.20111 | -0.16034
0.0068164 | -0.47157 |  | -183.4084 |  | 0.23016 | -0.18315
0.0068359 | -0.4542 |  | -173.93 |  | 0.2563 | -0.2035
0.0068555 | -0.43206 |  | -161.8346 |  | 0.27865 | -0.22109
0.006875 | -0.41158 |  | -148.0049 |  | 0.29553 | -0.23416
0.0068945 | -0.39212 |  | -131.5486 |  | 0.30856 | -0.24393
0.0069141 | -0.37212 |  | -113.0716 |  | 0.31806 | -0.25115
0.0069336 | -0.34306 |  | -92.7986 |  | 0.32243 | -0.25458
0.0069531 | -0.28972 |  | -71.1734 |  | 0.3215 | -0.25384
0.0069727 | -0.21828 |  | -48.716 |  | 0.31574 | -0.24879
0.0069922 | -0.14889 |  | -24.6643 |  | 0.30529 | -0.24017
0.0070117 | -0.081598 |  | -0.52838 |  | 0.29033 | -0.22853
0.0070313 | -0.010198 |  | 22.9032 |  | 0.27117 | -0.21349
0.0070508 | 0.062167 |  | 46.3413 |  | 0.24864 | -0.19557
0.0070703 | 0.13373 |  | 68.5708 |  | 0.22169 | -0.1741
0.0070898 | 0.20391 |  | 89.9244 |  | 0.18948 | -0.14882
0.0071094 | 0.27408 |  | 110.6444 |  | 0.15594 | -0.12229
0.0071289 | 0.33626 |  | 129.207 |  | 0.12098 | -0.094606
0.0071484 | 0.38734 |  | 145.801 |  | 0.082177 | -0.064419
0.007168 | 0.43074 |  | 160.0894 |  | 0.042979 | -0.033492
0.0071875 | 0.4597 |  | 171.5055 |  | 0.0033979 | -0.0021979
0.007207 | 0.48366 |  | 181.1138 |  | -0.03755 | 0.029795
0.0072266 | 0.50532 |  | 188.0209 |  | -0.076683 | 0.06055
0.0072461 | 0.51601 |  | 191.7326 |  | -0.11441 | 0.090079
0.0072656 | 0.52262 |  | 193.4686 |  | -0.151 | 0.11858
0.0072852 | 0.52133 |  | 191.6876 |  | -0.18496 | 0.14511
0.0073047 | 0.51008 |  | 186.3578 |  | -0.21714 | 0.17007
0.0073242 | 0.49474 |  | 179.1674 |  | -0.2455 | 0.19221
0.0073437 | 0.47108 |  | 169.0732 |  | -0.26885 | 0.21059
0.0073633 | 0.44079 |  | 156.4735 |  | -0.28915 | 0.22608
0.0073828 | 0.40539 |  | 141.7165 |  | -0.30533 | 0.2384
0.0074023 | 0.3626 |  | 124.1347 |  | -0.31718 | 0.24773
0.0074219 | 0.3145 |  | 104.8611 |  | -0.3245 | 0.25343
0.0074414 | 0.2612 |  | 83.7717 |  | -0.32625 | 0.25474
0.0074609 | 0.20415 |  | 61.4605 |  | -0.32363 | 0.2525
0.0074805 | 0.14595 |  | 38.965 |  | -0.31556 | 0.2461
0.0075 | 0.084624 |  | 15.0825 |  | -0.30287 | 0.2361
0.0075195 | 0.020621 |  | -9.196 |  | -0.28727 | 0.22361
0.0075391 | -0.042659 |  | -32.8541 |  | -0.26653 | 0.20747
0.0075586 | -0.1061 |  | -56.5483 |  | -0.2412 | 0.18759
0.0075781 | -0.16713 |  | -78.8523 |  | -0.21247 | 0.16467
0.0075977 | -0.22384 |  | -99.5688 |  | -0.1798 | 0.13879
0.0076172 | -0.27843 |  | -119.1664 |  | -0.14512 | 0.11134
0.0076367 | -0.32778 |  | -136.757 |  | -0.10929 | 0.083134
0.0076562 | -0.37228 |  | -152.9101 |  | -0.070905 | 0.052975
0.0076758 | -0.41149 |  | -166.7623 |  | -0.030903 | 0.021329
0.0076953 | -0.44079 |  | -177.2199 |  | 0.0096489 | -0.010577
0.0077148 | -0.46325 |  | -185.4085 |  | 0.049913 | -0.042096
0.0077344 | -0.47965 |  | -190.913 |  | 0.088221 | -0.072186
0.0077539 | -0.48803 |  | -193.5696 |  | 0.12513 | -0.10111
0.0077734 | -0.49091 |  | -193.9174 |  | 0.16031 | -0.12866
0.007793 | -0.48674 |  | -190.9495 |  | 0.19336 | -0.15446
0.0078125 | -0.47518 |  | -184.9299 |  | 0.22448 | -0.17867
0.007832 | -0.45931 |  | -176.2324 |  | 0.25134 | -0.1998
0.0078516 | -0.44018 |  | -164.5013 |  | 0.27345 | -0.21712
0.0078711 | -0.42085 |  | -151.0009 |  | 0.2917 | -0.23099
0.0078906 | -0.40198 |  | -135.2589 |  | 0.30581 | -0.2418
0.0079102 | -0.38259 |  | -116.7575 |  | 0.31605 | -0.24982
0.0079297 | -0.35492 |  | -97.2045 |  | 0.32147 | -0.25393
0.0079492 | -0.30277 |  | -75.9767 |  | 0.32171 | -0.25392
0.0079688 | -0.23339 |  | -53.1148 |  | 0.31758 | -0.25029
0.0079883 | -0.16614 |  | -29.6395 |  | 0.30727 | -0.24207
0.0080078 | -0.098253 |  | -5.2768 |  | 0.29247 | -0.23022
0.0080273 | -0.026709 |  | 18.3829 |  | 0.27593 | -0.21669
0.0080469 | 0.0451 |  | 41.2778 |  | 0.25378 | -0.19944
0.0080664 | 0.11958 |  | 64.1319 |  | 0.22626 | -0.17788
0.0080859 | 0.19349 |  | 85.6729 |  | 0.1967 | -0.15414
0.0081055 | 0.26292 |  | 106.4508 |  | 0.16329 | -0.1278
0.008125 | 0.32634 |  | 125.8751 |  | 0.12704 | -0.099471
0.0081445 | 0.37966 |  | 142.3681 |  | 0.090067 | -0.070413
0.0081641 | 0.422 |  | 157.0687 |  | 0.051301 | -0.039908
0.0081836 | 0.45497 |  | 169.4839 |  | 0.011116 | -0.0083231
0.0082031 | 0.48001 |  | 178.9874 |  | -0.029625 | 0.023574
0.0082227 | 0.50112 |  | 186.6415 |  | -0.069456 | 0.054779
0.0082422 | 0.51642 |  | 191.3574 |  | -0.10715 | 0.084464
0.0082617 | 0.52248 |  | 193.0459 |  | -0.14387 | 0.11315
0.0082813 | 0.52301 |  | 192.1335 |  | -0.17864 | 0.14018
0.0083008 | 0.51473 |  | 187.5503 |  | -0.21011 | 0.16485
0.0083203 | 0.49818 |  | 180.4364 |  | -0.23975 | 0.18785
0.0083398 | 0.4775 |  | 171.1098 |  | -0.26549 | 0.20789
0.0083594 | 0.44812 |  | 158.9249 |  | -0.2855 | 0.22365
0.0083789 | 0.41232 |  | 144.7329 |  | -0.30219 | 0.23631
0.0083984 | 0.37166 |  | 127.8555 |  | -0.31494 | 0.24603
0.008418 | 0.32356 |  | 108.437 |  | -0.32292 | 0.25229
0.0084375 | 0.27137 |  | 87.8826 |  | -0.32625 | 0.25485
0.008457 | 0.2156 |  | 65.8963 |  | -0.3241 | 0.25319
0.0084766 | 0.1568 |  | 43.0414 |  | -0.31783 | 0.24803
0.0084961 | 0.096157 |  | 19.9064 |  | -0.30644 | 0.239
0.0085156 | 0.031994 |  | -4.3327 |  | -0.28974 | 0.22586
0.0085352 | -0.031615 |  | -28.6091 |  | -0.27067 | 0.21062
0.0085547 | -0.094159 |  | -51.9705 |  | -0.24685 | 0.19207
0.0085742 | -0.15615 |  | -74.6792 |  | -0.21766 | 0.16913
0.0085938 | -0.21321 |  | -95.7338 |  | -0.18685 | 0.1444
0.0086133 | -0.26793 |  | -115.4541 |  | -0.15293 | 0.11767
0.0086328 | -0.31924 |  | -133.8294 |  | -0.11587 | 0.08858
0.0086523 | -0.3646 |  | -149.9359 |  | -0.078088 | 0.058691
0.0086719 | -0.40484 |  | -164.2924 |  | -0.03855 | 0.027529
0.0086914 | -0.43604 |  | -175.6546 |  | 0.0018343 | -0.0043221
0.0087109 | -0.45929 |  | -183.9313 |  | 0.041869 | -0.035652
0.0087305 | -0.47704 |  | -190.2321 |  | 0.081172 | -0.06638
0.00875 | -0.48718 |  | -193.4033 |  | 0.11829 | -0.095746
0.0087695 | -0.49064 |  | -193.9663 |  | 0.15404 | -0.1237
0.0087891 | -0.48796 |  | -191.9768 |  | 0.18813 | -0.15019
0.0088086 | -0.47748 |  | -186.3646 |  | 0.21863 | -0.17419
0.0088281 | -0.46169 |  | -178.1163 |  | 0.24606 | -0.19563
0.0088477 | -0.44358 |  | -167.1898 |  | 0.27013 | -0.21428
0.0088672 | -0.42292 |  | -153.7664 |  | 0.28919 | -0.22904
0.0088867 | -0.40275 |  | -138.6718 |  | 0.30391 | -0.2403
0.0089062 | -0.38277 |  | -120.8275 |  | 0.31488 | -0.24868
0.0089258 | -0.35656 |  | -100.9686 |  | 0.32107 | -0.25333
0.0089453 | -0.31567 |  | -80.32 |  | 0.32254 | -0.25425
0.0089648 | -0.24958 |  | -57.9635 |  | 0.31903 | -0.25137
0.0089844 | -0.17639 |  | -34.3348 |  | 0.31003 | -0.24411
0.0090039 | -0.11281 |  | -10.4149 |  | 0.29665 | -0.2334
0.0090234 | -0.039352 |  | 13.5918 |  | 0.27942 | -0.21969
0.009043 | 0.034392 |  | 37.0958 |  | 0.25835 | -0.20295
0.0090625 | 0.103 |  | 59.7412 |  | 0.23298 | -0.18299
0.009082 | 0.1789 |  | 81.5467 |  | 0.20306 | -0.15941
0.0091016 | 0.24781 |  | 102.3241 |  | 0.17005 | -0.13319
0.0091211 | 0.31277 |  | 121.8936 |  | 0.13495 | -0.10544
0.0091406 | 0.37007 |  | 139.4408 |  | 0.097989 | -0.076514
0.0091602 | 0.41289 |  | 154.3958 |  | 0.059349 | -0.046302
0.0091797 | 0.44975 |  | 167.3723 |  | 0.019619 | -0.01505
0.0091992 | 0.47495 |  | 177.5991 |  | -0.020414 | 0.016523
0.0092187 | 0.49543 |  | 185.0081 |  | -0.061053 | 0.048254
0.0092383 | 0.51322 |  | 190.5193 |  | -0.10043 | 0.078944
0.0092578 | 0.52059 |  | 193.0688 |  | -0.13636 | 0.10731
0.0092773 | 0.52232 |  | 192.5473 |  | -0.17092 | 0.13423
0.0092969 | 0.51594 |  | 188.9621 |  | -0.20421 | 0.15999
0.0093164 | 0.50081 |  | 182.0528 |  | -0.23378 | 0.18327
0.0093359 | 0.48037 |  | 173.0688 |  | -0.25987 | 0.20356
0.0093555 | 0.45352 |  | 161.6521 |  | -0.28193 | 0.22065
0.009375 | 0.42015 |  | 147.5197 |  | -0.29918 | 0.23399
0.0093945 | 0.38057 |  | 131.5707 |  | -0.31232 | 0.24406
0.0094141 | 0.33404 |  | 112.7721 |  | -0.32101 | 0.25091
0.0094336 | 0.28081 |  | 91.8155 |  | -0.3256 | 0.25421
0.0094531 | 0.22624 |  | 70.4818 |  | -0.32543 | 0.25403
0.0094727 | 0.16887 |  | 47.7219 |  | -0.31905 | 0.24927
0.0094922 | 0.10749 |  | 24.2862 |  | -0.30846 | 0.24056
0.0095117 | 0.045827 |  | 0.79653 |  | -0.29386 | 0.22887
0.0095312 | -0.018657 |  | -23.6915 |  | -0.27404 | 0.21339
0.0095508 | -0.08254 |  | -47.4762 |  | -0.25101 | 0.19511
0.0095703 | -0.14397 |  | -70.2632 |  | -0.22447 | 0.17418
0.0095898 | -0.20351 |  | -92.0185 |  | -0.19351 | 0.14965
0.0096094 | -0.25744 |  | -111.572 |  | -0.15969 | 0.12288
0.0096289 | -0.30889 |  | -130.132 |  | -0.12339 | 0.094522
0.0096484 | -0.35683 |  | -147.1421 |  | -0.085292 | 0.064419
0.009668 | -0.39707 |  | -161.481 |  | -0.045961 | 0.033391
0.0096875 | -0.431 |  | -173.8219 |  | -0.0060221 | 0.0020646
0.009707 | -0.45659 |  | -182.9533 |  | 0.033034 | -0.028839
0.0097266 | -0.47378 |  | -189.0109 |  | 0.072577 | -0.05967
0.0097461 | -0.4859 |  | -193.1609 |  | 0.11166 | -0.090444
0.0097656 | -0.49117 |  | -194.2731 |  | 0.14716 | -0.11868
0.0097852 | -0.4892 |  | -192.6381 |  | 0.18112 | -0.14474
0.0098047 | -0.48119 |  | -188.1616 |  | 0.2129 | -0.16973
0.0098242 | -0.46591 |  | -180.0013 |  | 0.2404 | -0.19152
0.0098438 | -0.44721 |  | -169.5973 |  | 0.26526 | -0.21063
0.0098633 | -0.42778 |  | -156.8772 |  | 0.28557 | -0.22664
0.0098828 | -0.40758 |  | -141.6877 |  | 0.30084 | -0.23813
0.0099023 | -0.39018 |  | -124.7969 |  | 0.31299 | -0.24729
0.0099219 | -0.36781 |  | -105.4053 |  | 0.32012 | -0.25306
0.0099414 | -0.32656 |  | -84.3863 |  | 0.32226 | -0.25424
0.0099609 | -0.2661 |  | -62.5219 |  | 0.31979 | -0.25209
0.0099805 | -0.19539 |  | -39.033 |  | 0.31155 | -0.24549
0.01 | -0.12445 |  | -15.0874 |  | 0.29953 | -0.23556
0.01002 | -0.052317 |  | 8.735 |  | 0.28398 | -0.22326
0.010039 | 0.021459 |  | 32.6296 |  | 0.263 | -0.20673
0.010059 | 0.091438 |  | 55.258 |  | 0.23786 | -0.18678
0.010078 | 0.16429 |  | 77.2398 |  | 0.20897 | -0.16405
0.010098 | 0.23617 |  | 98.6309 |  | 0.17646 | -0.13842
0.010117 | 0.29996 |  | 117.9247 |  | 0.14226 | -0.11157
0.010137 | 0.35897 |  | 136.0739 |  | 0.10577 | -0.083045
0.010156 | 0.40725 |  | 152.0674 |  | 0.067103 | -0.052483
0.010176 | 0.44312 |  | 164.864 |  | 0.027467 | -0.021313
0.010195 | 0.47137 |  | 175.8068 |  | -0.013611 | 0.01083
0.010215 | 0.49321 |  | 184.0002 |  | -0.053742 | 0.042491
0.010234 | 0.51027 |  | 189.5894 |  | -0.091994 | 0.072395
0.010254 | 0.52109 |  | 193.1763 |  | -0.12919 | 0.10162
0.010273 | 0.52419 |  | 193.2572 |  | -0.16408 | 0.12905
0.010293 | 0.51893 |  | 189.9734 |  | -0.19782 | 0.15505
0.010313 | 0.50509 |  | 183.9051 |  | -0.22896 | 0.17941
0.010332 | 0.48515 |  | 175.0366 |  | -0.25506 | 0.19976
0.010352 | 0.45998 |  | 164.2616 |  | -0.27774 | 0.2172
0.010371 | 0.42867 |  | 151.0943 |  | -0.29596 | 0.23143
0.010391 | 0.3898 |  | 135.07 |  | -0.30947 | 0.24172
0.01041 | 0.34466 |  | 116.9963 |  | -0.32011 | 0.24986
0.01043 | 0.29393 |  | 96.5356 |  | -0.32556 | 0.25411
0.010449 | 0.23853 |  | 74.8085 |  | -0.32543 | 0.25397
0.010469 | 0.18153 |  | 52.7169 |  | -0.32114 | 0.25059
0.010488 | 0.12187 |  | 29.4323 |  | -0.31075 | 0.24224
0.010508 | 0.059416 |  | 5.7502 |  | -0.29639 | 0.23069
0.010527 | -0.0050942 |  | -18.5688 |  | -0.27929 | 0.21724
0.010547 | -0.069866 |  | -42.8353 |  | -0.2565 | 0.19955
0.010566 | -0.13075 |  | -65.4353 |  | -0.23008 | 0.17874
0.010586 | -0.18974 |  | -87.3461 |  | -0.20028 | 0.15514
0.010605 | -0.24677 |  | -107.6802 |  | -0.16614 | 0.12817
0.010625 | -0.29796 |  | -126.0172 |  | -0.13067 | 0.10017
0.010645 | -0.34679 |  | -143.6789 |  | -0.09366 | 0.070885
0.010664 | -0.39019 |  | -158.898 |  | -0.05466 | 0.040118
0.010684 | -0.4231 |  | -170.983 |  | -0.014816 | 0.0089375
0.010703 | -0.4503 |  | -180.9232 |  | 0.025861 | -0.02314
0.010723 | -0.47028 |  | -187.8136 |  | 0.065346 | -0.054283
0.010742 | -0.48243 |  | -192.0889 |  | 0.10314 | -0.08391
0.010762 | -0.48981 |  | -194.0872 |  | 0.14016 | -0.11292
0.010781 | -0.4895 |  | -192.8953 |  | 0.17427 | -0.13962
0.010801 | -0.48223 |  | -188.9644 |  | 0.20555 | -0.16429
0.01082 | -0.46825 |  | -181.6661 |  | 0.23518 | -0.18725
0.01084 | -0.44874 |  | -171.3957 |  | 0.26055 | -0.20678
0.010859 | -0.4304 |  | -159.4151 |  | 0.28116 | -0.223
0.010879 | -0.41251 |  | -144.6622 |  | 0.29812 | -0.23599
0.010898 | -0.39406 |  | -127.9387 |  | 0.3105 | -0.24547
0.010918 | -0.37484 |  | -109.4446 |  | 0.31859 | -0.2517
0.010937 | -0.33881 |  | -88.4703 |  | 0.32196 | -0.25386
0.010957 | -0.27553 |  | -66.8169 |  | 0.32003 | -0.25218
0.010977 | -0.20376 |  | -43.762 |  | 0.3137 | -0.2471
0.010996 | -0.13628 |  | -19.3862 |  | 0.30213 | -0.23785
0.011016 | -0.067671 |  | 4.0994 |  | 0.28634 | -0.22531
0.011035 | 0.0023039 |  | 27.7638 |  | 0.26704 | -0.20992
0.011055 | 0.07544 |  | 50.8991 |  | 0.24262 | -0.19077
0.011074 | 0.149 |  | 72.6135 |  | 0.2146 | -0.16864
0.011094 | 0.22115 |  | 94.5392 |  | 0.18337 | -0.14388
0.011113 | 0.2909 |  | 114.8043 |  | 0.14872 | -0.11652
0.011133 | 0.34819 |  | 132.5653 |  | 0.11255 | -0.087967
0.011152 | 0.39824 |  | 148.9779 |  | 0.07467 | -0.058271
0.011172 | 0.43815 |  | 162.4655 |  | 0.034899 | -0.02705
0.011191 | 0.46452 |  | 173.4841 |  | -0.0053208 | 0.0046673
0.011211 | 0.48974 |  | 182.8234 |  | -0.04573 | 0.036416
0.01123 | 0.50835 |  | 188.9729 |  | -0.085233 | 0.067279
0.01125 | 0.51903 |  | 192.5509 |  | -0.1221 | 0.096147
0.01127 | 0.52462 |  | 193.4238 |  | -0.15784 | 0.12404
0.011289 | 0.51999 |  | 190.6217 |  | -0.19191 | 0.15054
0.011309 | 0.50864 |  | 185.3752 |  | -0.22276 | 0.17467
0.011328 | 0.4906 |  | 177.2972 |  | -0.25081 | 0.1965
0.011348 | 0.46529 |  | 166.4874 |  | -0.27361 | 0.21427
0.011367 | 0.43531 |  | 154.0141 |  | -0.29229 | 0.22862
0.011387 | 0.39767 |  | 138.4136 |  | -0.3083 | 0.2407
0.011406 | 0.35323 |  | 120.3302 |  | -0.31881 | 0.24896
0.011426 | 0.30461 |  | 100.8291 |  | -0.32488 | 0.25377
0.011445 | 0.25019 |  | 79.2547 |  | -0.3264 | 0.25482
0.011465 | 0.19314 |  | 57.0498 |  | -0.32181 | 0.25117
0.011484 | 0.13409 |  | 34.1684 |  | -0.31309 | 0.24427
0.011504 | 0.070809 |  | 10.1668 |  | -0.3003 | 0.23412
0.011523 | 0.0077726 |  | -13.6313 |  | -0.28285 | 0.22043
0.011543 | -0.056037 |  | -37.691 |  | -0.26147 | 0.20361
0.011562 | -0.11899 |  | -61.1696 |  | -0.23559 | 0.18302
0.011582 | -0.17728 |  | -82.9106 |  | -0.20605 | 0.15961
0.011602 | -0.23506 |  | -103.829 |  | -0.17347 | 0.13396
0.011621 | -0.2884 |  | -122.8233 |  | -0.13771 | 0.10583
0.011641 | -0.33617 |  | -139.8652 |  | -0.10124 | 0.077006
0.01166 | -0.38141 |  | -155.9072 |  | -0.063183 | 0.046882
0.01168 | -0.41794 |  | -168.9719 |  | -0.022432 | 0.014857
0.011699 | -0.44535 |  | -179.0316 |  | 0.017502 | -0.016592
0.011719 | -0.46702 |  | -186.7796 |  | 0.057212 | -0.047784
0.011738 | -0.48077 |  | -191.3987 |  | 0.096203 | -0.07835
0.011758 | -0.48847 |  | -193.764 |  | 0.13219 | -0.10663
0.011777 | -0.49028 |  | -193.416 |  | 0.16719 | -0.13388
0.011797 | -0.48349 |  | -189.6987 |  | 0.19988 | -0.15941
0.011816 | -0.47098 |  | -183.4659 |  | 0.22931 | -0.18246
0.011836 | -0.45276 |  | -173.8307 |  | 0.25622 | -0.20339
0.011855 | -0.4314 |  | -161.665 |  | 0.27722 | -0.21991
0.011875 | -0.41295 |  | -148.0312 |  | 0.29397 | -0.23276
0.011895 | -0.39426 |  | -131.4304 |  | 0.30848 | -0.24356
0.011914 | -0.37373 |  | -112.8367 |  | 0.31699 | -0.25027
0.011934 | -0.34437 |  | -92.8349 |  | 0.32069 | -0.25316
0.011953 | -0.29035 |  | -71.0553 |  | 0.32062 | -0.25277
0.011973 | -0.22098 |  | -48.5211 |  | 0.31469 | -0.24783
0.011992 | -0.15209 |  | -24.6023 |  | 0.30411 | -0.23932
0.012012 | -0.080314 |  | -0.32345 |  | 0.2892 | -0.22745
0.012031 | -0.0092435 |  | 23.0156 |  | 0.27026 | -0.21231
0.012051 | 0.0613 |  | 46.4516 |  | 0.24729 | -0.1943
0.01207 | 0.13521 |  | 68.8027 |  | 0.21916 | -0.17227
0.01209 | 0.20559 |  | 89.9339 |  | 0.18851 | -0.14772
0.012109 | 0.2751 |  | 110.7212 |  | 0.1554 | -0.12154
0.012129 | 0.3387 |  | 129.3491 |  | 0.11849 | -0.092771
0.012148 | 0.38838 |  | 145.66 |  | 0.081137 | -0.063308
0.012168 | 0.43035 |  | 160.0895 |  | 0.042449 | -0.032794
0.012188 | 0.46039 |  | 171.629 |  | 0.0011342 | -0.00041337
0.012207 | 0.48343 |  | 180.8649 |  | -0.039011 | 0.031145
0.012227 | 0.50462 |  | 187.7772 |  | -0.078264 | 0.061766
0.012246 | 0.51591 |  | 191.7691 |  | -0.11653 | 0.091634
0.012266 | 0.52258 |  | 193.4416 |  | -0.15184 | 0.11947
0.012285 | 0.52173 |  | 191.6728 |  | -0.18624 | 0.14623
0.012305 | 0.50981 |  | 186.3276 |  | -0.21822 | 0.1711
0.012324 | 0.49364 |  | 178.835 |  | -0.24599 | 0.19274
0.012344 | 0.46992 |  | 168.6239 |  | -0.27094 | 0.21201
0.012363 | 0.43971 |  | 156.1763 |  | -0.29063 | 0.22754
0.012383 | 0.40556 |  | 141.8343 |  | -0.30572 | 0.23919
0.012402 | 0.36269 |  | 124.3135 |  | -0.31832 | 0.24859
0.012422 | 0.31277 |  | 104.4969 |  | -0.32537 | 0.25412
0.012441 | 0.25966 |  | 83.3856 |  | -0.32724 | 0.25552
0.012461 | 0.20365 |  | 61.2454 |  | -0.32476 | 0.25344
0.01248 | 0.1451 |  | 38.7436 |  | -0.31651 | 0.24696
0.0125 | 0.084036 |  | 15.1613 |  | -0.30402 | 0.23693
0.01252 | 0.020313 |  | -9.1836 |  | -0.28744 | 0.22392
0.012539 | -0.043989 |  | -33.1735 |  | -0.26686 | 0.20783
0.012559 | -0.10739 |  | -56.9305 |  | -0.24233 | 0.18839
0.012578 | -0.1679 |  | -79.1324 |  | -0.21275 | 0.16505
0.012598 | -0.22346 |  | -99.5734 |  | -0.18085 | 0.13962
0.012617 | -0.2781 |  | -119.2292 |  | -0.14638 | 0.11243
0.012637 | -0.32876 |  | -136.9913 |  | -0.10867 | 0.082982
0.012656 | -0.37263 |  | -153.0399 |  | -0.071373 | 0.053336
0.012676 | -0.41237 |  | -166.9863 |  | -0.032027 | 0.022328
0.012695 | -0.44111 |  | -177.3945 |  | 0.0094625 | -0.010241
0.012715 | -0.46244 |  | -185.4261 |  | 0.048505 | -0.041139
0.012734 | -0.47973 |  | -190.9864 |  | 0.087898 | -0.071753
0.012754 | -0.48748 |  | -193.597 |  | 0.12602 | -0.10172
0.012773 | -0.49079 |  | -193.9936 |  | 0.15964 | -0.12837
0.012793 | -0.48666 |  | -190.9845 |  | 0.19299 | -0.15415
0.012812 | -0.47391 |  | -184.6824 |  | 0.22406 | -0.17845
0.012832 | -0.45895 |  | -176.1166 |  | 0.25031 | -0.1991
0.012852 | -0.43887 |  | -164.614 |  | 0.27352 | -0.21713
0.012871 | -0.41795 |  | -150.8594 |  | 0.29157 | -0.23097
0.012891 | -0.39983 |  | -135.0878 |  | 0.30531 | -0.24127
0.01291 | -0.37903 |  | -116.7351 |  | 0.31591 | -0.24952
0.01293 | -0.35095 |  | -96.8801 |  | 0.32058 | -0.25319
0.012949 | -0.30375 |  | -75.6289 |  | 0.3211 | -0.2532
0.012969 | -0.23535 |  | -53.0309 |  | 0.31719 | -0.24987
0.012988 | -0.16592 |  | -29.5859 |  | 0.30625 | -0.2413
0.013008 | -0.097656 |  | -5.2576 |  | 0.29246 | -0.23011
0.013027 | -0.022112 |  | 18.6219 |  | 0.27527 | -0.21637
0.013047 | 0.049008 |  | 41.6795 |  | 0.25227 | -0.19839
0.013066 | 0.11958 |  | 64.4209 |  | 0.22639 | -0.17779
0.013086 | 0.19438 |  | 85.9625 |  | 0.19598 | -0.15387
0.013105 | 0.26297 |  | 106.4643 |  | 0.16213 | -0.12709
0.013125 | 0.32597 |  | 125.9 |  | 0.12716 | -0.099382
0.013145 | 0.37961 |  | 142.8161 |  | 0.088917 | -0.069654
0.013164 | 0.42224 |  | 157.4233 |  | 0.050633 | -0.039322
0.013184 | 0.45505 |  | 169.752 |  | 0.011288 | -0.0083913
0.013203 | 0.4789 |  | 179.211 |  | -0.030929 | 0.024537
0.013223 | 0.50084 |  | 186.6392 |  | -0.069909 | 0.055486
0.013242 | 0.51602 |  | 191.4935 |  | -0.10758 | 0.084798
0.013262 | 0.52253 |  | 193.2686 |  | -0.14523 | 0.11402
0.013281 | 0.52382 |  | 192.3197 |  | -0.17864 | 0.14027
0.013301 | 0.51487 |  | 187.8362 |  | -0.21078 | 0.16524
0.01332 | 0.49808 |  | 180.4686 |  | -0.24099 | 0.18877
0.01334 | 0.47691 |  | 171.0482 |  | -0.26563 | 0.20804
0.013359 | 0.44872 |  | 159.1312 |  | -0.28641 | 0.22416
0.013379 | 0.41371 |  | 144.8636 |  | -0.3028 | 0.23661
0.013398 | 0.37209 |  | 127.9554 |  | -0.31493 | 0.24583
0.013418 | 0.32379 |  | 108.5788 |  | -0.32388 | 0.25286
0.013437 | 0.27101 |  | 87.8906 |  | -0.3272 | 0.25542
0.013457 | 0.2153 |  | 65.9735 |  | -0.32537 | 0.25391
0.013477 | 0.15649 |  | 43.1867 |  | -0.31852 | 0.24852
0.013496 | 0.095844 |  | 19.9095 |  | -0.30578 | 0.23849
0.013516 | 0.03296 |  | -4.3634 |  | -0.29065 | 0.22638
0.013535 | -0.031542 |  | -28.5378 |  | -0.27154 | 0.21142
0.013555 | -0.094382 |  | -51.9528 |  | -0.24687 | 0.19221
0.013574 | -0.15574 |  | -74.6577 |  | -0.21969 | 0.17042
0.013594 | -0.21351 |  | -95.6266 |  | -0.18762 | 0.14503
0.013613 | -0.26766 |  | -115.3961 |  | -0.15238 | 0.11723
0.013633 | -0.31965 |  | -133.792 |  | -0.11699 | 0.089147
0.013652 | -0.36516 |  | -149.9059 |  | -0.078675 | 0.059161
0.013672 | -0.40418 |  | -164.2842 |  | -0.039531 | 0.028232
0.013691 | -0.43601 |  | -175.6114 |  | 4.7972e-05 | -0.0030441
0.013711 | -0.45878 |  | -183.7518 |  | 0.040974 | -0.035138
0.01373 | -0.47631 |  | -190.0997 |  | 0.080003 | -0.065802
0.01375 | -0.4872 |  | -193.3919 |  | 0.11786 | -0.095363
0.01377 | -0.49042 |  | -193.8406 |  | 0.15372 | -0.12356
0.013789 | -0.4882 |  | -191.9641 |  | 0.18585 | -0.1488
0.013809 | -0.4776 |  | -186.3007 |  | 0.21701 | -0.17286
0.013828 | -0.46089 |  | -177.7667 |  | 0.24536 | -0.19495
0.013848 | -0.4429 |  | -167.0665 |  | 0.26869 | -0.21331
0.013867 | -0.42317 |  | -153.721 |  | 0.28845 | -0.22861
0.013887 | -0.40411 |  | -138.4277 |  | 0.30289 | -0.23964
0.013906 | -0.38645 |  | -120.6503 |  | 0.31289 | -0.24722
0.013926 | -0.36305 |  | -100.7047 |  | 0.31972 | -0.25237
0.013945 | -0.31699 |  | -80.0319 |  | 0.32085 | -0.25318
0.013965 | -0.24381 |  | -57.751 |  | 0.31811 | -0.25077
0.013984 | -0.17255 |  | -33.99 |  | 0.31006 | -0.24424
0.014004 | -0.10876 |  | -10.1147 |  | 0.29468 | -0.2322
0.014023 | -0.03591 |  | 14.0956 |  | 0.27791 | -0.21854
0.014043 | 0.034398 |  | 37.5387 |  | 0.25756 | -0.20235
0.014063 | 0.10245 |  | 59.5473 |  | 0.23077 | -0.18161
0.014082 | 0.17718 |  | 81.5491 |  | 0.20226 | -0.15878
0.014102 | 0.24999 |  | 102.8175 |  | 0.16965 | -0.13294
0.014121 | 0.31451 |  | 122.3538 |  | 0.1333 | -0.10441
0.014141 | 0.36971 |  | 139.824 |  | 0.09693 | -0.075536
0.01416 | 0.41458 |  | 154.532 |  | 0.057991 | -0.04513
0.01418 | 0.44821 |  | 167.2576 |  | 0.018152 | -0.013823
0.014199 | 0.47497 |  | 177.6418 |  | -0.021527 | 0.017475
0.014219 | 0.49775 |  | 185.2886 |  | -0.062406 | 0.049269
0.014238 | 0.51431 |  | 191.0616 |  | -0.10061 | 0.079334
0.014258 | 0.52307 |  | 193.4878 |  | -0.13696 | 0.10773
0.014277 | 0.52298 |  | 192.4241 |  | -0.17291 | 0.13541
0.014297 | 0.51653 |  | 189.0715 |  | -0.20475 | 0.16053
0.014316 | 0.50263 |  | 182.4277 |  | -0.23423 | 0.18358
0.014336 | 0.48055 |  | 173.1368 |  | -0.26108 | 0.20426
0.014355 | 0.4543 |  | 161.9077 |  | -0.28195 | 0.22071
0.014375 | 0.42081 |  | 147.9797 |  | -0.29967 | 0.23419
0.014395 | 0.38044 |  | 131.7417 |  | -0.31349 | 0.24483
0.014414 | 0.33416 |  | 112.8885 |  | -0.32167 | 0.25148
0.014434 | 0.28105 |  | 92.0219 |  | -0.32625 | 0.25474
0.014453 | 0.22614 |  | 70.5767 |  | -0.32543 | 0.25404
0.014473 | 0.16822 |  | 47.8609 |  | -0.31938 | 0.24929
0.014492 | 0.10792 |  | 24.4744 |  | -0.3091 | 0.24112
0.014512 | 0.046681 |  | 0.9907 |  | -0.29344 | 0.22887
0.014531 | -0.018155 |  | -23.4954 |  | -0.27464 | 0.2138
0.014551 | -0.081859 |  | -47.4313 |  | -0.25205 | 0.19592
0.01457 | -0.14268 |  | -69.992 |  | -0.22399 | 0.1739
0.01459 | -0.20173 |  | -91.6038 |  | -0.19351 | 0.14965
0.014609 | -0.25642 |  | -111.4757 |  | -0.15988 | 0.12319
0.014629 | -0.30814 |  | -129.9662 |  | -0.12308 | 0.094274
0.014648 | -0.35606 |  | -146.7816 |  | -0.085861 | 0.064712
0.014668 | -0.39634 |  | -161.2513 |  | -0.04653 | 0.033789
0.014687 | -0.43009 |  | -173.5325 |  | -0.0061594 | 0.0020578
0.014707 | -0.45539 |  | -182.4943 |  | 0.033518 | -0.029212
0.014727 | -0.47226 |  | -188.6711 |  | 0.07305 | -0.06019
0.014746 | -0.48511 |  | -192.9196 |  | 0.1107 | -0.089789
0.014766 | -0.49003 |  | -193.8618 |  | 0.14707 | -0.11818
0.014785 | -0.48728 |  | -192.0579 |  | 0.18141 | -0.14503
0.014805 | -0.48001 |  | -187.7501 |  | 0.21199 | -0.16911
0.014824 | -0.46489 |  | -179.7768 |  | 0.24069 | -0.19143
0.014844 | -0.44567 |  | -169.2332 |  | 0.26532 | -0.21077
0.014863 | -0.426 |  | -156.3944 |  | 0.28458 | -0.2257
0.014883 | -0.40666 |  | -141.0942 |  | 0.30102 | -0.23809
0.014902 | -0.38975 |  | -124.1643 |  | 0.31274 | -0.24724
0.014922 | -0.36563 |  | -105.0522 |  | 0.31956 | -0.25235
0.014941 | -0.32216 |  | -84.1595 |  | 0.32237 | -0.25428
0.014961 | -0.26017 |  | -62.0566 |  | 0.31903 | -0.2516
0.01498 | -0.19007 |  | -38.4303 |  | 0.3114 | -0.24519
0.015 | -0.12262 |  | -14.6591 |  | 0.29923 | -0.23563
0.01502 | -0.054049 |  | 8.9482 |  | 0.28198 | -0.22195
0.015039 | 0.021646 |  | 32.7717 |  | 0.2625 | -0.20626
0.015059 | 0.093512 |  | 55.5455 |  | 0.2377 | -0.18695
0.015078 | 0.16287 |  | 77.6181 |  | 0.20787 | -0.16327
0.015098 | 0.23574 |  | 98.9642 |  | 0.17661 | -0.13835
0.015117 | 0.30125 |  | 118.2602 |  | 0.14151 | -0.11092
0.015137 | 0.35943 |  | 136.2503 |  | 0.1044 | -0.081672
0.015156 | 0.40811 |  | 152.105 |  | 0.066966 | -0.052226
0.015176 | 0.44278 |  | 164.9631 |  | 0.02689 | -0.020718
0.015195 | 0.47168 |  | 176.0924 |  | -0.013521 | 0.011176
0.015215 | 0.49442 |  | 184.3006 |  | -0.053509 | 0.042392
0.015234 | 0.51017 |  | 189.6773 |  | -0.093229 | 0.073436
0.015254 | 0.52125 |  | 193.1885 |  | -0.12983 | 0.10221
0.015273 | 0.52388 |  | 193.0824 |  | -0.16492 | 0.1295
0.015293 | 0.5179 |  | 189.7532 |  | -0.19882 | 0.15584
0.015312 | 0.50605 |  | 184.0569 |  | -0.22833 | 0.17897
0.015332 | 0.48692 |  | 175.2966 |  | -0.25551 | 0.20007
0.015352 | 0.45982 |  | 164.2213 |  | -0.27886 | 0.21821
0.015371 | 0.42783 |  | 150.863 |  | -0.29575 | 0.23131
0.015391 | 0.38964 |  | 134.8761 |  | -0.31057 | 0.24252
0.01541 | 0.34462 |  | 116.8047 |  | -0.32086 | 0.25066
0.01543 | 0.29466 |  | 96.3796 |  | -0.3247 | 0.25376
0.015449 | 0.23908 |  | 74.7414 |  | -0.32594 | 0.25433
0.015469 | 0.1816 |  | 52.4903 |  | -0.32105 | 0.25039
0.015488 | 0.1218 |  | 28.9982 |  | -0.3103 | 0.242
0.015508 | 0.059083 |  | 5.4936 |  | -0.29717 | 0.23152
0.015527 | -0.0039285 |  | -18.5104 |  | -0.2789 | 0.21713
0.015547 | -0.068737 |  | -42.8052 |  | -0.25633 | 0.19943
0.015566 | -0.13099 |  | -65.6248 |  | -0.23008 | 0.17866
0.015586 | -0.19061 |  | -87.556 |  | -0.199 | 0.15407
0.015605 | -0.24743 |  | -107.8232 |  | -0.16604 | 0.12803
0.015625 | -0.29835 |  | -126.222 |  | -0.1308 | 0.10033
0.015645 | -0.34757 |  | -143.7768 |  | -0.092913 | 0.070512
0.015664 | -0.39045 |  | -158.891 |  | -0.054372 | 0.039892
0.015684 | -0.42385 |  | -171.1815 |  | -0.014032 | 0.0080855
0.015703 | -0.45132 |  | -181.0476 |  | 0.026152 | -0.02347
0.015723 | -0.47021 |  | -187.7496 |  | 0.064922 | -0.053916
0.015742 | -0.48285 |  | -192.1457 |  | 0.1039 | -0.084426
0.015762 | -0.49083 |  | -194.2879 |  | 0.14034 | -0.11322
0.015781 | -0.49003 |  | -192.9883 |  | 0.17444 | -0.13996
0.015801 | -0.48198 |  | -188.778 |  | 0.20698 | -0.16522
0.01582 | -0.46849 |  | -181.5442 |  | 0.23522 | -0.1873
0.01584 | -0.45058 |  | -171.4222 |  | 0.26059 | -0.20695
0.015859 | -0.43228 |  | -159.444 |  | 0.28228 | -0.22379
0.015879 | -0.41437 |  | -144.6518 |  | 0.29832 | -0.23618
0.015898 | -0.39622 |  | -127.6503 |  | 0.31103 | -0.24568
0.015918 | -0.3751 |  | -109.2121 |  | 0.31914 | -0.25194
0.015938 | -0.33659 |  | -88.3311 |  | 0.32201 | -0.25418
0.015957 | -0.27381 |  | -66.5151 |  | 0.32106 | -0.25314
0.015977 | -0.20361 |  | -43.7314 |  | 0.31435 | -0.24765
0.015996 | -0.13689 |  | -19.2503 |  | 0.30239 | -0.23805
0.016016 | -0.068228 |  | 4.5049 |  | 0.28674 | -0.22548
0.016035 | 0.0030707 |  | 27.8414 |  | 0.26671 | -0.20976
0.016055 | 0.076332 |  | 51.0504 |  | 0.24315 | -0.19129
0.016074 | 0.15138 |  | 72.9242 |  | 0.21536 | -0.1693
0.016094 | 0.22409 |  | 94.6729 |  | 0.18311 | -0.1438
0.016113 | 0.29198 |  | 114.9771 |  | 0.14903 | -0.11674
0.016133 | 0.34969 |  | 132.6154 |  | 0.1128 | -0.088291
0.016152 | 0.39855 |  | 148.9413 |  | 0.074649 | -0.058436
0.016172 | 0.43792 |  | 162.693 |  | 0.035647 | -0.027538
0.016191 | 0.4645 |  | 173.5985 |  | -0.0055158 | 0.004738
0.016211 | 0.48932 |  | 182.6819 |  | -0.045867 | 0.036466
0.01623 | 0.50861 |  | 188.891 |  | -0.083928 | 0.066428
0.01625 | 0.51847 |  | 192.4558 |  | -0.1221 | 0.095907
0.01627 | 0.52424 |  | 193.4006 |  | -0.15783 | 0.12387
0.016289 | 0.51953 |  | 190.6073 |  | -0.19131 | 0.15008
0.016309 | 0.5081 |  | 185.1026 |  | -0.22312 | 0.17481
0.016328 | 0.49074 |  | 177.0264 |  | -0.24986 | 0.19581
0.016348 | 0.4644 |  | 166.294 |  | -0.27336 | 0.21385
0.016367 | 0.43479 |  | 153.7714 |  | -0.29291 | 0.22901
0.016387 | 0.39734 |  | 138.2519 |  | -0.30692 | 0.23996
0.016406 | 0.35173 |  | 120.1406 |  | -0.31837 | 0.24853
0.016426 | 0.30274 |  | 100.4308 |  | -0.32474 | 0.25361
0.016445 | 0.24795 |  | 78.7891 |  | -0.32547 | 0.25412
0.016465 | 0.19074 |  | 56.7021 |  | -0.32239 | 0.2514
0.016484 | 0.13262 |  | 34.0019 |  | -0.31288 | 0.24408
0.016504 | 0.070107 |  | 9.8904 |  | -0.29917 | 0.23313
0.016523 | 0.0061606 |  | -14.1984 |  | -0.28259 | 0.22003
0.016543 | -0.056865 |  | -38.1235 |  | -0.26075 | 0.20306
0.016563 | -0.11973 |  | -61.5342 |  | -0.23548 | 0.18292
0.016582 | -0.1792 |  | -83.3957 |  | -0.20577 | 0.15955
0.016602 | -0.23562 |  | -104.1331 |  | -0.17156 | 0.13253
0.016621 | -0.28938 |  | -123.1601 |  | -0.13713 | 0.10499
0.016641 | -0.33776 |  | -140.397 |  | -0.10075 | 0.076528
0.01666 | -0.38262 |  | -156.3644 |  | -0.061577 | 0.045782
0.01668 | -0.41919 |  | -169.306 |  | -0.022174 | 0.014501
0.016699 | -0.44576 |  | -179.2884 |  | 0.018661 | -0.017584
0.016719 | -0.46776 |  | -186.9804 |  | 0.058985 | -0.049325
0.016738 | -0.4818 |  | -191.6531 |  | 0.09658 | -0.078868
0.016758 | -0.48932 |  | -194.1391 |  | 0.13331 | -0.1076
0.016777 | -0.4915 |  | -193.7746 |  | 0.16816 | -0.13503
0.016797 | -0.48446 |  | -189.9672 |  | 0.20078 | -0.16038
0.016816 | -0.47188 |  | -183.5621 |  | 0.23122 | -0.18395
0.016836 | -0.45404 |  | -173.8171 |  | 0.25696 | -0.20417
0.016855 | -0.43365 |  | -161.8104 |  | 0.27821 | -0.22074
0.016875 | -0.41682 |  | -148.2274 |  | 0.29562 | -0.23403
0.016895 | -0.39886 |  | -131.4825 |  | 0.30905 | -0.24418
0.016914 | -0.37757 |  | -112.8657 |  | 0.31861 | -0.25159
0.016934 | -0.3462 |  | -93.0125 |  | 0.32279 | -0.25485
0.016953 | -0.28967 |  | -71.0215 |  | 0.32183 | -0.25387
0.016973 | -0.21888 |  | -48.2068 |  | 0.31644 | -0.24938
0.016992 | -0.15088 |  | -24.5547 |  | 0.30526 | -0.24053
0.017012 | -0.080863 |  | -0.28692 |  | 0.28988 | -0.22827
0.017031 | -0.010154 |  | 23.1507 |  | 0.27165 | -0.21372
0.017051 | 0.061106 |  | 46.3534 |  | 0.2488 | -0.19575
0.01707 | 0.13624 |  | 68.8408 |  | 0.22157 | -0.17417
0.01709 | 0.20806 |  | 90.2004 |  | 0.19055 | -0.14964
0.017109 | 0.2768 |  | 110.9745 |  | 0.15624 | -0.12247
0.017129 | 0.33878 |  | 129.4766 |  | 0.12041 | -0.094171
0.017148 | 0.3887 |  | 145.6082 |  | 0.082886 | -0.064828
0.017168 | 0.43051 |  | 160.1526 |  | 0.043802 | -0.034047
0.017188 | 0.46139 |  | 171.7723 |  | 0.0038215 | -0.0026227
0.017207 | 0.48524 |  | 180.9937 |  | -0.037423 | 0.02965
0.017227 | 0.50604 |  | 188.145 |  | -0.077131 | 0.060834
0.017246 | 0.51783 |  | 192.0051 |  | -0.11382 | 0.089585
0.017266 | 0.52325 |  | 193.286 |  | -0.15005 | 0.11765
0.017285 | 0.52201 |  | 191.4793 |  | -0.18461 | 0.14444
0.017305 | 0.51153 |  | 186.3255 |  | -0.21574 | 0.16902
0.017324 | 0.49556 |  | 179.1604 |  | -0.24425 | 0.19129
0.017344 | 0.4715 |  | 168.8784 |  | -0.26896 | 0.21029
0.017363 | 0.44032 |  | 156.0782 |  | -0.28869 | 0.22565
0.017383 | 0.40543 |  | 141.5735 |  | -0.30393 | 0.23752
0.017402 | 0.36243 |  | 123.8658 |  | -0.31557 | 0.2465
0.017422 | 0.31376 |  | 104.3987 |  | -0.32318 | 0.25231
0.017441 | 0.26192 |  | 83.7414 |  | -0.32496 | 0.25381
0.017461 | 0.20445 |  | 61.2561 |  | -0.32164 | 0.25117
0.01748 | 0.14515 |  | 38.4416 |  | -0.31459 | 0.24523
0.0175 | 0.083858 |  | 14.8817 |  | -0.3021 | 0.23544
0.01752 | 0.019787 |  | -9.4658 |  | -0.2847 | 0.22184
0.017539 | -0.04309 |  | -33.204 |  | -0.26475 | 0.20589
0.017559 | -0.10637 |  | -56.6831 |  | -0.24031 | 0.18666
0.017578 | -0.16758 |  | -79.0662 |  | -0.21062 | 0.16328
0.017598 | -0.22431 |  | -99.7431 |  | -0.17811 | 0.13741
0.017617 | -0.28012 |  | -119.6039 |  | -0.14356 | 0.11006
0.017637 | -0.32994 |  | -137.3231 |  | -0.10718 | 0.081472
0.017656 | -0.37356 |  | -152.8991 |  | -0.068798 | 0.051336
0.017676 | -0.41254 |  | -166.9518 |  | -0.029032 | 0.02
0.017695 | -0.44126 |  | -177.4819 |  | 0.010894 | -0.01161
0.017715 | -0.46296 |  | -185.3186 |  | 0.051418 | -0.043285
0.017734 | -0.47945 |  | -191.1778 |  | 0.090542 | -0.07378
0.017754 | -0.48816 |  | -193.7511 |  | 0.12657 | -0.10239
0.017773 | -0.49059 |  | -193.889 |  | 0.16197 | -0.1301
0.017793 | -0.48605 |  | -190.9066 |  | 0.19583 | -0.15638
0.017812 | -0.47414 |  | -184.5686 |  | 0.22573 | -0.17986
0.017832 | -0.45838 |  | -176.1157 |  | 0.25251 | -0.20069
0.017852 | -0.43986 |  | -164.5234 |  | 0.27504 | -0.21828
0.017871 | -0.42085 |  | -150.6035 |  | 0.29278 | -0.232
0.017891 | -0.40587 |  | -135.0274 |  | 0.30713 | -0.24296
0.01791 | -0.38849 |  | -116.5924 |  | 0.31735 | -0.2508
0.01793 | -0.35528 |  | -96.7413 |  | 0.32293 | -0.25488
0.017949 | -0.30183 |  | -75.6276 |  | 0.32327 | -0.25505
0.017969 | -0.2344 |  | -52.5816 |  | 0.31792 | -0.25064
0.017988 | -0.16414 |  | -29.0393 |  | 0.30808 | -0.24258
0.018008 | -0.095183 |  | -5.0094 |  | 0.29409 | -0.2314
0.018027 | -0.02368 |  | 18.734 |  | 0.27617 | -0.21706
0.018047 | 0.049328 |  | 41.6224 |  | 0.2542 | -0.19983
0.018066 | 0.12307 |  | 64.6423 |  | 0.22739 | -0.17872
0.018086 | 0.1959 |  | 86.4487 |  | 0.19693 | -0.15447
0.018105 | 0.26586 |  | 106.7958 |  | 0.1639 | -0.12832
0.018125 | 0.3297 |  | 126.1681 |  | 0.12807 | -0.10014
0.018145 | 0.38102 |  | 142.8485 |  | 0.090772 | -0.070839
0.018164 | 0.42259 |  | 157.3344 |  | 0.051898 | -0.040304
0.018184 | 0.45592 |  | 170.0447 |  | 0.011235 | -0.00844
0.018203 | 0.48102 |  | 179.5674 |  | -0.028896 | 0.023051
0.018223 | 0.50183 |  | 186.7309 |  | -0.068764 | 0.054136
0.018242 | 0.51629 |  | 191.5541 |  | -0.10726 | 0.08429
0.018262 | 0.52277 |  | 193.249 |  | -0.14274 | 0.11227
0.018281 | 0.52323 |  | 192.2873 |  | -0.17775 | 0.13936
0.018301 | 0.51499 |  | 187.9397 |  | -0.21041 | 0.16483
0.01832 | 0.49819 |  | 180.6641 |  | -0.23898 | 0.18721
0.01834 | 0.47657 |  | 171.2124 |  | -0.2647 | 0.20724
0.018359 | 0.44761 |  | 158.9009 |  | -0.28505 | 0.22324
0.018379 | 0.41235 |  | 144.6517 |  | -0.30107 | 0.23537
0.018398 | 0.37195 |  | 128.1453 |  | -0.31438 | 0.24556
0.018418 | 0.32353 |  | 108.6536 |  | -0.32218 | 0.25179
0.018437 | 0.2717 |  | 87.9075 |  | -0.32529 | 0.25405
0.018457 | 0.21673 |  | 65.9476 |  | -0.32383 | 0.25289
0.018477 | 0.15675 |  | 42.8658 |  | -0.31636 | 0.24688
0.018496 | 0.096851 |  | 19.7776 |  | -0.30489 | 0.23761
0.018516 | 0.034675 |  | -4.2472 |  | -0.28923 | 0.22539
0.018535 | -0.0303 |  | -28.5114 |  | -0.26904 | 0.20956
0.018555 | -0.093008 |  | -51.8846 |  | -0.24563 | 0.19105
0.018574 | -0.15531 |  | -74.9386 |  | -0.21758 | 0.16885
0.018594 | -0.21382 |  | -96.073 |  | -0.18539 | 0.14337
0.018613 | -0.26725 |  | -115.2918 |  | -0.15124 | 0.11638
0.018633 | -0.3195 |  | -133.7356 |  | -0.11469 | 0.087638
0.018652 | -0.36532 |  | -149.8683 |  | -0.076697 | 0.057757
0.018672 | -0.40439 |  | -164.0669 |  | -0.0378 | 0.02706
0.018691 | -0.43711 |  | -175.9079 |  | 0.0027502 | -0.0047711
0.018711 | -0.45935 |  | -183.98 |  | 0.042615 | -0.036092
0.01873 | -0.47565 |  | -189.8844 |  | 0.081466 | -0.066687
0.01875 | -0.48671 |  | -193.2577 |  | 0.12002 | -0.096883
0.01877 | -0.48971 |  | -193.6001 |  | 0.15546 | -0.12475
0.018789 | -0.48741 |  | -191.7586 |  | 0.188 | -0.15032
0.018809 | -0.47763 |  | -186.3668 |  | 0.2191 | -0.17449
0.018828 | -0.4606 |  | -177.8045 |  | 0.24688 | -0.19611
0.018848 | -0.44114 |  | -166.9595 |  | 0.2703 | -0.2145
0.018867 | -0.42015 |  | -153.3343 |  | 0.28941 | -0.22932
0.018887 | -0.4024 |  | -138.0355 |  | 0.30436 | -0.24068
0.018906 | -0.38833 |  | -120.5587 |  | 0.3152 | -0.24909
0.018926 | -0.36686 |  | -100.5768 |  | 0.32134 | -0.25376
0.018945 | -0.3205 |  | -80.0694 |  | 0.32269 | -0.25449
0.018965 | -0.24745 |  | -57.7178 |  | 0.31921 | -0.25149
0.018984 | -0.17748 |  | -33.3448 |  | 0.31039 | -0.24437
0.019004 | -0.11084 |  | -9.8031 |  | 0.29669 | -0.23353
0.019023 | -0.034314 |  | 13.9557 |  | 0.27947 | -0.21964
0.019043 | 0.036195 |  | 37.6027 |  | 0.2585 | -0.20301
0.019062 | 0.10694 |  | 59.651 |  | 0.23271 | -0.18291
0.019082 | 0.18132 |  | 81.9804 |  | 0.20272 | -0.15916
0.019102 | 0.25029 |  | 103.2696 |  | 0.17017 | -0.13334
0.019121 | 0.31466 |  | 122.185 |  | 0.13499 | -0.10559
0.019141 | 0.36952 |  | 139.6469 |  | 0.097369 | -0.076041
0.01916 | 0.4148 |  | 154.6066 |  | 0.059354 | -0.046139
0.01918 | 0.44945 |  | 167.3647 |  | 0.020025 | -0.015282
0.019199 | 0.47561 |  | 177.9659 |  | -0.021312 | 0.016945
0.019219 | 0.49818 |  | 185.5123 |  | -0.061331 | 0.048458
0.019238 | 0.51351 |  | 190.797 |  | -0.099442 | 0.078419
0.019258 | 0.52178 |  | 193.2206 |  | -0.13665 | 0.10735
0.019277 | 0.52295 |  | 192.4217 |  | -0.1717 | 0.13461
0.019297 | 0.51681 |  | 189.0449 |  | -0.20384 | 0.15971
0.019316 | 0.50235 |  | 182.3033 |  | -0.23297 | 0.1827
0.019336 | 0.4797 |  | 172.9672 |  | -0.25941 | 0.20324
0.019355 | 0.453 |  | 161.6369 |  | -0.28187 | 0.22048
0.019375 | 0.41941 |  | 147.574 |  | -0.29851 | 0.23345
0.019395 | 0.37994 |  | 131.4689 |  | -0.31165 | 0.24345
0.019414 | 0.33466 |  | 112.7705 |  | -0.32132 | 0.25076
0.019434 | 0.28134 |  | 91.8255 |  | -0.32463 | 0.25355
0.019453 | 0.22664 |  | 70.3621 |  | -0.3236 | 0.25261
0.019473 | 0.1698 |  | 47.4844 |  | -0.31847 | 0.24829
0.019492 | 0.10866 |  | 24.0397 |  | -0.30753 | 0.23971
0.019512 | 0.046958 |  | 0.81923 |  | -0.29261 | 0.22788
0.019531 | -0.017629 |  | -23.6941 |  | -0.27359 | 0.21292
0.019551 | -0.082048 |  | -47.7321 |  | -0.25012 | 0.19447
0.01957 | -0.14251 |  | -70.2064 |  | -0.2229 | 0.17284
0.01959 | -0.20245 |  | -91.9744 |  | -0.19159 | 0.14816
0.019609 | -0.25763 |  | -111.713 |  | -0.15804 | 0.1215
0.019629 | -0.3081 |  | -129.8484 |  | -0.12278 | 0.093654
0.019648 | -0.35693 |  | -147.0419 |  | -0.084212 | 0.063715
0.019668 | -0.39768 |  | -161.6826 |  | -0.044479 | 0.032242
0.019688 | -0.43029 |  | -173.6135 |  | -0.0051757 | 0.00098879
0.019707 | -0.45576 |  | -182.6669 |  | 0.035287 | -0.030592
0.019727 | -0.47292 |  | -188.8781 |  | 0.074878 | -0.061735
0.019746 | -0.48508 |  | -192.9345 |  | 0.11169 | -0.090767
0.019766 | -0.48993 |  | -193.9151 |  | 0.14798 | -0.11914
0.019785 | -0.48771 |  | -192.2641 |  | 0.18278 | -0.14634
0.019805 | -0.48016 |  | -188.0272 |  | 0.21402 | -0.17071
0.019824 | -0.46438 |  | -179.8309 |  | 0.24217 | -0.19278
0.019844 | -0.44498 |  | -169.1515 |  | 0.26649 | -0.21172
0.019863 | -0.42586 |  | -156.4624 |  | 0.28629 | -0.22697
0.019883 | -0.40669 |  | -141.0694 |  | 0.30174 | -0.23892
0.019902 | -0.39138 |  | -124.1342 |  | 0.31353 | -0.24786
0.019922 | -0.37168 |  | -105.0827 |  | 0.3216 | -0.25389
0.019941 | -0.32752 |  | -84.0609 |  | 0.32346 | -0.25534
0.019961 | -0.26112 |  | -62.2052 |  | 0.32011 | -0.25249
0.01998 | -0.19204 |  | -38.5036 |  | 0.31298 | -0.24659
0.02 | -0.12184 |  | -14.3552 |  | 0.30026 | -0.23651
0.02002 | -0.04894 |  | 9.1616 |  | 0.28354 | -0.22312
0.020039 | 0.020512 |  | 33.0469 |  | 0.26343 | -0.20721
0.020059 | 0.092455 |  | 55.5871 |  | 0.23839 | -0.18746
0.020078 | 0.16685 |  | 77.3613 |  | 0.20939 | -0.16448
0.020098 | 0.2374 |  | 99.1994 |  | 0.17697 | -0.13899
0.020117 | 0.30325 |  | 118.5148 |  | 0.14207 | -0.11137
0.020137 | 0.36007 |  | 136.0744 |  | 0.10552 | -0.08258
0.020156 | 0.40807 |  | 152.1889 |  | 0.067038 | -0.052502
0.020176 | 0.44441 |  | 165.0513 |  | 0.027206 | -0.021214
0.020195 | 0.47065 |  | 175.8644 |  | -0.013094 | 0.010516
0.020215 | 0.49443 |  | 184.3433 |  | -0.053278 | 0.042004
0.020234 | 0.51064 |  | 189.5905 |  | -0.09245 | 0.072555
0.020254 | 0.52048 |  | 192.9002 |  | -0.1292 | 0.10146
0.020273 | 0.52448 |  | 193.1602 |  | -0.16425 | 0.12879
0.020293 | 0.51812 |  | 189.7815 |  | -0.19806 | 0.15506
0.020313 | 0.50575 |  | 183.9484 |  | -0.22824 | 0.17886
0.020332 | 0.48562 |  | 175.0378 |  | -0.25464 | 0.19941
0.020352 | 0.4587 |  | 163.8024 |  | -0.27779 | 0.21732
0.020371 | 0.42734 |  | 150.6975 |  | -0.29598 | 0.23138
0.020391 | 0.38786 |  | 134.6857 |  | -0.30941 | 0.24172
0.02041 | 0.34255 |  | 116.5487 |  | -0.31944 | 0.24947
0.02043 | 0.29193 |  | 96.2772 |  | -0.32501 | 0.25369
0.020449 | 0.23646 |  | 74.3937 |  | -0.32498 | 0.25368
0.020469 | 0.17867 |  | 52.0604 |  | -0.32005 | 0.24974
0.020488 | 0.11865 |  | 28.7686 |  | -0.31044 | 0.24192
0.020508 | 0.057567 |  | 5.1981 |  | -0.29599 | 0.23056
0.020527 | -0.0059577 |  | -18.7681 |  | -0.27737 | 0.216
0.020547 | -0.070754 |  | -43.1264 |  | -0.25522 | 0.19833
0.020566 | -0.13201 |  | -65.9731 |  | -0.22901 | 0.17762
0.020586 | -0.1905 |  | -87.7245 |  | -0.19862 | 0.15378
0.020605 | -0.24731 |  | -108.2958 |  | -0.16529 | 0.12734
0.020625 | -0.29916 |  | -126.5713 |  | -0.12956 | 0.099102
0.020645 | -0.34681 |  | -143.8289 |  | -0.091974 | 0.069524
0.020664 | -0.39044 |  | -159.2846 |  | -0.053049 | 0.038939
0.020684 | -0.42434 |  | -171.3597 |  | -0.013064 | 0.0076152
0.020703 | -0.45066 |  | -181.1692 |  | 0.026819 | -0.023862
0.020723 | -0.47108 |  | -188.2346 |  | 0.066404 | -0.054992
0.020742 | -0.48309 |  | -192.3651 |  | 0.10505 | -0.085206
0.020762 | -0.49021 |  | -194.3905 |  | 0.14144 | -0.11383
0.020781 | -0.49002 |  | -193.0791 |  | 0.17582 | -0.14078
0.020801 | -0.4817 |  | -188.7859 |  | 0.20757 | -0.16569
0.02082 | -0.46906 |  | -181.8233 |  | 0.23642 | -0.18815
0.02084 | -0.45016 |  | -171.5275 |  | 0.2619 | -0.20786
0.020859 | -0.42965 |  | -159.3334 |  | 0.28233 | -0.22395
0.020879 | -0.4107 |  | -144.9807 |  | 0.29932 | -0.23681
0.020898 | -0.39051 |  | -127.816 |  | 0.31252 | -0.24677
0.020918 | -0.36933 |  | -108.9373 |  | 0.31945 | -0.25233
0.020938 | -0.33307 |  | -88.3031 |  | 0.32244 | -0.25429
0.020957 | -0.2745 |  | -66.383 |  | 0.32155 | -0.2533
0.020977 | -0.21017 |  | -43.558 |  | 0.31446 | -0.2476
0.020996 | -0.13906 |  | -19.5983 |  | 0.30305 | -0.23834
0.021016 | -0.063983 |  | 4.3457 |  | 0.28763 | -0.22614
0.021035 | 0.0063655 |  | 28.0633 |  | 0.26756 | -0.21017
0.021055 | 0.081116 |  | 51.4609 |  | 0.24361 | -0.19126
0.021074 | 0.15324 |  | 73.3998 |  | 0.21504 | -0.16889
0.021094 | 0.22104 |  | 94.5747 |  | 0.1834 | -0.14367
0.021113 | 0.28873 |  | 114.7624 |  | 0.1498 | -0.11706
0.021133 | 0.3481 |  | 132.691 |  | 0.11292 | -0.088365
0.021152 | 0.39843 |  | 149.011 |  | 0.074819 | -0.058326
0.021172 | 0.43746 |  | 163.0365 |  | 0.035827 | -0.027464
0.021191 | 0.46574 |  | 174.0124 |  | -0.0055339 | 0.004838
0.021211 | 0.48925 |  | 182.7263 |  | -0.046088 | 0.036604
0.02123 | 0.50698 |  | 188.6994 |  | -0.084134 | 0.06652
0.02125 | 0.51838 |  | 192.2399 |  | -0.12152 | 0.095729
0.02127 | 0.52374 |  | 193.5124 |  | -0.15759 | 0.12389
0.021289 | 0.52009 |  | 190.9408 |  | -0.19154 | 0.15042
0.021309 | 0.50838 |  | 185.2969 |  | -0.22281 | 0.17485
0.021328 | 0.49016 |  | 177.2313 |  | -0.25017 | 0.19611
0.021348 | 0.46395 |  | 166.127 |  | -0.27367 | 0.21431
0.021367 | 0.43351 |  | 153.3884 |  | -0.29189 | 0.22859
0.021387 | 0.39747 |  | 138.3656 |  | -0.30615 | 0.2395
0.021406 | 0.35188 |  | 120.2758 |  | -0.31874 | 0.24885
0.021426 | 0.30252 |  | 100.5727 |  | -0.32534 | 0.25418
0.021445 | 0.24838 |  | 79.0313 |  | -0.32527 | 0.25432
0.021465 | 0.18988 |  | 56.4735 |  | -0.32156 | 0.25094
0.021484 | 0.13178 |  | 33.6922 |  | -0.31231 | 0.24361
0.021504 | 0.070084 |  | 10.0057 |  | -0.29865 | 0.23298
0.021523 | 0.006124 |  | -13.9015 |  | -0.28236 | 0.22013
0.021543 | -0.057552 |  | -38.0216 |  | -0.26104 | 0.20341
0.021562 | -0.12077 |  | -61.6539 |  | -0.23491 | 0.18254
0.021582 | -0.18002 |  | -83.4084 |  | -0.20472 | 0.15879
0.021602 | -0.23612 |  | -103.9621 |  | -0.17158 | 0.13267
0.021621 | -0.28984 |  | -123.0186 |  | -0.13723 | 0.10516
0.021641 | -0.3384 |  | -140.2041 |  | -0.10046 | 0.076353
0.02166 | -0.38208 |  | -156.1509 |  | -0.061361 | 0.045677
0.02168 | -0.41911 |  | -169.3111 |  | -0.021803 | 0.014393
0.021699 | -0.44595 |  | -179.1876 |  | 0.01843 | -0.017235
0.021719 | -0.46654 |  | -186.7769 |  | 0.058954 | -0.049126
0.021738 | -0.48134 |  | -191.5037 |  | 0.097487 | -0.079387
0.021758 | -0.48895 |  | -193.9294 |  | 0.13354 | -0.10772
0.021777 | -0.49119 |  | -193.6946 |  | 0.16815 | -0.13478
0.021797 | -0.48437 |  | -189.6712 |  | 0.20075 | -0.16018
0.021816 | -0.47113 |  | -183.1115 |  | 0.23056 | -0.18346
0.021836 | -0.45464 |  | -173.7117 |  | 0.25719 | -0.20421
0.021855 | -0.43375 |  | -161.5387 |  | 0.27901 | -0.22129
0.021875 | -0.41461 |  | -147.8805 |  | 0.29553 | -0.234
0.021895 | -0.39769 |  | -131.5015 |  | 0.30822 | -0.24358
0.021914 | -0.37863 |  | -112.5038 |  | 0.31758 | -0.25067
0.021934 | -0.34666 |  | -92.3515 |  | 0.32222 | -0.25416
0.021953 | -0.28904 |  | -70.7765 |  | 0.32156 | -0.25359
0.021973 | -0.22039 |  | -48.0149 |  | 0.31594 | -0.24881
0.021992 | -0.15208 |  | -24.3794 |  | 0.30482 | -0.23979
0.022012 | -0.079244 |  | -0.081816 |  | 0.2895 | -0.22768
0.022031 | -0.0069228 |  | 23.6101 |  | 0.27087 | -0.213
0.022051 | 0.066419 |  | 46.8158 |  | 0.24814 | -0.19518
0.02207 | 0.13961 |  | 69.304 |  | 0.22116 | -0.1738
0.02209 | 0.20888 |  | 90.3028 |  | 0.18937 | -0.14874
0.022109 | 0.2772 |  | 110.8421 |  | 0.15537 | -0.1218
0.022129 | 0.33845 |  | 129.6962 |  | 0.12023 | -0.093967
0.022148 | 0.3898 |  | 145.8526 |  | 0.081826 | -0.064066
0.022168 | 0.43183 |  | 160.4527 |  | 0.042698 | -0.03315
0.022187 | 0.46225 |  | 172.2383 |  | 0.0029875 | -0.0018447
0.022207 | 0.48516 |  | 181.0409 |  | -0.038097 | 0.030137
0.022227 | 0.50504 |  | 187.9051 |  | -0.077107 | 0.060824
0.022246 | 0.51807 |  | 191.9347 |  | -0.11493 | 0.090368
0.022266 | 0.52323 |  | 193.3356 |  | -0.15152 | 0.11899
0.022285 | 0.52266 |  | 191.8559 |  | -0.18483 | 0.14507
0.022305 | 0.51194 |  | 186.6442 |  | -0.21693 | 0.16976
0.022324 | 0.49429 |  | 178.988 |  | -0.24552 | 0.19211
0.022344 | 0.47158 |  | 168.7536 |  | -0.26891 | 0.21047
0.022363 | 0.43986 |  | 155.9318 |  | -0.28982 | 0.22653
0.022383 | 0.4047 |  | 141.6559 |  | -0.30543 | 0.2387
0.022402 | 0.36303 |  | 124.3407 |  | -0.31584 | 0.24672
0.022422 | 0.31251 |  | 104.3705 |  | -0.32396 | 0.25271
0.022441 | 0.2597 |  | 83.4519 |  | -0.32606 | 0.25449
0.022461 | 0.20308 |  | 61.0668 |  | -0.32241 | 0.25174
0.02248 | 0.14376 |  | 38.2799 |  | -0.31537 | 0.24589
0.0225 | 0.083125 |  | 15.0954 |  | -0.30278 | 0.23594
0.02252 | 0.019092 |  | -9.2467 |  | -0.28576 | 0.22252
0.022539 | -0.044905 |  | -33.3525 |  | -0.26542 | 0.20635
0.022559 | -0.10744 |  | -56.9978 |  | -0.24029 | 0.18655
0.022578 | -0.16862 |  | -79.3851 |  | -0.21144 | 0.16376
0.022598 | -0.22475 |  | -99.6775 |  | -0.17932 | 0.13842
0.022617 | -0.27803 |  | -119.2367 |  | -0.14426 | 0.11081
0.022637 | -0.32894 |  | -137.242 |  | -0.10828 | 0.082291
0.022656 | -0.37296 |  | -152.8624 |  | -0.069824 | 0.052018
0.022676 | -0.41146 |  | -166.8549 |  | -0.029076 | 0.020073
0.022695 | -0.44138 |  | -177.5258 |  | 0.010271 | -0.011162
0.022715 | -0.46185 |  | -185.0734 |  | 0.049716 | -0.042188
0.022734 | -0.47841 |  | -190.9 |  | 0.089456 | -0.07311
0.022754 | -0.48791 |  | -193.6679 |  | 0.12622 | -0.10214
0.022773 | -0.48987 |  | -193.6704 |  | 0.16121 | -0.12965
0.022793 | -0.48602 |  | -190.8746 |  | 0.1946 | -0.15561
0.022812 | -0.4737 |  | -184.5541 |  | 0.22438 | -0.1789
0.022832 | -0.45722 |  | -175.7625 |  | 0.25135 | -0.19989
0.022852 | -0.43859 |  | -164.2457 |  | 0.27412 | -0.2177
0.022871 | -0.41813 |  | -150.4673 |  | 0.29179 | -0.23137
0.022891 | -0.3999 |  | -134.9673 |  | 0.30646 | -0.24226
0.02291 | -0.37896 |  | -116.5628 |  | 0.3161 | -0.24967
0.02293 | -0.34894 |  | -96.3948 |  | 0.32053 | -0.25306
0.022949 | -0.30091 |  | -75.3262 |  | 0.32199 | -0.25376
0.022969 | -0.23279 |  | -52.4392 |  | 0.31746 | -0.25011
0.022988 | -0.16559 |  | -28.8667 |  | 0.30665 | -0.24159
0.023008 | -0.098303 |  | -5.209 |  | 0.29275 | -0.23026
0.023027 | -0.020569 |  | 18.8983 |  | 0.27477 | -0.21599
0.023047 | 0.053629 |  | 42.1786 |  | 0.25218 | -0.19832
0.023066 | 0.12565 |  | 64.7886 |  | 0.22617 | -0.17773
0.023086 | 0.19626 |  | 86.8334 |  | 0.19576 | -0.15376
0.023105 | 0.26183 |  | 106.9143 |  | 0.1616 | -0.1267
0.023125 | 0.32602 |  | 125.7285 |  | 0.12628 | -0.098678
0.023145 | 0.38017 |  | 142.9031 |  | 0.08913 | -0.069733
0.023164 | 0.42315 |  | 157.5003 |  | 0.049948 | -0.038983
0.023184 | 0.45668 |  | 170.1352 |  | 0.010182 | -0.0075222
0.023203 | 0.48099 |  | 179.7581 |  | -0.030782 | 0.024515
0.023223 | 0.50097 |  | 186.5784 |  | -0.070883 | 0.05604
0.023242 | 0.51532 |  | 191.4216 |  | -0.10799 | 0.08518
0.023262 | 0.5225 |  | 193.1886 |  | -0.14434 | 0.11332
0.023281 | 0.52255 |  | 192.0781 |  | -0.17936 | 0.14068
0.023301 | 0.51469 |  | 187.9778 |  | -0.21117 | 0.16576
0.02332 | 0.49809 |  | 180.5446 |  | -0.24064 | 0.18863
0.02334 | 0.47505 |  | 170.8964 |  | -0.26595 | 0.20821
0.023359 | 0.44682 |  | 158.7938 |  | -0.28567 | 0.22355
0.023379 | 0.41143 |  | 144.3486 |  | -0.30214 | 0.2362
0.023398 | 0.37051 |  | 127.9024 |  | -0.31517 | 0.24638
0.023418 | 0.32346 |  | 108.482 |  | -0.3235 | 0.25281
0.023438 | 0.27067 |  | 87.599 |  | -0.32667 | 0.25508
0.023457 | 0.21485 |  | 65.861 |  | -0.32422 | 0.25314
0.023477 | 0.15541 |  | 42.5744 |  | -0.31734 | 0.24756
0.023496 | 0.095396 |  | 19.4685 |  | -0.30585 | 0.2385
0.023516 | 0.033434 |  | -4.276 |  | -0.28965 | 0.22576
0.023535 | -0.032666 |  | -28.9048 |  | -0.27034 | 0.21044
0.023555 | -0.095562 |  | -52.2779 |  | -0.24679 | 0.19194
0.023574 | -0.15583 |  | -74.9111 |  | -0.2179 | 0.1692
0.023594 | -0.21471 |  | -96.211 |  | -0.18618 | 0.14408
0.023613 | -0.26806 |  | -115.3806 |  | -0.152 | 0.11702
0.023633 | -0.31911 |  | -133.623 |  | -0.11489 | 0.087877
0.023652 | -0.36579 |  | -150.2113 |  | -0.077217 | 0.058198
0.023672 | -0.40473 |  | -164.3583 |  | -0.038419 | 0.02761
0.023691 | -0.43669 |  | -175.8034 |  | 0.002078 | -0.0042204
0.023711 | -0.459 |  | -183.8076 |  | 0.042097 | -0.035839
0.02373 | -0.47543 |  | -189.6981 |  | 0.081521 | -0.066804
0.02375 | -0.48702 |  | -193.4324 |  | 0.11927 | -0.096487
0.02377 | -0.48992 |  | -193.8062 |  | 0.15437 | -0.12399
0.023789 | -0.48719 |  | -191.7783 |  | 0.1879 | -0.15003
0.023809 | -0.47731 |  | -186.3654 |  | 0.21852 | -0.17415
0.023828 | -0.46002 |  | -177.4491 |  | 0.24611 | -0.19566
0.023848 | -0.44178 |  | -166.7319 |  | 0.27046 | -0.21462
0.023867 | -0.42264 |  | -153.4228 |  | 0.28893 | -0.22909
0.023887 | -0.40332 |  | -137.9004 |  | 0.30348 | -0.23991
0.023906 | -0.38522 |  | -120.4601 |  | 0.31482 | -0.24852
0.023926 | -0.35911 |  | -100.5071 |  | 0.32038 | -0.25285
0.023945 | -0.31352 |  | -79.5862 |  | 0.32186 | -0.2536
0.023965 | -0.24738 |  | -57.4269 |  | 0.3188 | -0.25101
0.023984 | -0.17449 |  | -33.4108 |  | 0.30959 | -0.24359
0.024004 | -0.10813 |  | -9.5672 |  | 0.29622 | -0.23285
0.024023 | -0.038421 |  | 14.0116 |  | 0.27893 | -0.21922
0.024043 | 0.036552 |  | 37.7234 |  | 0.25731 | -0.20215
0.024063 | 0.10655 |  | 60.1145 |  | 0.23161 | -0.1819
0.024082 | 0.17973 |  | 81.9989 |  | 0.20203 | -0.15849
0.024102 | 0.25198 |  | 103.3014 |  | 0.16948 | -0.13277
0.024121 | 0.31491 |  | 122.3944 |  | 0.1343 | -0.10517
0.024141 | 0.37115 |  | 139.7971 |  | 0.096605 | -0.075509
0.02416 | 0.4154 |  | 154.7685 |  | 0.05783 | -0.044892
0.02418 | 0.44879 |  | 167.3124 |  | 0.018493 | -0.013928
0.024199 | 0.47606 |  | 177.946 |  | -0.022259 | 0.017908
0.024219 | 0.49714 |  | 185.4861 |  | -0.062169 | 0.049219
0.024238 | 0.51283 |  | 190.7089 |  | -0.1 | 0.079089
0.024258 | 0.52192 |  | 193.2945 |  | -0.13752 | 0.1083
0.024277 | 0.52235 |  | 192.3156 |  | -0.17311 | 0.13593
0.024297 | 0.51555 |  | 188.7987 |  | -0.20524 | 0.1611
0.024316 | 0.50174 |  | 182.323 |  | -0.23453 | 0.1839
0.024336 | 0.47909 |  | 172.8251 |  | -0.26034 | 0.204
0.024355 | 0.4519 |  | 161.379 |  | -0.28205 | 0.22079
0.024375 | 0.41888 |  | 147.4944 |  | -0.29977 | 0.2343
0.024395 | 0.37776 |  | 131.1354 |  | -0.31355 | 0.24496
0.024414 | 0.33277 |  | 112.5148 |  | -0.32239 | 0.25188
0.024434 | 0.28076 |  | 91.5978 |  | -0.326 | 0.25463
0.024453 | 0.22454 |  | 70.0256 |  | -0.32511 | 0.25388
0.024473 | 0.16766 |  | 47.5004 |  | -0.31923 | 0.24911
0.024492 | 0.10634 |  | 23.7471 |  | -0.30867 | 0.24061
0.024512 | 0.044355 |  | 0.3051 |  | -0.29424 | 0.22925
0.024531 | -0.018617 |  | -23.8873 |  | -0.27506 | 0.21425
0.024551 | -0.08317 |  | -48.0156 |  | -0.25155 | 0.19566
0.02457 | -0.1441 |  | -70.4311 |  | -0.22423 | 0.17397
0.02459 | -0.20299 |  | -91.9955 |  | -0.19274 | 0.14915
0.024609 | -0.259 |  | -111.9939 |  | -0.1591 | 0.12255
0.024629 | -0.30978 |  | -130.344 |  | -0.12368 | 0.094593
0.024648 | -0.3571 |  | -147.2788 |  | -0.085829 | 0.064779
0.024668 | -0.39756 |  | -161.6276 |  | -0.046717 | 0.033931
0.024688 | -0.43021 |  | -173.6497 |  | -0.0061735 | 0.0021547
0.024707 | -0.45618 |  | -182.8881 |  | 0.034142 | -0.029653
0.024727 | -0.47338 |  | -188.863 |  | 0.072817 | -0.060198
0.024746 | -0.48541 |  | -193.0688 |  | 0.11089 | -0.089847
0.024766 | -0.49143 |  | -194.418 |  | 0.14687 | -0.1181
0.024785 | -0.48786 |  | -192.1175 |  | 0.18056 | -0.14454
0.024805 | -0.47938 |  | -187.6656 |  | 0.2123 | -0.16923
0.024824 | -0.4644 |  | -179.8617 |  | 0.24046 | -0.19135
0.024844 | -0.44357 |  | -169.0953 |  | 0.26491 | -0.21036
0.024863 | -0.42384 |  | -156.6427 |  | 0.28491 | -0.2258
0.024883 | -0.40362 |  | -141.324 |  | 0.30008 | -0.23759
0.024902 | -0.38326 |  | -124.0195 |  | 0.31209 | -0.24658
0.024922 | -0.36096 |  | -104.8672 |  | 0.31956 | -0.25225
0.024941 | -0.32369 |  | -83.5981 |  | 0.32098 | -0.25347
0.024961 | -0.26689 |  | -61.8412 |  | 0.31878 | -0.25128
0.02498 | -0.19829 |  | -38.7994 |  | 0.31151 | -0.2454
0.025 | -0.12458 |  | -14.4868 |  | 0.2979 | -0.23482
0.02502 | -0.052164 |  | 9.2675 |  | 0.28175 | -0.22159
0.025039 | 0.020338 |  | 33.1042 |  | 0.26153 | -0.20558
0.025059 | 0.094293 |  | 56.3389 |  | 0.2363 | -0.18581
0.025078 | 0.16462 |  | 77.8116 |  | 0.2081 | -0.1634
0.025098 | 0.23574 |  | 98.8222 |  | 0.17535 | -0.13779
0.025117 | 0.30309 |  | 118.4939 |  | 0.1402 | -0.10988
0.025137 | 0.35859 |  | 136.2213 |  | 0.1039 | -0.081143
0.025156 | 0.40813 |  | 152.3067 |  | 0.064991 | -0.050809
0.025176 | 0.44476 |  | 165.2961 |  | 0.025927 | -0.019895
0.025195 | 0.46994 |  | 175.85 |  | -0.013784 | 0.011333
0.025215 | 0.4941 |  | 184.1976 |  | -0.054921 | 0.043331
0.025234 | 0.50943 |  | 189.4683 |  | -0.094056 | 0.07408
0.025254 | 0.51934 |  | 192.8333 |  | -0.13095 | 0.10304
0.025273 | 0.52429 |  | 193.2896 |  | -0.16646 | 0.13068
0.025293 | 0.51722 |  | 189.7291 |  | -0.1993 | 0.15628
0.025313 | 0.50436 |  | 183.612 |  | -0.22944 | 0.17975
0.025332 | 0.48461 |  | 174.8065 |  | -0.25607 | 0.20052
0.025352 | 0.45783 |  | 163.6254 |  | -0.27854 | 0.21808
0.025371 | 0.42684 |  | 150.5423 |  | -0.2975 | 0.23259
0.025391 | 0.3874 |  | 134.5065 |  | -0.31143 | 0.24328
0.02541 | 0.34257 |  | 116.3665 |  | -0.3206 | 0.25042
0.02543 | 0.29232 |  | 96.1926 |  | -0.32619 | 0.25453
0.025449 | 0.23614 |  | 74.1119 |  | -0.32615 | 0.25459
0.025469 | 0.17931 |  | 51.9557 |  | -0.32099 | 0.25063
0.025488 | 0.11951 |  | 28.8657 |  | -0.31197 | 0.24315
0.025508 | 0.057148 |  | 4.85 |  | -0.29756 | 0.23178
0.025527 | -0.006302 |  | -18.957 |  | -0.27891 | 0.21724
0.025547 | -0.070463 |  | -43.0954 |  | -0.25671 | 0.19974
0.025566 | -0.13243 |  | -66.2193 |  | -0.22981 | 0.17851
0.025586 | -0.19189 |  | -87.7136 |  | -0.19965 | 0.15453
0.025605 | -0.24796 |  | -108.155 |  | -0.16635 | 0.12829
0.025625 | -0.30014 |  | -126.7049 |  | -0.13038 | 0.10003
0.025645 | -0.3479 |  | -143.8533 |  | -0.093454 | 0.070748
0.025664 | -0.39064 |  | -159.2997 |  | -0.05413 | 0.039748
0.025684 | -0.42473 |  | -171.4317 |  | -0.013592 | 0.0079497
0.025703 | -0.45036 |  | -180.9693 |  | 0.026018 | -0.023278
0.025723 | -0.47073 |  | -188.0065 |  | 0.065652 | -0.054406
0.025742 | -0.48307 |  | -192.1688 |  | 0.10401 | -0.084527
0.025762 | -0.48994 |  | -194.2163 |  | 0.14035 | -0.11308
0.025781 | -0.49028 |  | -193.0398 |  | 0.17489 | -0.13999
0.025801 | -0.48142 |  | -188.5656 |  | 0.20675 | -0.16485
0.02582 | -0.46841 |  | -181.5453 |  | 0.23588 | -0.18768
0.02584 | -0.44963 |  | -171.3022 |  | 0.26096 | -0.20733
0.025859 | -0.42942 |  | -158.9886 |  | 0.28142 | -0.22312
0.025879 | -0.41248 |  | -144.647 |  | 0.29847 | -0.23604
0.025898 | -0.39323 |  | -127.396 |  | 0.31118 | -0.24595
0.025918 | -0.37184 |  | -108.5824 |  | 0.31884 | -0.25192
0.025937 | -0.33535 |  | -88.1695 |  | 0.32227 | -0.25414
0.025957 | -0.27176 |  | -66.0774 |  | 0.3204 | -0.25245
0.025977 | -0.20302 |  | -43.174 |  | 0.3133 | -0.2468
0.025996 | -0.13834 |  | -19.1205 |  | 0.30237 | -0.23794
0.026016 | -0.06519 |  | 4.96 |  | 0.2868 | -0.2256
0.026035 | 0.0095045 |  | 28.2601 |  | 0.26676 | -0.20976
0.026055 | 0.07944 |  | 51.5719 |  | 0.24259 | -0.19074
0.026074 | 0.14897 |  | 73.7269 |  | 0.2141 | -0.16822
0.026094 | 0.22076 |  | 94.736 |  | 0.18262 | -0.14311
0.026113 | 0.29165 |  | 115.1519 |  | 0.1484 | -0.11618
0.026133 | 0.35127 |  | 133.0592 |  | 0.11192 | -0.087584
0.026152 | 0.4001 |  | 149.066 |  | 0.074514 | -0.058094
0.026172 | 0.43897 |  | 163.319 |  | 0.03511 | -0.027143
0.026191 | 0.46637 |  | 174.0922 |  | -0.0061817 | 0.0053039
0.026211 | 0.48966 |  | 182.6628 |  | -0.046635 | 0.037095
0.02623 | 0.50844 |  | 188.9919 |  | -0.085333 | 0.06734
0.02625 | 0.51962 |  | 192.4783 |  | -0.12249 | 0.096415
0.02627 | 0.52499 |  | 193.5999 |  | -0.15817 | 0.12421
0.026289 | 0.52171 |  | 190.9723 |  | -0.1922 | 0.15063
0.026309 | 0.50893 |  | 185.1307 |  | -0.22344 | 0.17506
0.026328 | 0.49009 |  | 177.0004 |  | -0.25135 | 0.19678
0.026348 | 0.46464 |  | 166.0963 |  | -0.27454 | 0.21493
0.026367 | 0.43389 |  | 153.4779 |  | -0.2924 | 0.22889
0.026387 | 0.398 |  | 138.4608 |  | -0.30765 | 0.2403
0.026406 | 0.35256 |  | 120.1522 |  | -0.31919 | 0.24928
0.026426 | 0.30224 |  | 100.2679 |  | -0.32494 | 0.25394
0.026445 | 0.24895 |  | 78.9114 |  | -0.32622 | 0.25473
0.026465 | 0.19068 |  | 56.3538 |  | -0.32215 | 0.25148
0.026484 | 0.13203 |  | 33.6288 |  | -0.31268 | 0.24394
0.026504 | 0.070605 |  | 9.9151 |  | -0.29969 | 0.23368
0.026523 | 0.0060885 |  | -14.2011 |  | -0.28287 | 0.22036
0.026543 | -0.057288 |  | -38.1213 |  | -0.26125 | 0.20319
0.026562 | -0.12061 |  | -61.7916 |  | -0.23492 | 0.18251
0.026582 | -0.17989 |  | -83.5206 |  | -0.20516 | 0.15892
0.026602 | -0.2354 |  | -103.8756 |  | -0.17267 | 0.1332
0.026621 | -0.29024 |  | -123.3663 |  | -0.13738 | 0.10543
0.026641 | -0.3383 |  | -140.4208 |  | -0.10035 | 0.076089
0.02666 | -0.38117 |  | -155.9175 |  | -0.061869 | 0.045657
0.02668 | -0.41932 |  | -169.5024 |  | -0.021783 | 0.014221
0.026699 | -0.44591 |  | -179.2058 |  | 0.01846 | -0.017354
0.026719 | -0.46577 |  | -186.4928 |  | 0.058058 | -0.048489
0.026738 | -0.48129 |  | -191.6392 |  | 0.096852 | -0.078969
0.026758 | -0.48827 |  | -193.73 |  | 0.13357 | -0.10782
0.026777 | -0.48963 |  | -193.4392 |  | 0.16832 | -0.13487
0.026797 | -0.48394 |  | -189.7856 |  | 0.20081 | -0.16021
0.026816 | -0.47045 |  | -182.9074 |  | 0.22996 | -0.18311
0.026836 | -0.45353 |  | -173.5654 |  | 0.25668 | -0.20384
0.026855 | -0.43311 |  | -161.4057 |  | 0.27866 | -0.22107
0.026875 | -0.41446 |  | -147.5102 |  | 0.29494 | -0.23371
0.026895 | -0.39874 |  | -131.3616 |  | 0.30876 | -0.2441
0.026914 | -0.37729 |  | -112.4168 |  | 0.31801 | -0.25127
0.026934 | -0.34282 |  | -92.1527 |  | 0.32134 | -0.25375
0.026953 | -0.28822 |  | -70.5125 |  | 0.32096 | -0.25321
0.026973 | -0.221 |  | -47.6626 |  | 0.31548 | -0.24863
0.026992 | -0.15059 |  | -24.1892 |  | 0.3045 | -0.2397
0.027012 | -0.078692 |  | 0.0698 |  | 0.28974 | -0.22801
0.027031 | -0.0083623 |  | 23.8089 |  | 0.27099 | -0.2131
0.027051 | 0.06546 |  | 46.8544 |  | 0.24766 | -0.19471
0.02707 | 0.1391 |  | 69.624 |  | 0.21984 | -0.17283
0.02709 | 0.20903 |  | 90.6566 |  | 0.18858 | -0.14782
0.027109 | 0.27813 |  | 110.8568 |  | 0.15543 | -0.12148
0.027129 | 0.33957 |  | 130.0621 |  | 0.11967 | -0.093686
0.027148 | 0.39053 |  | 146.0653 |  | 0.081249 | -0.063673
0.027168 | 0.43117 |  | 160.3428 |  | 0.042392 | -0.032783
0.027187 | 0.46207 |  | 172.4911 |  | 0.0023651 | -0.0011988
0.027207 | 0.48558 |  | 181.1071 |  | -0.038658 | 0.030742
0.027227 | 0.50436 |  | 187.8626 |  | -0.07762 | 0.061095
0.027246 | 0.51795 |  | 192.0671 |  | -0.11494 | 0.0903
0.027266 | 0.52326 |  | 193.2569 |  | -0.15157 | 0.11899
0.027285 | 0.52243 |  | 191.8195 |  | -0.18633 | 0.14606
0.027305 | 0.51232 |  | 186.6045 |  | -0.21775 | 0.17064
0.027324 | 0.49401 |  | 178.7795 |  | -0.24544 | 0.19226
0.027344 | 0.47084 |  | 168.6748 |  | -0.26969 | 0.21102
0.027363 | 0.43888 |  | 155.7606 |  | -0.28932 | 0.22643
0.027383 | 0.40349 |  | 141.3244 |  | -0.30482 | 0.23843
0.027402 | 0.3629 |  | 124.18 |  | -0.31689 | 0.24763
0.027422 | 0.31233 |  | 104.1574 |  | -0.32408 | 0.25326
0.027441 | 0.25953 |  | 83.2029 |  | -0.32607 | 0.25482
0.027461 | 0.20321 |  | 60.8725 |  | -0.32315 | 0.25237
0.02748 | 0.14263 |  | 37.8628 |  | -0.31506 | 0.24581
0.0275 | 0.082303 |  | 14.7538 |  | -0.30254 | 0.23591
0.02752 | 0.01878 |  | -9.5525 |  | -0.2858 | 0.22274
0.027539 | -0.045281 |  | -33.6274 |  | -0.26495 | 0.20622
0.027559 | -0.10727 |  | -56.8986 |  | -0.24086 | 0.18704
0.027578 | -0.16897 |  | -79.6852 |  | -0.21178 | 0.1643
0.027598 | -0.22567 |  | -100.2221 |  | -0.17865 | 0.13826
0.027617 | -0.27898 |  | -119.2941 |  | -0.14437 | 0.11092
0.027637 | -0.33041 |  | -137.5181 |  | -0.10757 | 0.081984
0.027656 | -0.37429 |  | -153.2253 |  | -0.069091 | 0.051672
0.027676 | -0.41189 |  | -166.8907 |  | -0.029697 | 0.020715
0.027695 | -0.44231 |  | -177.8155 |  | 0.010953 | -0.011153
0.027715 | -0.46301 |  | -185.3298 |  | 0.05052 | -0.042491
0.027734 | -0.47896 |  | -190.929 |  | 0.089153 | -0.07273
0.027754 | -0.48869 |  | -193.7421 |  | 0.12678 | -0.10223
0.027773 | -0.49002 |  | -193.5493 |  | 0.16177 | -0.12985
0.027793 | -0.486 |  | -190.8954 |  | 0.19462 | -0.15544
0.027813 | -0.47464 |  | -184.6106 |  | 0.22522 | -0.17922
0.027832 | -0.45742 |  | -175.5858 |  | 0.25176 | -0.20003
0.027852 | -0.43846 |  | -164.3196 |  | 0.27398 | -0.2175
0.027871 | -0.41856 |  | -150.2913 |  | 0.29286 | -0.23192
0.027891 | -0.40029 |  | -134.5437 |  | 0.30692 | -0.24269
0.02791 | -0.38003 |  | -116.4866 |  | 0.31612 | -0.24978
0.02793 | -0.34999 |  | -96.2309 |  | 0.32127 | -0.25345
0.027949 | -0.30184 |  | -75.2056 |  | 0.32141 | -0.25344
0.027969 | -0.23397 |  | -52.4365 |  | 0.31731 | -0.24987
0.027988 | -0.16257 |  | -28.5258 |  | 0.30766 | -0.24205
0.028008 | -0.09388 |  | -4.8417 |  | 0.29276 | -0.23026
0.028027 | -0.022024 |  | 19.1898 |  | 0.27505 | -0.21594
0.028047 | 0.049484 |  | 42.5428 |  | 0.25253 | -0.19841
0.028066 | 0.12138 |  | 64.8253 |  | 0.22574 | -0.17736
0.028086 | 0.19704 |  | 86.6559 |  | 0.19584 | -0.15346
0.028105 | 0.26668 |  | 107.1332 |  | 0.16204 | -0.12689
0.028125 | 0.32719 |  | 126.1622 |  | 0.12621 | -0.098683
0.028145 | 0.38177 |  | 143.311 |  | 0.089085 | -0.069474
0.028164 | 0.42348 |  | 157.7579 |  | 0.050355 | -0.039011
0.028184 | 0.45482 |  | 169.9743 |  | 0.010361 | -0.007516
0.028203 | 0.48074 |  | 179.508 |  | -0.030449 | 0.024353
0.028223 | 0.50055 |  | 186.6355 |  | -0.070504 | 0.055661
0.028242 | 0.51651 |  | 191.7577 |  | -0.10856 | 0.085578
0.028262 | 0.52323 |  | 193.4524 |  | -0.14476 | 0.1139
0.028281 | 0.5215 |  | 192.1663 |  | -0.17934 | 0.14076
0.028301 | 0.51433 |  | 187.9896 |  | -0.21129 | 0.16579
0.02832 | 0.49701 |  | 180.307 |  | -0.24024 | 0.18837
0.02834 | 0.47437 |  | 170.7004 |  | -0.26578 | 0.20812
0.028359 | 0.44672 |  | 158.9599 |  | -0.28625 | 0.22405
0.028379 | 0.41088 |  | 144.4869 |  | -0.30238 | 0.2363
0.028398 | 0.37049 |  | 127.8637 |  | -0.31503 | 0.24601
0.028418 | 0.32232 |  | 108.3695 |  | -0.32301 | 0.25234
0.028438 | 0.26836 |  | 87.2077 |  | -0.3263 | 0.25475
0.028457 | 0.21394 |  | 65.6475 |  | -0.3246 | 0.25344
0.028477 | 0.15437 |  | 42.6618 |  | -0.31707 | 0.24746
0.028496 | 0.093315 |  | 19.3057 |  | -0.30532 | 0.238
0.028516 | 0.032778 |  | -4.3629 |  | -0.28989 | 0.22588
0.028535 | -0.033169 |  | -29.1231 |  | -0.26973 | 0.20994
0.028555 | -0.096119 |  | -52.6334 |  | -0.24575 | 0.19099
0.028574 | -0.15523 |  | -74.8611 |  | -0.21789 | 0.16918
0.028594 | -0.21476 |  | -96.282 |  | -0.1859 | 0.1438
0.028613 | -0.26808 |  | -115.624 |  | -0.15143 | 0.11642
0.028633 | -0.31884 |  | -133.8585 |  | -0.11509 | 0.087865
0.028652 | -0.3661 |  | -150.4263 |  | -0.076971 | 0.057803
0.028672 | -0.40444 |  | -164.3426 |  | -0.037489 | 0.026671
0.028691 | -0.43664 |  | -176.008 |  | 0.0025234 | -0.0048863
0.028711 | -0.45979 |  | -184.161 |  | 0.042287 | -0.036223
0.02873 | -0.47554 |  | -189.7641 |  | 0.081497 | -0.066879
0.02875 | -0.48768 |  | -193.7382 |  | 0.11933 | -0.096592
0.02877 | -0.4912 |  | -194.0501 |  | 0.15506 | -0.1247
0.028789 | -0.48705 |  | -191.5008 |  | 0.18819 | -0.15069
0.028809 | -0.47817 |  | -186.5275 |  | 0.21895 | -0.17462
0.028828 | -0.46108 |  | -177.6602 |  | 0.24686 | -0.19615
0.028848 | -0.44047 |  | -166.6463 |  | 0.27007 | -0.21452
0.028867 | -0.42187 |  | -153.8396 |  | 0.28907 | -0.22934
0.028887 | -0.40198 |  | -137.9931 |  | 0.30449 | -0.24079
0.028906 | -0.38212 |  | -120.2709 |  | 0.31486 | -0.24878
0.028926 | -0.35575 |  | -100.6331 |  | 0.32048 | -0.25313
0.028945 | -0.31093 |  | -79.3451 |  | 0.322 | -0.25417
0.028965 | -0.2497 |  | -57.3202 |  | 0.31855 | -0.25126
0.028984 | -0.17865 |  | -33.7336 |  | 0.30965 | -0.24391
0.029004 | -0.10764 |  | -9.7071 |  | 0.29615 | -0.2332
0.029023 | -0.037113 |  | 13.9823 |  | 0.27899 | -0.21951
0.029043 | 0.036182 |  | 37.8202 |  | 0.25772 | -0.20261
0.029063 | 0.10936 |  | 60.4026 |  | 0.23171 | -0.18218
0.029082 | 0.18202 |  | 82.0821 |  | 0.20174 | -0.15842
0.029102 | 0.24994 |  | 102.9871 |  | 0.169 | -0.1325
0.029121 | 0.31415 |  | 122.0977 |  | 0.13375 | -0.10475
0.029141 | 0.37177 |  | 139.8662 |  | 0.096584 | -0.075569
0.02916 | 0.41567 |  | 155.0006 |  | 0.05834 | -0.045492
0.02918 | 0.44958 |  | 167.4166 |  | 0.018305 | -0.01407
0.029199 | 0.47639 |  | 177.9785 |  | -0.022676 | 0.018006
0.029219 | 0.49689 |  | 185.1971 |  | -0.062518 | 0.049364
0.029238 | 0.51207 |  | 190.1817 |  | -0.10088 | 0.079485
0.029258 | 0.52188 |  | 193.3656 |  | -0.13747 | 0.10797
0.029277 | 0.52362 |  | 192.5148 |  | -0.17261 | 0.1352
0.029297 | 0.51583 |  | 188.705 |  | -0.20572 | 0.16114
0.029316 | 0.50167 |  | 182.2951 |  | -0.2349 | 0.18417
0.029336 | 0.47961 |  | 172.5017 |  | -0.26072 | 0.20406
0.029355 | 0.45172 |  | 161.1379 |  | -0.28236 | 0.22067
0.029375 | 0.41967 |  | 147.5539 |  | -0.29905 | 0.23366
0.029395 | 0.37897 |  | 130.993 |  | -0.31323 | 0.24457
0.029414 | 0.33236 |  | 112.506 |  | -0.32278 | 0.25203
0.029434 | 0.28013 |  | 91.6092 |  | -0.32571 | 0.25424
0.029453 | 0.22395 |  | 69.7132 |  | -0.32471 | 0.25317
0.029473 | 0.16729 |  | 47.432 |  | -0.31896 | 0.24873
0.029492 | 0.10609 |  | 23.8529 |  | -0.30789 | 0.24018
0.029512 | 0.043556 |  | 0.21234 |  | -0.29362 | 0.22873
0.029531 | -0.019366 |  | -23.8718 |  | -0.27468 | 0.21376
0.029551 | -0.084898 |  | -48.1243 |  | -0.25043 | 0.19473
0.02957 | -0.14517 |  | -70.6728 |  | -0.22313 | 0.17303
0.02959 | -0.20237 |  | -92.1101 |  | -0.19263 | 0.14891
0.029609 | -0.25866 |  | -112.1276 |  | -0.159 | 0.12244
0.029629 | -0.30866 |  | -130.1026 |  | -0.12313 | 0.094193
0.029648 | -0.3564 |  | -147.1573 |  | -0.084822 | 0.064103
0.029668 | -0.39849 |  | -161.9445 |  | -0.045431 | 0.032919
0.029687 | -0.42999 |  | -173.5376 |  | -0.0054942 | 0.0014033
0.029707 | -0.45565 |  | -182.9075 |  | 0.034859 | -0.030141
0.029727 | -0.47338 |  | -188.9827 |  | 0.073609 | -0.060645
0.029746 | -0.48365 |  | -192.4591 |  | 0.11109 | -0.09012
0.029766 | -0.49036 |  | -194.1853 |  | 0.14768 | -0.11869
0.029785 | -0.48883 |  | -192.2876 |  | 0.18162 | -0.14531
0.029805 | -0.47937 |  | -187.3917 |  | 0.21296 | -0.16987
0.029824 | -0.46501 |  | -179.7807 |  | 0.24151 | -0.19208
0.029844 | -0.44474 |  | -168.7945 |  | 0.26564 | -0.21089
0.029863 | -0.42363 |  | -156.0538 |  | 0.28498 | -0.22587
0.029883 | -0.40453 |  | -141.2304 |  | 0.30051 | -0.23766
0.029902 | -0.38487 |  | -123.798 |  | 0.31277 | -0.24701
0.029922 | -0.36187 |  | -104.6508 |  | 0.31993 | -0.25259
0.029941 | -0.32251 |  | -83.5004 |  | 0.32132 | -0.25359
0.029961 | -0.26137 |  | -61.393 |  | 0.31892 | -0.25135
0.02998 | -0.19187 |  | -38.5785 |  | 0.31138 | -0.24509
0.03 | -0.12145 |  | -14.2217 |  | 0.29812 | -0.2346
0.03002 | -0.051422 |  | 9.764 |  | 0.28219 | -0.22187
0.030039 | 0.02151 |  | 33.1078 |  | 0.26215 | -0.20605
0.030059 | 0.096456 |  | 56.4229 |  | 0.23628 | -0.18584
0.030078 | 0.16615 |  | 78.1683 |  | 0.20709 | -0.16257
0.030098 | 0.2359 |  | 98.9724 |  | 0.17521 | -0.13711
0.030117 | 0.3024 |  | 118.9413 |  | 0.14026 | -0.10966
0.030137 | 0.35924 |  | 136.5375 |  | 0.10357 | -0.081003
0.030156 | 0.40842 |  | 152.313 |  | 0.065436 | -0.051021
0.030176 | 0.44444 |  | 165.6259 |  | 0.025547 | -0.019525
0.030195 | 0.47091 |  | 175.9603 |  | -0.015035 | 0.01237
0.030215 | 0.49413 |  | 184.3447 |  | -0.055258 | 0.043805
0.030234 | 0.5108 |  | 189.8961 |  | -0.093912 | 0.073988
0.030254 | 0.52019 |  | 192.8165 |  | -0.13085 | 0.103
0.030273 | 0.52361 |  | 193.2763 |  | -0.16647 | 0.13096
0.030293 | 0.51866 |  | 189.9163 |  | -0.19944 | 0.15667
0.030312 | 0.505 |  | 183.769 |  | -0.22959 | 0.18007
0.030332 | 0.48482 |  | 175.0791 |  | -0.25654 | 0.20097
0.030352 | 0.45753 |  | 163.6687 |  | -0.27891 | 0.21846
0.030371 | 0.42582 |  | 150.5759 |  | -0.29687 | 0.2324
0.030391 | 0.38718 |  | 134.7219 |  | -0.31095 | 0.2431
0.03041 | 0.34076 |  | 116.2919 |  | -0.32098 | 0.25093
0.03043 | 0.29187 |  | 96.1369 |  | -0.32601 | 0.25486
0.030449 | 0.23615 |  | 74.0771 |  | -0.32597 | 0.2546
0.030469 | 0.17761 |  | 51.7589 |  | -0.32114 | 0.25058
0.030488 | 0.11975 |  | 28.9334 |  | -0.31111 | 0.24263
0.030508 | 0.055995 |  | 4.8258 |  | -0.29673 | 0.23145
0.030527 | -0.0074714 |  | -19.1444 |  | -0.27867 | 0.21715
0.030547 | -0.06961 |  | -43.1073 |  | -0.25646 | 0.19949
0.030566 | -0.13277 |  | -66.3294 |  | -0.22981 | 0.17856
0.030586 | -0.1909 |  | -87.6584 |  | -0.19877 | 0.15412
0.030605 | -0.24687 |  | -108.0839 |  | -0.16515 | 0.12747
0.030625 | -0.30011 |  | -126.9143 |  | -0.13032 | 0.099915
0.030645 | -0.34721 |  | -143.6787 |  | -0.092791 | 0.070525
0.030664 | -0.39022 |  | -159.0483 |  | -0.053315 | 0.03947
0.030684 | -0.4247 |  | -171.4826 |  | -0.013864 | 0.008163
0.030703 | -0.45069 |  | -180.915 |  | 0.026461 | -0.023508
0.030723 | -0.47094 |  | -188.0957 |  | 0.066349 | -0.054732
0.030742 | -0.4831 |  | -192.1887 |  | 0.1044 | -0.08464
0.030762 | -0.48933 |  | -193.9155 |  | 0.1411 | -0.11349
0.030781 | -0.4895 |  | -192.9381 |  | 0.175 | -0.14016
0.030801 | -0.48118 |  | -188.3981 |  | 0.2067 | -0.16478
0.03082 | -0.46766 |  | -181.4474 |  | 0.23618 | -0.18761
0.03084 | -0.44947 |  | -171.4144 |  | 0.26106 | -0.20718
0.030859 | -0.42729 |  | -158.5973 |  | 0.28168 | -0.22337
0.030879 | -0.40684 |  | -144.4386 |  | 0.29854 | -0.23623
0.030898 | -0.38749 |  | -127.4451 |  | 0.31075 | -0.24541
0.030918 | -0.36535 |  | -108.2447 |  | 0.31855 | -0.2514
0.030937 | -0.33409 |  | -88.0123 |  | 0.32221 | -0.25407
0.030957 | -0.27849 |  | -65.8728 |  | 0.32035 | -0.25249
0.030977 | -0.20351 |  | -43.003 |  | 0.31332 | -0.24674
0.030996 | -0.13438 |  | -19.2372 |  | 0.30187 | -0.23731
0.031016 | -0.066321 |  | 5.2587 |  | 0.2858 | -0.22464
0.031035 | 0.0075363 |  | 28.6961 |  | 0.26639 | -0.20939
0.031055 | 0.079576 |  | 51.7465 |  | 0.24248 | -0.19061
0.031074 | 0.15322 |  | 73.9182 |  | 0.21385 | -0.16807
0.031094 | 0.22195 |  | 94.7674 |  | 0.18215 | -0.14274
0.031113 | 0.28758 |  | 115.1002 |  | 0.14708 | -0.11509
0.031133 | 0.3496 |  | 133.4216 |  | 0.11116 | -0.086907
0.031152 | 0.39897 |  | 149.2691 |  | 0.074438 | -0.057996
0.031172 | 0.43865 |  | 163.2235 |  | 0.034164 | -0.026531
0.031191 | 0.46624 |  | 174.151 |  | -0.0069056 | 0.0058334
0.031211 | 0.48867 |  | 182.6452 |  | -0.046982 | 0.037402
0.03123 | 0.50888 |  | 189.1846 |  | -0.086355 | 0.068053
0.03125 | 0.51881 |  | 192.5322 |  | -0.12328 | 0.09696
0.03127 | 0.52357 |  | 193.3427 |  | -0.15858 | 0.12454
0.031289 | 0.52106 |  | 191.0157 |  | -0.19285 | 0.15114
0.031309 | 0.50762 |  | 184.9784 |  | -0.22378 | 0.17536
0.031328 | 0.48963 |  | 177.0141 |  | -0.25123 | 0.19678
0.031348 | 0.46515 |  | 166.4299 |  | -0.27481 | 0.21507
0.031367 | 0.43303 |  | 153.1014 |  | -0.29315 | 0.22929
0.031387 | 0.39596 |  | 138.1142 |  | -0.30773 | 0.24046
0.031406 | 0.35208 |  | 120.2474 |  | -0.31886 | 0.24904
0.031426 | 0.30203 |  | 100.1278 |  | -0.32519 | 0.25389
0.031445 | 0.24848 |  | 78.9068 |  | -0.32668 | 0.25498
0.031465 | 0.19131 |  | 56.2697 |  | -0.32269 | 0.25186
0.031484 | 0.13154 |  | 33.3675 |  | -0.31298 | 0.24415
0.031504 | 0.070513 |  | 9.9439 |  | -0.29914 | 0.23313
0.031523 | 0.006679 |  | -14.3429 |  | -0.28224 | 0.21966
0.031543 | -0.057495 |  | -38.1974 |  | -0.26111 | 0.20316
0.031563 | -0.12 |  | -61.7879 |  | -0.23537 | 0.18295
0.031582 | -0.18081 |  | -83.8853 |  | -0.20586 | 0.15936
0.031602 | -0.2366 |  | -103.9824 |  | -0.17237 | 0.13287
0.031621 | -0.28972 |  | -123.303 |  | -0.13643 | 0.10443
0.031641 | -0.33922 |  | -140.5567 |  | -0.1 | 0.075631
0.03166 | -0.38178 |  | -155.9456 |  | -0.062066 | 0.045958
0.03168 | -0.41897 |  | -169.4615 |  | -0.02179 | 0.01437
0.031699 | -0.4466 |  | -179.2177 |  | 0.018714 | -0.017684
0.031719 | -0.46628 |  | -186.5489 |  | 0.058257 | -0.048941
0.031738 | -0.48198 |  | -191.849 |  | 0.097342 | -0.079368
0.031758 | -0.48899 |  | -193.732 |  | 0.1342 | -0.10807
0.031777 | -0.48936 |  | -193.1122 |  | 0.16823 | -0.13494
0.031797 | -0.48424 |  | -189.6649 |  | 0.20091 | -0.16063
0.031816 | -0.4714 |  | -182.8077 |  | 0.23085 | -0.18392
0.031836 | -0.45435 |  | -173.5464 |  | 0.25659 | -0.20398
0.031855 | -0.43447 |  | -161.4754 |  | 0.27815 | -0.22079
0.031875 | -0.41545 |  | -147.1249 |  | 0.29553 | -0.2341
0.031895 | -0.39937 |  | -130.9572 |  | 0.30892 | -0.24435
0.031914 | -0.38061 |  | -112.0865 |  | 0.31767 | -0.25105
0.031934 | -0.34715 |  | -92.0725 |  | 0.32175 | -0.25397
0.031953 | -0.28582 |  | -70.8195 |  | 0.32123 | -0.25329
0.031973 | -0.21488 |  | -47.1869 |  | 0.31543 | -0.24851
0.031992 | -0.14958 |  | -23.5248 |  | 0.3045 | -0.23978
0.032012 | -0.073938 |  | 0.16227 |  | 0.28923 | -0.22749
0.032031 | -0.0017267 |  | 24.2814 |  | 0.27072 | -0.21271
0.032051 | 0.064466 |  | 46.9117 |  | 0.24765 | -0.19487
0.03207 | 0.14098 |  | 69.3491 |  | 0.21977 | -0.17292
0.03209 | 0.21242 |  | 91.34 |  | 0.18911 | -0.14828
0.032109 | 0.27865 |  | 111.2677 |  | 0.15497 | -0.12142
0.032129 | 0.34098 |  | 130.0693 |  | 0.11848 | -0.092896
0.032148 | 0.39089 |  | 146.4822 |  | 0.081621 | -0.063819
0.032168 | 0.43127 |  | 160.3917 |  | 0.042924 | -0.033378
0.032188 | 0.46188 |  | 172.5464 |  | 0.0019294 | -0.0011481
0.032207 | 0.48631 |  | 181.3791 |  | -0.039256 | 0.031172
0.032227 | 0.50546 |  | 187.9477 |  | -0.078595 | 0.061997
0.032246 | 0.51829 |  | 192.5051 |  | -0.11583 | 0.0912
0.032266 | 0.5241 |  | 193.4404 |  | -0.15164 | 0.11907
0.032285 | 0.5211 |  | 191.5896 |  | -0.18589 | 0.14574
0.032305 | 0.51176 |  | 186.7066 |  | -0.21756 | 0.17063
0.032324 | 0.49358 |  | 178.6956 |  | -0.24609 | 0.19283
0.032344 | 0.46941 |  | 168.7752 |  | -0.27045 | 0.21165
0.032363 | 0.44009 |  | 156.1862 |  | -0.28974 | 0.22664
0.032383 | 0.40313 |  | 141.2274 |  | -0.30529 | 0.23856
0.032402 | 0.36123 |  | 123.973 |  | -0.31708 | 0.24764
0.032422 | 0.31163 |  | 104.0162 |  | -0.3239 | 0.253
0.032441 | 0.25887 |  | 83.2343 |  | -0.32635 | 0.25479
0.032461 | 0.2037 |  | 61.1414 |  | -0.32391 | 0.25272
0.03248 | 0.1427 |  | 37.6606 |  | -0.31561 | 0.24618
0.0325 | 0.082617 |  | 14.5279 |  | -0.30281 | 0.23613
0.03252 | 0.019394 |  | -9.5256 |  | -0.28568 | 0.22265
0.032539 | -0.046408 |  | -33.9732 |  | -0.2648 | 0.20617
0.032559 | -0.10762 |  | -57.1198 |  | -0.24136 | 0.18752
0.032578 | -0.16899 |  | -79.6233 |  | -0.21217 | 0.16467
0.032598 | -0.22706 |  | -100.5431 |  | -0.17852 | 0.13811
0.032617 | -0.27914 |  | -119.4762 |  | -0.14439 | 0.11075
0.032637 | -0.32965 |  | -137.4459 |  | -0.10734 | 0.081694
0.032656 | -0.37449 |  | -153.4612 |  | -0.068671 | 0.051341
0.032676 | -0.4119 |  | -167.0426 |  | -0.030217 | 0.021005
0.032695 | -0.44232 |  | -178.0003 |  | 0.010261 | -0.010742
0.032715 | -0.46368 |  | -185.6805 |  | 0.050801 | -0.042745
0.032734 | -0.47881 |  | -191.0135 |  | 0.089547 | -0.073126
0.032754 | -0.48839 |  | -193.8807 |  | 0.12665 | -0.10221
0.032773 | -0.49053 |  | -193.8306 |  | 0.1616 | -0.12965
0.032793 | -0.48613 |  | -191.0783 |  | 0.19461 | -0.15529
0.032813 | -0.47428 |  | -184.8499 |  | 0.22487 | -0.17897
0.032832 | -0.4569 |  | -175.8287 |  | 0.25109 | -0.19955
0.032852 | -0.43724 |  | -164.4911 |  | 0.2739 | -0.21719
0.032871 | -0.41539 |  | -150.5111 |  | 0.29261 | -0.23175
0.032891 | -0.39529 |  | -134.8035 |  | 0.30614 | -0.24233
0.03291 | -0.37647 |  | -116.6614 |  | 0.31603 | -0.24968
0.03293 | -0.34758 |  | -96.2014 |  | 0.32136 | -0.25358
0.032949 | -0.2992 |  | -75.2534 |  | 0.32126 | -0.25333
0.032969 | -0.23386 |  | -52.7481 |  | 0.31675 | -0.2496
0.032988 | -0.16424 |  | -28.718 |  | 0.30689 | -0.24181
0.033008 | -0.095331 |  | -5.0251 |  | 0.29274 | -0.23024
0.033027 | -0.022622 |  | 18.983 |  | 0.27463 | -0.21574
0.033047 | 0.049833 |  | 42.4714 |  | 0.25175 | -0.19792
0.033066 | 0.12097 |  | 64.5277 |  | 0.22557 | -0.17717
0.033086 | 0.19255 |  | 86.5169 |  | 0.19553 | -0.15334
0.033105 | 0.26123 |  | 107.0478 |  | 0.16167 | -0.12656
0.033125 | 0.32592 |  | 125.7276 |  | 0.12615 | -0.098539
0.033145 | 0.37991 |  | 143.1235 |  | 0.088821 | -0.069339
0.033164 | 0.42192 |  | 157.5092 |  | 0.049502 | -0.038487
0.033184 | 0.45534 |  | 169.6787 |  | 0.009681 | -0.0070339
0.033203 | 0.48034 |  | 179.7386 |  | -0.030559 | 0.024582
0.033223 | 0.50059 |  | 186.5112 |  | -0.070697 | 0.055873
0.033242 | 0.51473 |  | 191.1736 |  | -0.10869 | 0.0856
0.033262 | 0.52168 |  | 193.187 |  | -0.14475 | 0.11385
0.033281 | 0.52174 |  | 191.9075 |  | -0.17957 | 0.1409
0.033301 | 0.51323 |  | 187.7466 |  | -0.212 | 0.1662
0.03332 | 0.49701 |  | 180.2469 |  | -0.24084 | 0.18874
0.03334 | 0.47404 |  | 170.52 |  | -0.26572 | 0.20806
0.033359 | 0.44601 |  | 158.7344 |  | -0.28631 | 0.22416
0.033379 | 0.41058 |  | 144.0221 |  | -0.30228 | 0.23645
0.033398 | 0.36901 |  | 127.393 |  | -0.31493 | 0.246
0.033418 | 0.32301 |  | 108.3741 |  | -0.32364 | 0.25275
0.033438 | 0.26935 |  | 87.0137 |  | -0.32631 | 0.2548
0.033457 | 0.21364 |  | 65.2867 |  | -0.32414 | 0.25309
0.033477 | 0.15588 |  | 42.6636 |  | -0.31754 | 0.24772
0.033496 | 0.094031 |  | 19.0729 |  | -0.30565 | 0.23818
0.033516 | 0.032097 |  | -4.6666 |  | -0.28975 | 0.22576
0.033535 | -0.032766 |  | -29.0204 |  | -0.27007 | 0.21019
0.033555 | -0.096979 |  | -52.7414 |  | -0.2458 | 0.19097
0.033574 | -0.1568 |  | -75.1202 |  | -0.21733 | 0.16862
0.033594 | -0.21442 |  | -96.252 |  | -0.18534 | 0.14329
0.033613 | -0.26861 |  | -115.5519 |  | -0.15122 | 0.11623
0.033633 | -0.31996 |  | -133.8806 |  | -0.11519 | 0.087919
0.033652 | -0.36661 |  | -150.5534 |  | -0.076705 | 0.057698
0.033672 | -0.40536 |  | -164.2827 |  | -0.03729 | 0.02656
0.033691 | -0.43626 |  | -175.6573 |  | 0.0030418 | -0.0051319
0.033711 | -0.45972 |  | -184.1002 |  | 0.043516 | -0.03692
0.03373 | -0.47614 |  | -189.7787 |  | 0.082062 | -0.067267
0.03375 | -0.48682 |  | -193.4047 |  | 0.11978 | -0.096797
0.03377 | -0.49081 |  | -193.8559 |  | 0.15545 | -0.12488
0.033789 | -0.48687 |  | -191.4036 |  | 0.18801 | -0.1504
0.033809 | -0.47685 |  | -186.136 |  | 0.21949 | -0.17481
0.033828 | -0.46047 |  | -177.4091 |  | 0.24737 | -0.19671
0.033848 | -0.4409 |  | -166.5622 |  | 0.27005 | -0.21459
0.033867 | -0.42186 |  | -153.3578 |  | 0.28975 | -0.22966
0.033887 | -0.40215 |  | -137.4785 |  | 0.30464 | -0.24089
0.033906 | -0.38443 |  | -120.1218 |  | 0.31425 | -0.24838
0.033926 | -0.36126 |  | -100.4162 |  | 0.32113 | -0.25359
0.033945 | -0.31232 |  | -79.0695 |  | 0.32281 | -0.25464
0.033965 | -0.2438 |  | -56.9782 |  | 0.31838 | -0.25104
0.033984 | -0.17902 |  | -33.1396 |  | 0.30981 | -0.24402
0.034004 | -0.11106 |  | -9.3325 |  | 0.29601 | -0.23303
0.034023 | -0.037203 |  | 14.1995 |  | 0.27843 | -0.21902
0.034043 | 0.034079 |  | 38.0125 |  | 0.25779 | -0.20265
0.034063 | 0.10873 |  | 60.4509 |  | 0.23169 | -0.18222
0.034082 | 0.1827 |  | 82.4306 |  | 0.20172 | -0.1584
0.034102 | 0.25242 |  | 103.6396 |  | 0.16915 | -0.13253
0.034121 | 0.31479 |  | 122.3727 |  | 0.1335 | -0.10458
0.034141 | 0.37004 |  | 139.7583 |  | 0.096505 | -0.075484
0.03416 | 0.41711 |  | 155.1986 |  | 0.058114 | -0.045295
0.03418 | 0.44925 |  | 167.6123 |  | 0.017739 | -0.013615
0.034199 | 0.47596 |  | 177.9707 |  | -0.02284 | 0.018328
0.034219 | 0.4976 |  | 185.5083 |  | -0.062267 | 0.04933
0.034238 | 0.51201 |  | 190.3921 |  | -0.10064 | 0.07925
0.034258 | 0.52244 |  | 193.2504 |  | -0.13782 | 0.10828
0.034277 | 0.5229 |  | 192.4526 |  | -0.17263 | 0.13562
0.034297 | 0.51608 |  | 188.6424 |  | -0.20528 | 0.16099
0.034316 | 0.50221 |  | 182.2058 |  | -0.23553 | 0.18438
0.034336 | 0.47875 |  | 172.5137 |  | -0.26107 | 0.2044
0.034355 | 0.45193 |  | 161.0724 |  | -0.28221 | 0.22094
0.034375 | 0.41972 |  | 147.3725 |  | -0.29997 | 0.23448
0.034395 | 0.37882 |  | 130.6626 |  | -0.31325 | 0.24464
0.034414 | 0.33234 |  | 112.0497 |  | -0.32195 | 0.25141
0.034434 | 0.28078 |  | 91.4368 |  | -0.32619 | 0.25461
0.034453 | 0.22498 |  | 69.5603 |  | -0.32529 | 0.25389
0.034473 | 0.16651 |  | 47.0508 |  | -0.31928 | 0.24908
0.034492 | 0.10593 |  | 23.4675 |  | -0.30837 | 0.2404
0.034512 | 0.043915 |  | -0.19928 |  | -0.29323 | 0.22846
0.034531 | -0.020552 |  | -24.315 |  | -0.27428 | 0.21333
0.034551 | -0.084744 |  | -48.4906 |  | -0.25097 | 0.19503
0.03457 | -0.14488 |  | -70.7619 |  | -0.22332 | 0.17342
0.03459 | -0.20383 |  | -92.2863 |  | -0.19217 | 0.14862
0.034609 | -0.26033 |  | -112.5772 |  | -0.15846 | 0.12186
0.034629 | -0.31096 |  | -130.4652 |  | -0.12259 | 0.093664
0.034648 | -0.35772 |  | -147.3754 |  | -0.084616 | 0.063753
0.034668 | -0.3993 |  | -162.1585 |  | -0.04525 | 0.032734
0.034688 | -0.43161 |  | -173.7798 |  | -0.0055406 | 0.0014182
0.034707 | -0.456 |  | -182.879 |  | 0.034595 | -0.03016
0.034727 | -0.47424 |  | -189.1899 |  | 0.074403 | -0.061337
0.034746 | -0.48544 |  | -193.0388 |  | 0.11184 | -0.090895
0.034766 | -0.49072 |  | -194.2671 |  | 0.14788 | -0.11904
0.034785 | -0.48894 |  | -192.3284 |  | 0.18252 | -0.14589
0.034805 | -0.47988 |  | -187.5682 |  | 0.21352 | -0.17034
0.034824 | -0.46547 |  | -179.5922 |  | 0.24151 | -0.19219
0.034844 | -0.44627 |  | -168.8224 |  | 0.26606 | -0.2112
0.034863 | -0.42598 |  | -156.3372 |  | 0.28586 | -0.22654
0.034883 | -0.40644 |  | -141.2527 |  | 0.30161 | -0.2386
0.034902 | -0.38878 |  | -123.7494 |  | 0.31345 | -0.24776
0.034922 | -0.36602 |  | -104.5204 |  | 0.3206 | -0.25326
0.034941 | -0.3236 |  | -83.3952 |  | 0.32264 | -0.25456
0.034961 | -0.26229 |  | -61.4367 |  | 0.3197 | -0.25202
0.03498 | -0.19078 |  | -38.304 |  | 0.31172 | -0.24563
0.035 | -0.11759 |  | -14.0526 |  | 0.29922 | -0.23553
0.03502 | -0.047718 |  | 9.6909 |  | 0.2828 | -0.22245
0.035039 | 0.023612 |  | 33.4232 |  | 0.26234 | -0.20629
0.035059 | 0.095832 |  | 56.5662 |  | 0.23775 | -0.18674
0.035078 | 0.16545 |  | 78.0393 |  | 0.20842 | -0.16364
0.035098 | 0.23489 |  | 99.15 |  | 0.17605 | -0.13802
0.035117 | 0.30231 |  | 119.1358 |  | 0.14176 | -0.11096
0.035137 | 0.36079 |  | 136.6933 |  | 0.10463 | -0.08197
0.035156 | 0.40818 |  | 152.5539 |  | 0.066015 | -0.051487
0.035176 | 0.44534 |  | 165.7819 |  | 0.026408 | -0.020197
0.035195 | 0.47156 |  | 176.0619 |  | -0.01412 | 0.011571
0.035215 | 0.49329 |  | 184.3004 |  | -0.054059 | 0.042775
0.035234 | 0.51168 |  | 189.9178 |  | -0.092603 | 0.072913
0.035254 | 0.52107 |  | 193.1062 |  | -0.12973 | 0.10208
0.035273 | 0.52443 |  | 193.3859 |  | -0.16561 | 0.13003
0.035293 | 0.51912 |  | 189.9906 |  | -0.19904 | 0.15605
0.035312 | 0.50482 |  | 183.8624 |  | -0.22886 | 0.17939
0.035332 | 0.48541 |  | 174.9093 |  | -0.25533 | 0.19991
0.035352 | 0.45856 |  | 163.6742 |  | -0.27774 | 0.21736
0.035371 | 0.42661 |  | 150.6603 |  | -0.29561 | 0.23127
0.035391 | 0.3887 |  | 134.6666 |  | -0.30999 | 0.24229
0.03541 | 0.34364 |  | 116.3198 |  | -0.32012 | 0.25013
0.03543 | 0.29336 |  | 96.0737 |  | -0.32508 | 0.25389
0.035449 | 0.23732 |  | 74.0458 |  | -0.32517 | 0.2539
0.035469 | 0.18003 |  | 51.8148 |  | -0.31967 | 0.24957
0.035488 | 0.1208 |  | 28.8876 |  | -0.3099 | 0.24168
0.035508 | 0.057463 |  | 4.848 |  | -0.2965 | 0.23099
0.035527 | -0.0060059 |  | -19.1914 |  | -0.27782 | 0.21642
0.035547 | -0.069951 |  | -43.2921 |  | -0.25542 | 0.19874
0.035566 | -0.13286 |  | -66.4435 |  | -0.22898 | 0.17789
0.035586 | -0.19152 |  | -87.8117 |  | -0.19761 | 0.15312
0.035605 | -0.24758 |  | -108.1184 |  | -0.16448 | 0.12663
0.035625 | -0.30059 |  | -126.8593 |  | -0.12966 | 0.099274
0.035645 | -0.34839 |  | -143.9414 |  | -0.092009 | 0.069913
0.035664 | -0.3909 |  | -159.2551 |  | -0.053004 | 0.038991
0.035684 | -0.42493 |  | -171.4748 |  | -0.012698 | 0.0071962
0.035703 | -0.45036 |  | -181.0054 |  | 0.027891 | -0.02479
0.035723 | -0.47067 |  | -188.1245 |  | 0.067186 | -0.055721
0.035742 | -0.48339 |  | -192.2252 |  | 0.10537 | -0.085501
0.035762 | -0.48963 |  | -194.0559 |  | 0.14144 | -0.11385
0.035781 | -0.48997 |  | -192.9816 |  | 0.17562 | -0.14059
0.035801 | -0.48169 |  | -188.4764 |  | 0.2081 | -0.16583
0.03582 | -0.46871 |  | -181.3905 |  | 0.23676 | -0.18838
0.03584 | -0.45109 |  | -171.2268 |  | 0.26187 | -0.20796
0.035859 | -0.43036 |  | -158.7911 |  | 0.28316 | -0.22434
0.035879 | -0.41308 |  | -144.4101 |  | 0.29924 | -0.23683
0.035898 | -0.39636 |  | -127.2203 |  | 0.3112 | -0.24604
0.035918 | -0.37304 |  | -108.4972 |  | 0.31933 | -0.25207
0.035937 | -0.33401 |  | -88.0893 |  | 0.32281 | -0.25463
0.035957 | -0.27348 |  | -65.8402 |  | 0.32138 | -0.25339
0.035977 | -0.20419 |  | -42.9144 |  | 0.31446 | -0.24774
0.035996 | -0.13651 |  | -18.9015 |  | 0.30231 | -0.23808
0.036016 | -0.063478 |  | 5.1112 |  | 0.28651 | -0.22537
0.036035 | 0.0099555 |  | 28.3626 |  | 0.26666 | -0.20968
0.036055 | 0.079792 |  | 51.6168 |  | 0.24281 | -0.19088
0.036074 | 0.15473 |  | 73.8032 |  | 0.21546 | -0.16903
0.036094 | 0.2249 |  | 94.9676 |  | 0.18317 | -0.14375
0.036113 | 0.29008 |  | 115.2614 |  | 0.14814 | -0.11602
0.036133 | 0.35158 |  | 133.2745 |  | 0.11211 | -0.087443
0.036152 | 0.39847 |  | 149.2346 |  | 0.074115 | -0.0579
0.036172 | 0.43781 |  | 163.0748 |  | 0.034962 | -0.027009
0.036191 | 0.46672 |  | 173.9902 |  | -0.0057312 | 0.0049649
0.036211 | 0.48832 |  | 182.7004 |  | -0.046305 | 0.036786
0.03623 | 0.50946 |  | 189.0262 |  | -0.084639 | 0.066935
0.03625 | 0.51916 |  | 192.3543 |  | -0.12237 | 0.096056
0.03627 | 0.52337 |  | 193.2902 |  | -0.15835 | 0.12426
0.036289 | 0.52079 |  | 190.7513 |  | -0.19145 | 0.15037
0.036309 | 0.50693 |  | 184.7282 |  | -0.22318 | 0.17482
0.036328 | 0.48963 |  | 176.8218 |  | -0.25114 | 0.19654
0.036348 | 0.4644 |  | 166.1869 |  | -0.27338 | 0.21401
0.036367 | 0.43304 |  | 153.1249 |  | -0.29194 | 0.22833
0.036387 | 0.39706 |  | 137.9981 |  | -0.30719 | 0.23998
0.036406 | 0.35185 |  | 119.8501 |  | -0.31825 | 0.24841
0.036426 | 0.30215 |  | 99.9216 |  | -0.32424 | 0.2532
0.036445 | 0.24823 |  | 78.6967 |  | -0.32502 | 0.25396
0.036465 | 0.19074 |  | 56.1168 |  | -0.32127 | 0.25066
0.036484 | 0.1323 |  | 33.248 |  | -0.31234 | 0.2435
0.036504 | 0.069656 |  | 9.6875 |  | -0.29851 | 0.23282
0.036523 | 0.0048193 |  | -14.6071 |  | -0.2812 | 0.219
0.036543 | -0.058635 |  | -38.631 |  | -0.25966 | 0.20198
0.036562 | -0.12096 |  | -61.9633 |  | -0.23372 | 0.18155
0.036582 | -0.18089 |  | -83.7858 |  | -0.2043 | 0.15815
0.036602 | -0.23697 |  | -104.1842 |  | -0.17143 | 0.13226
0.036621 | -0.28973 |  | -123.2861 |  | -0.13606 | 0.10441
0.036641 | -0.33871 |  | -140.4364 |  | -0.098737 | 0.075053
0.03666 | -0.38256 |  | -156.2111 |  | -0.060104 | 0.0445
0.03668 | -0.41948 |  | -169.5156 |  | -0.020836 | 0.013448
0.036699 | -0.44656 |  | -179.2431 |  | 0.019715 | -0.018241
0.036719 | -0.46649 |  | -186.6695 |  | 0.059806 | -0.049862
0.036738 | -0.48103 |  | -191.561 |  | 0.097748 | -0.079851
0.036758 | -0.48818 |  | -193.6842 |  | 0.1347 | -0.10869
0.036777 | -0.48983 |  | -193.3108 |  | 0.16952 | -0.13589
0.036797 | -0.4841 |  | -189.6176 |  | 0.20144 | -0.16076
0.036816 | -0.47044 |  | -182.8763 |  | 0.23152 | -0.18416
0.036836 | -0.45267 |  | -173.3278 |  | 0.25758 | -0.20472
0.036855 | -0.43141 |  | -161.0762 |  | 0.27895 | -0.22131
0.036875 | -0.41106 |  | -147.2312 |  | 0.29658 | -0.23465
0.036895 | -0.39241 |  | -131.0088 |  | 0.30925 | -0.24452
0.036914 | -0.37108 |  | -112.0001 |  | 0.31802 | -0.25124
0.036934 | -0.34188 |  | -91.8431 |  | 0.32281 | -0.25475
0.036953 | -0.29059 |  | -70.2725 |  | 0.32182 | -0.25393
0.036973 | -0.21849 |  | -47.324 |  | 0.31599 | -0.24902
0.036992 | -0.14742 |  | -23.7447 |  | 0.30504 | -0.24013
0.037012 | -0.079269 |  | 0.43093 |  | 0.28955 | -0.22769
0.037031 | -0.0059823 |  | 24.1851 |  | 0.27109 | -0.21304
0.037051 | 0.066726 |  | 47.4404 |  | 0.2479 | -0.19508
0.03707 | 0.1398 |  | 69.7205 |  | 0.22002 | -0.17301
0.03709 | 0.2118 |  | 90.6453 |  | 0.18907 | -0.14833
0.037109 | 0.278 |  | 111.3921 |  | 0.15497 | -0.12142
0.037129 | 0.34018 |  | 130.3653 |  | 0.11879 | -0.092982
0.037148 | 0.39023 |  | 146.2411 |  | 0.081488 | -0.063737
0.037168 | 0.42978 |  | 160.5669 |  | 0.042307 | -0.0329
0.037187 | 0.46245 |  | 172.4973 |  | 0.0016645 | -0.00092636
0.037207 | 0.48466 |  | 181.1174 |  | -0.038885 | 0.030833
0.037227 | 0.50472 |  | 187.9902 |  | -0.078107 | 0.061577
0.037246 | 0.51806 |  | 192.181 |  | -0.11566 | 0.091
0.037266 | 0.52183 |  | 193.112 |  | -0.15178 | 0.1192
0.037285 | 0.52182 |  | 191.6289 |  | -0.18585 | 0.14579
0.037305 | 0.51092 |  | 186.5566 |  | -0.21725 | 0.17029
0.037324 | 0.49276 |  | 178.6666 |  | -0.24565 | 0.1924
0.037344 | 0.4698 |  | 168.5595 |  | -0.27008 | 0.2114
0.037363 | 0.43833 |  | 155.6544 |  | -0.28963 | 0.22654
0.037383 | 0.40267 |  | 141.1052 |  | -0.30487 | 0.23826
0.037402 | 0.3604 |  | 123.9557 |  | -0.31653 | 0.24722
0.037422 | 0.31045 |  | 103.8723 |  | -0.32371 | 0.25278
0.037441 | 0.25728 |  | 82.9184 |  | -0.32577 | 0.25447
0.037461 | 0.20163 |  | 60.7704 |  | -0.32304 | 0.25221
0.03748 | 0.14247 |  | 37.6008 |  | -0.31514 | 0.24571
0.0375 | 0.081603 |  | 14.4462 |  | -0.30208 | 0.23536
0.03752 | 0.018747 |  | -9.7501 |  | -0.28504 | 0.22201
0.037539 | -0.046277 |  | -34.0508 |  | -0.26462 | 0.20587
0.037559 | -0.10813 |  | -57.2254 |  | -0.24014 | 0.18655
0.037578 | -0.16861 |  | -79.7588 |  | -0.21122 | 0.16383
0.037598 | -0.22652 |  | -100.448 |  | -0.17847 | 0.13792
0.037617 | -0.27902 |  | -119.6839 |  | -0.14322 | 0.10998
0.037637 | -0.33034 |  | -137.7432 |  | -0.10651 | 0.081123
0.037656 | -0.37501 |  | -153.2662 |  | -0.068326 | 0.051218
0.037676 | -0.41193 |  | -166.9458 |  | -0.028948 | 0.020127
0.037695 | -0.44292 |  | -177.8867 |  | 0.011213 | -0.0117
0.037715 | -0.46374 |  | -185.4635 |  | 0.051648 | -0.043457
0.037734 | -0.47929 |  | -191.0989 |  | 0.090753 | -0.074104
0.037754 | -0.48911 |  | -193.9252 |  | 0.12751 | -0.10298
0.037773 | -0.49004 |  | -193.5775 |  | 0.16226 | -0.13017
0.037793 | -0.48579 |  | -190.7313 |  | 0.19517 | -0.15596
0.037812 | -0.47458 |  | -184.6767 |  | 0.22558 | -0.17969
0.037832 | -0.45704 |  | -175.6375 |  | 0.25236 | -0.20052
0.037852 | -0.43699 |  | -164.2082 |  | 0.27505 | -0.21824
0.037871 | -0.41605 |  | -150.3617 |  | 0.29357 | -0.23243
0.037891 | -0.39692 |  | -134.5278 |  | 0.30719 | -0.2429
0.03791 | -0.37848 |  | -116.2532 |  | 0.31639 | -0.25001
0.03793 | -0.35225 |  | -96.0965 |  | 0.32155 | -0.25369
0.037949 | -0.30286 |  | -75.1621 |  | 0.32184 | -0.25377
0.037969 | -0.23356 |  | -52.2466 |  | 0.31747 | -0.25015
0.037988 | -0.16572 |  | -28.4344 |  | 0.30811 | -0.24247
0.038008 | -0.096587 |  | -4.8458 |  | 0.2934 | -0.23077
0.038027 | -0.021141 |  | 19.4788 |  | 0.27462 | -0.21586
0.038047 | 0.052416 |  | 42.6647 |  | 0.25239 | -0.19831
0.038066 | 0.12559 |  | 64.738 |  | 0.22595 | -0.17753
0.038086 | 0.19795 |  | 86.8394 |  | 0.19574 | -0.15366
0.038105 | 0.26432 |  | 107.2123 |  | 0.16236 | -0.12729
0.038125 | 0.32609 |  | 126.0201 |  | 0.12611 | -0.098735
0.038145 | 0.3807 |  | 143.1988 |  | 0.088777 | -0.069279
0.038164 | 0.42246 |  | 157.6455 |  | 0.050137 | -0.038852
0.038184 | 0.45509 |  | 170.0535 |  | 0.0096124 | -0.007075
0.038203 | 0.48098 |  | 179.6814 |  | -0.030576 | 0.024568
0.038223 | 0.50058 |  | 186.4184 |  | -0.069744 | 0.055324
0.038242 | 0.51589 |  | 191.3748 |  | -0.10814 | 0.08529
0.038262 | 0.52278 |  | 193.2103 |  | -0.14491 | 0.11399
0.038281 | 0.52117 |  | 191.772 |  | -0.17958 | 0.14097
0.038301 | 0.51342 |  | 187.6408 |  | -0.21183 | 0.16614
0.03832 | 0.49678 |  | 180.2851 |  | -0.24064 | 0.18864
0.03834 | 0.47386 |  | 170.5841 |  | -0.26504 | 0.20763
0.038359 | 0.44584 |  | 158.4563 |  | -0.28527 | 0.22339
0.038379 | 0.41054 |  | 143.8805 |  | -0.30227 | 0.23629
0.038398 | 0.36974 |  | 127.3832 |  | -0.31556 | 0.24653
0.038418 | 0.32189 |  | 107.9294 |  | -0.32327 | 0.25275
0.038437 | 0.26858 |  | 86.9617 |  | -0.32582 | 0.25443
0.038457 | 0.21432 |  | 65.4438 |  | -0.32397 | 0.25279
0.038477 | 0.15514 |  | 42.0618 |  | -0.31667 | 0.24714
0.038496 | 0.092733 |  | 18.7089 |  | -0.30489 | 0.23784
0.038516 | 0.030884 |  | -4.6717 |  | -0.28951 | 0.22575
0.038535 | -0.034265 |  | -29.5106 |  | -0.26964 | 0.2099
0.038555 | -0.097564 |  | -52.934 |  | -0.24535 | 0.19078
0.038574 | -0.15684 |  | -75.0234 |  | -0.21707 | 0.16868
0.038594 | -0.21649 |  | -96.6662 |  | -0.18501 | 0.1432
0.038613 | -0.27049 |  | -115.94 |  | -0.15068 | 0.11597
0.038633 | -0.32022 |  | -134.0614 |  | -0.11469 | 0.087618
0.038652 | -0.36757 |  | -150.7811 |  | -0.076532 | 0.057639
0.038672 | -0.40527 |  | -164.4129 |  | -0.037206 | 0.026673
0.038691 | -0.43617 |  | -175.8392 |  | 0.0030048 | -0.0052
0.038711 | -0.46023 |  | -184.2599 |  | 0.043477 | -0.037083
0.03873 | -0.47585 |  | -189.8676 |  | 0.082367 | -0.067556
0.03875 | -0.4872 |  | -193.5885 |  | 0.11955 | -0.096793
0.03877 | -0.49079 |  | -193.9345 |  | 0.15495 | -0.12447
0.038789 | -0.48668 |  | -191.378 |  | 0.18853 | -0.15055
0.038809 | -0.47722 |  | -186.1532 |  | 0.21963 | -0.17488
0.038828 | -0.46033 |  | -177.3929 |  | 0.24704 | -0.1963
0.038848 | -0.44064 |  | -166.4878 |  | 0.27058 | -0.21456
0.038867 | -0.42102 |  | -153.2613 |  | 0.28935 | -0.22913
0.038887 | -0.40202 |  | -137.5097 |  | 0.30389 | -0.24028
0.038906 | -0.38482 |  | -120.0977 |  | 0.31511 | -0.2487
0.038926 | -0.35821 |  | -100.0945 |  | 0.32114 | -0.25326
0.038945 | -0.31069 |  | -78.9059 |  | 0.32167 | -0.25378
0.038965 | -0.24557 |  | -57.0135 |  | 0.31813 | -0.25074
0.038984 | -0.17499 |  | -32.9037 |  | 0.3095 | -0.24356
0.039004 | -0.10494 |  | -9.0226 |  | 0.29565 | -0.23267
0.039023 | -0.033252 |  | 14.4211 |  | 0.27853 | -0.21907
0.039043 | 0.03837 |  | 38.3361 |  | 0.25714 | -0.20224
[5 empty] | 0.23107 | -0.1817
[5 empty] | 0.20145 | -0.15805
[5 empty] | 0.168 | -0.13177
[5 empty] | 0.13277 | -0.10397
[5 empty] | 0.096384 | -0.075178
[5 empty] | 0.05767 | -0.044819
[5 empty] | 0.017565 | -0.013197
[5 empty] | -0.023388 | 0.018891
[5 empty] | -0.063324 | 0.050183
[5 empty] | -0.10144 | 0.080022
[5 empty] | -0.13823 | 0.10867
[5 empty] | -0.17285 | 0.1357
[5 empty] | -0.20576 | 0.1612
[5 empty] | -0.2359 | 0.18468
[5 empty] | -0.26142 | 0.20472
[5 empty] | -0.28252 | 0.22112
[5 empty] | -0.2998 | 0.23426
[5 empty] | -0.3134 | 0.24461
[5 empty] | -0.32235 | 0.25181
[5 empty] | -0.32615 | 0.25474
[5 empty] | -0.32514 | 0.2538
[5 empty] | -0.31935 | 0.24923
[5 empty] | -0.30842 | 0.24055
[5 empty] | -0.29299 | 0.22838
[5 empty] | -0.27415 | 0.2133
[5 empty] | -0.25102 | 0.1951
[5 empty] | -0.22343 | 0.17354
[5 empty] | -0.19249 | 0.14893
[5 empty] | -0.15858 | 0.12201
[5 empty] | -0.12249 | 0.093512
[5 empty] | -0.084461 | 0.063669
[5 empty] | -0.045083 | 0.032679
[5 empty] | -0.005531 | 0.0012923
[5 empty] | 0.035186 | -0.030514
[5 empty] | 0.074979 | -0.061606
[5 empty] | 0.11187 | -0.09079
[5 empty] | 0.1483 | -0.11926
[5 empty] | 0.18268 | -0.14615
[5 empty] | 0.2134 | -0.17025
[5 empty] | 0.24175 | -0.19225
[5 empty] | 0.26599 | -0.21121
[5 empty] | 0.28578 | -0.22658
[5 empty] | 0.30197 | -0.23899
[5 empty] | 0.31352 | -0.24792
[5 empty] | 0.32057 | -0.25309
[5 empty] | 0.32261 | -0.2545
[5 empty] | 0.31894 | -0.25167
[5 empty] | 0.31153 | -0.24537