## EtaStar_Disp
η* 計算シート (変位入力版) Disp→Acc: a = -(2πf)²·d/1000
■ 入力パラメータ
サンプリング周波数 fs |  | Hz | A列全体平均から自動算出
データ点数 N |  | 点
加振周波数 f | 50 | Hz | 黄色: 加振周波数
粉体質量 m_p | 1.61 | g | 黄色: 粉体のみ(基準ジグなら 0)
容器質量 m_c | 2.1 | g | 黄色: 容器(ジグ)質量
合計質量 m_tot |  | g
角周波数 ω |  | rad/s
■ 使い方
1. 「TimeData」シート: A列=時刻[s], B列=力[N], C列=変位[mm] を貼り付け
2. 黄色セルに 加振周波数 f, 粉体質量 m_p, 容器質量 m_c を入力
3. ★ η* の行に答えが自動表示
※ 加速度は a = -(2πf)²·d/1000 でシート内部換算
■ 計算式
D(f) = Σ d[n]·exp(-j2πf·t[n]) ※d はmm単位の生DFT
X(f) = -(2πf)²·D/1000 ※加速度DFT [m/s²]
Y(f) = Σ F[n]·exp(-j2πf·t[n]) ※力DFT
η* = -2π·Im(X*·Y) / (m_tot · ¦X¦²) ※論文式(2)
■ 計算結果
項目 | 値 | 単位 | 備考
Re(D) [変位DFT, mm単位]
Im(D) [変位DFT, mm単位]
Re(Y) [力DFT]
Im(Y) [力DFT]
Re(X) [加速度DFT = -ω²·D/1000]
Im(X)
¦X¦² (加速度パワー)
Re(P_cross) = Re(X)·Re(Y)+Im(X)·Im(Y)
Im(P_cross) = Re(X)·Im(Y)-Im(X)·Re(Y)
A_disp (変位振幅) |  | mm
A_acc (加速度振幅) |  | m/s²
v_c,max (容器最大速度) |  | m/s
★ η* (Reduced Loss Factor) |  | - | 論文 式(2)
(検算) E_diss [J] |  | J
(検算) 基準KE ½·m_tot·v² [J] |  | J
(検算) E_diss / KE |  | - | η* と一致するはず

## EtaStar_Acc
η* 計算シート (加速度入力版) Acc 直接使用
■ 入力パラメータ
サンプリング周波数 fs |  | Hz | A列全体平均から自動算出
データ点数 N |  | 点
加振周波数 f | 1000 | Hz | 黄色: 加振周波数
粉体質量 m_p | 0.78 | g | 黄色: 粉体のみ(基準ジグなら 0)
容器質量 m_c | 0.88 | g | 黄色: 容器(ジグ)質量
合計質量 m_tot |  | g
角周波数 ω |  | rad/s
■ 使い方
1. 「TimeData」シート: A列=時刻[s], B列=力[N], D列=加速度[m/s²] を貼り付け
2. 黄色セルに 加振周波数 f, 粉体質量 m_p, 容器質量 m_c を入力
3. ★ η* の行に答えが自動表示
※ 加速度を直接使用(微分・変換なし)
■ 計算式
X(f) = Σ a[n]·exp(-j2πf·t[n]) ※加速度DFT [m/s²]
Y(f) = Σ F[n]·exp(-j2πf·t[n]) ※力DFT
η* = -2π·Im(X*·Y) / (m_tot · ¦X¦²) ※論文式(2)
■ 計算結果
項目 | 値 | 単位 | 備考
Re(Y) [力DFT]
Im(Y) [力DFT]
Re(X) [加速度DFT]
Im(X) [加速度DFT]
¦X¦² (加速度パワー)
Re(P_cross) = Re(X)·Re(Y)+Im(X)·Im(Y)
Im(P_cross) = Re(X)·Im(Y)-Im(X)·Re(Y)
A_acc (加速度振幅) |  | m/s²
v_c,max (容器最大速度) |  | m/s
★ η* (Reduced Loss Factor) |  | - | 論文 式(2)
(検算) E_diss [J] |  | J
(検算) 基準KE ½·m_tot·v² [J] |  | J
(検算) E_diss / KE |  | - | η* と一致するはず

## TimeData
時刻 t [s] | 力 F [N] | 変位 d [mm] ← Disp版で使う | 加速度 a [m/s²] ← Acc版で使う
0 | 0.13736 |  | 34.3201 | ← A: 時刻[s], B: 力[N] は両方で使用 | 0.29988 | -0.236
1.9531e-05 | 0.043196 |  | -2.5957 | ← C: 変位[mm] → EtaStar_Disp シート | 0.28336 | -0.22279
3.9063e-05 | -0.053083 |  | -39.6564 | ← D: 加速度[m/s²] → EtaStar_Acc シート | 0.26342 | -0.20692
5.8594e-05 | -0.14914 |  | -75.8155 | ※ どちらか片方のみ埋めればOK(使う方のシートで計算) | 0.23863 | -0.18741
7.8125e-05 | -0.24086 |  | -110.7731 |  | 0.20914 | -0.16401
9.7656e-05 | -0.32785 |  | -143.6747 |  | 0.17738 | -0.1388
0.00011719 | -0.40887 |  | -174.2653 |  | 0.14286 | -0.11167
0.00013672 | -0.48303 |  | -202.4996 |  | 0.10543 | -0.082425
0.00015625 | -0.55033 |  | -227.3098 |  | 0.067588 | -0.052527
0.00017578 | -0.60979 |  | -249.5151 |  | 0.028356 | -0.021652
0.00019531 | -0.66003 |  | -268.0651 |  | -0.012634 | 0.010316
0.00021484 | -0.69643 |  | -281.2259 |  | -0.05252 | 0.041699
0.00023437 | -0.72416 |  | -291.4242 |  | -0.091279 | 0.072059
0.00025391 | -0.74405 |  | -297.4643 |  | -0.12917 | 0.10154
0.00027344 | -0.7509 |  | -298.6418 |  | -0.16467 | 0.1293
0.00029297 | -0.74863 |  | -296.5814 |  | -0.19745 | 0.15492
0.0003125 | -0.73393 |  | -289.1307 |  | -0.22773 | 0.17853
0.00033203 | -0.70437 |  | -276.4598 |  | -0.25454 | 0.19949
0.00035156 | -0.66547 |  | -260.1257 |  | -0.27725 | 0.2171
0.00037109 | -0.61798 |  | -240.2084 |  | -0.29603 | 0.23143
0.00039063 | -0.56166 |  | -216.8245 |  | -0.31029 | 0.24245
0.00041016 | -0.49875 |  | -189.8468 |  | -0.31986 | 0.24993
0.00042969 | -0.43037 |  | -159.687 |  | -0.32511 | 0.25398
0.00044922 | -0.3589 |  | -126.4658 |  | -0.32545 | 0.2543
0.00046875 | -0.28783 |  | -91.1915 |  | -0.32072 | 0.25035
0.00048828 | -0.22061 |  | -55.6253 |  | -0.31145 | 0.24284
0.00050781 | -0.15754 |  | -19.8244 |  | -0.29741 | 0.23188
0.00052734 | -0.081029 |  | 16.5601 |  | -0.27917 | 0.21739
0.00054688 | 0.015296 |  | 53.0586 |  | -0.25722 | 0.20008
0.00056641 | 0.12312 |  | 89.0844 |  | -0.23028 | 0.17892
0.00058594 | 0.24191 |  | 123.8209 |  | -0.19963 | 0.15465
0.00060547 | 0.34767 |  | 156.1085 |  | -0.16721 | 0.12898
0.000625 | 0.43819 |  | 184.827 |  | -0.13183 | 0.10111
0.00064453 | 0.52651 |  | 210.5891 |  | -0.094003 | 0.071433
0.00066406 | 0.60147 |  | 234.6753 |  | -0.055219 | 0.040737
0.00068359 | 0.66622 |  | 255.8427 |  | -0.015514 | 0.0092554
0.00070312 | 0.71408 |  | 272.6505 |  | 0.024939 | -0.02229
0.00072266 | 0.74731 |  | 285.2574 |  | 0.064688 | -0.053567
0.00074219 | 0.77315 |  | 293.2062 |  | 0.10255 | -0.083583
0.00076172 | 0.78188 |  | 296.4223 |  | 0.13912 | -0.11203
0.00078125 | 0.78284 |  | 296.543 |  | 0.17401 | -0.1393
0.00080078 | 0.77694 |  | 293.2326 |  | 0.20587 | -0.16433
0.00082031 | 0.75642 |  | 284.319 |  | 0.23471 | -0.18674
0.00083984 | 0.72443 |  | 270.3091 |  | 0.26033 | -0.20677
0.00085938 | 0.68256 |  | 252.3322 |  | 0.28121 | -0.22304
0.00087891 | 0.63133 |  | 230.5997 |  | 0.29746 | -0.23559
0.00089844 | 0.57033 |  | 205.7879 |  | 0.31039 | -0.2455
0.00091797 | 0.50108 |  | 177.7375 |  | 0.31851 | -0.25154
0.0009375 | 0.42412 |  | 146.876 |  | 0.32155 | -0.25374
0.00095703 | 0.34009 |  | 113.4837 |  | 0.32042 | -0.2527
0.00097656 | 0.24945 |  | 77.3091 |  | 0.31362 | -0.24716
0.00099609 | 0.15588 |  | 41.2381 |  | 0.30184 | -0.23773
0.0010156 | 0.063473 |  | 5.2366 |  | 0.28639 | -0.22527
0.0010352 | -0.034182 |  | -32.3845 |  | 0.26678 | -0.2097
0.0010547 | -0.13134 |  | -68.5985 |  | 0.2431 | -0.19112
0.0010742 | -0.22256 |  | -103.5993 |  | 0.21516 | -0.16895
0.0010938 | -0.31275 |  | -137.6453 |  | 0.18329 | -0.14375
0.0011133 | -0.39387 |  | -168.4136 |  | 0.14897 | -0.11675
0.0011328 | -0.46773 |  | -196.8438 |  | 0.11279 | -0.0883
0.0011523 | -0.53725 |  | -222.5697 |  | 0.074679 | -0.058432
0.0011719 | -0.59749 |  | -245.2464 |  | 0.035341 | -0.027324
0.0011914 | -0.65062 |  | -264.7168 |  | -0.0046991 | 0.0041526
0.0012109 | -0.69053 |  | -279.1811 |  | -0.045148 | 0.035578
0.0012305 | -0.71929 |  | -289.7527 |  | -0.084764 | 0.066638
0.00125 | -0.74135 |  | -296.7051 |  | -0.12211 | 0.096026
0.0012695 | -0.75012 |  | -298.7439 |  | -0.15729 | 0.1236
0.0012891 | -0.74919 |  | -297.0642 |  | -0.19153 | 0.15017
0.0013086 | -0.73792 |  | -291.0687 |  | -0.22271 | 0.17439
0.0013281 | -0.71079 |  | -279.2692 |  | -0.24959 | 0.19548
0.0013477 | -0.67374 |  | -263.6115 |  | -0.27382 | 0.21421
0.0013672 | -0.62882 |  | -244.5741 |  | -0.2929 | 0.2291
0.0013867 | -0.57337 |  | -221.5493 |  | -0.3071 | 0.24016
0.0014062 | -0.5111 |  | -195.476 |  | -0.31878 | 0.24891
0.0014258 | -0.44329 |  | -165.878 |  | -0.325 | 0.25372
0.0014453 | -0.37034 |  | -133.0544 |  | -0.32549 | 0.25412
0.0014648 | -0.29871 |  | -98.4076 |  | -0.3221 | 0.25124
0.0014844 | -0.23254 |  | -62.7309 |  | -0.31362 | 0.24445
0.0015039 | -0.1693 |  | -26.96 |  | -0.30022 | 0.23397
0.0015234 | -0.097657 |  | 9.1109 |  | -0.28316 | 0.22039
0.001543 | -0.007733 |  | 45.8519 |  | -0.26147 | 0.20324
0.0015625 | 0.1012 |  | 82.0495 |  | -0.23577 | 0.18302
0.001582 | 0.21813 |  | 116.9568 |  | -0.20675 | 0.16006
0.0016016 | 0.3268 |  | 149.9809 |  | -0.17353 | 0.13402
0.0016211 | 0.42443 |  | 179.3487 |  | -0.1383 | 0.10613
0.0016406 | 0.51072 |  | 205.6038 |  | -0.10161 | 0.077019
0.0016602 | 0.58876 |  | 230.1596 |  | -0.062569 | 0.046403
0.0016797 | 0.6565 |  | 251.8249 |  | -0.022886 | 0.015151
0.0016992 | 0.70417 |  | 269.7039 |  | 0.017055 | -0.016294
0.0017188 | 0.74124 |  | 283.1898 |  | 0.056965 | -0.047582
0.0017383 | 0.76859 |  | 291.921 |  | 0.095505 | -0.077909
0.0017578 | 0.77964 |  | 296.1996 |  | 0.13248 | -0.1069
0.0017773 | 0.7838 |  | 296.6708 |  | 0.16744 | -0.13422
0.0017969 | 0.77928 |  | 294.1446 |  | 0.19982 | -0.15961
0.0018164 | 0.76187 |  | 286.6489 |  | 0.22973 | -0.18292
0.0018359 | 0.73177 |  | 273.2989 |  | 0.25578 | -0.20332
0.0018555 | 0.69015 |  | 256.142 |  | 0.27712 | -0.22008
0.001875 | 0.6417 |  | 235.1833 |  | 0.29485 | -0.23353
0.0018945 | 0.58262 |  | 210.7588 |  | 0.30842 | -0.24382
0.0019141 | 0.51505 |  | 183.7443 |  | 0.31738 | -0.25085
0.0019336 | 0.4409 |  | 153.2245 |  | 0.32194 | -0.25424
0.0019531 | 0.35698 |  | 119.9486 |  | 0.32145 | -0.2535
0.0019727 | 0.26775 |  | 84.761 |  | 0.31562 | -0.24859
0.0019922 | 0.17475 |  | 48.3218 |  | 0.30463 | -0.23978
0.0020117 | 0.08083 |  | 12.2868 |  | 0.28977 | -0.22804
0.0020313 | -0.014864 |  | -24.7445 |  | 0.27162 | -0.21358
0.0020508 | -0.11258 |  | -61.8716 |  | 0.24868 | -0.19542
0.0020703 | -0.20489 |  | -96.7856 |  | 0.22073 | -0.17346
0.0020898 | -0.29452 |  | -130.8624 |  | 0.18994 | -0.14896
0.0021094 | -0.37869 |  | -162.6093 |  | 0.15674 | -0.12272
0.0021289 | -0.45368 |  | -191.273 |  | 0.12016 | -0.094303
0.0021484 | -0.52472 |  | -217.9762 |  | 0.082402 | -0.064465
0.002168 | -0.58769 |  | -241.2813 |  | 0.044081 | -0.034001
0.0021875 | -0.64053 |  | -260.9853 |  | 0.0033788 | -0.0022125
0.002207 | -0.68324 |  | -276.714 |  | -0.03753 | 0.029843
0.0022266 | -0.71435 |  | -287.9624 |  | -0.076401 | 0.060404
0.0022461 | -0.73706 |  | -295.5329 |  | -0.11429 | 0.089998
0.0022656 | -0.74981 |  | -298.8312 |  | -0.15091 | 0.11856
0.0022852 | -0.75062 |  | -297.7561 |  | -0.18446 | 0.14479
0.0023047 | -0.74086 |  | -292.7175 |  | -0.21564 | 0.16924
0.0023242 | -0.71794 |  | -282.2657 |  | -0.245 | 0.192
0.0023437 | -0.6818 |  | -267.012 |  | -0.26946 | 0.21103
0.0023633 | -0.63797 |  | -248.7083 |  | -0.28835 | 0.22591
0.0023828 | -0.58542 |  | -226.4062 |  | -0.30432 | 0.23796
0.0024023 | -0.52426 |  | -200.8255 |  | -0.3164 | 0.24714
0.0024219 | -0.45904 |  | -172.4195 |  | -0.32337 | 0.25264
0.0024414 | -0.38721 |  | -139.9533 |  | -0.32583 | 0.25437
0.0024609 | -0.3131 |  | -105.3654 |  | -0.3231 | 0.25217
0.0024805 | -0.24478 |  | -69.974 |  | -0.31505 | 0.24574
0.0025 | -0.18006 |  | -33.8785 |  | -0.30263 | 0.23582
0.0025195 | -0.11181 |  | 1.8262 |  | -0.28656 | 0.2231
0.0025391 | -0.027279 |  | 38.1502 |  | -0.26606 | 0.20702
0.0025586 | 0.07893 |  | 75.0096 |  | -0.24078 | 0.18728
0.0025781 | 0.19508 |  | 110.1874 |  | -0.21188 | 0.16433
0.0025977 | 0.30505 |  | 143.6572 |  | -0.17973 | 0.1389
0.0026172 | 0.4056 |  | 173.9314 |  | -0.14536 | 0.1118
0.0026367 | 0.49472 |  | 200.3097 |  | -0.109 | 0.083137
0.0026563 | 0.57104 |  | 225.4656 |  | -0.07008 | 0.052576
0.0026758 | 0.64237 |  | 247.7745 |  | -0.03035 | 0.021085
0.0026953 | 0.69759 |  | 266.1316 |  | 0.0096446 | -0.010415
0.0027148 | 0.7344 |  | 281.0268 |  | 0.049783 | -0.041734
0.0027344 | 0.76423 |  | 290.3983 |  | 0.088013 | -0.071989
0.0027539 | 0.7784 |  | 295.4158 |  | 0.12509 | -0.10114
0.0027734 | 0.78227 |  | 296.9393 |  | 0.16139 | -0.12936
0.002793 | 0.78042 |  | 294.6258 |  | 0.19413 | -0.15517
0.0028125 | 0.76477 |  | 288.367 |  | 0.22376 | -0.17827
0.002832 | 0.73802 |  | 276.2763 |  | 0.25111 | -0.19944
0.0028516 | 0.69926 |  | 259.7681 |  | 0.27379 | -0.21731
0.0028711 | 0.65129 |  | 239.889 |  | 0.29168 | -0.23103
0.0028906 | 0.59391 |  | 215.5648 |  | 0.30612 | -0.24198
0.0029102 | 0.52722 |  | 188.9055 |  | 0.31632 | -0.24982
0.0029297 | 0.45571 |  | 159.5733 |  | 0.32143 | -0.25349
0.0029492 | 0.37317 |  | 126.4595 |  | 0.32165 | -0.2535
0.0029688 | 0.28419 |  | 91.858 |  | 0.31753 | -0.24997
0.0029883 | 0.1931 |  | 55.7398 |  | 0.30826 | -0.24241
0.0030078 | 0.098886 |  | 19.0847 |  | 0.29352 | -0.23095
0.0030273 | 0.0044781 |  | -17.4124 |  | 0.27545 | -0.21656
0.0030469 | -0.09324 |  | -54.7675 |  | 0.2536 | -0.19928
0.0030664 | -0.18707 |  | -90.2954 |  | 0.22655 | -0.17822
0.0030859 | -0.27597 |  | -124.1726 |  | 0.19655 | -0.15442
0.0031055 | -0.36297 |  | -156.7911 |  | 0.16389 | -0.12847
0.003125 | -0.4396 |  | -185.8555 |  | 0.12773 | -0.10001
0.0031445 | -0.51017 |  | -212.7104 |  | 0.090437 | -0.070666
0.0031641 | -0.57648 |  | -237.1965 |  | 0.05152 | -0.04029
0.0031836 | -0.6316 |  | -257.5271 |  | 0.010829 | -0.0082176
0.0032031 | -0.67587 |  | -273.9179 |  | -0.028786 | 0.023295
0.0032227 | -0.70965 |  | -286.1429 |  | -0.068473 | 0.05408
0.0032422 | -0.73326 |  | -294.2095 |  | -0.10731 | 0.08438
0.0032617 | -0.74767 |  | -298.5213 |  | -0.14294 | 0.11258
0.0032812 | -0.7516 |  | -298.462 |  | -0.17818 | 0.13987
0.0033008 | -0.74384 |  | -294.042 |  | -0.21128 | 0.16575
0.0033203 | -0.72387 |  | -284.9329 |  | -0.23915 | 0.18761
0.0033398 | -0.69 |  | -270.3325 |  | -0.26433 | 0.20678
0.0033594 | -0.64655 |  | -252.3878 |  | -0.28574 | 0.22343
0.0033789 | -0.59664 |  | -231.2434 |  | -0.3018 | 0.23603
0.0033984 | -0.53647 |  | -205.9664 |  | -0.31497 | 0.24608
0.003418 | -0.47073 |  | -178.1777 |  | -0.32375 | 0.25288
0.0034375 | -0.40124 |  | -146.8139 |  | -0.32609 | 0.25468
0.003457 | -0.32732 |  | -112.36 |  | -0.32403 | 0.25287
0.0034766 | -0.25839 |  | -77.0831 |  | -0.31751 | 0.24757
0.0034961 | -0.19375 |  | -40.9804 |  | -0.30608 | 0.23864
0.0035156 | -0.12296 |  | -5.1433 |  | -0.29069 | 0.22652
0.0035352 | -0.041679 |  | 30.9703 |  | -0.27057 | 0.2107
0.0035547 | 0.054347 |  | 67.9823 |  | -0.2464 | 0.19172
0.0035742 | 0.16756 |  | 103.1991 |  | -0.21836 | 0.16949
0.0035938 | 0.28425 |  | 136.7965 |  | -0.18635 | 0.14423
0.0036133 | 0.38645 |  | 168.551 |  | -0.15266 | 0.11749
0.0036328 | 0.47609 |  | 195.5774 |  | -0.11665 | 0.08898
0.0036523 | 0.55876 |  | 220.4837 |  | -0.077856 | 0.058548
0.0036719 | 0.63082 |  | 243.9776 |  | -0.038503 | 0.027413
0.0036914 | 0.68641 |  | 262.9585 |  | 0.0011976 | -0.0039374
0.0037109 | 0.72733 |  | 278.3286 |  | 0.041414 | -0.035409
0.0037305 | 0.75973 |  | 289.1909 |  | 0.080556 | -0.066122
0.00375 | 0.77763 |  | 294.9185 |  | 0.11795 | -0.095589
0.0037695 | 0.78341 |  | 297.1429 |  | 0.15387 | -0.12375
0.0037891 | 0.78205 |  | 295.5482 |  | 0.18732 | -0.14981
0.0038086 | 0.76896 |  | 290.1247 |  | 0.21815 | -0.17382
0.0038281 | 0.74456 |  | 279.5012 |  | 0.24628 | -0.19579
0.0038477 | 0.70681 |  | 263.3264 |  | 0.26949 | -0.214
0.0038672 | 0.66039 |  | 243.9858 |  | 0.28825 | -0.22833
0.0038867 | 0.60716 |  | 221.1397 |  | 0.30391 | -0.24021
0.0039062 | 0.54192 |  | 194.5927 |  | 0.31459 | -0.24862
0.0039258 | 0.46989 |  | 165.6783 |  | 0.32062 | -0.25306
0.0039453 | 0.39039 |  | 133.7006 |  | 0.32265 | -0.25442
0.0039648 | 0.3026 |  | 98.8542 |  | 0.31877 | -0.2513
0.0039844 | 0.21087 |  | 62.8984 |  | 0.30986 | -0.24395
0.0040039 | 0.1174 |  | 26.5344 |  | 0.29705 | -0.23383
0.0040234 | 0.022531 |  | -10.1354 |  | 0.27965 | -0.21999
0.004043 | -0.074848 |  | -47.0648 |  | 0.25826 | -0.20292
0.0040625 | -0.16931 |  | -83.2265 |  | 0.23276 | -0.18299
0.004082 | -0.26006 |  | -117.5346 |  | 0.20281 | -0.15942
0.0041016 | -0.347 |  | -150.2718 |  | 0.17013 | -0.13348
0.0041211 | -0.42597 |  | -180.6306 |  | 0.1351 | -0.10581
0.0041406 | -0.49759 |  | -207.5523 |  | 0.09763 | -0.076355
0.0041602 | -0.56292 |  | -232.2072 |  | 0.059709 | -0.04632
0.0041797 | -0.62131 |  | -254.0087 |  | 0.020215 | -0.015379
0.0041992 | -0.66758 |  | -270.8783 |  | -0.021223 | 0.016901
0.0042188 | -0.70268 |  | -283.935 |  | -0.060945 | 0.048276
0.0042383 | -0.72971 |  | -293.2615 |  | -0.099325 | 0.078221
0.0042578 | -0.7453 |  | -297.8889 |  | -0.13663 | 0.10731
0.0042773 | -0.75112 |  | -298.7526 |  | -0.17126 | 0.13441
0.0042969 | -0.74645 |  | -295.3172 |  | -0.20392 | 0.15976
0.0043164 | -0.7284 |  | -286.91 |  | -0.23362 | 0.18308
0.0043359 | -0.69764 |  | -273.5961 |  | -0.25965 | 0.20324
0.0043555 | -0.65618 |  | -256.2275 |  | -0.28175 | 0.22032
0.004375 | -0.60731 |  | -235.8694 |  | -0.29862 | 0.23348
0.0043945 | -0.54931 |  | -211.5332 |  | -0.31202 | 0.24361
0.0044141 | -0.4834 |  | -183.7884 |  | -0.32197 | 0.25135
0.0044336 | -0.41346 |  | -153.2313 |  | -0.32538 | 0.25421
0.0044531 | -0.3385 |  | -119.1808 |  | -0.32434 | 0.25325
0.0044727 | -0.26439 |  | -83.9281 |  | -0.31985 | 0.24945
0.0044922 | -0.19807 |  | -48.4619 |  | -0.30828 | 0.24049
0.0045117 | -0.13243 |  | -12.1105 |  | -0.29267 | 0.22829
0.0045312 | -0.059256 |  | 24.0413 |  | -0.27481 | 0.21394
0.0045508 | 0.030134 |  | 60.5204 |  | -0.25113 | 0.19534
0.0045703 | 0.14311 |  | 96.4932 |  | -0.22403 | 0.17391
0.0045898 | 0.26399 |  | 130.1943 |  | -0.19388 | 0.15001
0.0046094 | 0.36918 |  | 162.4327 |  | -0.15926 | 0.12277
0.0046289 | 0.45764 |  | 190.8465 |  | -0.12347 | 0.094209
0.0046484 | 0.54012 |  | 215.647 |  | -0.085788 | 0.064514
0.004668 | 0.61478 |  | 239.3945 |  | -0.046003 | 0.033332
0.0046875 | 0.67477 |  | 259.202 |  | -0.0067036 | 0.0022932
0.004707 | 0.71953 |  | 275.2003 |  | 0.033416 | -0.029013
0.0047266 | 0.75386 |  | 287.7387 |  | 0.073421 | -0.060536
0.0047461 | 0.77571 |  | 294.2417 |  | 0.11102 | -0.090295
0.0047656 | 0.78241 |  | 296.6355 |  | 0.14744 | -0.1186
0.0047852 | 0.78183 |  | 296.266 |  | 0.18154 | -0.14529
0.0048047 | 0.77202 |  | 291.468 |  | 0.21244 | -0.16949
0.0048242 | 0.74861 |  | 281.7204 |  | 0.24142 | -0.192
0.0048437 | 0.71582 |  | 267.0779 |  | 0.2658 | -0.21113
0.0048633 | 0.67158 |  | 248.2521 |  | 0.28506 | -0.22603
0.0048828 | 0.61756 |  | 225.904 |  | 0.30178 | -0.23855
0.0049023 | 0.55622 |  | 199.9514 |  | 0.3136 | -0.24778
0.0049219 | 0.48546 |  | 171.4549 |  | 0.32006 | -0.25298
0.0049414 | 0.40709 |  | 140.295 |  | 0.32274 | -0.25462
0.0049609 | 0.31984 |  | 105.8123 |  | 0.32022 | -0.25231
0.0049805 | 0.22823 |  | 70.0414 |  | 0.31263 | -0.24623
0.005 | 0.13641 |  | 33.9201 |  | 0.30014 | -0.23631
0.0050195 | 0.04072 |  | -3.1143 |  | 0.2835 | -0.22306
0.0050391 | -0.056079 |  | -40.0275 |  | 0.26368 | -0.2072
0.0050586 | -0.15035 |  | -75.9692 |  | 0.23876 | -0.18764
0.0050781 | -0.24184 |  | -110.8763 |  | 0.2095 | -0.16453
0.0050977 | -0.3295 |  | -143.9978 |  | 0.17782 | -0.13922
0.0051172 | -0.41062 |  | -174.7554 |  | 0.14283 | -0.11173
0.0051367 | -0.4836 |  | -202.657 |  | 0.10562 | -0.082589
0.0051563 | -0.55058 |  | -227.7013 |  | 0.067974 | -0.052842
0.0051758 | -0.611 |  | -250.0241 |  | 0.028766 | -0.022061
0.0051953 | -0.65898 |  | -267.8217 |  | -0.012158 | 0.010018
0.0052148 | -0.69621 |  | -281.5372 |  | -0.052443 | 0.041704
0.0052344 | -0.72614 |  | -292.0332 |  | -0.091095 | 0.072023
0.0052539 | -0.7437 |  | -297.4814 |  | -0.12873 | 0.10139
0.0052734 | -0.75091 |  | -298.8647 |  | -0.16445 | 0.12916
0.005293 | -0.74881 |  | -296.4503 |  | -0.19711 | 0.15458
0.0053125 | -0.7329 |  | -288.8126 |  | -0.22727 | 0.17803
0.005332 | -0.70482 |  | -276.672 |  | -0.25449 | 0.19924
0.0053516 | -0.66619 |  | -260.2963 |  | -0.27707 | 0.21705
0.0053711 | -0.61847 |  | -240.209 |  | -0.29544 | 0.23116
0.0053906 | -0.56201 |  | -216.6282 |  | -0.31002 | 0.2421
0.0054102 | -0.49753 |  | -189.4118 |  | -0.31982 | 0.24974
0.0054297 | -0.42838 |  | -159.5165 |  | -0.32477 | 0.25357
0.0054492 | -0.3564 |  | -126.4274 |  | -0.32501 | 0.25372
0.0054687 | -0.28433 |  | -91.0837 |  | -0.32024 | 0.25
0.0054883 | -0.21698 |  | -55.6798 |  | -0.31076 | 0.24241
0.0055078 | -0.15366 |  | -19.5584 |  | -0.29697 | 0.23153
0.0055273 | -0.079637 |  | 16.8001 |  | -0.27848 | 0.21708
0.0055469 | 0.014769 |  | 52.968 |  | -0.25587 | 0.19917
0.0055664 | 0.12383 |  | 89.4055 |  | -0.22945 | 0.17821
0.0055859 | 0.23877 |  | 123.933 |  | -0.19902 | 0.15431
0.0056055 | 0.34809 |  | 156.0308 |  | -0.16602 | 0.12822
0.005625 | 0.44434 |  | 185.3052 |  | -0.13096 | 0.10043
0.0056445 | 0.52681 |  | 210.7947 |  | -0.093364 | 0.070888
0.0056641 | 0.60232 |  | 234.6009 |  | -0.054021 | 0.039838
0.0056836 | 0.66693 |  | 255.9199 |  | -0.014155 | 0.0082389
0.0057031 | 0.71148 |  | 272.4551 |  | 0.02603 | -0.023347
0.0057227 | 0.74753 |  | 285.1313 |  | 0.065858 | -0.054496
0.0057422 | 0.7732 |  | 293.3374 |  | 0.10356 | -0.084098
0.0057617 | 0.78157 |  | 296.472 |  | 0.13992 | -0.11257
0.0057812 | 0.78264 |  | 296.5189 |  | 0.17501 | -0.14009
0.0058008 | 0.7756 |  | 292.9223 |  | 0.2065 | -0.16492
0.0058203 | 0.75475 |  | 283.8639 |  | 0.23528 | -0.18724
0.0058398 | 0.72289 |  | 270.0615 |  | 0.26124 | -0.20737
0.0058594 | 0.68188 |  | 252.2888 |  | 0.2818 | -0.22347
0.0058789 | 0.62974 |  | 230.6589 |  | 0.29839 | -0.23605
0.0058984 | 0.56848 |  | 205.5063 |  | 0.31154 | -0.24609
0.005918 | 0.50006 |  | 177.2592 |  | 0.31907 | -0.2519
0.0059375 | 0.42267 |  | 146.3999 |  | 0.32216 | -0.25404
0.005957 | 0.33854 |  | 112.953 |  | 0.32109 | -0.25309
0.0059766 | 0.24771 |  | 77.332 |  | 0.31446 | -0.24766
0.0059961 | 0.15341 |  | 41.0169 |  | 0.30292 | -0.23842
0.0060156 | 0.060399 |  | 4.4264 |  | 0.28729 | -0.226
0.0060352 | -0.036376 |  | -32.7651 |  | 0.26754 | -0.21032
0.0060547 | -0.13215 |  | -69.1839 |  | 0.24332 | -0.1914
0.0060742 | -0.22333 |  | -104.1799 |  | 0.21523 | -0.16912
0.0060938 | -0.31288 |  | -137.6183 |  | 0.18394 | -0.14422
0.0061133 | -0.39431 |  | -168.6671 |  | 0.14976 | -0.11736
0.0061328 | -0.46946 |  | -197.3602 |  | 0.11355 | -0.088808
0.0061523 | -0.539 |  | -223.0302 |  | 0.075384 | -0.058657
0.0061719 | -0.59951 |  | -245.7747 |  | 0.035714 | -0.027406
0.0061914 | -0.65169 |  | -265.0603 |  | -0.0045874 | 0.0041979
0.0062109 | -0.69062 |  | -279.2917 |  | -0.044603 | 0.035562
0.0062305 | -0.71981 |  | -289.9186 |  | -0.083566 | 0.06608
0.00625 | -0.74166 |  | -296.8274 |  | -0.12122 | 0.095609
0.0062695 | -0.75099 |  | -299.0209 |  | -0.1573 | 0.1237
0.0062891 | -0.75042 |  | -297.379 |  | -0.19121 | 0.14993
0.0063086 | -0.73814 |  | -291.017 |  | -0.2216 | 0.17374
0.0063281 | -0.71131 |  | -279.4816 |  | -0.2489 | 0.19492
0.0063477 | -0.67422 |  | -263.6903 |  | -0.27291 | 0.21348
0.0063672 | -0.62861 |  | -244.3304 |  | -0.2918 | 0.22814
0.0063867 | -0.57469 |  | -221.709 |  | -0.30666 | 0.23949
0.0064062 | -0.51265 |  | -195.3744 |  | -0.31794 | 0.24836
0.0064258 | -0.44372 |  | -165.6164 |  | -0.32429 | 0.25328
0.0064453 | -0.37244 |  | -133.1139 |  | -0.32513 | 0.25388
0.0064648 | -0.30119 |  | -98.246 |  | -0.32081 | 0.25051
0.0064844 | -0.2323 |  | -62.5421 |  | -0.3124 | 0.24361
0.0065039 | -0.16576 |  | -26.8723 |  | -0.29934 | 0.23343
0.0065234 | -0.0942 |  | 9.5207 |  | -0.28156 | 0.2196
0.006543 | -0.0075255 |  | 46.0755 |  | -0.26065 | 0.20279
0.0065625 | 0.10367 |  | 82.0366 |  | -0.23524 | 0.18271
0.006582 | 0.21976 |  | 117.2733 |  | -0.20485 | 0.15881
0.0066016 | 0.32258 |  | 150.0858 |  | -0.17243 | 0.13292
0.0066211 | 0.42265 |  | 179.5193 |  | -0.13795 | 0.10568
0.0066406 | 0.51175 |  | 206.1096 |  | -0.10044 | 0.076259
0.0066602 | 0.58795 |  | 230.2123 |  | -0.061583 | 0.045644
0.0066797 | 0.65563 |  | 251.866 |  | -0.021948 | 0.014441
0.0066992 | 0.70531 |  | 269.9314 |  | 0.018275 | -0.017387
0.0067187 | 0.74241 |  | 283.262 |  | 0.05805 | -0.048477
0.0067383 | 0.7693 |  | 292.0841 |  | 0.09654 | -0.078479
0.0067578 | 0.78116 |  | 296.4155 |  | 0.13307 | -0.10742
0.0067773 | 0.78313 |  | 296.8059 |  | 0.1682 | -0.13478
0.0067969 | 0.77804 |  | 294.1726 |  | 0.20111 | -0.16034
0.0068164 | 0.7615 |  | 286.4879 |  | 0.23016 | -0.18315
0.0068359 | 0.7312 |  | 273.2718 |  | 0.2563 | -0.2035
0.0068555 | 0.69128 |  | 256.3313 |  | 0.27865 | -0.22109
0.006875 | 0.64161 |  | 235.2589 |  | 0.29553 | -0.23416
0.0068945 | 0.58113 |  | 210.8754 |  | 0.30856 | -0.24393
0.0069141 | 0.51358 |  | 183.523 |  | 0.31806 | -0.25115
0.0069336 | 0.43845 |  | 152.95 |  | 0.32243 | -0.25458
0.0069531 | 0.35613 |  | 120.267 |  | 0.3215 | -0.25384
0.0069727 | 0.26636 |  | 84.7341 |  | 0.31574 | -0.24879
0.0069922 | 0.17307 |  | 48.2729 |  | 0.30529 | -0.24017
0.0070117 | 0.081071 |  | 12.3428 |  | 0.29033 | -0.22853
0.0070313 | -0.01599 |  | -25.163 |  | 0.27117 | -0.21349
0.0070508 | -0.11363 |  | -61.8558 |  | 0.24864 | -0.19557
0.0070703 | -0.20467 |  | -96.6777 |  | 0.22169 | -0.1741
0.0070898 | -0.29442 |  | -130.9721 |  | 0.18948 | -0.14882
0.0071094 | -0.37878 |  | -162.544 |  | 0.15594 | -0.12229
0.0071289 | -0.45378 |  | -191.484 |  | 0.12098 | -0.094606
0.0071484 | -0.52433 |  | -218.0396 |  | 0.082177 | -0.064419
0.007168 | -0.58756 |  | -241.1494 |  | 0.042979 | -0.033492
0.0071875 | -0.64058 |  | -261.1225 |  | 0.0033979 | -0.0021979
0.007207 | -0.68309 |  | -276.5496 |  | -0.03755 | 0.029795
0.0072266 | -0.71421 |  | -287.7484 |  | -0.076683 | 0.06055
0.0072461 | -0.73697 |  | -295.685 |  | -0.11441 | 0.090079
0.0072656 | -0.74935 |  | -298.7817 |  | -0.151 | 0.11858
0.0072852 | -0.74964 |  | -297.699 |  | -0.18496 | 0.14511
0.0073047 | -0.74028 |  | -292.5575 |  | -0.21714 | 0.17007
0.0073242 | -0.71734 |  | -281.8641 |  | -0.2455 | 0.19221
0.0073437 | -0.68136 |  | -266.952 |  | -0.26885 | 0.21059
0.0073633 | -0.63775 |  | -248.5156 |  | -0.28915 | 0.22608
0.0073828 | -0.5851 |  | -226.2216 |  | -0.30533 | 0.2384
0.0074023 | -0.52421 |  | -200.8053 |  | -0.31718 | 0.24773
0.0074219 | -0.45675 |  | -171.7879 |  | -0.3245 | 0.25343
0.0074414 | -0.38348 |  | -139.4672 |  | -0.32625 | 0.25474
0.0074609 | -0.3093 |  | -105.3301 |  | -0.32363 | 0.2525
0.0074805 | -0.23738 |  | -69.7267 |  | -0.31556 | 0.2461
0.0075 | -0.1699 |  | -33.7914 |  | -0.30287 | 0.2361
0.0075195 | -0.10556 |  | 2.1951 |  | -0.28727 | 0.22361
0.0075391 | -0.028444 |  | 39.0004 |  | -0.26653 | 0.20747
0.0075586 | 0.077524 |  | 75.1549 |  | -0.2412 | 0.18759
0.0075781 | 0.19364 |  | 110.2018 |  | -0.21247 | 0.16467
0.0075977 | 0.29932 |  | 143.7835 |  | -0.1798 | 0.13879
0.0076172 | 0.40318 |  | 173.7666 |  | -0.14512 | 0.11134
0.0076367 | 0.49516 |  | 200.9358 |  | -0.10929 | 0.083134
0.0076562 | 0.57234 |  | 225.8975 |  | -0.070905 | 0.052975
0.0076758 | 0.64439 |  | 247.6726 |  | -0.030903 | 0.021329
0.0076953 | 0.69602 |  | 266.4978 |  | 0.0096489 | -0.010577
0.0077148 | 0.73466 |  | 280.8932 |  | 0.049913 | -0.042096
0.0077344 | 0.76477 |  | 290.3837 |  | 0.088221 | -0.072186
0.0077539 | 0.77825 |  | 295.8686 |  | 0.12513 | -0.10111
0.0077734 | 0.78315 |  | 296.9472 |  | 0.16031 | -0.12866
0.007793 | 0.77885 |  | 294.789 |  | 0.19336 | -0.15446
0.0078125 | 0.76494 |  | 288.5114 |  | 0.22448 | -0.17867
0.007832 | 0.73722 |  | 275.988 |  | 0.25134 | -0.1998
0.0078516 | 0.69782 |  | 259.6534 |  | 0.27345 | -0.21712
0.0078711 | 0.65206 |  | 239.9027 |  | 0.2917 | -0.23099
0.0078906 | 0.59207 |  | 215.5633 |  | 0.30581 | -0.2418
0.0079102 | 0.52656 |  | 188.9247 |  | 0.31605 | -0.24982
0.0079297 | 0.45588 |  | 159.4416 |  | 0.32147 | -0.25393
0.0079492 | 0.37189 |  | 126.5258 |  | 0.32171 | -0.25392
0.0079688 | 0.2843 |  | 91.6757 |  | 0.31758 | -0.25029
0.0079883 | 0.19276 |  | 55.3014 |  | 0.30727 | -0.24207
0.0080078 | 0.098482 |  | 19.0245 |  | 0.29247 | -0.23022
0.0080273 | 0.003666 |  | -17.8006 |  | 0.27593 | -0.21669
0.0080469 | -0.094175 |  | -54.9078 |  | 0.25378 | -0.19944
0.0080664 | -0.18693 |  | -90.06 |  | 0.22626 | -0.17788
0.0080859 | -0.2773 |  | -124.6035 |  | 0.1967 | -0.15414
0.0081055 | -0.36408 |  | -157.2536 |  | 0.16329 | -0.1278
0.008125 | -0.43993 |  | -186.2158 |  | 0.12704 | -0.099471
0.0081445 | -0.51102 |  | -213.0508 |  | 0.090067 | -0.070413
0.0081641 | -0.57606 |  | -237.0755 |  | 0.051301 | -0.039908
0.0081836 | -0.6312 |  | -257.495 |  | 0.011116 | -0.0083231
0.0082031 | -0.67669 |  | -274.2838 |  | -0.029625 | 0.023574
0.0082227 | -0.71055 |  | -286.5195 |  | -0.069456 | 0.054779
0.0082422 | -0.73404 |  | -294.6535 |  | -0.10715 | 0.084464
0.0082617 | -0.74808 |  | -298.7169 |  | -0.14387 | 0.11315
0.0082813 | -0.7508 |  | -298.1977 |  | -0.17864 | 0.14018
0.0083008 | -0.74331 |  | -294.0558 |  | -0.21011 | 0.16485
0.0083203 | -0.72418 |  | -284.9765 |  | -0.23975 | 0.18785
0.0083398 | -0.69003 |  | -270.2779 |  | -0.26549 | 0.20789
0.0083594 | -0.64758 |  | -252.6493 |  | -0.2855 | 0.22365
0.0083789 | -0.59816 |  | -231.3922 |  | -0.30219 | 0.23631
0.0083984 | -0.53726 |  | -205.8996 |  | -0.31494 | 0.24603
0.008418 | -0.47109 |  | -177.9897 |  | -0.32292 | 0.25229
0.0084375 | -0.402 |  | -146.5907 |  | -0.32625 | 0.25485
0.008457 | -0.32843 |  | -112.2333 |  | -0.3241 | 0.25319
0.0084766 | -0.25703 |  | -76.9517 |  | -0.31783 | 0.24803
0.0084961 | -0.18764 |  | -41.0416 |  | -0.30644 | 0.239
0.0085156 | -0.11384 |  | -5.1295 |  | -0.28974 | 0.22586
0.0085352 | -0.038172 |  | 31.602 |  | -0.27067 | 0.21062
0.0085547 | 0.055083 |  | 68.1557 |  | -0.24685 | 0.19207
0.0085742 | 0.17299 |  | 102.8141 |  | -0.21766 | 0.16913
0.0085938 | 0.28213 |  | 137.2051 |  | -0.18685 | 0.1444
0.0086133 | 0.38193 |  | 168.6356 |  | -0.15293 | 0.11767
0.0086328 | 0.4762 |  | 195.4931 |  | -0.11587 | 0.08858
0.0086523 | 0.55463 |  | 221.118 |  | -0.078088 | 0.058691
0.0086719 | 0.63079 |  | 243.8086 |  | -0.03855 | 0.027529
0.0086914 | 0.68704 |  | 262.6145 |  | 0.0018343 | -0.0043221
0.0087109 | 0.72578 |  | 278.4767 |  | 0.041869 | -0.035652
0.0087305 | 0.76109 |  | 289.2116 |  | 0.081172 | -0.06638
0.00875 | 0.77614 |  | 295.1085 |  | 0.11829 | -0.095746
0.0087695 | 0.78272 |  | 297.0967 |  | 0.15404 | -0.1237
0.0087891 | 0.78129 |  | 295.2487 |  | 0.18813 | -0.15019
0.0088086 | 0.7678 |  | 290.0161 |  | 0.21863 | -0.17419
0.0088281 | 0.74564 |  | 279.2593 |  | 0.24606 | -0.19563
0.0088477 | 0.70688 |  | 263.3054 |  | 0.27013 | -0.21428
0.0088672 | 0.66136 |  | 244.2986 |  | 0.28919 | -0.22904
0.0088867 | 0.60622 |  | 220.762 |  | 0.30391 | -0.2403
0.0089062 | 0.53973 |  | 194.0903 |  | 0.31488 | -0.24868
0.0089258 | 0.47066 |  | 165.5421 |  | 0.32107 | -0.25333
0.0089453 | 0.38983 |  | 133.328 |  | 0.32254 | -0.25425
0.0089648 | 0.30236 |  | 98.9486 |  | 0.31903 | -0.25137
0.0089844 | 0.2124 |  | 62.93 |  | 0.31003 | -0.24411
0.0090039 | 0.11651 |  | 26.1156 |  | 0.29665 | -0.2334
0.0090234 | 0.021891 |  | -10.272 |  | 0.27942 | -0.21969
0.009043 | -0.074767 |  | -47.5701 |  | 0.25835 | -0.20295
0.0090625 | -0.17055 |  | -83.5064 |  | 0.23298 | -0.18299
0.009082 | -0.25903 |  | -117.3491 |  | 0.20306 | -0.15941
0.0091016 | -0.34563 |  | -150.5518 |  | 0.17005 | -0.13319
0.0091211 | -0.42656 |  | -180.6649 |  | 0.13495 | -0.10544
0.0091406 | -0.49735 |  | -207.6792 |  | 0.097989 | -0.076514
0.0091602 | -0.56357 |  | -232.6678 |  | 0.059349 | -0.046302
0.0091797 | -0.62195 |  | -253.7346 |  | 0.019619 | -0.01505
0.0091992 | -0.66744 |  | -270.7652 |  | -0.020414 | 0.016523
0.0092187 | -0.70399 |  | -284.1388 |  | -0.061053 | 0.048254
0.0092383 | -0.7301 |  | -293.0059 |  | -0.10043 | 0.078944
0.0092578 | -0.74565 |  | -298.0322 |  | -0.13636 | 0.10731
0.0092773 | -0.75207 |  | -298.8434 |  | -0.17092 | 0.13423
0.0092969 | -0.74571 |  | -294.8871 |  | -0.20421 | 0.15999
0.0093164 | -0.72799 |  | -286.8285 |  | -0.23378 | 0.18327
0.0093359 | -0.69781 |  | -273.5277 |  | -0.25987 | 0.20356
0.0093555 | -0.65586 |  | -256.0106 |  | -0.28193 | 0.22065
0.009375 | -0.60748 |  | -235.639 |  | -0.29918 | 0.23399
0.0093945 | -0.5495 |  | -211.1359 |  | -0.31232 | 0.24406
0.0094141 | -0.4838 |  | -183.6021 |  | -0.32101 | 0.25091
0.0094336 | -0.41498 |  | -152.9185 |  | -0.3256 | 0.25421
0.0094531 | -0.34276 |  | -118.7058 |  | -0.32543 | 0.25403
0.0094727 | -0.27097 |  | -83.7945 |  | -0.31905 | 0.24927
0.0094922 | -0.20036 |  | -48.1783 |  | -0.30846 | 0.24056
0.0095117 | -0.13029 |  | -11.8462 |  | -0.29386 | 0.22887
0.0095312 | -0.058844 |  | 24.1383 |  | -0.27404 | 0.21339
0.0095508 | 0.03241 |  | 61.0208 |  | -0.25101 | 0.19511
0.0095703 | 0.14766 |  | 96.9625 |  | -0.22447 | 0.17418
0.0095898 | 0.26093 |  | 130.5686 |  | -0.19351 | 0.14965
0.0096094 | 0.364 |  | 162.6615 |  | -0.15969 | 0.12288
0.0096289 | 0.46044 |  | 190.7764 |  | -0.12339 | 0.094522
0.0096484 | 0.54494 |  | 216.0029 |  | -0.085292 | 0.064419
0.009668 | 0.6186 |  | 239.8802 |  | -0.045961 | 0.033391
0.0096875 | 0.67815 |  | 259.6353 |  | -0.0060221 | 0.0020646
0.009707 | 0.72035 |  | 275.7218 |  | 0.033034 | -0.028839
0.0097266 | 0.75368 |  | 287.4648 |  | 0.072577 | -0.05967
0.0097461 | 0.77545 |  | 293.9884 |  | 0.11166 | -0.090444
0.0097656 | 0.78283 |  | 297.2449 |  | 0.14716 | -0.11868
0.0097852 | 0.78324 |  | 296.4985 |  | 0.18112 | -0.14474
0.0098047 | 0.77314 |  | 291.5951 |  | 0.2129 | -0.16973
0.0098242 | 0.75071 |  | 282.0135 |  | 0.2404 | -0.19152
0.0098438 | 0.7161 |  | 266.6315 |  | 0.26526 | -0.21063
0.0098633 | 0.67026 |  | 247.9296 |  | 0.28557 | -0.22664
0.0098828 | 0.61903 |  | 226.0482 |  | 0.30084 | -0.23813
0.0099023 | 0.55632 |  | 199.9705 |  | 0.31299 | -0.24729
0.0099219 | 0.4837 |  | 171.5346 |  | 0.32012 | -0.25306
0.0099414 | 0.40684 |  | 140.1394 |  | 0.32226 | -0.25424
0.0099609 | 0.32005 |  | 105.6089 |  | 0.31979 | -0.25209
0.0099805 | 0.22832 |  | 70.0724 |  | 0.31155 | -0.24549
0.01 | 0.13582 |  | 33.652 |  | 0.29953 | -0.23556
0.01002 | 0.040584 |  | -3.2042 |  | 0.28398 | -0.22326
0.010039 | -0.055004 |  | -39.8607 |  | 0.263 | -0.20673
0.010059 | -0.15071 |  | -76.3218 |  | 0.23786 | -0.18678
0.010078 | -0.24319 |  | -111.2581 |  | 0.20897 | -0.16405
0.010098 | -0.32926 |  | -144.0819 |  | 0.17646 | -0.13842
0.010117 | -0.41052 |  | -174.8852 |  | 0.14226 | -0.11157
0.010137 | -0.48454 |  | -202.6885 |  | 0.10577 | -0.083045
0.010156 | -0.55056 |  | -227.7069 |  | 0.067103 | -0.052483
0.010176 | -0.611 |  | -250.1208 |  | 0.027467 | -0.021313
0.010195 | -0.66034 |  | -268.0963 |  | -0.013611 | 0.01083
0.010215 | -0.69716 |  | -281.8212 |  | -0.053742 | 0.042491
0.010234 | -0.72551 |  | -291.7651 |  | -0.091994 | 0.072395
0.010254 | -0.74332 |  | -297.2985 |  | -0.12919 | 0.10162
0.010273 | -0.7515 |  | -299.0975 |  | -0.16408 | 0.12905
0.010293 | -0.74856 |  | -296.3671 |  | -0.19782 | 0.15505
0.010313 | -0.73259 |  | -288.8671 |  | -0.22896 | 0.17941
0.010332 | -0.70513 |  | -276.8203 |  | -0.25506 | 0.19976
0.010352 | -0.66512 |  | -259.8793 |  | -0.27774 | 0.2172
0.010371 | -0.61708 |  | -239.9303 |  | -0.29596 | 0.23143
0.010391 | -0.5619 |  | -216.6979 |  | -0.30947 | 0.24172
0.01041 | -0.49709 |  | -189.3489 |  | -0.32011 | 0.24986
0.01043 | -0.42766 |  | -159.3024 |  | -0.32556 | 0.25411
0.010449 | -0.35526 |  | -126.1074 |  | -0.32543 | 0.25397
0.010469 | -0.28295 |  | -90.7209 |  | -0.32114 | 0.25059
0.010488 | -0.21627 |  | -55.3462 |  | -0.31075 | 0.24224
0.010508 | -0.14781 |  | -19.4732 |  | -0.29639 | 0.23069
0.010527 | -0.070576 |  | 16.8721 |  | -0.27929 | 0.21724
0.010547 | 0.016504 |  | 53.5497 |  | -0.2565 | 0.19955
0.010566 | 0.12111 |  | 89.9667 |  | -0.23008 | 0.17874
0.010586 | 0.23632 |  | 124.0849 |  | -0.20028 | 0.15514
0.010605 | 0.34209 |  | 156.1499 |  | -0.16614 | 0.12817
0.010625 | 0.43788 |  | 185.2018 |  | -0.13067 | 0.10017
0.010645 | 0.52519 |  | 210.8774 |  | -0.09366 | 0.070885
0.010664 | 0.60264 |  | 235.2418 |  | -0.05466 | 0.040118
0.010684 | 0.66788 |  | 256.1682 |  | -0.014816 | 0.0089375
0.010703 | 0.71245 |  | 272.559 |  | 0.025861 | -0.02314
0.010723 | 0.74722 |  | 285.3679 |  | 0.065346 | -0.054283
0.010742 | 0.77247 |  | 293.0834 |  | 0.10314 | -0.08391
0.010762 | 0.78122 |  | 296.4561 |  | 0.14016 | -0.11292
0.010781 | 0.78421 |  | 296.9204 |  | 0.17427 | -0.13962
0.010801 | 0.77642 |  | 292.9989 |  | 0.20555 | -0.16429
0.01082 | 0.75498 |  | 283.996 |  | 0.23518 | -0.18725
0.01084 | 0.72327 |  | 270.1473 |  | 0.26055 | -0.20678
0.010859 | 0.67975 |  | 251.7725 |  | 0.28116 | -0.223
0.010879 | 0.62919 |  | 230.3432 |  | 0.29812 | -0.23599
0.010898 | 0.569 |  | 205.635 |  | 0.3105 | -0.24547
0.010918 | 0.49938 |  | 177.3144 |  | 0.31859 | -0.2517
0.010937 | 0.42323 |  | 146.564 |  | 0.32196 | -0.25386
0.010957 | 0.3374 |  | 112.7515 |  | 0.32003 | -0.25218
0.010977 | 0.24714 |  | 76.7533 |  | 0.3137 | -0.2471
0.010996 | 0.15555 |  | 40.9458 |  | 0.30213 | -0.23785
0.011016 | 0.060194 |  | 4.3249 |  | 0.28634 | -0.22531
0.011035 | -0.036416 |  | -32.9967 |  | 0.26704 | -0.20992
0.011055 | -0.13181 |  | -69.1371 |  | 0.24262 | -0.19077
0.011074 | -0.22433 |  | -104.382 |  | 0.2146 | -0.16864
0.011094 | -0.31274 |  | -137.8809 |  | 0.18337 | -0.14388
0.011113 | -0.39532 |  | -168.9515 |  | 0.14872 | -0.11652
0.011133 | -0.47038 |  | -197.5941 |  | 0.11255 | -0.087967
0.011152 | -0.53844 |  | -222.9652 |  | 0.07467 | -0.058271
0.011172 | -0.59998 |  | -245.9687 |  | 0.034899 | -0.02705
0.011191 | -0.65191 |  | -265.0522 |  | -0.0053208 | 0.0046673
0.011211 | -0.69045 |  | -279.1335 |  | -0.04573 | 0.036416
0.01123 | -0.72043 |  | -290.2802 |  | -0.085233 | 0.067279
0.01125 | -0.74176 |  | -296.926 |  | -0.1221 | 0.096147
0.01127 | -0.74976 |  | -298.767 |  | -0.15784 | 0.12404
0.011289 | -0.74953 |  | -297.3226 |  | -0.19191 | 0.15054
0.011309 | -0.73781 |  | -290.9223 |  | -0.22276 | 0.17467
0.011328 | -0.71042 |  | -279.3112 |  | -0.25081 | 0.1965
0.011348 | -0.6737 |  | -263.6101 |  | -0.27361 | 0.21427
0.011367 | -0.62773 |  | -244.2014 |  | -0.29229 | 0.22862
0.011387 | -0.57259 |  | -221.5019 |  | -0.3083 | 0.2407
0.011406 | -0.50998 |  | -195.0527 |  | -0.31881 | 0.24896
0.011426 | -0.44116 |  | -165.411 |  | -0.32488 | 0.25377
0.011445 | -0.3708 |  | -133.0691 |  | -0.3264 | 0.25482
0.011465 | -0.29789 |  | -97.8311 |  | -0.32181 | 0.25117
0.011484 | -0.22721 |  | -62.2793 |  | -0.31309 | 0.24427
0.011504 | -0.16291 |  | -26.8276 |  | -0.3003 | 0.23412
0.011523 | -0.092461 |  | 9.8649 |  | -0.28285 | 0.22043
0.011543 | -0.0054929 |  | 46.2248 |  | -0.26147 | 0.20361
0.011562 | 0.10313 |  | 82.3015 |  | -0.23559 | 0.18302
0.011582 | 0.21977 |  | 117.6863 |  | -0.20605 | 0.15961
0.011602 | 0.32407 |  | 150.1505 |  | -0.17347 | 0.13396
0.011621 | 0.42121 |  | 179.6496 |  | -0.13771 | 0.10583
0.011641 | 0.50905 |  | 206.3059 |  | -0.10124 | 0.077006
0.01166 | 0.58762 |  | 230.2864 |  | -0.063183 | 0.046882
0.01168 | 0.65618 |  | 252.0413 |  | -0.022432 | 0.014857
0.011699 | 0.70459 |  | 269.9012 |  | 0.017502 | -0.016592
0.011719 | 0.74212 |  | 283.1678 |  | 0.057212 | -0.047784
0.011738 | 0.76828 |  | 292.2384 |  | 0.096203 | -0.07835
0.011758 | 0.78009 |  | 296.2473 |  | 0.13219 | -0.10663
0.011777 | 0.78299 |  | 296.7185 |  | 0.16719 | -0.13388
0.011797 | 0.77718 |  | 294.201 |  | 0.19988 | -0.15941
0.011816 | 0.76091 |  | 286.1806 |  | 0.22931 | -0.18246
0.011836 | 0.73091 |  | 273.15 |  | 0.25622 | -0.20339
0.011855 | 0.69085 |  | 256.1683 |  | 0.27722 | -0.21991
0.011875 | 0.64151 |  | 235.0375 |  | 0.29397 | -0.23276
0.011895 | 0.58076 |  | 210.5865 |  | 0.30848 | -0.24356
0.011914 | 0.51292 |  | 183.0323 |  | 0.31699 | -0.25027
0.011934 | 0.43821 |  | 152.6273 |  | 0.32069 | -0.25316
0.011953 | 0.35569 |  | 119.7833 |  | 0.32062 | -0.25277
0.011973 | 0.26694 |  | 84.3147 |  | 0.31469 | -0.24783
0.011992 | 0.1737 |  | 48.0296 |  | 0.30411 | -0.23932
0.012012 | 0.079666 |  | 11.7097 |  | 0.2892 | -0.22745
0.012031 | -0.017197 |  | -25.7542 |  | 0.27026 | -0.21231
0.012051 | -0.1143 |  | -62.2362 |  | 0.24729 | -0.1943
0.01207 | -0.20605 |  | -97.1847 |  | 0.21916 | -0.17227
0.01209 | -0.29584 |  | -131.385 |  | 0.18851 | -0.14772
0.012109 | -0.37905 |  | -162.8586 |  | 0.1554 | -0.12154
0.012129 | -0.45495 |  | -191.9797 |  | 0.11849 | -0.092771
0.012148 | -0.52661 |  | -218.5114 |  | 0.081137 | -0.063308
0.012168 | -0.58822 |  | -241.4326 |  | 0.042449 | -0.032794
0.012188 | -0.64158 |  | -261.3353 |  | 0.0011342 | -0.00041337
0.012207 | -0.68469 |  | -276.8077 |  | -0.039011 | 0.031145
0.012227 | -0.71508 |  | -288.0998 |  | -0.078264 | 0.061766
0.012246 | -0.73803 |  | -295.8083 |  | -0.11653 | 0.091634
0.012266 | -0.74994 |  | -298.8506 |  | -0.15184 | 0.11947
0.012285 | -0.75057 |  | -297.9578 |  | -0.18624 | 0.14623
0.012305 | -0.74118 |  | -292.6612 |  | -0.21822 | 0.1711
0.012324 | -0.71711 |  | -281.9546 |  | -0.24599 | 0.19274
0.012344 | -0.68162 |  | -267.0102 |  | -0.27094 | 0.21201
0.012363 | -0.63747 |  | -248.3722 |  | -0.29063 | 0.22754
0.012383 | -0.58447 |  | -226.2044 |  | -0.30572 | 0.23919
0.012402 | -0.52468 |  | -200.8111 |  | -0.31832 | 0.24859
0.012422 | -0.45636 |  | -171.6119 |  | -0.32537 | 0.25412
0.012441 | -0.38427 |  | -139.338 |  | -0.32724 | 0.25552
0.012461 | -0.31427 |  | -105.1144 |  | -0.32476 | 0.25344
0.01248 | -0.24369 |  | -69.4654 |  | -0.31651 | 0.24696
0.0125 | -0.17806 |  | -33.6706 |  | -0.30402 | 0.23693
0.01252 | -0.11203 |  | 2.378 |  | -0.28744 | 0.22392
0.012539 | -0.025445 |  | 39.0492 |  | -0.26686 | 0.20783
0.012559 | 0.084491 |  | 75.3177 |  | -0.24233 | 0.18839
0.012578 | 0.20155 |  | 110.6803 |  | -0.21275 | 0.16505
0.012598 | 0.30545 |  | 144.1767 |  | -0.18085 | 0.13962
0.012617 | 0.40231 |  | 174.1596 |  | -0.14638 | 0.11243
0.012637 | 0.49445 |  | 201.0334 |  | -0.10867 | 0.082982
0.012656 | 0.57249 |  | 225.6628 |  | -0.071373 | 0.053336
0.012676 | 0.64342 |  | 247.7837 |  | -0.032027 | 0.022328
0.012695 | 0.69681 |  | 266.898 |  | 0.0094625 | -0.010241
0.012715 | 0.73526 |  | 281.2613 |  | 0.048505 | -0.041139
0.012734 | 0.76492 |  | 290.6779 |  | 0.087898 | -0.071753
0.012754 | 0.77844 |  | 295.8144 |  | 0.12602 | -0.10172
0.012773 | 0.78304 |  | 296.802 |  | 0.15964 | -0.12837
0.012793 | 0.77873 |  | 294.9399 |  | 0.19299 | -0.15415
0.012812 | 0.76542 |  | 288.6034 |  | 0.22406 | -0.17845
0.012832 | 0.73825 |  | 276.3015 |  | 0.25031 | -0.1991
0.012852 | 0.69789 |  | 259.8414 |  | 0.27352 | -0.21713
0.012871 | 0.6512 |  | 239.3873 |  | 0.29157 | -0.23097
0.012891 | 0.59264 |  | 215.4766 |  | 0.30531 | -0.24127
0.01291 | 0.52775 |  | 189.0986 |  | 0.31591 | -0.24952
0.01293 | 0.45504 |  | 159.2127 |  | 0.32058 | -0.25319
0.012949 | 0.37166 |  | 126.4856 |  | 0.3211 | -0.2532
0.012969 | 0.28401 |  | 91.5373 |  | 0.31719 | -0.24987
0.012988 | 0.19035 |  | 54.9589 |  | 0.30625 | -0.2413
0.013008 | 0.097162 |  | 18.9873 |  | 0.29246 | -0.23011
0.013027 | 0.0024545 |  | -17.7897 |  | 0.27527 | -0.21637
0.013047 | -0.095497 |  | -55.06 |  | 0.25227 | -0.19839
0.013066 | -0.18778 |  | -90.3608 |  | 0.22639 | -0.17779
0.013086 | -0.2791 |  | -124.7997 |  | 0.19598 | -0.15387
0.013105 | -0.36443 |  | -157.0211 |  | 0.16213 | -0.12709
0.013125 | -0.44057 |  | -186.1745 |  | 0.12716 | -0.099382
0.013145 | -0.51309 |  | -213.3156 |  | 0.088917 | -0.069654
0.013164 | -0.57619 |  | -237.1766 |  | 0.050633 | -0.039322
0.013184 | -0.63171 |  | -257.7201 |  | 0.011288 | -0.0083913
0.013203 | -0.67712 |  | -274.2836 |  | -0.030929 | 0.024537
0.013223 | -0.70923 |  | -286.1247 |  | -0.069909 | 0.055486
0.013242 | -0.7341 |  | -294.5384 |  | -0.10758 | 0.084798
0.013262 | -0.7486 |  | -298.7444 |  | -0.14523 | 0.11402
0.013281 | -0.75126 |  | -298.2905 |  | -0.17864 | 0.14027
0.013301 | -0.74391 |  | -294.1328 |  | -0.21078 | 0.16524
0.01332 | -0.72362 |  | -284.7123 |  | -0.24099 | 0.18877
0.01334 | -0.68972 |  | -270.1752 |  | -0.26563 | 0.20804
0.013359 | -0.64727 |  | -252.4879 |  | -0.28641 | 0.22416
0.013379 | -0.59693 |  | -230.9571 |  | -0.3028 | 0.23661
0.013398 | -0.53718 |  | -205.9402 |  | -0.31493 | 0.24583
0.013418 | -0.47115 |  | -177.8607 |  | -0.32388 | 0.25286
0.013437 | -0.39871 |  | -146.1346 |  | -0.3272 | 0.25542
0.013457 | -0.32447 |  | -112.1574 |  | -0.32537 | 0.25391
0.013477 | -0.25448 |  | -76.7328 |  | -0.31852 | 0.24852
0.013496 | -0.18775 |  | -40.736 |  | -0.30578 | 0.23849
0.013516 | -0.12238 |  | -4.8575 |  | -0.29065 | 0.22638
0.013535 | -0.042283 |  | 31.6323 |  | -0.27154 | 0.21142
0.013555 | 0.062039 |  | 68.0858 |  | -0.24687 | 0.19221
0.013574 | 0.17272 |  | 103.6368 |  | -0.21969 | 0.17042
0.013594 | 0.28047 |  | 137.6025 |  | -0.18762 | 0.14503
0.013613 | 0.38277 |  | 168.35 |  | -0.15238 | 0.11723
0.013633 | 0.47496 |  | 195.6811 |  | -0.11699 | 0.089147
0.013652 | 0.5576 |  | 220.9508 |  | -0.078675 | 0.059161
0.013672 | 0.62994 |  | 243.7716 |  | -0.039531 | 0.028232
0.013691 | 0.6877 |  | 263.2901 |  | 4.7972e-05 | -0.0030441
0.013711 | 0.72821 |  | 278.5918 |  | 0.040974 | -0.035138
0.01373 | 0.75868 |  | 288.8018 |  | 0.080003 | -0.065802
0.01375 | 0.77783 |  | 294.9432 |  | 0.11786 | -0.095363
0.01377 | 0.78312 |  | 297.0425 |  | 0.15372 | -0.12356
0.013789 | 0.7818 |  | 295.5324 |  | 0.18585 | -0.1488
0.013809 | 0.77015 |  | 290.3157 |  | 0.21701 | -0.17286
0.013828 | 0.74389 |  | 278.9752 |  | 0.24536 | -0.19495
0.013848 | 0.7069 |  | 262.963 |  | 0.26869 | -0.21331
0.013867 | 0.6619 |  | 243.9026 |  | 0.28845 | -0.22861
0.013887 | 0.60733 |  | 220.6199 |  | 0.30289 | -0.23964
0.013906 | 0.54265 |  | 194.4492 |  | 0.31289 | -0.24722
0.013926 | 0.4714 |  | 165.5404 |  | 0.31972 | -0.25237
0.013945 | 0.39078 |  | 132.9841 |  | 0.32085 | -0.25318
0.013965 | 0.30218 |  | 98.4202 |  | 0.31811 | -0.25077
0.013984 | 0.21145 |  | 62.475 |  | 0.31006 | -0.24424
0.014004 | 0.11754 |  | 26.1441 |  | 0.29468 | -0.2322
0.014023 | 0.022664 |  | -10.3962 |  | 0.27791 | -0.21854
0.014043 | -0.073614 |  | -47.7206 |  | 0.25756 | -0.20235
0.014063 | -0.16976 |  | -83.4863 |  | 0.23077 | -0.18161
0.014082 | -0.26034 |  | -117.8447 |  | 0.20226 | -0.15878
0.014102 | -0.34719 |  | -150.878 |  | 0.16965 | -0.13294
0.014121 | -0.42675 |  | -180.6477 |  | 0.1333 | -0.10441
0.014141 | -0.49787 |  | -208.0249 |  | 0.09693 | -0.075536
0.01416 | -0.56458 |  | -232.7897 |  | 0.057991 | -0.04513
0.01418 | -0.62173 |  | -253.809 |  | 0.018152 | -0.013823
0.014199 | -0.66759 |  | -271.0403 |  | -0.021527 | 0.017475
0.014219 | -0.70423 |  | -284.1351 |  | -0.062406 | 0.049269
0.014238 | -0.73023 |  | -293.2437 |  | -0.10061 | 0.079334
0.014258 | -0.74648 |  | -298.2384 |  | -0.13696 | 0.10773
0.014277 | -0.75176 |  | -298.643 |  | -0.17291 | 0.13541
0.014297 | -0.74529 |  | -295.0296 |  | -0.20475 | 0.16053
0.014316 | -0.72792 |  | -286.8676 |  | -0.23423 | 0.18358
0.014336 | -0.69648 |  | -273.1923 |  | -0.26108 | 0.20426
0.014355 | -0.65517 |  | -256.0703 |  | -0.28195 | 0.22071
0.014375 | -0.60747 |  | -235.7424 |  | -0.29967 | 0.23419
0.014395 | -0.54873 |  | -210.934 |  | -0.31349 | 0.24483
0.014414 | -0.48384 |  | -183.3603 |  | -0.32167 | 0.25148
0.014434 | -0.41563 |  | -152.7256 |  | -0.32625 | 0.25474
0.014453 | -0.3429 |  | -118.6177 |  | -0.32543 | 0.25404
0.014473 | -0.27335 |  | -83.5135 |  | -0.31938 | 0.24929
0.014492 | -0.20895 |  | -47.9036 |  | -0.3091 | 0.24112
0.014512 | -0.14329 |  | -11.8871 |  | -0.29344 | 0.22887
0.014531 | -0.06441 |  | 24.295 |  | -0.27464 | 0.2138
0.014551 | 0.039218 |  | 61.1954 |  | -0.25205 | 0.19592
0.01457 | 0.15358 |  | 97.0353 |  | -0.22399 | 0.1739
0.01459 | 0.26293 |  | 130.9384 |  | -0.19351 | 0.14965
0.014609 | 0.36702 |  | 162.8849 |  | -0.15988 | 0.12319
0.014629 | 0.45867 |  | 190.614 |  | -0.12308 | 0.094274
0.014648 | 0.54264 |  | 215.8318 |  | -0.085861 | 0.064712
0.014668 | 0.61909 |  | 239.9995 |  | -0.04653 | 0.033789
0.014687 | 0.67712 |  | 259.9202 |  | -0.0061594 | 0.0020578
0.014707 | 0.72173 |  | 275.8144 |  | 0.033518 | -0.029212
0.014727 | 0.7551 |  | 287.5801 |  | 0.07305 | -0.06019
0.014746 | 0.77561 |  | 294.0701 |  | 0.1107 | -0.089789
0.014766 | 0.78387 |  | 297.0623 |  | 0.14707 | -0.11818
0.014785 | 0.78289 |  | 296.4371 |  | 0.18141 | -0.14503
0.014805 | 0.77347 |  | 291.5074 |  | 0.21199 | -0.16911
0.014824 | 0.75063 |  | 281.6851 |  | 0.24069 | -0.19143
0.014844 | 0.71571 |  | 266.5951 |  | 0.26532 | -0.21077
0.014863 | 0.67173 |  | 247.9827 |  | 0.28458 | -0.2257
0.014883 | 0.61907 |  | 225.7557 |  | 0.30102 | -0.23809
0.014902 | 0.55625 |  | 199.789 |  | 0.31274 | -0.24724
0.014922 | 0.48443 |  | 171.3032 |  | 0.31956 | -0.25235
0.014941 | 0.4058 |  | 139.5785 |  | 0.32237 | -0.25428
0.014961 | 0.31972 |  | 105.3745 |  | 0.31903 | -0.2516
0.01498 | 0.22908 |  | 69.8236 |  | 0.3114 | -0.24519
0.015 | 0.13588 |  | 33.2456 |  | 0.29923 | -0.23563
0.01502 | 0.041373 |  | -3.1275 |  | 0.28198 | -0.22195
0.015039 | -0.055504 |  | -40.3097 |  | 0.2625 | -0.20626
0.015059 | -0.15235 |  | -77.0589 |  | 0.2377 | -0.18695
0.015078 | -0.24238 |  | -111.278 |  | 0.20787 | -0.16327
0.015098 | -0.32963 |  | -144.3298 |  | 0.17661 | -0.13835
0.015117 | -0.41123 |  | -175.0503 |  | 0.14151 | -0.11092
0.015137 | -0.48329 |  | -202.7199 |  | 0.1044 | -0.081672
0.015156 | -0.55167 |  | -228.2474 |  | 0.066966 | -0.052226
0.015176 | -0.61169 |  | -250.2808 |  | 0.02689 | -0.020718
0.015195 | -0.65983 |  | -268.0529 |  | -0.013521 | 0.011176
0.015215 | -0.69784 |  | -281.8417 |  | -0.053509 | 0.042392
0.015234 | -0.7252 |  | -291.47 |  | -0.093229 | 0.073436
0.015254 | -0.74359 |  | -297.3028 |  | -0.12983 | 0.10221
0.015273 | -0.75281 |  | -299.3578 |  | -0.16492 | 0.1295
0.015293 | -0.74908 |  | -296.3641 |  | -0.19882 | 0.15584
0.015312 | -0.7325 |  | -288.7208 |  | -0.22833 | 0.17897
0.015332 | -0.70431 |  | -276.4591 |  | -0.25551 | 0.20007
0.015352 | -0.66406 |  | -259.5447 |  | -0.27886 | 0.21821
0.015371 | -0.61678 |  | -239.9269 |  | -0.29575 | 0.23131
0.015391 | -0.56141 |  | -216.4868 |  | -0.31057 | 0.24252
0.01541 | -0.49629 |  | -189.1809 |  | -0.32086 | 0.25066
0.01543 | -0.42766 |  | -159.2712 |  | -0.3247 | 0.25376
0.015449 | -0.35383 |  | -125.6021 |  | -0.32594 | 0.25433
0.015469 | -0.27958 |  | -90.5479 |  | -0.32105 | 0.25039
0.015488 | -0.21373 |  | -55.2924 |  | -0.3103 | 0.242
0.015508 | -0.14973 |  | -18.7393 |  | -0.29717 | 0.23152
0.015527 | -0.074306 |  | 17.1731 |  | -0.2789 | 0.21713
0.015547 | 0.017877 |  | 53.4362 |  | -0.25633 | 0.19943
0.015566 | 0.12142 |  | 90.2219 |  | -0.23008 | 0.17866
0.015586 | 0.23571 |  | 124.2697 |  | -0.199 | 0.15407
0.015605 | 0.34614 |  | 156.4298 |  | -0.16604 | 0.12803
0.015625 | 0.43988 |  | 185.6671 |  | -0.1308 | 0.10033
0.015645 | 0.52774 |  | 210.9906 |  | -0.092913 | 0.070512
0.015664 | 0.60435 |  | 235.2668 |  | -0.054372 | 0.039892
0.015684 | 0.66584 |  | 256.2112 |  | -0.014032 | 0.0080855
0.015703 | 0.71312 |  | 272.5847 |  | 0.026152 | -0.02347
0.015723 | 0.74708 |  | 285.5067 |  | 0.064922 | -0.053916
0.015742 | 0.77179 |  | 293.1539 |  | 0.1039 | -0.084426
0.015762 | 0.78116 |  | 296.5408 |  | 0.14034 | -0.11322
0.015781 | 0.7823 |  | 296.8657 |  | 0.17444 | -0.13996
0.015801 | 0.77531 |  | 292.7684 |  | 0.20698 | -0.16522
0.01582 | 0.75398 |  | 283.8157 |  | 0.23522 | -0.1873
0.01584 | 0.72275 |  | 269.9247 |  | 0.26059 | -0.20695
0.015859 | 0.67992 |  | 251.8846 |  | 0.28228 | -0.22379
0.015879 | 0.62889 |  | 230.5045 |  | 0.29832 | -0.23618
0.015898 | 0.56898 |  | 205.2309 |  | 0.31103 | -0.24568
0.015918 | 0.49882 |  | 176.9891 |  | 0.31914 | -0.25194
0.015938 | 0.42252 |  | 146.1844 |  | 0.32201 | -0.25418
0.015957 | 0.33737 |  | 112.3095 |  | 0.32106 | -0.25314
0.015977 | 0.24698 |  | 76.8702 |  | 0.31435 | -0.24765
0.015996 | 0.15449 |  | 40.8232 |  | 0.30239 | -0.23805
0.016016 | 0.05932 |  | 4.0972 |  | 0.28674 | -0.22548
0.016035 | -0.036279 |  | -33.0708 |  | 0.26671 | -0.20976
0.016055 | -0.13243 |  | -69.5572 |  | 0.24315 | -0.19129
0.016074 | -0.22506 |  | -104.5693 |  | 0.21536 | -0.1693
0.016094 | -0.31208 |  | -137.9942 |  | 0.18311 | -0.1438
0.016113 | -0.39512 |  | -169.0987 |  | 0.14903 | -0.11674
0.016133 | -0.4705 |  | -197.4691 |  | 0.1128 | -0.088291
0.016152 | -0.53853 |  | -223.0851 |  | 0.074649 | -0.058436
0.016172 | -0.60069 |  | -246.1725 |  | 0.035647 | -0.027538
0.016191 | -0.65152 |  | -265.0143 |  | -0.0055158 | 0.004738
0.016211 | -0.69015 |  | -279.1408 |  | -0.045867 | 0.036466
0.01623 | -0.72068 |  | -290.2046 |  | -0.083928 | 0.066428
0.01625 | -0.74117 |  | -296.7065 |  | -0.1221 | 0.095907
0.01627 | -0.75061 |  | -298.8046 |  | -0.15783 | 0.12387
0.016289 | -0.75034 |  | -297.3761 |  | -0.19131 | 0.15008
0.016309 | -0.73737 |  | -290.8726 |  | -0.22312 | 0.17481
0.016328 | -0.71024 |  | -279.1404 |  | -0.24986 | 0.19581
0.016348 | -0.67233 |  | -263.1218 |  | -0.27336 | 0.21385
0.016367 | -0.62693 |  | -244.0426 |  | -0.29291 | 0.22901
0.016387 | -0.57317 |  | -221.4215 |  | -0.30692 | 0.23996
0.016406 | -0.51094 |  | -194.7126 |  | -0.31837 | 0.24853
0.016426 | -0.44283 |  | -165.2551 |  | -0.32474 | 0.25361
0.016445 | -0.36988 |  | -132.695 |  | -0.32547 | 0.25412
0.016465 | -0.2951 |  | -97.4062 |  | -0.32239 | 0.2514
0.016484 | -0.22738 |  | -61.9373 |  | -0.31288 | 0.24408
0.016504 | -0.16344 |  | -26.3364 |  | -0.29917 | 0.23313
0.016523 | -0.089791 |  | 10.1585 |  | -0.28259 | 0.22003
0.016543 | -0.0020178 |  | 46.6487 |  | -0.26075 | 0.20306
0.016563 | 0.10267 |  | 82.9638 |  | -0.23548 | 0.18292
0.016582 | 0.21459 |  | 118.0098 |  | -0.20577 | 0.15955
0.016602 | 0.32343 |  | 150.4776 |  | -0.17156 | 0.13253
0.016621 | 0.4229 |  | 180.127 |  | -0.13713 | 0.10499
0.016641 | 0.50722 |  | 206.2765 |  | -0.10075 | 0.076528
0.01666 | 0.58883 |  | 230.5859 |  | -0.061577 | 0.045782
0.01668 | 0.65789 |  | 252.6902 |  | -0.022174 | 0.014501
0.016699 | 0.70458 |  | 269.9962 |  | 0.018661 | -0.017584
0.016719 | 0.74313 |  | 283.4381 |  | 0.058985 | -0.049325
0.016738 | 0.76968 |  | 292.4227 |  | 0.09658 | -0.078868
0.016758 | 0.78075 |  | 296.149 |  | 0.13331 | -0.1076
0.016777 | 0.7836 |  | 296.9018 |  | 0.16816 | -0.13503
0.016797 | 0.77924 |  | 294.3809 |  | 0.20078 | -0.16038
0.016816 | 0.7622 |  | 286.4454 |  | 0.23122 | -0.18395
0.016836 | 0.73158 |  | 273.3113 |  | 0.25696 | -0.20417
0.016855 | 0.69118 |  | 255.7536 |  | 0.27821 | -0.22074
0.016875 | 0.64103 |  | 234.6798 |  | 0.29562 | -0.23403
0.016895 | 0.58276 |  | 210.6983 |  | 0.30905 | -0.24418
0.016914 | 0.51527 |  | 183.0433 |  | 0.31861 | -0.25159
0.016934 | 0.4391 |  | 152.7619 |  | 0.32279 | -0.25485
0.016953 | 0.35667 |  | 119.7026 |  | 0.32183 | -0.25387
0.016973 | 0.26539 |  | 83.5963 |  | 0.31644 | -0.24938
0.016992 | 0.17227 |  | 47.8239 |  | 0.30526 | -0.24053
0.017012 | 0.07997 |  | 11.7533 |  | 0.28988 | -0.22827
0.017031 | -0.017848 |  | -25.7901 |  | 0.27165 | -0.21372
0.017051 | -0.11404 |  | -62.2686 |  | 0.2488 | -0.19575
0.01707 | -0.20656 |  | -97.641 |  | 0.22157 | -0.17417
0.01709 | -0.29736 |  | -131.6081 |  | 0.19055 | -0.14964
0.017109 | -0.37958 |  | -163.1129 |  | 0.15624 | -0.12247
0.017129 | -0.45591 |  | -192.2272 |  | 0.12041 | -0.094171
0.017148 | -0.52585 |  | -218.2891 |  | 0.082886 | -0.064828
0.017168 | -0.58736 |  | -241.7348 |  | 0.043802 | -0.034047
0.017188 | -0.64232 |  | -261.7374 |  | 0.0038215 | -0.0026227
0.017207 | -0.68341 |  | -276.7475 |  | -0.037423 | 0.02965
0.017227 | -0.71454 |  | -288.3564 |  | -0.077131 | 0.060834
0.017246 | -0.73885 |  | -296.0266 |  | -0.11382 | 0.089585
0.017266 | -0.74921 |  | -298.6976 |  | -0.15005 | 0.11765
0.017285 | -0.75027 |  | -297.9363 |  | -0.18461 | 0.14444
0.017305 | -0.74103 |  | -292.5549 |  | -0.21574 | 0.16902
0.017324 | -0.71635 |  | -281.7657 |  | -0.24425 | 0.19129
0.017344 | -0.68141 |  | -266.9681 |  | -0.26896 | 0.21029
0.017363 | -0.6372 |  | -248.2357 |  | -0.28869 | 0.22565
0.017383 | -0.58352 |  | -226.0286 |  | -0.30393 | 0.23752
0.017402 | -0.52265 |  | -200.4252 |  | -0.31557 | 0.2465
0.017422 | -0.45529 |  | -171.2949 |  | -0.32318 | 0.25231
0.017441 | -0.38364 |  | -139.2857 |  | -0.32496 | 0.25381
0.017461 | -0.31069 |  | -104.6127 |  | -0.32164 | 0.25117
0.01748 | -0.24149 |  | -68.898 |  | -0.31459 | 0.24523
0.0175 | -0.17794 |  | -33.2831 |  | -0.3021 | 0.23544
0.01752 | -0.10864 |  | 2.8319 |  | -0.2847 | 0.22184
0.017539 | -0.019092 |  | 39.1249 |  | -0.26475 | 0.20589
0.017559 | 0.084268 |  | 75.7314 |  | -0.24031 | 0.18666
0.017578 | 0.19405 |  | 111.4288 |  | -0.21062 | 0.16328
0.017598 | 0.30682 |  | 144.1979 |  | -0.17811 | 0.13741
0.017617 | 0.40662 |  | 174.3684 |  | -0.14356 | 0.11006
0.017637 | 0.49487 |  | 201.4265 |  | -0.10718 | 0.081472
0.017656 | 0.57488 |  | 225.8859 |  | -0.068798 | 0.051336
0.017676 | 0.64293 |  | 248.6579 |  | -0.029032 | 0.02
0.017695 | 0.69866 |  | 267.2809 |  | 0.010894 | -0.01161
0.017715 | 0.73596 |  | 281.0472 |  | 0.051418 | -0.043285
0.017734 | 0.7639 |  | 290.8354 |  | 0.090542 | -0.07378
0.017754 | 0.78116 |  | 295.9182 |  | 0.12657 | -0.10239
0.017773 | 0.78286 |  | 297.2334 |  | 0.16197 | -0.1301
0.017793 | 0.78101 |  | 295.3275 |  | 0.19583 | -0.15638
0.017812 | 0.76586 |  | 288.253 |  | 0.22573 | -0.17986
0.017832 | 0.73656 |  | 276.2009 |  | 0.25251 | -0.20069
0.017852 | 0.70008 |  | 259.9443 |  | 0.27504 | -0.21828
0.017871 | 0.6508 |  | 239.3407 |  | 0.29278 | -0.232
0.017891 | 0.59398 |  | 215.7622 |  | 0.30713 | -0.24296
0.01791 | 0.52923 |  | 189.082 |  | 0.31735 | -0.2508
0.01793 | 0.45416 |  | 158.7655 |  | 0.32293 | -0.25488
0.017949 | 0.37259 |  | 126.304 |  | 0.32327 | -0.25505
0.017969 | 0.28448 |  | 91.5581 |  | 0.31792 | -0.25064
0.017988 | 0.1917 |  | 55.1109 |  | 0.30808 | -0.24258
0.018008 | 0.098017 |  | 18.9236 |  | 0.29409 | -0.2314
0.018027 | 0.0021915 |  | -18.1855 |  | 0.27617 | -0.21706
0.018047 | -0.094832 |  | -55.2991 |  | 0.2542 | -0.19983
0.018066 | -0.18826 |  | -90.4938 |  | 0.22739 | -0.17872
0.018086 | -0.27951 |  | -124.9747 |  | 0.19693 | -0.15447
0.018105 | -0.36407 |  | -156.9367 |  | 0.1639 | -0.12832
0.018125 | -0.44009 |  | -186.125 |  | 0.12807 | -0.10014
0.018145 | -0.51287 |  | -213.6197 |  | 0.090772 | -0.070839
0.018164 | -0.57681 |  | -237.3577 |  | 0.051898 | -0.040304
0.018184 | -0.63163 |  | -257.7531 |  | 0.011235 | -0.00844
0.018203 | -0.67736 |  | -274.2276 |  | -0.028896 | 0.023051
0.018223 | -0.7099 |  | -286.0564 |  | -0.068764 | 0.054136
0.018242 | -0.73394 |  | -294.4311 |  | -0.10726 | 0.08429
0.018262 | -0.7485 |  | -298.4791 |  | -0.14274 | 0.11227
0.018281 | -0.75166 |  | -298.4498 |  | -0.17775 | 0.13936
0.018301 | -0.74396 |  | -294.0819 |  | -0.21041 | 0.16483
0.01832 | -0.72232 |  | -284.1182 |  | -0.23898 | 0.18721
0.01834 | -0.689 |  | -269.9553 |  | -0.2647 | 0.20724
0.018359 | -0.64687 |  | -252.2205 |  | -0.28505 | 0.22324
0.018379 | -0.59533 |  | -230.5703 |  | -0.30107 | 0.23537
0.018398 | -0.53612 |  | -205.826 |  | -0.31438 | 0.24556
0.018418 | -0.4707 |  | -177.5301 |  | -0.32218 | 0.25179
0.018437 | -0.39905 |  | -145.6676 |  | -0.32529 | 0.25405
0.018457 | -0.32581 |  | -111.7731 |  | -0.32383 | 0.25289
0.018477 | -0.25701 |  | -76.3155 |  | -0.31636 | 0.24688
0.018496 | -0.19228 |  | -40.4552 |  | -0.30489 | 0.23761
0.018516 | -0.12338 |  | -4.5612 |  | -0.28923 | 0.22539
0.018535 | -0.038357 |  | 32.0515 |  | -0.26904 | 0.20956
0.018555 | 0.062603 |  | 68.3652 |  | -0.24563 | 0.19105
0.018574 | 0.17017 |  | 104.0018 |  | -0.21758 | 0.16885
0.018594 | 0.28027 |  | 138.0939 |  | -0.18539 | 0.14337
0.018613 | 0.38432 |  | 168.6594 |  | -0.15124 | 0.11638
0.018633 | 0.47663 |  | 195.9291 |  | -0.11469 | 0.087638
0.018652 | 0.5591 |  | 221.2323 |  | -0.076697 | 0.057757
0.018672 | 0.63096 |  | 244.1564 |  | -0.0378 | 0.02706
0.018691 | 0.68826 |  | 263.5659 |  | 0.0027502 | -0.0047711
0.018711 | 0.72897 |  | 278.6715 |  | 0.042615 | -0.036092
0.01873 | 0.75955 |  | 289.219 |  | 0.081466 | -0.066687
0.01875 | 0.77868 |  | 295.2598 |  | 0.12002 | -0.096883
0.01877 | 0.7828 |  | 296.9162 |  | 0.15546 | -0.12475
0.018789 | 0.78139 |  | 295.7557 |  | 0.188 | -0.15032
0.018809 | 0.77124 |  | 290.455 |  | 0.2191 | -0.17449
0.018828 | 0.74402 |  | 278.6727 |  | 0.24688 | -0.19611
0.018848 | 0.70739 |  | 263.1086 |  | 0.2703 | -0.2145
0.018867 | 0.66327 |  | 244.0729 |  | 0.28941 | -0.22932
0.018887 | 0.60691 |  | 220.4103 |  | 0.30436 | -0.24068
0.018906 | 0.54189 |  | 194.2802 |  | 0.3152 | -0.24909
0.018926 | 0.46983 |  | 165.2059 |  | 0.32134 | -0.25376
0.018945 | 0.38934 |  | 132.7601 |  | 0.32269 | -0.25449
0.018965 | 0.30231 |  | 98.3776 |  | 0.31921 | -0.25149
0.018984 | 0.21046 |  | 62.1775 |  | 0.31039 | -0.24437
0.019004 | 0.11771 |  | 26.0264 |  | 0.29669 | -0.23353
0.019023 | 0.022964 |  | -10.4648 |  | 0.27947 | -0.21964
0.019043 | -0.075861 |  | -48.2008 |  | 0.2585 | -0.20301
0.019062 | -0.17051 |  | -83.7664 |  | 0.23271 | -0.18291
0.019082 | -0.26065 |  | -117.9637 |  | 0.20272 | -0.15916
0.019102 | -0.34843 |  | -151.1592 |  | 0.17017 | -0.13334
0.019121 | -0.42639 |  | -180.6761 |  | 0.13499 | -0.10559
0.019141 | -0.49794 |  | -207.9314 |  | 0.097369 | -0.076041
0.01916 | -0.56547 |  | -232.8641 |  | 0.059354 | -0.046139
0.01918 | -0.62293 |  | -254.1953 |  | 0.020025 | -0.015282
0.019199 | -0.66927 |  | -271.4022 |  | -0.021312 | 0.016945
0.019219 | -0.70385 |  | -283.958 |  | -0.061331 | 0.048458
0.019238 | -0.72978 |  | -293.1566 |  | -0.099442 | 0.078419
0.019258 | -0.74672 |  | -298.1877 |  | -0.13665 | 0.10735
0.019277 | -0.75093 |  | -298.3959 |  | -0.1717 | 0.13461
0.019297 | -0.74614 |  | -295.3112 |  | -0.20384 | 0.15971
0.019316 | -0.72932 |  | -287.0829 |  | -0.23297 | 0.1827
0.019336 | -0.69598 |  | -272.8964 |  | -0.25941 | 0.20324
0.019355 | -0.65481 |  | -255.7813 |  | -0.28187 | 0.22048
0.019375 | -0.60706 |  | -235.3434 |  | -0.29851 | 0.23345
0.019395 | -0.5484 |  | -210.7826 |  | -0.31165 | 0.24345
0.019414 | -0.48419 |  | -183.4182 |  | -0.32132 | 0.25076
0.019434 | -0.41524 |  | -152.4505 |  | -0.32463 | 0.25355
0.019453 | -0.3428 |  | -118.4879 |  | -0.3236 | 0.25261
0.019473 | -0.27298 |  | -83.271 |  | -0.31847 | 0.24829
0.019492 | -0.20891 |  | -47.3436 |  | -0.30753 | 0.23971
0.019512 | -0.1493 |  | -11.6336 |  | -0.29261 | 0.22788
0.019531 | -0.069981 |  | 24.4916 |  | -0.27359 | 0.21292
0.019551 | 0.041273 |  | 61.3305 |  | -0.25012 | 0.19447
0.01957 | 0.15635 |  | 97.2344 |  | -0.2229 | 0.17284
0.01959 | 0.26483 |  | 131.5805 |  | -0.19159 | 0.14816
0.019609 | 0.372 |  | 163.1473 |  | -0.15804 | 0.1215
0.019629 | 0.46505 |  | 190.8364 |  | -0.12278 | 0.093654
0.019648 | 0.54339 |  | 216.2484 |  | -0.084212 | 0.063715
0.019668 | 0.6192 |  | 239.6691 |  | -0.044479 | 0.032242
0.019688 | 0.68031 |  | 260.1215 |  | -0.0051757 | 0.00098879
0.019707 | 0.72222 |  | 276.3882 |  | 0.035287 | -0.030592
0.019727 | 0.7559 |  | 287.3955 |  | 0.074878 | -0.061735
0.019746 | 0.77588 |  | 294.3528 |  | 0.11169 | -0.090767
0.019766 | 0.78355 |  | 297.1228 |  | 0.14798 | -0.11914
0.019785 | 0.7828 |  | 295.989 |  | 0.18278 | -0.14634
0.019805 | 0.77282 |  | 291.8197 |  | 0.21402 | -0.17071
0.019824 | 0.75191 |  | 281.842 |  | 0.24217 | -0.19278
0.019844 | 0.7166 |  | 266.5098 |  | 0.26649 | -0.21172
0.019863 | 0.67244 |  | 248.1129 |  | 0.28629 | -0.22697
0.019883 | 0.61882 |  | 225.4087 |  | 0.30174 | -0.23892
0.019902 | 0.55504 |  | 199.6204 |  | 0.31353 | -0.24786
0.019922 | 0.48614 |  | 171.5491 |  | 0.3216 | -0.25389
0.019941 | 0.40718 |  | 139.6365 |  | 0.32346 | -0.25534
0.019961 | 0.31935 |  | 105.3059 |  | 0.32011 | -0.25249
0.01998 | 0.22938 |  | 69.6194 |  | 0.31298 | -0.24659
0.02 | 0.13652 |  | 33.2021 |  | 0.30026 | -0.23651
0.02002 | 0.041462 |  | -3.2584 |  | 0.28354 | -0.22312
0.020039 | -0.054241 |  | -40.3098 |  | 0.26343 | -0.20721
0.020059 | -0.14983 |  | -76.5425 |  | 0.23839 | -0.18746
0.020078 | -0.24269 |  | -111.343 |  | 0.20939 | -0.16448
0.020098 | -0.32997 |  | -144.7027 |  | 0.17697 | -0.13899
0.020117 | -0.4103 |  | -175.0317 |  | 0.14207 | -0.11137
0.020137 | -0.48361 |  | -202.6593 |  | 0.10552 | -0.08258
0.020156 | -0.55059 |  | -228.0271 |  | 0.067038 | -0.052502
0.020176 | -0.61057 |  | -249.981 |  | 0.027206 | -0.021214
0.020195 | -0.65955 |  | -268.0629 |  | -0.013094 | 0.010516
0.020215 | -0.69749 |  | -282.0163 |  | -0.053278 | 0.042004
0.020234 | -0.72536 |  | -291.5453 |  | -0.09245 | 0.072555
0.020254 | -0.74275 |  | -297.1785 |  | -0.1292 | 0.10146
0.020273 | -0.75084 |  | -298.7911 |  | -0.16425 | 0.12879
0.020293 | -0.74757 |  | -296.0806 |  | -0.19806 | 0.15506
0.020313 | -0.73213 |  | -288.7886 |  | -0.22824 | 0.17886
0.020332 | -0.70343 |  | -276.0493 |  | -0.25464 | 0.19941
0.020352 | -0.66315 |  | -259.3082 |  | -0.27779 | 0.21732
0.020371 | -0.61584 |  | -239.5408 |  | -0.29598 | 0.23138
0.020391 | -0.55943 |  | -215.72 |  | -0.30941 | 0.24172
0.02041 | -0.49566 |  | -188.85 |  | -0.31944 | 0.24947
0.02043 | -0.42701 |  | -158.8675 |  | -0.32501 | 0.25369
0.020449 | -0.35152 |  | -125.2172 |  | -0.32498 | 0.25368
0.020469 | -0.27723 |  | -90.1665 |  | -0.32005 | 0.24974
0.020488 | -0.21111 |  | -54.4748 |  | -0.31044 | 0.24192
0.020508 | -0.1485 |  | -18.3394 |  | -0.29599 | 0.23056
0.020527 | -0.078508 |  | 17.4232 |  | -0.27737 | 0.216
0.020547 | 0.015553 |  | 53.9373 |  | -0.25522 | 0.19833
0.020566 | 0.1294 |  | 90.2681 |  | -0.22901 | 0.17762
0.020586 | 0.24075 |  | 124.8301 |  | -0.19862 | 0.15378
0.020605 | 0.34731 |  | 157.381 |  | -0.16529 | 0.12734
0.020625 | 0.44412 |  | 185.8199 |  | -0.12956 | 0.099102
0.020645 | 0.52657 |  | 211.2779 |  | -0.091974 | 0.069524
0.020664 | 0.60489 |  | 235.4744 |  | -0.053049 | 0.038939
0.020684 | 0.66792 |  | 256.2185 |  | -0.013064 | 0.0076152
0.020703 | 0.71291 |  | 273.3095 |  | 0.026819 | -0.023862
0.020723 | 0.75072 |  | 286.0531 |  | 0.066404 | -0.054992
0.020742 | 0.77269 |  | 293.2572 |  | 0.10505 | -0.085206
0.020762 | 0.78081 |  | 296.5909 |  | 0.14144 | -0.11383
0.020781 | 0.78323 |  | 296.7095 |  | 0.17582 | -0.14078
0.020801 | 0.77527 |  | 292.9825 |  | 0.20757 | -0.16569
0.02082 | 0.75539 |  | 284.2113 |  | 0.23642 | -0.18815
0.02084 | 0.72305 |  | 270.0101 |  | 0.2619 | -0.20786
0.020859 | 0.67985 |  | 252.0002 |  | 0.28233 | -0.22395
0.020879 | 0.62863 |  | 230.2049 |  | 0.29932 | -0.23681
0.020898 | 0.56748 |  | 204.8221 |  | 0.31252 | -0.24677
0.020918 | 0.49827 |  | 177.2419 |  | 0.31945 | -0.25233
0.020938 | 0.42091 |  | 146.1724 |  | 0.32244 | -0.25429
0.020957 | 0.3353 |  | 111.9924 |  | 0.32155 | -0.2533
0.020977 | 0.24577 |  | 76.7678 |  | 0.31446 | -0.2476
0.020996 | 0.15313 |  | 40.3865 |  | 0.30305 | -0.23834
0.021016 | 0.059073 |  | 3.8181 |  | 0.28763 | -0.22614
0.021035 | -0.037105 |  | -32.9901 |  | 0.26756 | -0.21017
0.021055 | -0.13381 |  | -69.8366 |  | 0.24361 | -0.19126
0.021074 | -0.22544 |  | -104.7184 |  | 0.21504 | -0.16889
0.021094 | -0.3137 |  | -138.1273 |  | 0.1834 | -0.14367
0.021113 | -0.39602 |  | -169.3818 |  | 0.1498 | -0.11706
0.021133 | -0.46934 |  | -197.384 |  | 0.11292 | -0.088365
0.021152 | -0.53772 |  | -223.1748 |  | 0.074819 | -0.058326
0.021172 | -0.60017 |  | -246.1479 |  | 0.035827 | -0.027464
0.021191 | -0.65143 |  | -264.8999 |  | -0.0055339 | 0.004838
0.021211 | -0.69065 |  | -279.4113 |  | -0.046088 | 0.036604
0.02123 | -0.72056 |  | -289.9672 |  | -0.084134 | 0.06652
0.02125 | -0.74054 |  | -296.3787 |  | -0.12152 | 0.095729
0.02127 | -0.75006 |  | -298.7702 |  | -0.15759 | 0.12389
0.021289 | -0.74932 |  | -296.9929 |  | -0.19154 | 0.15042
0.021309 | -0.7364 |  | -290.6289 |  | -0.22281 | 0.17485
0.021328 | -0.71045 |  | -279.0911 |  | -0.25017 | 0.19611
0.021348 | -0.67226 |  | -262.8487 |  | -0.27367 | 0.21431
0.021367 | -0.62613 |  | -243.7112 |  | -0.29189 | 0.22859
0.021387 | -0.57205 |  | -220.9051 |  | -0.30615 | 0.2395
0.021406 | -0.50845 |  | -194.2927 |  | -0.31874 | 0.24885
0.021426 | -0.43976 |  | -165.0958 |  | -0.32534 | 0.25418
0.021445 | -0.36602 |  | -132.1953 |  | -0.32527 | 0.25432
0.021465 | -0.29062 |  | -97.05 |  | -0.32156 | 0.25094
0.021484 | -0.22144 |  | -61.7083 |  | -0.31231 | 0.24361
0.021504 | -0.15725 |  | -25.4932 |  | -0.29865 | 0.23298
0.021523 | -0.089297 |  | 10.5954 |  | -0.28236 | 0.22013
0.021543 | -0.0029241 |  | 46.6732 |  | -0.26104 | 0.20341
0.021562 | 0.10643 |  | 83.2397 |  | -0.23491 | 0.18254
0.021582 | 0.21625 |  | 118.1615 |  | -0.20472 | 0.15879
0.021602 | 0.32028 |  | 150.8496 |  | -0.17158 | 0.13267
0.021621 | 0.42519 |  | 180.5088 |  | -0.13723 | 0.10516
0.021641 | 0.51029 |  | 206.5111 |  | -0.10046 | 0.076353
0.02166 | 0.5867 |  | 230.6879 |  | -0.061361 | 0.045677
0.02168 | 0.65902 |  | 252.5442 |  | -0.021803 | 0.014393
0.021699 | 0.70452 |  | 270.2381 |  | 0.01843 | -0.017235
0.021719 | 0.74241 |  | 283.5524 |  | 0.058954 | -0.049126
0.021738 | 0.77002 |  | 292.1581 |  | 0.097487 | -0.079387
0.021758 | 0.7788 |  | 296.2733 |  | 0.13354 | -0.10772
0.021777 | 0.78352 |  | 296.9143 |  | 0.16815 | -0.13478
0.021797 | 0.77701 |  | 293.9394 |  | 0.20075 | -0.16018
0.021816 | 0.75964 |  | 286.2027 |  | 0.23056 | -0.18346
0.021836 | 0.73049 |  | 273.0234 |  | 0.25719 | -0.20421
0.021855 | 0.68851 |  | 255.578 |  | 0.27901 | -0.22129
0.021875 | 0.63991 |  | 234.8494 |  | 0.29553 | -0.234
0.021895 | 0.57924 |  | 210.2119 |  | 0.30822 | -0.24358
0.021914 | 0.51133 |  | 182.5817 |  | 0.31758 | -0.25067
0.021934 | 0.4373 |  | 152.4467 |  | 0.32222 | -0.25416
0.021953 | 0.35323 |  | 119.0598 |  | 0.32156 | -0.25359
0.021973 | 0.26408 |  | 83.6869 |  | 0.31594 | -0.24881
0.021992 | 0.17213 |  | 47.635 |  | 0.30482 | -0.23979
0.022012 | 0.078895 |  | 11.1121 |  | 0.2895 | -0.22768
0.022031 | -0.01807 |  | -25.9392 |  | 0.27087 | -0.213
0.022051 | -0.11499 |  | -62.6685 |  | 0.24814 | -0.19518
0.02207 | -0.20747 |  | -97.8463 |  | 0.22116 | -0.1738
0.02209 | -0.29751 |  | -131.6442 |  | 0.18937 | -0.14874
0.022109 | -0.38063 |  | -163.4516 |  | 0.15537 | -0.1218
0.022129 | -0.45642 |  | -192.1785 |  | 0.12023 | -0.093967
0.022148 | -0.52553 |  | -218.2907 |  | 0.081826 | -0.064066
0.022168 | -0.58816 |  | -241.9671 |  | 0.042698 | -0.03315
0.022187 | -0.64308 |  | -261.6649 |  | 0.0029875 | -0.0018447
0.022207 | -0.68415 |  | -276.8487 |  | -0.038097 | 0.030137
0.022227 | -0.71551 |  | -288.2934 |  | -0.077107 | 0.060824
0.022246 | -0.73774 |  | -295.534 |  | -0.11493 | 0.090368
0.022266 | -0.74884 |  | -298.7279 |  | -0.15152 | 0.11899
0.022285 | -0.75091 |  | -297.8636 |  | -0.18483 | 0.14507
0.022305 | -0.74001 |  | -292.2621 |  | -0.21693 | 0.16976
0.022324 | -0.71684 |  | -281.938 |  | -0.24552 | 0.19211
0.022344 | -0.68108 |  | -266.5369 |  | -0.26891 | 0.21047
0.022363 | -0.63511 |  | -247.6057 |  | -0.28982 | 0.22653
0.022383 | -0.58355 |  | -225.9154 |  | -0.30543 | 0.2387
0.022402 | -0.5223 |  | -200.0543 |  | -0.31584 | 0.24672
0.022422 | -0.45381 |  | -171.0609 |  | -0.32396 | 0.25271
0.022441 | -0.38176 |  | -139.1552 |  | -0.32606 | 0.25449
0.022461 | -0.30621 |  | -104.2262 |  | -0.32241 | 0.25174
0.02248 | -0.23351 |  | -68.8169 |  | -0.31537 | 0.24589
0.0225 | -0.1668 |  | -33.1413 |  | -0.30278 | 0.23594
0.02252 | -0.10323 |  | 3.4341 |  | -0.28576 | 0.22252
0.022539 | -0.029648 |  | 39.7769 |  | -0.26542 | 0.20635
0.022559 | 0.073473 |  | 75.8536 |  | -0.24029 | 0.18655
0.022578 | 0.19104 |  | 111.0935 |  | -0.21144 | 0.16376
0.022598 | 0.30098 |  | 144.3039 |  | -0.17932 | 0.13842
0.022617 | 0.40594 |  | 174.8491 |  | -0.14426 | 0.11081
0.022637 | 0.49692 |  | 201.8398 |  | -0.10828 | 0.082291
0.022656 | 0.57578 |  | 226.3576 |  | -0.069824 | 0.052018
0.022676 | 0.64515 |  | 248.6132 |  | -0.029076 | 0.020073
0.022695 | 0.69541 |  | 266.7162 |  | 0.010271 | -0.011162
0.022715 | 0.73547 |  | 281.0507 |  | 0.049716 | -0.042188
0.022734 | 0.76552 |  | 291.1294 |  | 0.089456 | -0.07311
0.022754 | 0.78002 |  | 295.8751 |  | 0.12622 | -0.10214
0.022773 | 0.7842 |  | 297.1742 |  | 0.16121 | -0.12965
0.022793 | 0.78026 |  | 295.2129 |  | 0.1946 | -0.15561
0.022812 | 0.76522 |  | 288.1119 |  | 0.22438 | -0.1789
0.022832 | 0.73611 |  | 275.8971 |  | 0.25135 | -0.19989
0.022852 | 0.69779 |  | 259.5158 |  | 0.27412 | -0.2177
0.022871 | 0.65161 |  | 239.4123 |  | 0.29179 | -0.23137
0.022891 | 0.59434 |  | 215.6091 |  | 0.30646 | -0.24226
0.02291 | 0.52803 |  | 188.4854 |  | 0.3161 | -0.24967
0.02293 | 0.45427 |  | 158.845 |  | 0.32053 | -0.25306
0.022949 | 0.37228 |  | 126.1013 |  | 0.32199 | -0.25376
0.022969 | 0.28253 |  | 90.586 |  | 0.31746 | -0.25011
0.022988 | 0.19091 |  | 54.9523 |  | 0.30665 | -0.24159
0.023008 | 0.098822 |  | 18.8024 |  | 0.29275 | -0.23026
0.023027 | 0.0013455 |  | -18.625 |  | 0.27477 | -0.21599
0.023047 | -0.095325 |  | -55.0934 |  | 0.25218 | -0.19832
0.023066 | -0.18807 |  | -90.7486 |  | 0.22617 | -0.17773
0.023086 | -0.28046 |  | -125.3235 |  | 0.19576 | -0.15376
0.023105 | -0.36485 |  | -157.1746 |  | 0.1616 | -0.1267
0.023125 | -0.44137 |  | -186.7139 |  | 0.12628 | -0.098678
0.023145 | -0.51289 |  | -213.3663 |  | 0.08913 | -0.069733
0.023164 | -0.5759 |  | -237.2288 |  | 0.049948 | -0.038983
0.023184 | -0.63243 |  | -258.1051 |  | 0.010182 | -0.0075222
0.023203 | -0.6768 |  | -274.0887 |  | -0.030782 | 0.024515
0.023223 | -0.70928 |  | -286.317 |  | -0.070883 | 0.05604
0.023242 | -0.73509 |  | -294.8048 |  | -0.10799 | 0.08518
0.023262 | -0.74777 |  | -298.1987 |  | -0.14434 | 0.11332
0.023281 | -0.75029 |  | -298.168 |  | -0.17936 | 0.14068
0.023301 | -0.74414 |  | -294.0083 |  | -0.21117 | 0.16576
0.02332 | -0.72214 |  | -284.1515 |  | -0.24064 | 0.18863
0.02334 | -0.68826 |  | -270.0162 |  | -0.26595 | 0.20821
0.023359 | -0.64596 |  | -251.9813 |  | -0.28567 | 0.22355
0.023379 | -0.59448 |  | -230.3752 |  | -0.30214 | 0.2362
0.023398 | -0.53564 |  | -205.5713 |  | -0.31517 | 0.24638
0.023418 | -0.46881 |  | -177.1143 |  | -0.3235 | 0.25281
0.023438 | -0.39659 |  | -145.7358 |  | -0.32667 | 0.25508
0.023457 | -0.32188 |  | -111.5136 |  | -0.32422 | 0.25314
0.023477 | -0.24841 |  | -75.6744 |  | -0.31734 | 0.24756
0.023496 | -0.18429 |  | -40.2041 |  | -0.30585 | 0.2385
0.023516 | -0.12488 |  | -4.1424 |  | -0.28965 | 0.22576
0.023535 | -0.050112 |  | 32.417 |  | -0.27034 | 0.21044
0.023555 | 0.053304 |  | 68.4872 |  | -0.24679 | 0.19194
0.023574 | 0.17277 |  | 104.1249 |  | -0.2179 | 0.1692
0.023594 | 0.28552 |  | 138.1104 |  | -0.18618 | 0.14408
0.023613 | 0.38593 |  | 169.0359 |  | -0.152 | 0.11702
0.023633 | 0.47999 |  | 196.4705 |  | -0.11489 | 0.087877
0.023652 | 0.56212 |  | 221.3467 |  | -0.077217 | 0.058198
0.023672 | 0.6309 |  | 244.0233 |  | -0.038419 | 0.02761
0.023691 | 0.68903 |  | 263.3978 |  | 0.002078 | -0.0042204
0.023711 | 0.72963 |  | 278.7524 |  | 0.042097 | -0.035839
0.02373 | 0.76017 |  | 289.4601 |  | 0.081521 | -0.066804
0.02375 | 0.77958 |  | 295.1538 |  | 0.11927 | -0.096487
0.02377 | 0.78247 |  | 296.8169 |  | 0.15437 | -0.12399
0.023789 | 0.78095 |  | 295.544 |  | 0.1879 | -0.15003
0.023809 | 0.76938 |  | 289.8823 |  | 0.21852 | -0.17415
0.023828 | 0.74273 |  | 278.718 |  | 0.24611 | -0.19566
0.023848 | 0.70715 |  | 263.2184 |  | 0.27046 | -0.21462
0.023867 | 0.66043 |  | 243.5997 |  | 0.28893 | -0.22909
0.023887 | 0.60485 |  | 220.2529 |  | 0.30348 | -0.23991
0.023906 | 0.54042 |  | 194.0275 |  | 0.31482 | -0.24852
0.023926 | 0.46764 |  | 164.733 |  | 0.32038 | -0.25285
0.023945 | 0.3888 |  | 132.7689 |  | 0.32186 | -0.2536
0.023965 | 0.30097 |  | 98.2197 |  | 0.3188 | -0.25101
0.023984 | 0.20905 |  | 61.7582 |  | 0.30959 | -0.24359
0.024004 | 0.11643 |  | 25.7415 |  | 0.29622 | -0.23285
0.024023 | 0.020124 |  | -10.965 |  | 0.27893 | -0.21922
0.024043 | -0.07716 |  | -48.3955 |  | 0.25731 | -0.20215
0.024063 | -0.17132 |  | -83.9107 |  | 0.23161 | -0.1819
0.024082 | -0.26251 |  | -118.575 |  | 0.20203 | -0.15849
0.024102 | -0.34793 |  | -151.1797 |  | 0.16948 | -0.13277
0.024121 | -0.42585 |  | -180.7377 |  | 0.1343 | -0.10517
0.024141 | -0.49884 |  | -208.4863 |  | 0.096605 | -0.075509
0.02416 | -0.56424 |  | -232.838 |  | 0.05783 | -0.044892
0.02418 | -0.62209 |  | -254.2008 |  | 0.018493 | -0.013928
0.024199 | -0.6696 |  | -271.6346 |  | -0.022259 | 0.017908
0.024219 | -0.70335 |  | -283.9602 |  | -0.062169 | 0.049219
0.024238 | -0.72926 |  | -293.0958 |  | -0.1 | 0.079089
0.024258 | -0.74593 |  | -297.9963 |  | -0.13752 | 0.1083
0.024277 | -0.75083 |  | -298.4831 |  | -0.17311 | 0.13593
0.024297 | -0.74607 |  | -295.25 |  | -0.20524 | 0.1611
0.024316 | -0.72773 |  | -286.5362 |  | -0.23453 | 0.1839
0.024336 | -0.69574 |  | -272.9719 |  | -0.26034 | 0.204
0.024355 | -0.65512 |  | -255.8625 |  | -0.28205 | 0.22079
0.024375 | -0.60503 |  | -234.772 |  | -0.29977 | 0.2343
0.024395 | -0.54691 |  | -210.644 |  | -0.31355 | 0.24496
0.024414 | -0.4827 |  | -183.3718 |  | -0.32239 | 0.25188
0.024434 | -0.41033 |  | -152.0643 |  | -0.326 | 0.25463
0.024453 | -0.33542 |  | -118.3986 |  | -0.32511 | 0.25388
0.024473 | -0.26304 |  | -83.0866 |  | -0.31923 | 0.24911
0.024492 | -0.19557 |  | -46.9219 |  | -0.30867 | 0.24061
0.024512 | -0.13453 |  | -11.2429 |  | -0.29424 | 0.22925
0.024531 | -0.062707 |  | 24.8905 |  | -0.27506 | 0.21425
0.024551 | 0.03512 |  | 61.2801 |  | -0.25155 | 0.19566
0.02457 | 0.14749 |  | 97.0322 |  | -0.22423 | 0.17397
0.02459 | 0.2599 |  | 131.6367 |  | -0.19274 | 0.14915
0.024609 | 0.36741 |  | 163.2532 |  | -0.1591 | 0.12255
0.024629 | 0.46335 |  | 191.1695 |  | -0.12368 | 0.094593
0.024648 | 0.54431 |  | 216.5155 |  | -0.085829 | 0.064779
0.024668 | 0.61719 |  | 239.5661 |  | -0.046717 | 0.033931
0.024688 | 0.67798 |  | 259.7962 |  | -0.0061735 | 0.0021547
0.024707 | 0.72058 |  | 276.068 |  | 0.034142 | -0.029653
0.024727 | 0.75392 |  | 287.4356 |  | 0.072817 | -0.060198
0.024746 | 0.77614 |  | 294.4225 |  | 0.11089 | -0.089847
0.024766 | 0.78226 |  | 296.8899 |  | 0.14687 | -0.1181
0.024785 | 0.78051 |  | 295.7699 |  | 0.18056 | -0.14454
0.024805 | 0.77169 |  | 291.3987 |  | 0.2123 | -0.16923
0.024824 | 0.74881 |  | 281.2733 |  | 0.24046 | -0.19135
0.024844 | 0.71366 |  | 266.3053 |  | 0.26491 | -0.21036
0.024863 | 0.66983 |  | 247.7789 |  | 0.28491 | -0.2258
0.024883 | 0.61563 |  | 224.9174 |  | 0.30008 | -0.23759
0.024902 | 0.55247 |  | 199.1914 |  | 0.31209 | -0.24658
0.024922 | 0.48233 |  | 170.7243 |  | 0.31956 | -0.25225
0.024941 | 0.40345 |  | 138.9722 |  | 0.32098 | -0.25347
0.024961 | 0.31745 |  | 105.1105 |  | 0.31878 | -0.25128
0.02498 | 0.2268 |  | 69.1055 |  | 0.31151 | -0.2454
0.025 | 0.13306 |  | 32.5713 |  | 0.2979 | -0.23482
0.02502 | 0.038072 |  | -3.7817 |  | 0.28175 | -0.22159
0.025039 | -0.058455 |  | -41.3208 |  | 0.26153 | -0.20558
0.025059 | -0.1534 |  | -77.3263 |  | 0.2363 | -0.18581
0.025078 | -0.24486 |  | -111.6504 |  | 0.2081 | -0.1634
0.025098 | -0.33229 |  | -145.1794 |  | 0.17535 | -0.13779
0.025117 | -0.41227 |  | -175.274 |  | 0.1402 | -0.10988
0.025137 | -0.48551 |  | -203.1765 |  | 0.1039 | -0.081143
0.025156 | -0.55306 |  | -228.6815 |  | 0.064991 | -0.050809
0.025176 | -0.6123 |  | -250.2125 |  | 0.025927 | -0.019895
0.025195 | -0.66055 |  | -268.4431 |  | -0.013784 | 0.011333
0.025215 | -0.69813 |  | -282.0218 |  | -0.054921 | 0.043331
0.025234 | -0.72585 |  | -291.6899 |  | -0.094056 | 0.07408
0.025254 | -0.74418 |  | -297.8283 |  | -0.13095 | 0.10304
0.025273 | -0.75176 |  | -298.8124 |  | -0.16646 | 0.13068
0.025293 | -0.74762 |  | -296.0766 |  | -0.1993 | 0.15628
0.025313 | -0.73322 |  | -289.0819 |  | -0.22944 | 0.17975
0.025332 | -0.70407 |  | -276.1335 |  | -0.25607 | 0.20052
0.025352 | -0.6635 |  | -259.5707 |  | -0.27854 | 0.21808
0.025371 | -0.6169 |  | -239.6552 |  | -0.2975 | 0.23259
0.025391 | -0.55934 |  | -215.5753 |  | -0.31143 | 0.24328
0.02541 | -0.49534 |  | -188.895 |  | -0.3206 | 0.25042
0.02543 | -0.42656 |  | -158.7423 |  | -0.32619 | 0.25453
0.025449 | -0.35257 |  | -125.3373 |  | -0.32615 | 0.25459
0.025469 | -0.28177 |  | -90.4035 |  | -0.32099 | 0.25063
0.025488 | -0.21243 |  | -54.2635 |  | -0.31197 | 0.24315
0.025508 | -0.14269 |  | -18.5536 |  | -0.29756 | 0.23178
0.025527 | -0.069818 |  | 17.4535 |  | -0.27891 | 0.21724
0.025547 | 0.019719 |  | 54.5375 |  | -0.25671 | 0.19974
0.025566 | 0.12444 |  | 90.2837 |  | -0.22981 | 0.17851
0.025586 | 0.23311 |  | 124.6956 |  | -0.19965 | 0.15453
0.025605 | 0.34275 |  | 157.2217 |  | -0.16635 | 0.12829
0.025625 | 0.44076 |  | 185.5113 |  | -0.13038 | 0.10003
0.025645 | 0.52669 |  | 211.3885 |  | -0.093454 | 0.070748
0.025664 | 0.6064 |  | 235.92 |  | -0.05413 | 0.039748
0.025684 | 0.66797 |  | 256.3806 |  | -0.013592 | 0.0079497
0.025703 | 0.71346 |  | 272.9623 |  | 0.026018 | -0.023278
0.025723 | 0.74896 |  | 285.4606 |  | 0.065652 | -0.054406
0.025742 | 0.77228 |  | 292.9762 |  | 0.10401 | -0.084527
0.025762 | 0.78287 |  | 296.852 |  | 0.14035 | -0.11308
0.025781 | 0.78327 |  | 296.7221 |  | 0.17489 | -0.13999
0.025801 | 0.77563 |  | 292.742 |  | 0.20675 | -0.16485
0.02582 | 0.75522 |  | 283.9084 |  | 0.23588 | -0.18768
0.02584 | 0.72136 |  | 269.3729 |  | 0.26096 | -0.20733
0.025859 | 0.67937 |  | 251.4813 |  | 0.28142 | -0.22312
0.025879 | 0.62867 |  | 229.9186 |  | 0.29847 | -0.23604
0.025898 | 0.56762 |  | 204.7206 |  | 0.31118 | -0.24595
0.025918 | 0.4994 |  | 176.9315 |  | 0.31884 | -0.25192
0.025937 | 0.42216 |  | 145.8316 |  | 0.32227 | -0.25414
0.025957 | 0.33553 |  | 111.9327 |  | 0.3204 | -0.25245
0.025977 | 0.24521 |  | 76.148 |  | 0.3133 | -0.2468
0.025996 | 0.15249 |  | 39.8892 |  | 0.30237 | -0.23794
0.026016 | 0.058314 |  | 3.7402 |  | 0.2868 | -0.2256
0.026035 | -0.037734 |  | -33.4733 |  | 0.26676 | -0.20976
0.026055 | -0.13369 |  | -70.0297 |  | 0.24259 | -0.19074
0.026074 | -0.22601 |  | -104.7055 |  | 0.2141 | -0.16822
0.026094 | -0.31547 |  | -138.6799 |  | 0.18262 | -0.14311
0.026113 | -0.39738 |  | -169.8641 |  | 0.1484 | -0.11618
0.026133 | -0.47094 |  | -197.5752 |  | 0.11192 | -0.087584
0.026152 | -0.53946 |  | -223.5305 |  | 0.074514 | -0.058094
0.026172 | -0.60035 |  | -246.2578 |  | 0.03511 | -0.027143
0.026191 | -0.65147 |  | -264.9875 |  | -0.0061817 | 0.0053039
0.026211 | -0.69165 |  | -279.8286 |  | -0.046635 | 0.037095
0.02623 | -0.72096 |  | -290.2499 |  | -0.085333 | 0.06734
0.02625 | -0.74095 |  | -296.772 |  | -0.12249 | 0.096415
0.02627 | -0.75049 |  | -298.9273 |  | -0.15817 | 0.12421
0.026289 | -0.74893 |  | -296.8428 |  | -0.1922 | 0.15063
0.026309 | -0.73682 |  | -290.759 |  | -0.22344 | 0.17506
0.026328 | -0.71053 |  | -279.043 |  | -0.25135 | 0.19678
0.026348 | -0.672 |  | -263.0404 |  | -0.27454 | 0.21493
0.026367 | -0.62712 |  | -244.1159 |  | -0.2924 | 0.22889
0.026387 | -0.57204 |  | -220.7399 |  | -0.30765 | 0.2403
0.026406 | -0.5088 |  | -194.3288 |  | -0.31919 | 0.24928
0.026426 | -0.44279 |  | -165.1963 |  | -0.32494 | 0.25394
0.026445 | -0.36983 |  | -132.0224 |  | -0.32622 | 0.25473
0.026465 | -0.29573 |  | -97.3683 |  | -0.32215 | 0.25148
0.026484 | -0.22996 |  | -61.8914 |  | -0.31268 | 0.24394
0.026504 | -0.1662 |  | -25.464 |  | -0.29969 | 0.23368
0.026523 | -0.093999 |  | 10.3 |  | -0.28287 | 0.22036
0.026543 | -0.0054827 |  | 46.7494 |  | -0.26125 | 0.20319
0.026562 | 0.1016 |  | 83.2806 |  | -0.23492 | 0.18251
0.026582 | 0.21765 |  | 117.7282 |  | -0.20516 | 0.15892
0.026602 | 0.32663 |  | 150.8369 |  | -0.17267 | 0.1332
0.026621 | 0.42228 |  | 180.5064 |  | -0.13738 | 0.10543
0.026641 | 0.51154 |  | 206.1405 |  | -0.10035 | 0.076089
0.02666 | 0.59264 |  | 230.7825 |  | -0.061869 | 0.045657
0.02668 | 0.65674 |  | 252.4663 |  | -0.021783 | 0.014221
0.026699 | 0.70623 |  | 269.8533 |  | 0.01846 | -0.017354
0.026719 | 0.74441 |  | 283.6286 |  | 0.058058 | -0.048489
0.026738 | 0.7692 |  | 291.9677 |  | 0.096852 | -0.078969
0.026758 | 0.78107 |  | 295.9107 |  | 0.13357 | -0.10782
0.026777 | 0.7836 |  | 296.7483 |  | 0.16832 | -0.13487
0.026797 | 0.77853 |  | 293.7713 |  | 0.20081 | -0.16021
0.026816 | 0.76167 |  | 286.1703 |  | 0.22996 | -0.18311
0.026836 | 0.73075 |  | 272.7654 |  | 0.25668 | -0.20384
0.026855 | 0.68959 |  | 255.3274 |  | 0.27866 | -0.22107
0.026875 | 0.64031 |  | 234.5674 |  | 0.29494 | -0.23371
0.026895 | 0.58056 |  | 209.6585 |  | 0.30876 | -0.2441
0.026914 | 0.51287 |  | 182.4604 |  | 0.31801 | -0.25127
0.026934 | 0.43856 |  | 152.3489 |  | 0.32134 | -0.25375
0.026953 | 0.354 |  | 118.6893 |  | 0.32096 | -0.25321
0.026973 | 0.26436 |  | 83.4126 |  | 0.31548 | -0.24863
0.026992 | 0.17199 |  | 47.0549 |  | 0.3045 | -0.2397
0.027012 | 0.077159 |  | 10.5815 |  | 0.28974 | -0.22801
0.027031 | -0.017992 |  | -26.049 |  | 0.27099 | -0.2131
0.027051 | -0.11517 |  | -62.9136 |  | 0.24766 | -0.19471
0.02707 | -0.20902 |  | -98.1573 |  | 0.21984 | -0.17283
0.02709 | -0.2976 |  | -132.0305 |  | 0.18858 | -0.14782
0.027109 | -0.38258 |  | -164.0203 |  | 0.15543 | -0.12148
0.027129 | -0.45822 |  | -192.5438 |  | 0.11967 | -0.093686
0.027148 | -0.52626 |  | -218.5681 |  | 0.081249 | -0.063673
0.027168 | -0.58988 |  | -242.1364 |  | 0.042392 | -0.032783
0.027187 | -0.64339 |  | -261.6963 |  | 0.0023651 | -0.0011988
0.027207 | -0.68504 |  | -277.1926 |  | -0.038658 | 0.030742
0.027227 | -0.71669 |  | -288.6602 |  | -0.07762 | 0.061095
0.027246 | -0.73812 |  | -295.6958 |  | -0.11494 | 0.0903
0.027266 | -0.74957 |  | -298.8905 |  | -0.15157 | 0.11899
0.027285 | -0.75068 |  | -297.8999 |  | -0.18633 | 0.14606
0.027305 | -0.74023 |  | -292.3645 |  | -0.21775 | 0.17064
0.027324 | -0.71729 |  | -282.0888 |  | -0.24544 | 0.19226
0.027344 | -0.68151 |  | -266.6204 |  | -0.26969 | 0.21102
0.027363 | -0.63659 |  | -247.811 |  | -0.28932 | 0.22643
0.027383 | -0.58398 |  | -225.8773 |  | -0.30482 | 0.23843
0.027402 | -0.52268 |  | -199.9476 |  | -0.31689 | 0.24763
0.027422 | -0.45559 |  | -171.2362 |  | -0.32408 | 0.25326
0.027441 | -0.38385 |  | -139.0583 |  | -0.32607 | 0.25482
0.027461 | -0.31167 |  | -104.0637 |  | -0.32315 | 0.25237
0.02748 | -0.24334 |  | -68.8436 |  | -0.31506 | 0.24581
0.0275 | -0.17902 |  | -32.8972 |  | -0.30254 | 0.23591
0.02752 | -0.11396 |  | 3.3077 |  | -0.2858 | 0.22274
0.027539 | -0.028884 |  | 39.251 |  | -0.26495 | 0.20622
0.027559 | 0.081384 |  | 75.9775 |  | -0.24086 | 0.18704
0.027578 | 0.19803 |  | 111.3279 |  | -0.21178 | 0.1643
0.027598 | 0.30957 |  | 144.5478 |  | -0.17865 | 0.13826
0.027617 | 0.41084 |  | 175.2191 |  | -0.14437 | 0.11092
0.027637 | 0.49889 |  | 201.4644 |  | -0.10757 | 0.081984
0.027656 | 0.57736 |  | 225.9791 |  | -0.069091 | 0.051672
0.027676 | 0.64468 |  | 248.5924 |  | -0.029697 | 0.020715
0.027695 | 0.69657 |  | 266.7315 |  | 0.010953 | -0.011153
0.027715 | 0.73685 |  | 281.3435 |  | 0.05052 | -0.042491
0.027734 | 0.76586 |  | 291.0015 |  | 0.089153 | -0.07273
0.027754 | 0.78021 |  | 295.5565 |  | 0.12678 | -0.10223
0.027773 | 0.78421 |  | 297.0974 |  | 0.16177 | -0.12985
0.027793 | 0.78064 |  | 294.8728 |  | 0.19462 | -0.15544
0.027813 | 0.76521 |  | 288.1114 |  | 0.22522 | -0.17922
0.027832 | 0.73719 |  | 276.1329 |  | 0.25176 | -0.20003
0.027852 | 0.69865 |  | 259.2365 |  | 0.27398 | -0.2175
0.027871 | 0.65027 |  | 239.1058 |  | 0.29286 | -0.23192
0.027891 | 0.59227 |  | 215.3222 |  | 0.30692 | -0.24269
0.02791 | 0.52568 |  | 188.1841 |  | 0.31612 | -0.24978
0.02793 | 0.45249 |  | 158.6376 |  | 0.32127 | -0.25345
0.027949 | 0.37097 |  | 125.7868 |  | 0.32141 | -0.25344
0.027969 | 0.2814 |  | 90.5758 |  | 0.31731 | -0.24987
0.027988 | 0.1896 |  | 54.6928 |  | 0.30766 | -0.24205
0.028008 | 0.097428 |  | 18.3669 |  | 0.29276 | -0.23026
0.028027 | 0.001322 |  | -18.5203 |  | 0.27505 | -0.21594
0.028047 | -0.095879 |  | -55.6659 |  | 0.25253 | -0.19841
0.028066 | -0.18979 |  | -91.4269 |  | 0.22574 | -0.17736
0.028086 | -0.28097 |  | -125.2403 |  | 0.19584 | -0.15346
0.028105 | -0.36449 |  | -157.3571 |  | 0.16204 | -0.12689
0.028125 | -0.44159 |  | -186.7372 |  | 0.12621 | -0.098683
0.028145 | -0.5135 |  | -213.3088 |  | 0.089085 | -0.069474
0.028164 | -0.5769 |  | -237.6501 |  | 0.050355 | -0.039011
0.028184 | -0.63443 |  | -258.3816 |  | 0.010361 | -0.007516
0.028203 | -0.67774 |  | -274.2001 |  | -0.030449 | 0.024353
0.028223 | -0.70887 |  | -286.1113 |  | -0.070504 | 0.055661
0.028242 | -0.73439 |  | -294.3498 |  | -0.10856 | 0.085578
0.028262 | -0.7476 |  | -298.4083 |  | -0.14476 | 0.1139
0.028281 | -0.7516 |  | -298.4223 |  | -0.17934 | 0.14076
0.028301 | -0.74388 |  | -293.8112 |  | -0.21129 | 0.16579
0.02832 | -0.72177 |  | -284.2057 |  | -0.24024 | 0.18837
0.02834 | -0.68861 |  | -269.6838 |  | -0.26578 | 0.20812
0.028359 | -0.64455 |  | -251.5196 |  | -0.28625 | 0.22405
0.028379 | -0.59396 |  | -230.4232 |  | -0.30238 | 0.2363
0.028398 | -0.53452 |  | -205.2781 |  | -0.31503 | 0.24601
0.028418 | -0.46715 |  | -176.8974 |  | -0.32301 | 0.25234
0.028438 | -0.39698 |  | -145.5041 |  | -0.3263 | 0.25475
0.028457 | -0.32337 |  | -111.0301 |  | -0.3246 | 0.25344
0.028477 | -0.25158 |  | -75.6974 |  | -0.31707 | 0.24746
0.028496 | -0.18577 |  | -39.8558 |  | -0.30532 | 0.238
0.028516 | -0.12214 |  | -3.6172 |  | -0.28989 | 0.22588
0.028535 | -0.048708 |  | 32.5285 |  | -0.26973 | 0.20994
0.028555 | 0.05187 |  | 69.0088 |  | -0.24575 | 0.19099
0.028574 | 0.17154 |  | 104.4376 |  | -0.21789 | 0.16918
0.028594 | 0.28342 |  | 138.0822 |  | -0.1859 | 0.1438
0.028613 | 0.38901 |  | 169.4421 |  | -0.15143 | 0.11642
0.028633 | 0.48498 |  | 196.8818 |  | -0.11509 | 0.087865
0.028652 | 0.56252 |  | 221.5342 |  | -0.076971 | 0.057803
0.028672 | 0.63414 |  | 244.4721 |  | -0.037489 | 0.026671
0.028691 | 0.68883 |  | 263.6816 |  | 0.0025234 | -0.0048863
0.028711 | 0.72834 |  | 278.5658 |  | 0.042287 | -0.036223
0.02873 | 0.76248 |  | 289.5188 |  | 0.081497 | -0.066879
0.02875 | 0.77865 |  | 295.4185 |  | 0.11933 | -0.096592
0.02877 | 0.78436 |  | 297.1893 |  | 0.15506 | -0.1247
0.028789 | 0.78273 |  | 295.8609 |  | 0.18819 | -0.15069
0.028809 | 0.76881 |  | 289.8459 |  | 0.21895 | -0.17462
0.028828 | 0.74414 |  | 278.6356 |  | 0.24686 | -0.19615
0.028848 | 0.70677 |  | 262.9683 |  | 0.27007 | -0.21452
0.028867 | 0.66087 |  | 243.5108 |  | 0.28907 | -0.22934
0.028887 | 0.60576 |  | 220.4535 |  | 0.30449 | -0.24079
0.028906 | 0.54069 |  | 193.8436 |  | 0.31486 | -0.24878
0.028926 | 0.46859 |  | 164.5348 |  | 0.32048 | -0.25313
0.028945 | 0.38866 |  | 132.6632 |  | 0.322 | -0.25417
0.028965 | 0.30171 |  | 97.7815 |  | 0.31855 | -0.25126
0.028984 | 0.20873 |  | 61.7902 |  | 0.30965 | -0.24391
0.029004 | 0.11596 |  | 25.8152 |  | 0.29615 | -0.2332
0.029023 | 0.020316 |  | -11.4447 |  | 0.27899 | -0.21951
0.029043 | -0.078573 |  | -48.4084 |  | 0.25772 | -0.20261
0.029063 | -0.17091 |  | -83.966 |  | 0.23171 | -0.18218
0.029082 | -0.2622 |  | -118.681 |  | 0.20174 | -0.15842
0.029102 | -0.34918 |  | -151.1245 |  | 0.169 | -0.1325
0.029121 | -0.42695 |  | -181.2344 |  | 0.13375 | -0.10475
0.029141 | -0.49938 |  | -208.5633 |  | 0.096584 | -0.075569
0.02916 | -0.56452 |  | -232.7972 |  | 0.05834 | -0.045492
0.02918 | -0.62248 |  | -254.3793 |  | 0.018305 | -0.01407
0.029199 | -0.66856 |  | -271.3136 |  | -0.022676 | 0.018006
0.029219 | -0.7034 |  | -284.1525 |  | -0.062518 | 0.049364
0.029238 | -0.73056 |  | -293.5867 |  | -0.10088 | 0.079485
0.029258 | -0.74565 |  | -297.9457 |  | -0.13747 | 0.10797
0.029277 | -0.75067 |  | -298.4102 |  | -0.17261 | 0.1352
0.029297 | -0.7461 |  | -295.1862 |  | -0.20572 | 0.16114
0.029316 | -0.72749 |  | -286.4888 |  | -0.2349 | 0.18417
0.029336 | -0.69597 |  | -273.0585 |  | -0.26072 | 0.20406
0.029355 | -0.655 |  | -255.7085 |  | -0.28236 | 0.22067
0.029375 | -0.60511 |  | -234.7411 |  | -0.29905 | 0.23366
0.029395 | -0.54704 |  | -210.6978 |  | -0.31323 | 0.24457
0.029414 | -0.48227 |  | -182.9842 |  | -0.32278 | 0.25203
0.029434 | -0.41204 |  | -152.0424 |  | -0.32571 | 0.25424
0.029453 | -0.33908 |  | -118.3313 |  | -0.32471 | 0.25317
0.029473 | -0.26672 |  | -82.5699 |  | -0.31896 | 0.24873
0.029492 | -0.20028 |  | -47.0236 |  | -0.30789 | 0.24018
0.029512 | -0.13371 |  | -11.3854 |  | -0.29362 | 0.22873
0.029531 | -0.05389 |  | 25.1343 |  | -0.27468 | 0.21376
0.029551 | 0.037653 |  | 61.7906 |  | -0.25043 | 0.19473
0.02957 | 0.14337 |  | 97.6513 |  | -0.22313 | 0.17303
0.02959 | 0.26116 |  | 131.5584 |  | -0.19263 | 0.14891
0.029609 | 0.36895 |  | 163.0955 |  | -0.159 | 0.12244
0.029629 | 0.46201 |  | 191.2368 |  | -0.12313 | 0.094193
0.029648 | 0.54703 |  | 216.6066 |  | -0.084822 | 0.064103
0.029668 | 0.62089 |  | 240.3755 |  | -0.045431 | 0.032919
0.029687 | 0.67907 |  | 260.3333 |  | -0.0054942 | 0.0014033
0.029707 | 0.72194 |  | 275.7094 |  | 0.034859 | -0.030141
0.029727 | 0.7549 |  | 287.4083 |  | 0.073609 | -0.060645
0.029746 | 0.77602 |  | 294.3969 |  | 0.11109 | -0.09012
0.029766 | 0.78266 |  | 296.8532 |  | 0.14768 | -0.11869
0.029785 | 0.78218 |  | 296.3374 |  | 0.18162 | -0.14531
0.029805 | 0.77267 |  | 291.5611 |  | 0.21296 | -0.16987
0.029824 | 0.74811 |  | 281.1427 |  | 0.24151 | -0.19208
0.029844 | 0.71398 |  | 266.3137 |  | 0.26564 | -0.21089
0.029863 | 0.67038 |  | 247.5596 |  | 0.28498 | -0.22587
0.029883 | 0.61613 |  | 225.0569 |  | 0.30051 | -0.23766
0.029902 | 0.5547 |  | 199.4669 |  | 0.31277 | -0.24701
0.029922 | 0.48326 |  | 170.603 |  | 0.31993 | -0.25259
0.029941 | 0.40391 |  | 139.0009 |  | 0.32132 | -0.25359
0.029961 | 0.31912 |  | 104.9473 |  | 0.31892 | -0.25135
0.02998 | 0.22687 |  | 68.7418 |  | 0.31138 | -0.24509
0.03 | 0.13403 |  | 32.7355 |  | 0.29812 | -0.2346
0.03002 | 0.04066 |  | -3.7401 |  | 0.28219 | -0.22187
0.030039 | -0.057675 |  | -41.3111 |  | 0.26215 | -0.20605
0.030059 | -0.15299 |  | -77.1514 |  | 0.23628 | -0.18584
0.030078 | -0.24385 |  | -111.8308 |  | 0.20709 | -0.16257
0.030098 | -0.33188 |  | -145.0463 |  | 0.17521 | -0.13711
0.030117 | -0.41247 |  | -175.3673 |  | 0.14026 | -0.10966
0.030137 | -0.48583 |  | -203.5504 |  | 0.10357 | -0.081003
0.030156 | -0.55207 |  | -228.3765 |  | 0.065436 | -0.051021
0.030176 | -0.61233 |  | -250.2991 |  | 0.025547 | -0.019525
0.030195 | -0.66199 |  | -268.6424 |  | -0.015035 | 0.01237
0.030215 | -0.69732 |  | -281.7052 |  | -0.055258 | 0.043805
0.030234 | -0.72564 |  | -291.8017 |  | -0.093912 | 0.073988
0.030254 | -0.74458 |  | -297.8107 |  | -0.13085 | 0.103
0.030273 | -0.75038 |  | -298.538 |  | -0.16647 | 0.13096
0.030293 | -0.74737 |  | -296.0794 |  | -0.19944 | 0.15667
0.030312 | -0.73257 |  | -288.6927 |  | -0.22959 | 0.18007
0.030332 | -0.70259 |  | -275.7572 |  | -0.25654 | 0.20097
0.030352 | -0.66353 |  | -259.4846 |  | -0.27891 | 0.21846
0.030371 | -0.61638 |  | -239.3515 |  | -0.29687 | 0.2324
0.030391 | -0.55865 |  | -215.4919 |  | -0.31095 | 0.2431
0.03041 | -0.49489 |  | -188.6967 |  | -0.32098 | 0.25093
0.03043 | -0.42475 |  | -158.223 |  | -0.32601 | 0.25486
0.030449 | -0.34991 |  | -124.9471 |  | -0.32597 | 0.2546
0.030469 | -0.27926 |  | -89.8862 |  | -0.32114 | 0.25058
0.030488 | -0.21554 |  | -53.9492 |  | -0.31111 | 0.24263
0.030508 | -0.15259 |  | -18.369 |  | -0.29673 | 0.23145
0.030527 | -0.079857 |  | 17.8081 |  | -0.27867 | 0.21715
0.030547 | 0.011607 |  | 54.5214 |  | -0.25646 | 0.19949
0.030566 | 0.12436 |  | 90.521 |  | -0.22981 | 0.17856
0.030586 | 0.2429 |  | 125.4069 |  | -0.19877 | 0.15412
0.030605 | 0.34981 |  | 157.5701 |  | -0.16515 | 0.12747
0.030625 | 0.44553 |  | 186.0279 |  | -0.13032 | 0.099915
0.030645 | 0.5327 |  | 211.9094 |  | -0.092791 | 0.070525
0.030664 | 0.60774 |  | 235.6267 |  | -0.053315 | 0.03947
0.030684 | 0.66796 |  | 256.4777 |  | -0.013864 | 0.008163
0.030703 | 0.71478 |  | 273.5421 |  | 0.026461 | -0.023508
0.030723 | 0.74988 |  | 285.7146 |  | 0.066349 | -0.054732
0.030742 | 0.77246 |  | 293.3923 |  | 0.1044 | -0.08464
0.030762 | 0.78281 |  | 297.0156 |  | 0.1411 | -0.11349
0.030781 | 0.78367 |  | 296.6485 |  | 0.175 | -0.14016
0.030801 | 0.77597 |  | 292.871 |  | 0.2067 | -0.16478
0.03082 | 0.75633 |  | 283.9724 |  | 0.23618 | -0.18761
0.03084 | 0.7229 |  | 269.6697 |  | 0.26106 | -0.20718
0.030859 | 0.68023 |  | 251.7924 |  | 0.28168 | -0.22337
0.030879 | 0.62907 |  | 229.9316 |  | 0.29854 | -0.23623
0.030898 | 0.56802 |  | 204.6733 |  | 0.31075 | -0.24541
0.030918 | 0.49897 |  | 176.7347 |  | 0.31855 | -0.2514
0.030937 | 0.42145 |  | 145.5763 |  | 0.32221 | -0.25407
0.030957 | 0.33697 |  | 112.0235 |  | 0.32035 | -0.25249
0.030977 | 0.2464 |  | 76.2521 |  | 0.31332 | -0.24674
0.030996 | 0.15233 |  | 39.663 |  | 0.30187 | -0.23731
0.031016 | 0.058779 |  | 3.5597 |  | 0.2858 | -0.22464
0.031035 | -0.038051 |  | -33.7079 |  | 0.26639 | -0.20939
0.031055 | -0.13429 |  | -70.2895 |  | 0.24248 | -0.19061
0.031074 | -0.22546 |  | -104.9933 |  | 0.21385 | -0.16807
0.031094 | -0.31545 |  | -138.9046 |  | 0.18215 | -0.14274
0.031113 | -0.39746 |  | -169.6293 |  | 0.14708 | -0.11509
0.031133 | -0.47089 |  | -197.6015 |  | 0.11116 | -0.086907
0.031152 | -0.54082 |  | -223.7409 |  | 0.074438 | -0.057996
0.031172 | -0.60183 |  | -246.3076 |  | 0.034164 | -0.026531
0.031191 | -0.65269 |  | -265.2864 |  | -0.0069056 | 0.0058334
0.031211 | -0.69217 |  | -279.7334 |  | -0.046982 | 0.037402
0.03123 | -0.72027 |  | -289.8566 |  | -0.086355 | 0.068053
0.03125 | -0.74093 |  | -296.667 |  | -0.12328 | 0.09696
0.03127 | -0.75132 |  | -298.9665 |  | -0.15858 | 0.12454
0.031289 | -0.74972 |  | -297.0841 |  | -0.19285 | 0.15114
0.031309 | -0.73718 |  | -290.8137 |  | -0.22378 | 0.17536
0.031328 | -0.71012 |  | -278.7751 |  | -0.25123 | 0.19678
0.031348 | -0.67147 |  | -262.8213 |  | -0.27481 | 0.21507
0.031367 | -0.62651 |  | -243.7452 |  | -0.29315 | 0.22929
0.031387 | -0.57157 |  | -220.5591 |  | -0.30773 | 0.24046
0.031406 | -0.50981 |  | -194.4794 |  | -0.31886 | 0.24904
0.031426 | -0.44313 |  | -164.8328 |  | -0.32519 | 0.25389
0.031445 | -0.36966 |  | -131.5052 |  | -0.32668 | 0.25498
0.031465 | -0.29884 |  | -97.0249 |  | -0.32269 | 0.25186
0.031484 | -0.23119 |  | -61.3615 |  | -0.31298 | 0.24415
0.031504 | -0.16509 |  | -25.2112 |  | -0.29914 | 0.23313
0.031523 | -0.099707 |  | 10.6119 |  | -0.28224 | 0.21966
0.031543 | -0.012143 |  | 47.2639 |  | -0.26111 | 0.20316
0.031563 | 0.10414 |  | 83.4589 |  | -0.23537 | 0.18295
0.031582 | 0.22187 |  | 118.2856 |  | -0.20586 | 0.15936
0.031602 | 0.32985 |  | 151.3983 |  | -0.17237 | 0.13287
0.031621 | 0.42971 |  | 180.5601 |  | -0.13643 | 0.10443
0.031641 | 0.51573 |  | 206.6445 |  | -0.1 | 0.075631
0.03166 | 0.59318 |  | 231.1194 |  | -0.062066 | 0.045958
0.03168 | 0.65889 |  | 252.4174 |  | -0.02179 | 0.01437
0.031699 | 0.70649 |  | 270.2709 |  | 0.018714 | -0.017684
0.031719 | 0.74385 |  | 283.7541 |  | 0.058257 | -0.048941
0.031738 | 0.76933 |  | 291.9829 |  | 0.097342 | -0.079368
0.031758 | 0.78139 |  | 296.3122 |  | 0.1342 | -0.10807
0.031777 | 0.78434 |  | 296.7892 |  | 0.16823 | -0.13494
0.031797 | 0.77894 |  | 293.9157 |  | 0.20091 | -0.16063
0.031816 | 0.76214 |  | 286.2598 |  | 0.23085 | -0.18392
0.031836 | 0.72953 |  | 272.4005 |  | 0.25659 | -0.20398
0.031855 | 0.68865 |  | 255.3418 |  | 0.27815 | -0.22079
0.031875 | 0.64058 |  | 234.5599 |  | 0.29553 | -0.2341
0.031895 | 0.57942 |  | 209.5148 |  | 0.30892 | -0.24435
0.031914 | 0.51258 |  | 182.4362 |  | 0.31767 | -0.25105
0.031934 | 0.43798 |  | 152.0271 |  | 0.32175 | -0.25397
0.031953 | 0.35272 |  | 118.5015 |  | 0.32123 | -0.25329
0.031973 | 0.26405 |  | 83.3446 |  | 0.31543 | -0.24851
0.031992 | 0.17169 |  | 46.9456 |  | 0.3045 | -0.23978
0.032012 | 0.077034 |  | 10.6679 |  | 0.28923 | -0.22749
0.032031 | -0.018814 |  | -26.2966 |  | 0.27072 | -0.21271
0.032051 | -0.1156 |  | -63.2818 |  | 0.24765 | -0.19487
0.03207 | -0.20823 |  | -98.1791 |  | 0.21977 | -0.17292
0.03209 | -0.29751 |  | -132.164 |  | 0.18911 | -0.14828
0.032109 | -0.38149 |  | -164.0892 |  | 0.15497 | -0.12142
0.032129 | -0.45591 |  | -192.3922 |  | 0.11848 | -0.092896
0.032148 | -0.52587 |  | -218.7405 |  | 0.081621 | -0.063819
0.032168 | -0.59036 |  | -242.3754 |  | 0.042924 | -0.033378
0.032188 | -0.64274 |  | -261.7479 |  | 0.0019294 | -0.0011481
0.032207 | -0.68479 |  | -277.2145 |  | -0.039256 | 0.031172
0.032227 | -0.7168 |  | -288.5018 |  | -0.078595 | 0.061997
0.032246 | -0.73745 |  | -295.6335 |  | -0.11583 | 0.0912
0.032266 | -0.74974 |  | -298.8101 |  | -0.15164 | 0.11907
0.032285 | -0.75077 |  | -297.6477 |  | -0.18589 | 0.14574
0.032305 | -0.73993 |  | -292.3689 |  | -0.21756 | 0.17063
0.032324 | -0.7172 |  | -281.8574 |  | -0.24609 | 0.19283
0.032344 | -0.6797 |  | -266.1029 |  | -0.27045 | 0.21165
0.032363 | -0.63514 |  | -247.6784 |  | -0.28974 | 0.22664
0.032383 | -0.58339 |  | -225.7124 |  | -0.30529 | 0.23856
0.032402 | -0.52101 |  | -199.6147 |  | -0.31708 | 0.24764
0.032422 | -0.45564 |  | -170.9817 |  | -0.3239 | 0.253
0.032441 | -0.3855 |  | -138.6332 |  | -0.32635 | 0.25479
0.032461 | -0.31036 |  | -103.7843 |  | -0.32391 | 0.25272
0.03248 | -0.24097 |  | -68.5851 |  | -0.31561 | 0.24618
0.0325 | -0.17761 |  | -32.4788 |  | -0.30281 | 0.23613
0.03252 | -0.11212 |  | 3.5454 |  | -0.28568 | 0.22265
0.032539 | -0.029756 |  | 39.818 |  | -0.2648 | 0.20617
0.032559 | 0.081733 |  | 76.3691 |  | -0.24136 | 0.18752
0.032578 | 0.19936 |  | 111.3581 |  | -0.21217 | 0.16467
0.032598 | 0.30562 |  | 145.003 |  | -0.17852 | 0.13811
0.032617 | 0.4095 |  | 175.3662 |  | -0.14439 | 0.11075
0.032637 | 0.49852 |  | 201.5057 |  | -0.10734 | 0.081694
0.032656 | 0.57717 |  | 226.3044 |  | -0.068671 | 0.051341
0.032676 | 0.64863 |  | 248.7237 |  | -0.030217 | 0.021005
0.032695 | 0.69705 |  | 267.0196 |  | 0.010261 | -0.010742
0.032715 | 0.73729 |  | 281.5705 |  | 0.050801 | -0.042745
0.032734 | 0.76614 |  | 290.8695 |  | 0.089547 | -0.073126
0.032754 | 0.77851 |  | 295.5072 |  | 0.12665 | -0.10221
0.032773 | 0.78479 |  | 296.9924 |  | 0.1616 | -0.12965
0.032793 | 0.78009 |  | 294.6201 |  | 0.19461 | -0.15529
0.032813 | 0.76644 |  | 288.1759 |  | 0.22487 | -0.17897
0.032832 | 0.7389 |  | 276.0235 |  | 0.25109 | -0.19955
0.032852 | 0.6975 |  | 258.8278 |  | 0.2739 | -0.21719
0.032871 | 0.65085 |  | 238.9402 |  | 0.29261 | -0.23175
0.032891 | 0.59247 |  | 214.8255 |  | 0.30614 | -0.24233
0.03291 | 0.52605 |  | 187.7 |  | 0.31603 | -0.24968
0.03293 | 0.45446 |  | 158.5734 |  | 0.32136 | -0.25358
0.032949 | 0.37128 |  | 125.5443 |  | 0.32126 | -0.25333
0.032969 | 0.28102 |  | 90.3828 |  | 0.31675 | -0.2496
0.032988 | 0.18912 |  | 54.3392 |  | 0.30689 | -0.24181
0.033008 | 0.095259 |  | 17.5568 |  | 0.29274 | -0.23024
0.033027 | -0.00078539 |  | -19.043 |  | 0.27463 | -0.21574
0.033047 | -0.096117 |  | -55.7698 |  | 0.25175 | -0.19792
0.033066 | -0.18993 |  | -91.558 |  | 0.22557 | -0.17717
0.033086 | -0.28035 |  | -125.453 |  | 0.19553 | -0.15334
0.033105 | -0.36508 |  | -157.9295 |  | 0.16167 | -0.12656
0.033125 | -0.44399 |  | -187.4969 |  | 0.12615 | -0.098539
0.033145 | -0.51376 |  | -213.6623 |  | 0.088821 | -0.069339
0.033164 | -0.57736 |  | -237.8029 |  | 0.049502 | -0.038487
0.033184 | -0.63406 |  | -258.3071 |  | 0.009681 | -0.0070339
0.033203 | -0.67704 |  | -274.3225 |  | -0.030559 | 0.024582
0.033223 | -0.71082 |  | -286.7905 |  | -0.070697 | 0.055873
0.033242 | -0.735 |  | -294.799 |  | -0.10869 | 0.0856
0.033262 | -0.7478 |  | -298.5943 |  | -0.14475 | 0.11385
0.033281 | -0.75175 |  | -298.4118 |  | -0.17957 | 0.1409
0.033301 | -0.74309 |  | -293.6428 |  | -0.212 | 0.1662
0.03332 | -0.72227 |  | -284.3608 |  | -0.24084 | 0.18874
0.03334 | -0.68934 |  | -270.0637 |  | -0.26572 | 0.20806
0.033359 | -0.64543 |  | -251.7225 |  | -0.28631 | 0.22416
0.033379 | -0.59461 |  | -230.2907 |  | -0.30228 | 0.23645
0.033398 | -0.5352 |  | -205.1204 |  | -0.31493 | 0.246
0.033418 | -0.46921 |  | -176.9008 |  | -0.32364 | 0.25275
0.033438 | -0.39879 |  | -145.5127 |  | -0.32631 | 0.2548
0.033457 | -0.32428 |  | -110.9479 |  | -0.32414 | 0.25309
0.033477 | -0.25308 |  | -75.6149 |  | -0.31754 | 0.24772
0.033496 | -0.18783 |  | -39.7842 |  | -0.30565 | 0.23818
0.033516 | -0.12164 |  | -3.5442 |  | -0.28975 | 0.22576
0.033535 | -0.043929 |  | 32.3963 |  | -0.27007 | 0.21019
0.033555 | 0.061615 |  | 68.9842 |  | -0.2458 | 0.19097
0.033574 | 0.18013 |  | 104.8188 |  | -0.21733 | 0.16862
0.033594 | 0.28418 |  | 138.4391 |  | -0.18534 | 0.14329
0.033613 | 0.38816 |  | 169.4554 |  | -0.15122 | 0.11623
0.033633 | 0.48382 |  | 196.6239 |  | -0.11519 | 0.087919
0.033652 | 0.56097 |  | 221.4128 |  | -0.076705 | 0.057698
0.033672 | 0.63342 |  | 244.421 |  | -0.03729 | 0.02656
0.033691 | 0.68818 |  | 263.6444 |  | 0.0030418 | -0.0051319
0.033711 | 0.72889 |  | 279.0425 |  | 0.043516 | -0.03692
0.03373 | 0.761 |  | 289.6171 |  | 0.082062 | -0.067267
0.03375 | 0.77657 |  | 294.8837 |  | 0.11978 | -0.096797
0.03377 | 0.78331 |  | 297.0277 |  | 0.15545 | -0.12488
0.033789 | 0.78132 |  | 295.6035 |  | 0.18801 | -0.1504
0.033809 | 0.76819 |  | 289.6581 |  | 0.21949 | -0.17481
0.033828 | 0.74364 |  | 278.9008 |  | 0.24737 | -0.19671
0.033848 | 0.70599 |  | 262.8013 |  | 0.27005 | -0.21459
0.033867 | 0.65975 |  | 243.1358 |  | 0.28975 | -0.22966
0.033887 | 0.6043 |  | 220.0959 |  | 0.30464 | -0.24089
0.033906 | 0.53923 |  | 193.3619 |  | 0.31425 | -0.24838
0.033926 | 0.46769 |  | 164.4188 |  | 0.32113 | -0.25359
0.033945 | 0.38798 |  | 132.4096 |  | 0.32281 | -0.25464
0.033965 | 0.29979 |  | 97.413 |  | 0.31838 | -0.25104
0.033984 | 0.20794 |  | 61.4691 |  | 0.30981 | -0.24402
0.034004 | 0.1151 |  | 25.086 |  | 0.29601 | -0.23303
0.034023 | 0.019446 |  | -11.7391 |  | 0.27843 | -0.21902
0.034043 | -0.077931 |  | -48.6982 |  | 0.25779 | -0.20265
0.034063 | -0.17238 |  | -84.7802 |  | 0.23169 | -0.18222
0.034082 | -0.26294 |  | -119.0646 |  | 0.20172 | -0.1584
0.034102 | -0.34968 |  | -151.4982 |  | 0.16915 | -0.13253
0.034121 | -0.42911 |  | -181.683 |  | 0.1335 | -0.10458
0.034141 | -0.50045 |  | -208.8735 |  | 0.096505 | -0.075484
0.03416 | -0.56664 |  | -233.3872 |  | 0.058114 | -0.045295
0.03418 | -0.62487 |  | -254.8461 |  | 0.017739 | -0.013615
0.034199 | -0.66987 |  | -271.6097 |  | -0.02284 | 0.018328
0.034219 | -0.70486 |  | -284.3809 |  | -0.062267 | 0.04933
0.034238 | -0.73152 |  | -293.6142 |  | -0.10064 | 0.07925
0.034258 | -0.74697 |  | -298.2876 |  | -0.13782 | 0.10828
0.034277 | -0.75246 |  | -298.897 |  | -0.17263 | 0.13562
0.034297 | -0.74665 |  | -295.2393 |  | -0.20528 | 0.16099
0.034316 | -0.72784 |  | -286.6615 |  | -0.23553 | 0.18438
0.034336 | -0.69669 |  | -273.2065 |  | -0.26107 | 0.2044
0.034355 | -0.65478 |  | -255.6905 |  | -0.28221 | 0.22094
0.034375 | -0.6058 |  | -235.1123 |  | -0.29997 | 0.23448
0.034395 | -0.54852 |  | -210.6911 |  | -0.31325 | 0.24464
0.034414 | -0.48302 |  | -182.7367 |  | -0.32195 | 0.25141
0.034434 | -0.41351 |  | -152.0736 |  | -0.32619 | 0.25461
0.034453 | -0.34073 |  | -118.1855 |  | -0.32529 | 0.25389
0.034473 | -0.26804 |  | -82.7023 |  | -0.31928 | 0.24908
0.034492 | -0.2026 |  | -47.0862 |  | -0.30837 | 0.2404
0.034512 | -0.14124 |  | -10.9858 |  | -0.29323 | 0.22846
0.034531 | -0.064489 |  | 25.1236 |  | -0.27428 | 0.21333
0.034551 | 0.038194 |  | 61.6637 |  | -0.25097 | 0.19503
0.03457 | 0.15172 |  | 97.8266 |  | -0.22332 | 0.17342
0.03459 | 0.26121 |  | 131.6566 |  | -0.19217 | 0.14862
0.034609 | 0.36836 |  | 163.3947 |  | -0.15846 | 0.12186
0.034629 | 0.46616 |  | 191.6022 |  | -0.12259 | 0.093664
0.034648 | 0.54436 |  | 216.3396 |  | -0.084616 | 0.063753
0.034668 | 0.61854 |  | 239.9801 |  | -0.04525 | 0.032734
0.034688 | 0.68148 |  | 260.4603 |  | -0.0055406 | 0.0014182
0.034707 | 0.72075 |  | 275.9581 |  | 0.034595 | -0.03016
0.034727 | 0.75511 |  | 287.4632 |  | 0.074403 | -0.061337
0.034746 | 0.77676 |  | 294.4211 |  | 0.11184 | -0.090895
0.034766 | 0.78258 |  | 296.8662 |  | 0.14788 | -0.11904
0.034785 | 0.78347 |  | 296.1372 |  | 0.18252 | -0.14589
0.034805 | 0.77238 |  | 291.4151 |  | 0.21352 | -0.17034
0.034824 | 0.74979 |  | 281.1962 |  | 0.24151 | -0.19219
0.034844 | 0.71464 |  | 266.1148 |  | 0.26606 | -0.2112
0.034863 | 0.66919 |  | 247.2557 |  | 0.28586 | -0.22654
0.034883 | 0.61731 |  | 224.8598 |  | 0.30161 | -0.2386
0.034902 | 0.55392 |  | 199.0874 |  | 0.31345 | -0.24776
0.034922 | 0.48286 |  | 170.3143 |  | 0.3206 | -0.25326
0.034941 | 0.4047 |  | 138.8772 |  | 0.32264 | -0.25456
0.034961 | 0.31833 |  | 104.5649 |  | 0.3197 | -0.25202
0.03498 | 0.22655 |  | 68.3935 |  | 0.31172 | -0.24563
0.035 | 0.13281 |  | 32.3991 |  | 0.29922 | -0.23553
0.03502 | 0.038573 |  | -4.2322 |  | 0.2828 | -0.22245
0.035039 | -0.058162 |  | -41.4643 |  | 0.26234 | -0.20629
0.035059 | -0.15296 |  | -77.4324 |  | 0.23775 | -0.18674
0.035078 | -0.24548 |  | -112.3647 |  | 0.20842 | -0.16364
0.035098 | -0.3335 |  | -145.3596 |  | 0.17605 | -0.13802
0.035117 | -0.4128 |  | -175.8489 |  | 0.14176 | -0.11096
0.035137 | -0.48679 |  | -203.8344 |  | 0.10463 | -0.08197
0.035156 | -0.55383 |  | -228.5556 |  | 0.066015 | -0.051487
0.035176 | -0.6123 |  | -250.6607 |  | 0.026408 | -0.020197
0.035195 | -0.66185 |  | -268.6792 |  | -0.01412 | 0.011571
0.035215 | -0.69933 |  | -282.1955 |  | -0.054059 | 0.042775
0.035234 | -0.7268 |  | -292.2557 |  | -0.092603 | 0.072913
0.035254 | -0.74526 |  | -297.7265 |  | -0.12973 | 0.10208
0.035273 | -0.75226 |  | -299.0606 |  | -0.16561 | 0.13003
0.035293 | -0.74832 |  | -296.2873 |  | -0.19904 | 0.15605
0.035312 | -0.7326 |  | -288.6077 |  | -0.22886 | 0.17939
0.035332 | -0.70392 |  | -276.3262 |  | -0.25533 | 0.19991
0.035352 | -0.66438 |  | -259.5449 |  | -0.27774 | 0.21736
0.035371 | -0.61649 |  | -239.3847 |  | -0.29561 | 0.23127
0.035391 | -0.56168 |  | -216.0419 |  | -0.30999 | 0.24229
0.03541 | -0.49838 |  | -188.5733 |  | -0.32012 | 0.25013
0.03543 | -0.42897 |  | -158.1727 |  | -0.32508 | 0.25389
0.035449 | -0.35838 |  | -125.2964 |  | -0.32517 | 0.2539
0.035469 | -0.2861 |  | -89.9072 |  | -0.31967 | 0.24957
0.035488 | -0.21877 |  | -54.2591 |  | -0.3099 | 0.24168
0.035508 | -0.15735 |  | -18.3764 |  | -0.2965 | 0.23099
0.035527 | -0.083871 |  | 18.2672 |  | -0.27782 | 0.21642
0.035547 | 0.014888 |  | 54.433 |  | -0.25542 | 0.19874
0.035566 | 0.13122 |  | 90.4016 |  | -0.22898 | 0.17789
0.035586 | 0.24443 |  | 125.2472 |  | -0.19761 | 0.15312
0.035605 | 0.34838 |  | 157.3566 |  | -0.16448 | 0.12663
0.035625 | 0.44563 |  | 186.1017 |  | -0.12966 | 0.099274
0.035645 | 0.53092 |  | 211.6312 |  | -0.092009 | 0.069913
0.035664 | 0.6061 |  | 235.3384 |  | -0.053004 | 0.038991
0.035684 | 0.66888 |  | 256.4641 |  | -0.012698 | 0.0071962
0.035703 | 0.71613 |  | 273.2888 |  | 0.027891 | -0.02479
0.035723 | 0.75166 |  | 285.7588 |  | 0.067186 | -0.055721
0.035742 | 0.77384 |  | 293.4207 |  | 0.10537 | -0.085501
0.035762 | 0.78305 |  | 296.3663 |  | 0.14144 | -0.11385
0.035781 | 0.7833 |  | 296.3686 |  | 0.17562 | -0.14059
0.035801 | 0.7762 |  | 292.7636 |  | 0.2081 | -0.16583
0.03582 | 0.75599 |  | 283.535 |  | 0.23676 | -0.18838
0.03584 | 0.72326 |  | 269.54 |  | 0.26187 | -0.20796
0.035859 | 0.68169 |  | 251.4459 |  | 0.28316 | -0.22434
0.035879 | 0.62814 |  | 229.2958 |  | 0.29924 | -0.23683
0.035898 | 0.5672 |  | 204.272 |  | 0.3112 | -0.24604
0.035918 | 0.4988 |  | 176.4144 |  | 0.31933 | -0.25207
0.035937 | 0.42044 |  | 145.3878 |  | 0.32281 | -0.25463
0.035957 | 0.3368 |  | 111.6508 |  | 0.32138 | -0.25339
0.035977 | 0.24705 |  | 75.7757 |  | 0.31446 | -0.24774
0.035996 | 0.15354 |  | 39.4648 |  | 0.30231 | -0.23808
0.036016 | 0.058825 |  | 3.1495 |  | 0.28651 | -0.22537
0.036035 | -0.038697 |  | -33.9804 |  | 0.26666 | -0.20968
0.036055 | -0.13409 |  | -70.3151 |  | 0.24281 | -0.19088
0.036074 | -0.22681 |  | -105.3009 |  | 0.21546 | -0.16903
0.036094 | -0.31617 |  | -139.0597 |  | 0.18317 | -0.14375
0.036113 | -0.39755 |  | -169.9633 |  | 0.14814 | -0.11602
0.036133 | -0.47209 |  | -198.2074 |  | 0.11211 | -0.087443
0.036152 | -0.54021 |  | -223.8937 |  | 0.074115 | -0.0579
0.036172 | -0.60194 |  | -246.4678 |  | 0.034962 | -0.027009
0.036191 | -0.65366 |  | -265.4702 |  | -0.0057312 | 0.0049649
0.036211 | -0.69216 |  | -279.8269 |  | -0.046305 | 0.036786
0.03623 | -0.72165 |  | -290.3173 |  | -0.084639 | 0.066935
0.03625 | -0.74173 |  | -296.8645 |  | -0.12237 | 0.096056
0.03627 | -0.75044 |  | -298.7857 |  | -0.15835 | 0.12426
0.036289 | -0.74949 |  | -297.1002 |  | -0.19145 | 0.15037
0.036309 | -0.73704 |  | -290.7592 |  | -0.22318 | 0.17482
0.036328 | -0.71008 |  | -278.8599 |  | -0.25114 | 0.19654
0.036348 | -0.67223 |  | -262.9828 |  | -0.27338 | 0.21401
0.036367 | -0.6266 |  | -243.5902 |  | -0.29194 | 0.22833
0.036387 | -0.57184 |  | -220.5995 |  | -0.30719 | 0.23998
0.036406 | -0.51024 |  | -194.2524 |  | -0.31825 | 0.24841
0.036426 | -0.44308 |  | -164.4738 |  | -0.32424 | 0.2532
0.036445 | -0.37243 |  | -131.7953 |  | -0.32502 | 0.25396
0.036465 | -0.30298 |  | -96.8292 |  | -0.32127 | 0.25066
0.036484 | -0.23779 |  | -61.0096 |  | -0.31234 | 0.2435
0.036504 | -0.17531 |  | -25.537 |  | -0.29851 | 0.23282
0.036523 | -0.099245 |  | 10.579 |  | -0.2812 | 0.219
0.036543 | -0.0016223 |  | 47.3525 |  | -0.25966 | 0.20198
0.036562 | 0.10913 |  | 83.5302 |  | -0.23372 | 0.18155
0.036582 | 0.22764 |  | 118.6835 |  | -0.2043 | 0.15815
0.036602 | 0.33787 |  | 151.653 |  | -0.17143 | 0.13226
0.036621 | 0.42958 |  | 180.6199 |  | -0.13606 | 0.10441
0.036641 | 0.51422 |  | 206.4896 |  | -0.098737 | 0.075053
0.03666 | 0.59399 |  | 230.9983 |  | -0.060104 | 0.0445
0.03668 | 0.65753 |  | 252.8676 |  | -0.020836 | 0.013448
0.036699 | 0.70661 |  | 270.6723 |  | 0.019715 | -0.018241
0.036719 | 0.74556 |  | 283.9038 |  | 0.059806 | -0.049862
0.036738 | 0.76981 |  | 292.1812 |  | 0.097748 | -0.079851
0.036758 | 0.78182 |  | 296.1715 |  | 0.1347 | -0.10869
0.036777 | 0.78421 |  | 296.6727 |  | 0.16952 | -0.13589
0.036797 | 0.77877 |  | 293.9593 |  | 0.20144 | -0.16076
0.036816 | 0.76257 |  | 286.3347 |  | 0.23152 | -0.18416
0.036836 | 0.73076 |  | 272.7732 |  | 0.25758 | -0.20472
0.036855 | 0.68962 |  | 255.3235 |  | 0.27895 | -0.22131
0.036875 | 0.64049 |  | 234.2631 |  | 0.29658 | -0.23465
0.036895 | 0.58067 |  | 209.5459 |  | 0.30925 | -0.24452
0.036914 | 0.51299 |  | 182.3109 |  | 0.31802 | -0.25124
0.036934 | 0.43753 |  | 151.8636 |  | 0.32281 | -0.25475
0.036953 | 0.35314 |  | 118.5652 |  | 0.32182 | -0.25393
0.036973 | 0.26287 |  | 83.1038 |  | 0.31599 | -0.24902
0.036992 | 0.17046 |  | 46.5055 |  | 0.30504 | -0.24013
0.037012 | 0.076606 |  | 10.5617 |  | 0.28955 | -0.22769
0.037031 | -0.019648 |  | -26.4858 |  | 0.27109 | -0.21304
0.037051 | -0.11628 |  | -63.706 |  | 0.2479 | -0.19508
0.03707 | -0.20948 |  | -98.4563 |  | 0.22002 | -0.17301
0.03709 | -0.29891 |  | -132.3703 |  | 0.18907 | -0.14833
0.037109 | -0.38267 |  | -164.1285 |  | 0.15497 | -0.12142
0.037129 | -0.45822 |  | -192.5782 |  | 0.11879 | -0.092982
0.037148 | -0.52739 |  | -219.0876 |  | 0.081488 | -0.063737
0.037168 | -0.59048 |  | -242.3889 |  | 0.042307 | -0.0329
0.037187 | -0.64377 |  | -261.9206 |  | 0.0016645 | -0.00092636
0.037207 | -0.68551 |  | -277.2852 |  | -0.038885 | 0.030833
0.037227 | -0.71654 |  | -288.2949 |  | -0.078107 | 0.061577
0.037246 | -0.73852 |  | -295.8663 |  | -0.11566 | 0.091
0.037266 | -0.75102 |  | -299.0949 |  | -0.15178 | 0.1192
0.037285 | -0.75126 |  | -297.7919 |  | -0.18585 | 0.14579
0.037305 | -0.74051 |  | -292.4785 |  | -0.21725 | 0.17029
0.037324 | -0.7171 |  | -281.778 |  | -0.24565 | 0.1924
0.037344 | -0.68003 |  | -266.3014 |  | -0.27008 | 0.2114
0.037363 | -0.63632 |  | -247.8919 |  | -0.28963 | 0.22654
0.037383 | -0.5844 |  | -225.6095 |  | -0.30487 | 0.23826
0.037402 | -0.52323 |  | -199.7962 |  | -0.31653 | 0.24722
0.037422 | -0.45819 |  | -170.9805 |  | -0.32371 | 0.25278
0.037441 | -0.38809 |  | -138.3197 |  | -0.32577 | 0.25447
0.037461 | -0.31769 |  | -103.8445 |  | -0.32304 | 0.25221
0.03748 | -0.24921 |  | -68.6087 |  | -0.31514 | 0.24571
0.0375 | -0.17886 |  | -32.5701 |  | -0.30208 | 0.23536
0.03752 | -0.10617 |  | 3.2394 |  | -0.28504 | 0.22201
0.037539 | -0.018853 |  | 39.9506 |  | -0.26462 | 0.20587
0.037559 | 0.090847 |  | 76.8069 |  | -0.24014 | 0.18655
0.037578 | 0.20612 |  | 111.6458 |  | -0.21122 | 0.16383
0.037598 | 0.31029 |  | 144.9042 |  | -0.17847 | 0.13792
0.037617 | 0.40765 |  | 174.8894 |  | -0.14322 | 0.10998
0.037637 | 0.4974 |  | 201.2579 |  | -0.10651 | 0.081123
0.037656 | 0.57662 |  | 226.4405 |  | -0.068326 | 0.051218
0.037676 | 0.64723 |  | 248.8299 |  | -0.028948 | 0.020127
0.037695 | 0.69782 |  | 267.1505 |  | 0.011213 | -0.0117
0.037715 | 0.73624 |  | 281.3835 |  | 0.051648 | -0.043457
0.037734 | 0.76612 |  | 290.488 |  | 0.090753 | -0.074104
0.037754 | 0.77842 |  | 295.4547 |  | 0.12751 | -0.10298
0.037773 | 0.78387 |  | 296.9165 |  | 0.16226 | -0.13017
0.037793 | 0.77965 |  | 294.7357 |  | 0.19517 | -0.15596
0.037812 | 0.7641 |  | 288.1688 |  | 0.22558 | -0.17969
0.037832 | 0.73778 |  | 275.6619 |  | 0.25236 | -0.20052
0.037852 | 0.69636 |  | 258.7516 |  | 0.27505 | -0.21824
0.037871 | 0.64948 |  | 238.7108 |  | 0.29357 | -0.23243
0.037891 | 0.59244 |  | 214.6876 |  | 0.30719 | -0.2429
0.03791 | 0.52481 |  | 187.8768 |  | 0.31639 | -0.25001
0.03793 | 0.4528 |  | 158.2602 |  | 0.32155 | -0.25369
0.037949 | 0.36955 |  | 125.1397 |  | 0.32184 | -0.25377
0.037969 | 0.28007 |  | 90.0593 |  | 0.31747 | -0.25015
0.037988 | 0.18871 |  | 53.9168 |  | 0.30811 | -0.24247
0.038008 | 0.095002 |  | 17.6293 |  | 0.2934 | -0.23077
0.038027 | -0.00039955 |  | -19.0797 |  | 0.27462 | -0.21586
0.038047 | -0.098225 |  | -56.194 |  | 0.25239 | -0.19831
0.038066 | -0.19173 |  | -91.7027 |  | 0.22595 | -0.17753
0.038086 | -0.28104 |  | -125.8713 |  | 0.19574 | -0.15366
0.038105 | -0.36651 |  | -158.1614 |  | 0.16236 | -0.12729
0.038125 | -0.44284 |  | -187.1275 |  | 0.12611 | -0.098735
0.038145 | -0.51307 |  | -213.8235 |  | 0.088777 | -0.069279
0.038164 | -0.57858 |  | -238.0527 |  | 0.050137 | -0.038852
0.038184 | -0.63417 |  | -258.3668 |  | 0.0096124 | -0.007075
0.038203 | -0.6774 |  | -274.5946 |  | -0.030576 | 0.024568
0.038223 | -0.71113 |  | -286.6316 |  | -0.069744 | 0.055324
0.038242 | -0.73486 |  | -294.5753 |  | -0.10814 | 0.08529
0.038262 | -0.74824 |  | -298.7148 |  | -0.14491 | 0.11399
0.038281 | -0.75183 |  | -298.347 |  | -0.17958 | 0.14097
0.038301 | -0.74308 |  | -293.6638 |  | -0.21183 | 0.16614
0.03832 | -0.72241 |  | -284.3308 |  | -0.24064 | 0.18864
0.03834 | -0.68846 |  | -269.5531 |  | -0.26504 | 0.20763
0.038359 | -0.64498 |  | -251.5592 |  | -0.28527 | 0.22339
0.038379 | -0.59546 |  | -230.4632 |  | -0.30227 | 0.23629
0.038398 | -0.53502 |  | -204.9427 |  | -0.31556 | 0.24653
0.038418 | -0.46876 |  | -176.6401 |  | -0.32327 | 0.25275
0.038437 | -0.39912 |  | -145.2691 |  | -0.32582 | 0.25443
0.038457 | -0.32502 |  | -110.8135 |  | -0.32397 | 0.25279
0.038477 | -0.25572 |  | -75.5323 |  | -0.31667 | 0.24714
0.038496 | -0.18961 |  | -39.5789 |  | -0.30489 | 0.23784
0.038516 | -0.12222 |  | -3.4484 |  | -0.28951 | 0.22575
0.038535 | -0.044485 |  | 32.5799 |  | -0.26964 | 0.2099
0.038555 | 0.061547 |  | 69.3486 |  | -0.24535 | 0.19078
0.038574 | 0.1775 |  | 104.7956 |  | -0.21707 | 0.16868
0.038594 | 0.28599 |  | 138.2803 |  | -0.18501 | 0.1432
0.038613 | 0.38876 |  | 169.7311 |  | -0.15068 | 0.11597
0.038633 | 0.47858 |  | 196.5216 |  | -0.11469 | 0.087618
0.038652 | 0.56145 |  | 221.2838 |  | -0.076532 | 0.057639
0.038672 | 0.63369 |  | 244.8581 |  | -0.037206 | 0.026673
0.038691 | 0.68915 |  | 263.6163 |  | 0.0030048 | -0.0052
0.038711 | 0.73152 |  | 278.7549 |  | 0.043477 | -0.037083
0.03873 | 0.76049 |  | 289.4643 |  | 0.082367 | -0.067556
0.03875 | 0.77786 |  | 294.694 |  | 0.11955 | -0.096793
0.03877 | 0.78323 |  | 296.9267 |  | 0.15495 | -0.12447
0.038789 | 0.78107 |  | 295.5569 |  | 0.18853 | -0.15055
0.038809 | 0.76937 |  | 289.6329 |  | 0.21963 | -0.17488
0.038828 | 0.74356 |  | 278.5847 |  | 0.24704 | -0.1963
0.038848 | 0.7064 |  | 262.2928 |  | 0.27058 | -0.21456
0.038867 | 0.65944 |  | 242.8449 |  | 0.28935 | -0.22913
0.038887 | 0.60529 |  | 219.9475 |  | 0.30389 | -0.24028
0.038906 | 0.5399 |  | 193.2689 |  | 0.31511 | -0.2487
0.038926 | 0.46675 |  | 164.3542 |  | 0.32114 | -0.25326
0.038945 | 0.38789 |  | 132.1068 |  | 0.32167 | -0.25378
0.038965 | 0.2977 |  | 96.9392 |  | 0.31813 | -0.25074
0.038984 | 0.20655 |  | 61.2171 |  | 0.3095 | -0.24356
0.039004 | 0.11472 |  | 24.8471 |  | 0.29565 | -0.23267
0.039023 | 0.018084 |  | -11.8759 |  | 0.27853 | -0.21907
0.039043 | -0.07757 |  | -48.5836 |  | 0.25714 | -0.20224
[5 empty] | 0.23107 | -0.1817
[5 empty] | 0.20145 | -0.15805
[5 empty] | 0.168 | -0.13177
[5 empty] | 0.13277 | -0.10397
[5 empty] | 0.096384 | -0.075178
[5 empty] | 0.05767 | -0.044819
[5 empty] | 0.017565 | -0.013197
[5 empty] | -0.023388 | 0.018891
[5 empty] | -0.063324 | 0.050183
[5 empty] | -0.10144 | 0.080022
[5 empty] | -0.13823 | 0.10867
[5 empty] | -0.17285 | 0.1357
[5 empty] | -0.20576 | 0.1612
[5 empty] | -0.2359 | 0.18468
[5 empty] | -0.26142 | 0.20472
[5 empty] | -0.28252 | 0.22112
[5 empty] | -0.2998 | 0.23426
[5 empty] | -0.3134 | 0.24461
[5 empty] | -0.32235 | 0.25181
[5 empty] | -0.32615 | 0.25474
[5 empty] | -0.32514 | 0.2538
[5 empty] | -0.31935 | 0.24923
[5 empty] | -0.30842 | 0.24055
[5 empty] | -0.29299 | 0.22838
[5 empty] | -0.27415 | 0.2133
[5 empty] | -0.25102 | 0.1951
[5 empty] | -0.22343 | 0.17354
[5 empty] | -0.19249 | 0.14893
[5 empty] | -0.15858 | 0.12201
[5 empty] | -0.12249 | 0.093512
[5 empty] | -0.084461 | 0.063669
[5 empty] | -0.045083 | 0.032679
[5 empty] | -0.005531 | 0.0012923
[5 empty] | 0.035186 | -0.030514
[5 empty] | 0.074979 | -0.061606
[5 empty] | 0.11187 | -0.09079
[5 empty] | 0.1483 | -0.11926
[5 empty] | 0.18268 | -0.14615
[5 empty] | 0.2134 | -0.17025
[5 empty] | 0.24175 | -0.19225
[5 empty] | 0.26599 | -0.21121
[5 empty] | 0.28578 | -0.22658
[5 empty] | 0.30197 | -0.23899
[5 empty] | 0.31352 | -0.24792
[5 empty] | 0.32057 | -0.25309
[5 empty] | 0.32261 | -0.2545
[5 empty] | 0.31894 | -0.25167
[5 empty] | 0.31153 | -0.24537