## EtaStar_Disp
η* 計算シート (変位入力版) Disp→Acc: a = -(2πf)²·d/1000
■ 入力パラメータ
サンプリング周波数 fs |  | Hz | A列全体平均から自動算出
データ点数 N |  | 点
加振周波数 f | 50 | Hz | 黄色: 加振周波数
粉体質量 m_p | 1.61 | g | 黄色: 粉体のみ(基準ジグなら 0)
容器質量 m_c | 2.1 | g | 黄色: 容器(ジグ)質量
合計質量 m_tot |  | g
角周波数 ω |  | rad/s
■ 使い方
1. 「TimeData」シート: A列=時刻[s], B列=力[N], C列=変位[mm] を貼り付け
2. 黄色セルに 加振周波数 f, 粉体質量 m_p, 容器質量 m_c を入力
3. ★ η* の行に答えが自動表示
※ 加速度は a = -(2πf)²·d/1000 でシート内部換算
■ 計算式
D(f) = Σ d[n]·exp(-j2πf·t[n]) ※d はmm単位の生DFT
X(f) = -(2πf)²·D/1000 ※加速度DFT [m/s²]
Y(f) = Σ F[n]·exp(-j2πf·t[n]) ※力DFT
η* = -2π·Im(X*·Y) / (m_tot · ¦X¦²) ※論文式(2)
■ 計算結果
項目 | 値 | 単位 | 備考
Re(D) [変位DFT, mm単位]
Im(D) [変位DFT, mm単位]
Re(Y) [力DFT]
Im(Y) [力DFT]
Re(X) [加速度DFT = -ω²·D/1000]
Im(X)
¦X¦² (加速度パワー)
Re(P_cross) = Re(X)·Re(Y)+Im(X)·Im(Y)
Im(P_cross) = Re(X)·Im(Y)-Im(X)·Re(Y)
A_disp (変位振幅) |  | mm
A_acc (加速度振幅) |  | m/s²
v_c,max (容器最大速度) |  | m/s
★ η* (Reduced Loss Factor) |  | - | 論文 式(2)
(検算) E_diss [J] |  | J
(検算) 基準KE ½·m_tot·v² [J] |  | J
(検算) E_diss / KE |  | - | η* と一致するはず

## EtaStar_Acc
η* 計算シート (加速度入力版) Acc 直接使用
■ 入力パラメータ
サンプリング周波数 fs |  | Hz | A列全体平均から自動算出
データ点数 N |  | 点
加振周波数 f | 1000 | Hz | 黄色: 加振周波数
粉体質量 m_p | 0.78 | g | 黄色: 粉体のみ(基準ジグなら 0)
容器質量 m_c | 0.88 | g | 黄色: 容器(ジグ)質量
合計質量 m_tot |  | g
角周波数 ω |  | rad/s
■ 使い方
1. 「TimeData」シート: A列=時刻[s], B列=力[N], D列=加速度[m/s²] を貼り付け
2. 黄色セルに 加振周波数 f, 粉体質量 m_p, 容器質量 m_c を入力
3. ★ η* の行に答えが自動表示
※ 加速度を直接使用(微分・変換なし)
■ 計算式
X(f) = Σ a[n]·exp(-j2πf·t[n]) ※加速度DFT [m/s²]
Y(f) = Σ F[n]·exp(-j2πf·t[n]) ※力DFT
η* = -2π·Im(X*·Y) / (m_tot · ¦X¦²) ※論文式(2)
■ 計算結果
項目 | 値 | 単位 | 備考
Re(Y) [力DFT]
Im(Y) [力DFT]
Re(X) [加速度DFT]
Im(X) [加速度DFT]
¦X¦² (加速度パワー)
Re(P_cross) = Re(X)·Re(Y)+Im(X)·Im(Y)
Im(P_cross) = Re(X)·Im(Y)-Im(X)·Re(Y)
A_acc (加速度振幅) |  | m/s²
v_c,max (容器最大速度) |  | m/s
★ η* (Reduced Loss Factor) |  | - | 論文 式(2)
(検算) E_diss [J] |  | J
(検算) 基準KE ½·m_tot·v² [J] |  | J
(検算) E_diss / KE |  | - | η* と一致するはず

## TimeData
時刻 t [s] | 力 F [N] | 変位 d [mm] ← Disp版で使う | 加速度 a [m/s²] ← Acc版で使う
0 | 0.44054 |  | 211.9639 | ← A: 時刻[s], B: 力[N] は両方で使用 | 0.29988 | -0.236
1.9531e-05 | 0.55998 |  | 250.4839 | ← C: 変位[mm] → EtaStar_Disp シート | 0.28336 | -0.22279
3.9063e-05 | 0.67589 |  | 285.0315 | ← D: 加速度[m/s²] → EtaStar_Acc シート | 0.26342 | -0.20692
5.8594e-05 | 0.78517 |  | 316.1311 | ※ どちらか片方のみ埋めればOK(使う方のシートで計算) | 0.23863 | -0.18741
7.8125e-05 | 0.8731 |  | 342.9717 |  | 0.20914 | -0.16401
9.7656e-05 | 0.93872 |  | 364.099 |  | 0.17738 | -0.1388
0.00011719 | 0.98276 |  | 379.0723 |  | 0.14286 | -0.11167
0.00013672 | 1.0071 |  | 388.0472 |  | 0.10543 | -0.082425
0.00015625 | 1.024 |  | 392.599 |  | 0.067588 | -0.052527
0.00017578 | 1.0257 |  | 392.7984 |  | 0.028356 | -0.021652
0.00019531 | 1.0119 |  | 386.8811 |  | -0.012634 | 0.010316
0.00021484 | 0.98325 |  | 374.4594 |  | -0.05252 | 0.041699
0.00023437 | 0.93563 |  | 355.4182 |  | -0.091279 | 0.072059
0.00025391 | 0.87484 |  | 330.2233 |  | -0.12917 | 0.10154
0.00027344 | 0.80184 |  | 300.7048 |  | -0.16467 | 0.1293
0.00029297 | 0.71911 |  | 266.9618 |  | -0.19745 | 0.15492
0.0003125 | 0.62618 |  | 228.8261 |  | -0.22773 | 0.17853
0.00033203 | 0.52334 |  | 187.3146 |  | -0.25454 | 0.19949
0.00035156 | 0.41241 |  | 142.3343 |  | -0.27725 | 0.2171
0.00037109 | 0.29162 |  | 94.4658 |  | -0.29603 | 0.23143
0.00039063 | 0.16672 |  | 45.4331 |  | -0.31029 | 0.24245
0.00041016 | 0.040371 |  | -3.3281 |  | -0.31986 | 0.24993
0.00042969 | -0.085018 |  | -51.088 |  | -0.32511 | 0.25398
0.00044922 | -0.20805 |  | -98.2303 |  | -0.32545 | 0.2543
0.00046875 | -0.33008 |  | -144.4102 |  | -0.32072 | 0.25035
0.00048828 | -0.44546 |  | -188.68 |  | -0.31145 | 0.24284
0.00050781 | -0.55314 |  | -229.9253 |  | -0.29741 | 0.23188
0.00052734 | -0.65039 |  | -266.736 |  | -0.27917 | 0.21739
0.00054688 | -0.73324 |  | -298.8849 |  | -0.25722 | 0.20008
0.00056641 | -0.80645 |  | -327.0478 |  | -0.23028 | 0.17892
0.00058594 | -0.8701 |  | -351.5104 |  | -0.19963 | 0.15465
0.00060547 | -0.92132 |  | -371.2041 |  | -0.16721 | 0.12898
0.000625 | -0.95812 |  | -385.006 |  | -0.13183 | 0.10111
0.00064453 | -0.97975 |  | -392.5648 |  | -0.094003 | 0.071433
0.00066406 | -0.98907 |  | -394.3044 |  | -0.055219 | 0.040737
0.00068359 | -0.98566 |  | -390.7698 |  | -0.015514 | 0.0092554
0.00070312 | -0.96856 |  | -381.7233 |  | 0.024939 | -0.02229
0.00072266 | -0.93728 |  | -367.1726 |  | 0.064688 | -0.053567
0.00074219 | -0.88861 |  | -346.2277 |  | 0.10255 | -0.083583
0.00076172 | -0.82458 |  | -319.4695 |  | 0.13912 | -0.11203
0.00078125 | -0.74872 |  | -288.2285 |  | 0.17401 | -0.1393
0.00080078 | -0.65902 |  | -251.7587 |  | 0.20587 | -0.16433
0.00082031 | -0.55838 |  | -211.6239 |  | 0.23471 | -0.18674
0.00083984 | -0.45175 |  | -168.802 |  | 0.26033 | -0.20677
0.00085938 | -0.34005 |  | -122.973 |  | 0.28121 | -0.22304
0.00087891 | -0.22657 |  | -75.3224 |  | 0.29746 | -0.23559
0.00089844 | -0.11293 |  | -26.4092 |  | 0.31039 | -0.2455
0.00091797 | -0.0019712 |  | 22.1815 |  | 0.31851 | -0.25154
0.0009375 | 0.10232 |  | 70.139 |  | 0.32155 | -0.25374
0.00095703 | 0.20248 |  | 117.5477 |  | 0.32042 | -0.2527
0.00097656 | 0.30244 |  | 161.8656 |  | 0.31362 | -0.24716
0.00099609 | 0.41078 |  | 203.5661 |  | 0.30184 | -0.23773
0.0010156 | 0.53077 |  | 243.0509 |  | 0.28639 | -0.22527
0.0010352 | 0.65108 |  | 278.3805 |  | 0.26678 | -0.2097
0.0010547 | 0.76263 |  | 309.9425 |  | 0.2431 | -0.19112
0.0010742 | 0.85797 |  | 337.4717 |  | 0.21516 | -0.16895
0.0010938 | 0.92774 |  | 359.8506 |  | 0.18329 | -0.14375
0.0011133 | 0.97329 |  | 376.361 |  | 0.14897 | -0.11675
0.0011328 | 1.0031 |  | 386.4421 |  | 0.11279 | -0.0883
0.0011523 | 1.021 |  | 391.7645 |  | 0.074679 | -0.058432
0.0011719 | 1.0261 |  | 392.9792 |  | 0.035341 | -0.027324
0.0011914 | 1.0168 |  | 388.2981 |  | -0.0046991 | 0.0041526
0.0012109 | 0.98978 |  | 377.1 |  | -0.045148 | 0.035578
0.0012305 | 0.94552 |  | 359.3777 |  | -0.084764 | 0.066638
0.00125 | 0.88729 |  | 335.4607 |  | -0.12211 | 0.096026
0.0012695 | 0.81643 |  | 306.7744 |  | -0.15729 | 0.1236
0.0012891 | 0.73589 |  | 273.8339 |  | -0.19153 | 0.15017
0.0013086 | 0.64585 |  | 236.8145 |  | -0.22271 | 0.17439
0.0013281 | 0.54447 |  | 195.8859 |  | -0.24959 | 0.19548
0.0013477 | 0.43272 |  | 150.9735 |  | -0.27382 | 0.21421
0.0013672 | 0.31465 |  | 103.7449 |  | -0.2929 | 0.2291
0.0013867 | 0.19203 |  | 55.2162 |  | -0.3071 | 0.24016
0.0014062 | 0.065762 |  | 6.1966 |  | -0.31878 | 0.24891
0.0014258 | -0.059645 |  | -41.5011 |  | -0.325 | 0.25372
0.0014453 | -0.18362 |  | -88.8087 |  | -0.32549 | 0.25412
0.0014648 | -0.30546 |  | -135.6722 |  | -0.3221 | 0.25124
0.0014844 | -0.42369 |  | -180.2906 |  | -0.31362 | 0.24445
0.0015039 | -0.53378 |  | -222.2779 |  | -0.30022 | 0.23397
0.0015234 | -0.6312 |  | -259.9841 |  | -0.28316 | 0.22039
0.001543 | -0.71819 |  | -292.9734 |  | -0.26147 | 0.20324
0.0015625 | -0.79344 |  | -322.1575 |  | -0.23577 | 0.18302
0.001582 | -0.85858 |  | -347.2846 |  | -0.20675 | 0.16006
0.0016016 | -0.91382 |  | -368.1723 |  | -0.17353 | 0.13402
0.0016211 | -0.9534 |  | -383.5019 |  | -0.1383 | 0.10613
0.0016406 | -0.97789 |  | -392.0456 |  | -0.10161 | 0.077019
0.0016602 | -0.98881 |  | -394.6412 |  | -0.062569 | 0.046403
0.0016797 | -0.98748 |  | -392.1446 |  | -0.022886 | 0.015151
0.0016992 | -0.97338 |  | -384.2503 |  | 0.017055 | -0.016294
0.0017188 | -0.94431 |  | -370.7698 |  | 0.056965 | -0.047582
0.0017383 | -0.89955 |  | -351.0865 |  | 0.095505 | -0.077909
0.0017578 | -0.83845 |  | -325.2915 |  | 0.13248 | -0.1069
0.0017773 | -0.76493 |  | -294.7932 |  | 0.16744 | -0.13422
0.0017969 | -0.67818 |  | -259.3264 |  | 0.19982 | -0.15961
0.0018164 | -0.57993 |  | -219.9697 |  | 0.22973 | -0.18292
0.0018359 | -0.47573 |  | -177.7402 |  | 0.25578 | -0.20332
0.0018555 | -0.36407 |  | -132.1364 |  | 0.27712 | -0.22008
0.001875 | -0.25039 |  | -84.9915 |  | 0.29485 | -0.23353
0.0018945 | -0.13762 |  | -36.6872 |  | 0.30842 | -0.24382
0.0019141 | -0.025483 |  | 12.2138 |  | 0.31738 | -0.25085
0.0019336 | 0.07986 |  | 60.3622 |  | 0.32194 | -0.25424
0.0019531 | 0.1811 |  | 108.0823 |  | 0.32145 | -0.2535
0.0019727 | 0.28273 |  | 153.4743 |  | 0.31562 | -0.24859
0.0019922 | 0.38941 |  | 195.6576 |  | 0.30463 | -0.23978
0.0020117 | 0.5061 |  | 235.1682 |  | 0.28977 | -0.22804
0.0020313 | 0.62702 |  | 271.3325 |  | 0.27162 | -0.21358
0.0020508 | 0.74162 |  | 304.0799 |  | 0.24868 | -0.19542
0.0020703 | 0.83835 |  | 332.6818 |  | 0.22073 | -0.17346
0.0020898 | 0.91602 |  | 356.206 |  | 0.18994 | -0.14896
0.0021094 | 0.96801 |  | 373.6632 |  | 0.15674 | -0.12272
0.0021289 | 0.99592 |  | 384.5384 |  | 0.12016 | -0.094303
0.0021484 | 1.0174 |  | 390.6965 |  | 0.082402 | -0.064465
0.002168 | 1.0262 |  | 393.0031 |  | 0.044081 | -0.034001
0.0021875 | 1.0197 |  | 389.8855 |  | 0.0033788 | -0.0022125
0.002207 | 0.99849 |  | 380.1487 |  | -0.03753 | 0.029843
0.0022266 | 0.95646 |  | 363.5701 |  | -0.076401 | 0.060404
0.0022461 | 0.89975 |  | 340.5097 |  | -0.11429 | 0.089998
0.0022656 | 0.83123 |  | 312.454 |  | -0.15091 | 0.11856
0.0022852 | 0.75288 |  | 280.6324 |  | -0.18446 | 0.14479
0.0023047 | 0.66518 |  | 244.7008 |  | -0.21564 | 0.16924
0.0023242 | 0.56645 |  | 204.4316 |  | -0.245 | 0.192
0.0023437 | 0.45652 |  | 160.2526 |  | -0.26946 | 0.21103
0.0023633 | 0.33769 |  | 113.0913 |  | -0.28835 | 0.22591
0.0023828 | 0.21566 |  | 64.4772 |  | -0.30432 | 0.23796
0.0024023 | 0.090241 |  | 15.8122 |  | -0.3164 | 0.24714
0.0024219 | -0.034846 |  | -32.1538 |  | -0.32337 | 0.25264
0.0024414 | -0.15754 |  | -79.6595 |  | -0.32583 | 0.25437
0.0024609 | -0.28141 |  | -126.5986 |  | -0.3231 | 0.25217
0.0024805 | -0.40107 |  | -172.1625 |  | -0.31505 | 0.24574
0.0025 | -0.51254 |  | -214.7248 |  | -0.30263 | 0.23582
0.0025195 | -0.61312 |  | -252.7152 |  | -0.28656 | 0.2231
0.0025391 | -0.70092 |  | -286.7579 |  | -0.26606 | 0.20702
0.0025586 | -0.779 |  | -316.7503 |  | -0.24078 | 0.18728
0.0025781 | -0.84664 |  | -342.4972 |  | -0.21188 | 0.16433
0.0025977 | -0.90355 |  | -364.5283 |  | -0.17973 | 0.1389
0.0026172 | -0.94718 |  | -380.806 |  | -0.14536 | 0.1118
0.0026367 | -0.97398 |  | -390.3503 |  | -0.109 | 0.083137
0.0026563 | -0.98741 |  | -394.2286 |  | -0.07008 | 0.052576
0.0026758 | -0.98923 |  | -392.8512 |  | -0.03035 | 0.021085
0.0026953 | -0.97748 |  | -386.1525 |  | 0.0096446 | -0.010415
0.0027148 | -0.95127 |  | -373.7497 |  | 0.049783 | -0.041734
0.0027344 | -0.90944 |  | -355.2893 |  | 0.088013 | -0.071989
0.0027539 | -0.85122 |  | -330.7525 |  | 0.12509 | -0.10114
0.0027734 | -0.77951 |  | -301.0944 |  | 0.16139 | -0.12936
0.002793 | -0.69587 |  | -266.6888 |  | 0.19413 | -0.15517
0.0028125 | -0.60027 |  | -227.9948 |  | 0.22376 | -0.17827
0.002832 | -0.49607 |  | -186.0585 |  | 0.25111 | -0.19944
0.0028516 | -0.38591 |  | -141.228 |  | 0.27379 | -0.21731
0.0028711 | -0.27331 |  | -94.477 |  | 0.29168 | -0.23103
0.0028906 | -0.16093 |  | -46.0275 |  | 0.30612 | -0.24198
0.0029102 | -0.051553 |  | 3.0151 |  | 0.31632 | -0.24982
0.0029297 | 0.052814 |  | 51.157 |  | 0.32143 | -0.25349
0.0029492 | 0.15995 |  | 99.0079 |  | 0.32165 | -0.2535
0.0029688 | 0.26392 |  | 144.9427 |  | 0.31753 | -0.24997
0.0029883 | 0.36464 |  | 187.5424 |  | 0.30826 | -0.24241
0.0030078 | 0.48287 |  | 227.7968 |  | 0.29352 | -0.23095
0.0030273 | 0.60651 |  | 265.0929 |  | 0.27545 | -0.21656
0.0030469 | 0.7204 |  | 298.4302 |  | 0.2536 | -0.19928
0.0030664 | 0.82489 |  | 327.6299 |  | 0.22655 | -0.17822
0.0030859 | 0.90561 |  | 352.1604 |  | 0.19655 | -0.15442
0.0031055 | 0.95807 |  | 370.7509 |  | 0.16389 | -0.12847
0.003125 | 0.9932 |  | 382.9896 |  | 0.12773 | -0.10001
0.0031445 | 1.0165 |  | 390.4434 |  | 0.090437 | -0.070666
0.0031641 | 1.027 |  | 393.7038 |  | 0.05152 | -0.04029
0.0031836 | 1.0238 |  | 391.5091 |  | 0.010829 | -0.0082176
0.0032031 | 1.0038 |  | 382.805 |  | -0.028786 | 0.023295
0.0032227 | 0.96521 |  | 367.3619 |  | -0.068473 | 0.05408
0.0032422 | 0.91192 |  | 345.6789 |  | -0.10731 | 0.08438
0.0032617 | 0.84624 |  | 318.8635 |  | -0.14294 | 0.11258
0.0032812 | 0.77068 |  | 287.7592 |  | -0.17818 | 0.13987
0.0033008 | 0.68559 |  | 252.5047 |  | -0.21128 | 0.16575
0.0033203 | 0.58751 |  | 212.7106 |  | -0.23915 | 0.18761
0.0033398 | 0.47888 |  | 168.7875 |  | -0.26433 | 0.20678
0.0033594 | 0.36338 |  | 122.5291 |  | -0.28574 | 0.22343
0.0033789 | 0.24188 |  | 74.6411 |  | -0.3018 | 0.23603
0.0033984 | 0.1173 |  | 25.9058 |  | -0.31497 | 0.24608
0.003418 | -0.008584 |  | -22.2611 |  | -0.32375 | 0.25288
0.0034375 | -0.13359 |  | -70.1408 |  | -0.32609 | 0.25468
0.003457 | -0.2574 |  | -117.5211 |  | -0.32403 | 0.25287
0.0034766 | -0.3786 |  | -163.4001 |  | -0.31751 | 0.24757
0.0034961 | -0.49054 |  | -206.0954 |  | -0.30608 | 0.23864
0.0035156 | -0.59183 |  | -244.5837 |  | -0.29069 | 0.22652
0.0035352 | -0.68343 |  | -279.9484 |  | -0.27057 | 0.2107
0.0035547 | -0.76388 |  | -311.0288 |  | -0.2464 | 0.19172
0.0035742 | -0.83347 |  | -337.5355 |  | -0.21836 | 0.16949
0.0035938 | -0.89295 |  | -360.5761 |  | -0.18635 | 0.14423
0.0036133 | -0.93906 |  | -377.7516 |  | -0.15266 | 0.11749
0.0036328 | -0.968 |  | -388.3239 |  | -0.11665 | 0.08898
0.0036523 | -0.98437 |  | -393.6056 |  | -0.077856 | 0.058548
0.0036719 | -0.99033 |  | -393.6003 |  | -0.038503 | 0.027413
0.0036914 | -0.98138 |  | -388.1396 |  | 0.0011976 | -0.0039374
0.0037109 | -0.95807 |  | -376.8314 |  | 0.041414 | -0.035409
0.0037305 | -0.91902 |  | -359.361 |  | 0.080556 | -0.066122
0.00375 | -0.86325 |  | -335.9066 |  | 0.11795 | -0.095589
0.0037695 | -0.79498 |  | -307.2818 |  | 0.15387 | -0.12375
0.0037891 | -0.71346 |  | -273.9334 |  | 0.18732 | -0.14981
0.0038086 | -0.61985 |  | -236.0388 |  | 0.21815 | -0.17382
0.0038281 | -0.51771 |  | -194.6298 |  | 0.24628 | -0.19579
0.0038477 | -0.4087 |  | -150.3294 |  | 0.26949 | -0.214
0.0038672 | -0.29653 |  | -103.6023 |  | 0.28825 | -0.22833
0.0038867 | -0.18289 |  | -55.4806 |  | 0.30391 | -0.24021
0.0039062 | -0.071757 |  | -6.9367 |  | 0.31459 | -0.24862
0.0039258 | 0.035751 |  | 41.5387 |  | 0.32062 | -0.25306
0.0039453 | 0.14112 |  | 89.5737 |  | 0.32265 | -0.25442
0.0039648 | 0.24199 |  | 135.7691 |  | 0.31877 | -0.2513
0.0039844 | 0.34482 |  | 179.3452 |  | 0.30986 | -0.24395
0.0040039 | 0.46039 |  | 220.0246 |  | 0.29705 | -0.23383
0.0040234 | 0.58345 |  | 257.3752 |  | 0.27965 | -0.21999
0.004043 | 0.70095 |  | 291.5587 |  | 0.25826 | -0.20292
0.0040625 | 0.80688 |  | 321.7097 |  | 0.23276 | -0.18299
0.004082 | 0.88989 |  | 347.2915 |  | 0.20281 | -0.15942
0.0041016 | 0.94913 |  | 367.4305 |  | 0.17013 | -0.13348
0.0041211 | 0.98817 |  | 380.9503 |  | 0.1351 | -0.10581
0.0041406 | 1.0099 |  | 388.9679 |  | 0.09763 | -0.076355
0.0041602 | 1.0236 |  | 392.7516 |  | 0.059709 | -0.04632
0.0041797 | 1.0235 |  | 392.0248 |  | 0.020215 | -0.015379
0.0041992 | 1.0075 |  | 385.0651 |  | -0.021223 | 0.016901
0.0042188 | 0.97499 |  | 370.8805 |  | -0.060945 | 0.048276
0.0042383 | 0.92336 |  | 350.2953 |  | -0.099325 | 0.078221
0.0042578 | 0.85998 |  | 324.1258 |  | -0.13663 | 0.10731
0.0042773 | 0.78564 |  | 293.5804 |  | -0.17126 | 0.13441
0.0042969 | 0.70205 |  | 259.5355 |  | -0.20392 | 0.15976
0.0043164 | 0.60885 |  | 221.2418 |  | -0.23362 | 0.18308
0.0043359 | 0.50197 |  | 178.3474 |  | -0.25965 | 0.20324
0.0043555 | 0.38725 |  | 132.1825 |  | -0.28175 | 0.22032
0.004375 | 0.26557 |  | 83.9251 |  | -0.29862 | 0.23348
0.0043945 | 0.13951 |  | 35.024 |  | -0.31202 | 0.24361
0.0044141 | 0.015812 |  | -12.8206 |  | -0.32197 | 0.25135
0.0044336 | -0.10824 |  | -60.2829 |  | -0.32538 | 0.25421
0.0044531 | -0.23262 |  | -107.6796 |  | -0.32434 | 0.25325
0.0044727 | -0.35387 |  | -153.8228 |  | -0.31985 | 0.24945
0.0044922 | -0.46944 |  | -197.8411 |  | -0.30828 | 0.24049
0.0045117 | -0.57395 |  | -237.979 |  | -0.29267 | 0.22829
0.0045312 | -0.66659 |  | -273.5552 |  | -0.27481 | 0.21394
0.0045508 | -0.74823 |  | -304.9324 |  | -0.25113 | 0.19534
0.0045703 | -0.81907 |  | -332.3343 |  | -0.22403 | 0.17391
0.0045898 | -0.88174 |  | -356.3632 |  | -0.19388 | 0.15001
0.0046094 | -0.93126 |  | -375.2836 |  | -0.15926 | 0.12277
0.0046289 | -0.96367 |  | -387.3896 |  | -0.12347 | 0.094209
0.0046484 | -0.98302 |  | -393.5465 |  | -0.085788 | 0.064514
0.004668 | -0.98947 |  | -394.0918 |  | -0.046003 | 0.033332
0.0046875 | -0.98294 |  | -389.3421 |  | -0.0067036 | 0.0022932
0.004707 | -0.96369 |  | -379.4896 |  | 0.033416 | -0.029013
0.0047266 | -0.92889 |  | -363.572 |  | 0.073421 | -0.060536
0.0047461 | -0.8774 |  | -341.3585 |  | 0.11102 | -0.090295
0.0047656 | -0.81018 |  | -313.467 |  | 0.14744 | -0.1186
0.0047852 | -0.72995 |  | -280.6522 |  | 0.18154 | -0.14529
0.0048047 | -0.63913 |  | -243.7138 |  | 0.21244 | -0.16949
0.0048242 | -0.53799 |  | -203.1433 |  | 0.24142 | -0.192
0.0048437 | -0.42902 |  | -159.3684 |  | 0.2658 | -0.21113
0.0048633 | -0.31751 |  | -113.2911 |  | 0.28506 | -0.22603
0.0048828 | -0.20392 |  | -65.3699 |  | 0.30178 | -0.23855
0.0049023 | -0.089611 |  | -16.4408 |  | 0.3136 | -0.24778
0.0049219 | 0.018075 |  | 31.8459 |  | 0.32006 | -0.25298
0.0049414 | 0.12129 |  | 79.7326 |  | 0.32274 | -0.25462
0.0049609 | 0.22395 |  | 126.8824 |  | 0.32022 | -0.25231
0.0049805 | 0.32642 |  | 171.1014 |  | 0.31263 | -0.24623
0.005 | 0.43605 |  | 212.1836 |  | 0.30014 | -0.23631
0.0050195 | 0.55369 |  | 250.2708 |  | 0.2835 | -0.22306
0.0050391 | 0.6735 |  | 284.9663 |  | 0.26368 | -0.2072
0.0050586 | 0.78337 |  | 316.0286 |  | 0.23876 | -0.18764
0.0050781 | 0.87244 |  | 342.7814 |  | 0.2095 | -0.16453
0.0050977 | 0.93969 |  | 364.3185 |  | 0.17782 | -0.13922
0.0051172 | 0.98171 |  | 378.9808 |  | 0.14283 | -0.11173
0.0051367 | 1.0061 |  | 387.4629 |  | 0.10562 | -0.082589
0.0051563 | 1.022 |  | 392.0657 |  | 0.067974 | -0.052842
0.0051758 | 1.0252 |  | 392.4563 |  | 0.028766 | -0.022061
0.0051953 | 1.0129 |  | 386.9233 |  | -0.012158 | 0.010018
0.0052148 | 0.98261 |  | 374.2707 |  | -0.052443 | 0.041704
0.0052344 | 0.9345 |  | 354.834 |  | -0.091095 | 0.072023
0.0052539 | 0.87293 |  | 329.6758 |  | -0.12873 | 0.10139
0.0052734 | 0.80059 |  | 299.9224 |  | -0.16445 | 0.12916
0.005293 | 0.71847 |  | 266.5194 |  | -0.19711 | 0.15458
0.0053125 | 0.62633 |  | 228.9819 |  | -0.22727 | 0.17803
0.005332 | 0.52304 |  | 186.9404 |  | -0.25449 | 0.19924
0.0053516 | 0.40994 |  | 141.4393 |  | -0.27707 | 0.21705
0.0053711 | 0.28998 |  | 93.6983 |  | -0.29544 | 0.23116
0.0053906 | 0.16452 |  | 44.7282 |  | -0.31002 | 0.2421
0.0054102 | 0.039391 |  | -3.8234 |  | -0.31982 | 0.24974
0.0054297 | -0.083294 |  | -51.3003 |  | -0.32477 | 0.25357
0.0054492 | -0.20786 |  | -98.5939 |  | -0.32501 | 0.25372
0.0054687 | -0.33008 |  | -145.2976 |  | -0.32024 | 0.25
0.0054883 | -0.44684 |  | -189.7277 |  | -0.31076 | 0.24241
0.0055078 | -0.55487 |  | -230.5145 |  | -0.29697 | 0.23153
0.0055273 | -0.64932 |  | -267.1966 |  | -0.27848 | 0.21708
0.0055469 | -0.7343 |  | -299.4009 |  | -0.25587 | 0.19917
0.0055664 | -0.80769 |  | -327.4085 |  | -0.22945 | 0.17821
0.0055859 | -0.87062 |  | -352.2374 |  | -0.19902 | 0.15431
0.0056055 | -0.92427 |  | -372.1742 |  | -0.16602 | 0.12822
0.005625 | -0.95965 |  | -385.4594 |  | -0.13096 | 0.10043
0.0056445 | -0.98059 |  | -392.6968 |  | -0.093364 | 0.070888
0.0056641 | -0.99022 |  | -394.3884 |  | -0.054021 | 0.039838
0.0056836 | -0.9863 |  | -391.0714 |  | -0.014155 | 0.0082389
0.0057031 | -0.96947 |  | -382.228 |  | 0.02603 | -0.023347
0.0057227 | -0.93664 |  | -367.2921 |  | 0.065858 | -0.054496
0.0057422 | -0.88816 |  | -346.3786 |  | 0.10356 | -0.084098
0.0057617 | -0.82425 |  | -319.5094 |  | 0.13992 | -0.11257
0.0057812 | -0.74697 |  | -287.8916 |  | 0.17501 | -0.14009
0.0058008 | -0.65885 |  | -251.9055 |  | 0.2065 | -0.16492
0.0058203 | -0.55892 |  | -211.7401 |  | 0.23528 | -0.18724
0.0058398 | -0.45188 |  | -168.5827 |  | 0.26124 | -0.20737
0.0058594 | -0.34093 |  | -122.9102 |  | 0.2818 | -0.22347
0.0058789 | -0.2277 |  | -75.2851 |  | 0.29839 | -0.23605
0.0058984 | -0.11494 |  | -26.6407 |  | 0.31154 | -0.24609
0.005918 | -0.0043897 |  | 22.0965 |  | 0.31907 | -0.2519
0.0059375 | 0.10257 |  | 70.3092 |  | 0.32216 | -0.25404
0.005957 | 0.20419 |  | 117.5682 |  | 0.32109 | -0.25309
0.0059766 | 0.30206 |  | 162.4037 |  | 0.31446 | -0.24766
0.0059961 | 0.41016 |  | 203.9002 |  | 0.30292 | -0.23842
0.0060156 | 0.52811 |  | 242.7496 |  | 0.28729 | -0.226
0.0060352 | 0.64933 |  | 278.5839 |  | 0.26754 | -0.21032
0.0060547 | 0.76584 |  | 310.3227 |  | 0.24332 | -0.1914
0.0060742 | 0.85947 |  | 337.8695 |  | 0.21523 | -0.16912
0.0060938 | 0.92905 |  | 360.4893 |  | 0.18394 | -0.14422
0.0061133 | 0.97375 |  | 376.3119 |  | 0.14976 | -0.11736
0.0061328 | 1.0018 |  | 386.0582 |  | 0.11355 | -0.088808
0.0061523 | 1.0209 |  | 391.7962 |  | 0.075384 | -0.058657
0.0061719 | 1.0256 |  | 393.0758 |  | 0.035714 | -0.027406
0.0061914 | 1.0175 |  | 388.6138 |  | -0.0045874 | 0.0041979
0.0062109 | 0.99044 |  | 377.2091 |  | -0.044603 | 0.035562
0.0062305 | 0.94444 |  | 359.0645 |  | -0.083566 | 0.06608
0.00625 | 0.88613 |  | 335.1579 |  | -0.12122 | 0.095609
0.0062695 | 0.8147 |  | 306.2779 |  | -0.1573 | 0.1237
0.0062891 | 0.73484 |  | 273.6915 |  | -0.19121 | 0.14993
0.0063086 | 0.64573 |  | 236.7345 |  | -0.2216 | 0.17374
0.0063281 | 0.54326 |  | 195.1214 |  | -0.2489 | 0.19492
0.0063477 | 0.43167 |  | 150.3318 |  | -0.27291 | 0.21348
0.0063672 | 0.31332 |  | 103.1713 |  | -0.2918 | 0.22814
0.0063867 | 0.18957 |  | 54.5391 |  | -0.30666 | 0.23949
0.0064062 | 0.06437 |  | 5.8488 |  | -0.31794 | 0.24836
0.0064258 | -0.059921 |  | -42.0958 |  | -0.32429 | 0.25328
0.0064453 | -0.18433 |  | -89.6191 |  | -0.32513 | 0.25388
0.0064648 | -0.30694 |  | -136.3947 |  | -0.32081 | 0.25051
0.0064844 | -0.4245 |  | -181.0658 |  | -0.3124 | 0.24361
0.0065039 | -0.53369 |  | -222.426 |  | -0.29934 | 0.23343
0.0065234 | -0.63138 |  | -259.9622 |  | -0.28156 | 0.2196
0.006543 | -0.71871 |  | -293.4697 |  | -0.26065 | 0.20279
0.0065625 | -0.79439 |  | -322.4764 |  | -0.23524 | 0.18271
0.006582 | -0.85991 |  | -347.6192 |  | -0.20485 | 0.15881
0.0066016 | -0.91456 |  | -368.3884 |  | -0.17243 | 0.13292
0.0066211 | -0.95316 |  | -383.1075 |  | -0.13795 | 0.10568
0.0066406 | -0.97789 |  | -391.7226 |  | -0.10044 | 0.076259
0.0066602 | -0.98929 |  | -394.5264 |  | -0.061583 | 0.045644
0.0066797 | -0.98848 |  | -392.2119 |  | -0.021948 | 0.014441
0.0066992 | -0.97494 |  | -384.4553 |  | 0.018275 | -0.017387
0.0067187 | -0.94484 |  | -370.6972 |  | 0.05805 | -0.048477
0.0067383 | -0.8996 |  | -351.0962 |  | 0.09654 | -0.078479
0.0067578 | -0.83843 |  | -325.2645 |  | 0.13307 | -0.10742
0.0067773 | -0.76387 |  | -294.5527 |  | 0.1682 | -0.13478
0.0067969 | -0.67823 |  | -259.524 |  | 0.20111 | -0.16034
0.0068164 | -0.57992 |  | -220.0104 |  | 0.23016 | -0.18315
0.0068359 | -0.47471 |  | -177.4499 |  | 0.2563 | -0.2035
0.0068555 | -0.36484 |  | -132.1035 |  | 0.27865 | -0.22109
0.006875 | -0.2499 |  | -84.6965 |  | 0.29553 | -0.23416
0.0068945 | -0.13725 |  | -36.5208 |  | 0.30856 | -0.24393
0.0069141 | -0.027896 |  | 12.1623 |  | 0.31806 | -0.25115
0.0069336 | 0.080532 |  | 60.7227 |  | 0.32243 | -0.25458
0.0069531 | 0.18345 |  | 108.3199 |  | 0.3215 | -0.25384
0.0069727 | 0.28565 |  | 153.6595 |  | 0.31574 | -0.24879
0.0069922 | 0.39222 |  | 195.7872 |  | 0.30529 | -0.24017
0.0070117 | 0.50462 |  | 234.9228 |  | 0.29033 | -0.22853
0.0070313 | 0.62438 |  | 271.2338 |  | 0.27117 | -0.21349
0.0070508 | 0.73946 |  | 303.8907 |  | 0.24864 | -0.19557
0.0070703 | 0.83917 |  | 332.5179 |  | 0.22169 | -0.1741
0.0070898 | 0.9176 |  | 356.3503 |  | 0.18948 | -0.14882
0.0071094 | 0.9676 |  | 373.3987 |  | 0.15594 | -0.12229
0.0071289 | 0.99612 |  | 384.3314 |  | 0.12098 | -0.094606
0.0071484 | 1.0167 |  | 390.6676 |  | 0.082177 | -0.064419
0.007168 | 1.0253 |  | 392.6597 |  | 0.042979 | -0.033492
0.0071875 | 1.0184 |  | 389.755 |  | 0.0033979 | -0.0021979
0.007207 | 0.99642 |  | 379.9374 |  | -0.03755 | 0.029795
0.0072266 | 0.95389 |  | 362.9151 |  | -0.076683 | 0.06055
0.0072461 | 0.897 |  | 339.772 |  | -0.11441 | 0.090079
0.0072656 | 0.82874 |  | 311.6298 |  | -0.151 | 0.11858
0.0072852 | 0.75037 |  | 279.8791 |  | -0.18496 | 0.14511
0.0073047 | 0.6649 |  | 244.156 |  | -0.21714 | 0.17007
0.0073242 | 0.56507 |  | 203.7811 |  | -0.2455 | 0.19221
0.0073437 | 0.45452 |  | 159.4837 |  | -0.26885 | 0.21059
0.0073633 | 0.33869 |  | 112.5819 |  | -0.28915 | 0.22608
0.0073828 | 0.21474 |  | 64.1065 |  | -0.30533 | 0.2384
0.0074023 | 0.088274 |  | 15.2747 |  | -0.31718 | 0.24773
0.0074219 | -0.035281 |  | -32.5939 |  | -0.3245 | 0.25343
0.0074414 | -0.15909 |  | -80.0671 |  | -0.32625 | 0.25474
0.0074609 | -0.28318 |  | -127.1436 |  | -0.32363 | 0.2525
0.0074805 | -0.40147 |  | -172.1961 |  | -0.31556 | 0.2461
0.0075 | -0.5124 |  | -214.3717 |  | -0.30287 | 0.2361
0.0075195 | -0.61427 |  | -252.9566 |  | -0.28727 | 0.22361
0.0075391 | -0.70315 |  | -287.3266 |  | -0.26653 | 0.20747
0.0075586 | -0.78039 |  | -317.0726 |  | -0.2412 | 0.18759
0.0075781 | -0.84765 |  | -342.8921 |  | -0.21247 | 0.16467
0.0075977 | -0.90402 |  | -364.8503 |  | -0.1798 | 0.13879
0.0076172 | -0.94649 |  | -380.794 |  | -0.14512 | 0.11134
0.0076367 | -0.97317 |  | -390.4777 |  | -0.10929 | 0.083134
0.0076562 | -0.9877 |  | -394.617 |  | -0.070905 | 0.052975
0.0076758 | -0.99057 |  | -393.4173 |  | -0.030903 | 0.021329
0.0076953 | -0.97822 |  | -386.639 |  | 0.0096489 | -0.010577
0.0077148 | -0.95136 |  | -373.8101 |  | 0.049913 | -0.042096
0.0077344 | -0.90997 |  | -355.4333 |  | 0.088221 | -0.072186
0.0077539 | -0.85195 |  | -330.795 |  | 0.12513 | -0.10111
0.0077734 | -0.77985 |  | -300.8328 |  | 0.16031 | -0.12866
0.007793 | -0.69655 |  | -266.9558 |  | 0.19336 | -0.15446
0.0078125 | -0.60145 |  | -228.3439 |  | 0.22448 | -0.17867
0.007832 | -0.49686 |  | -186.0927 |  | 0.25134 | -0.1998
0.0078516 | -0.38668 |  | -141.1994 |  | 0.27345 | -0.21712
0.0078711 | -0.27387 |  | -94.0313 |  | 0.2917 | -0.23099
0.0078906 | -0.16136 |  | -45.8585 |  | 0.30581 | -0.2418
0.0079102 | -0.051846 |  | 2.54 |  | 0.31605 | -0.24982
0.0079297 | 0.052782 |  | 50.8061 |  | 0.32147 | -0.25393
0.0079492 | 0.15536 |  | 98.6003 |  | 0.32171 | -0.25392
0.0079688 | 0.26013 |  | 144.6301 |  | 0.31758 | -0.25029
0.0079883 | 0.36882 |  | 187.7682 |  | 0.30727 | -0.24207
0.0080078 | 0.48182 |  | 227.733 |  | 0.29247 | -0.23022
0.0080273 | 0.59946 |  | 264.4635 |  | 0.27593 | -0.21669
0.0080469 | 0.71946 |  | 297.5177 |  | 0.25378 | -0.19944
0.0080664 | 0.8233 |  | 326.5931 |  | 0.22626 | -0.17788
0.0080859 | 0.90169 |  | 351.7289 |  | 0.1967 | -0.15414
0.0081055 | 0.96023 |  | 370.8091 |  | 0.16329 | -0.1278
0.008125 | 0.99296 |  | 382.8553 |  | 0.12704 | -0.099471
0.0081445 | 1.0136 |  | 389.7764 |  | 0.090067 | -0.070413
0.0081641 | 1.0266 |  | 392.4959 |  | 0.051301 | -0.039908
0.0081836 | 1.0205 |  | 390.3773 |  | 0.011116 | -0.0083231
0.0082031 | 1.0024 |  | 382.0302 |  | -0.029625 | 0.023574
0.0082227 | 0.9655 |  | 366.9214 |  | -0.069456 | 0.054779
0.0082422 | 0.91027 |  | 345.3145 |  | -0.10715 | 0.084464
0.0082617 | 0.84511 |  | 317.7632 |  | -0.14387 | 0.11315
0.0082813 | 0.76747 |  | 286.2464 |  | -0.17864 | 0.14018
0.0083008 | 0.68208 |  | 251.3181 |  | -0.21011 | 0.16485
0.0083203 | 0.58624 |  | 211.9211 |  | -0.23975 | 0.18785
0.0083398 | 0.47949 |  | 168.9217 |  | -0.26549 | 0.20789
0.0083594 | 0.36438 |  | 122.7533 |  | -0.2855 | 0.22365
0.0083789 | 0.23889 |  | 73.7365 |  | -0.30219 | 0.23631
0.0083984 | 0.1136 |  | 24.5917 |  | -0.31494 | 0.24603
0.008418 | -0.010365 |  | -23.5037 |  | -0.32292 | 0.25229
0.0084375 | -0.13578 |  | -70.863 |  | -0.32625 | 0.25485
0.008457 | -0.25745 |  | -117.4166 |  | -0.3241 | 0.25319
0.0084766 | -0.3777 |  | -163.1751 |  | -0.31783 | 0.24803
0.0084961 | -0.49198 |  | -206.4677 |  | -0.30644 | 0.239
0.0085156 | -0.59485 |  | -245.9185 |  | -0.28974 | 0.22586
0.0085352 | -0.68715 |  | -281.1442 |  | -0.27067 | 0.21062
0.0085547 | -0.76601 |  | -311.3862 |  | -0.24685 | 0.19207
0.0085742 | -0.83443 |  | -337.8946 |  | -0.21766 | 0.16913
0.0085938 | -0.89425 |  | -360.8475 |  | -0.18685 | 0.1444
0.0086133 | -0.93916 |  | -378.0132 |  | -0.15293 | 0.11767
0.0086328 | -0.96976 |  | -389.2764 |  | -0.11587 | 0.08858
0.0086523 | -0.98757 |  | -394.5811 |  | -0.078088 | 0.058691
0.0086719 | -0.99057 |  | -393.8233 |  | -0.03855 | 0.027529
0.0086914 | -0.98121 |  | -388.0645 |  | 0.0018343 | -0.0043221
0.0087109 | -0.95793 |  | -376.6377 |  | 0.041869 | -0.035652
0.0087305 | -0.91861 |  | -359.2723 |  | 0.081172 | -0.06638
0.00875 | -0.86439 |  | -336.1057 |  | 0.11829 | -0.095746
0.0087695 | -0.7947 |  | -307.2576 |  | 0.15404 | -0.1237
0.0087891 | -0.71323 |  | -273.9185 |  | 0.18813 | -0.15019
0.0088086 | -0.62 |  | -236.0029 |  | 0.21863 | -0.17419
0.0088281 | -0.51571 |  | -194.3001 |  | 0.24606 | -0.19563
0.0088477 | -0.40749 |  | -150.1837 |  | 0.27013 | -0.21428
0.0088672 | -0.29593 |  | -103.5965 |  | 0.28919 | -0.22904
0.0088867 | -0.18292 |  | -55.5048 |  | 0.30391 | -0.2403
0.0089062 | -0.072521 |  | -6.9715 |  | 0.31488 | -0.24868
0.0089258 | 0.034914 |  | 41.5688 |  | 0.32107 | -0.25333
0.0089453 | 0.13751 |  | 89.6535 |  | 0.32254 | -0.25425
0.0089648 | 0.23915 |  | 136.2466 |  | 0.31903 | -0.25137
0.0089844 | 0.34363 |  | 179.8503 |  | 0.31003 | -0.24411
0.0090039 | 0.45283 |  | 220.2564 |  | 0.29665 | -0.2334
0.0090234 | 0.57878 |  | 257.6036 |  | 0.27942 | -0.21969
0.009043 | 0.70296 |  | 291.7126 |  | 0.25835 | -0.20295
0.0090625 | 0.80373 |  | 321.9082 |  | 0.23298 | -0.18299
0.009082 | 0.89232 |  | 347.7516 |  | 0.20306 | -0.15941
0.0091016 | 0.95259 |  | 367.9113 |  | 0.17005 | -0.13319
0.0091211 | 0.98551 |  | 381.0393 |  | 0.13495 | -0.10544
0.0091406 | 1.0122 |  | 388.9689 |  | 0.097989 | -0.076514
0.0091602 | 1.0238 |  | 392.7104 |  | 0.059349 | -0.046302
0.0091797 | 1.0236 |  | 391.8248 |  | 0.019619 | -0.01505
0.0091992 | 1.0096 |  | 384.9258 |  | -0.020414 | 0.016523
0.0092187 | 0.97434 |  | 370.7667 |  | -0.061053 | 0.048254
0.0092383 | 0.92428 |  | 350.2987 |  | -0.10043 | 0.078944
0.0092578 | 0.8598 |  | 324.0198 |  | -0.13636 | 0.10731
0.0092773 | 0.78543 |  | 293.3842 |  | -0.17092 | 0.13423
0.0092969 | 0.702 |  | 259.1756 |  | -0.20421 | 0.15999
0.0093164 | 0.60697 |  | 220.4088 |  | -0.23378 | 0.18327
0.0093359 | 0.50169 |  | 177.8041 |  | -0.25987 | 0.20356
0.0093555 | 0.38626 |  | 132.0034 |  | -0.28193 | 0.22065
0.009375 | 0.2645 |  | 83.5733 |  | -0.29918 | 0.23399
0.0093945 | 0.13907 |  | 34.5235 |  | -0.31232 | 0.24406
0.0094141 | 0.01492 |  | -13.7094 |  | -0.32101 | 0.25091
0.0094336 | -0.10939 |  | -61.2262 |  | -0.3256 | 0.25421
0.0094531 | -0.23377 |  | -108.3945 |  | -0.32543 | 0.25403
0.0094727 | -0.35356 |  | -154.6626 |  | -0.31905 | 0.24927
0.0094922 | -0.47051 |  | -198.3658 |  | -0.30846 | 0.24056
0.0095117 | -0.57502 |  | -238.4594 |  | -0.29386 | 0.22887
0.0095312 | -0.66729 |  | -274.52 |  | -0.27404 | 0.21339
0.0095508 | -0.75106 |  | -305.542 |  | -0.25101 | 0.19511
0.0095703 | -0.8204 |  | -332.7849 |  | -0.22447 | 0.17418
0.0095898 | -0.88322 |  | -356.7865 |  | -0.19351 | 0.14965
0.0096094 | -0.93358 |  | -375.1692 |  | -0.15969 | 0.12288
0.0096289 | -0.96495 |  | -387.5248 |  | -0.12339 | 0.094522
0.0096484 | -0.98528 |  | -393.6402 |  | -0.085292 | 0.064419
0.009668 | -0.99098 |  | -394.0569 |  | -0.045961 | 0.033391
0.0096875 | -0.98402 |  | -389.6733 |  | -0.0060221 | 0.0020646
0.009707 | -0.96389 |  | -379.2163 |  | 0.033034 | -0.028839
0.0097266 | -0.92725 |  | -363.2245 |  | 0.072577 | -0.05967
0.0097461 | -0.87717 |  | -341.4355 |  | 0.11166 | -0.090444
0.0097656 | -0.80969 |  | -313.2875 |  | 0.14716 | -0.11868
0.0097852 | -0.72957 |  | -280.8582 |  | 0.18112 | -0.14474
0.0098047 | -0.63952 |  | -243.9602 |  | 0.2129 | -0.16973
0.0098242 | -0.53591 |  | -202.7451 |  | 0.2404 | -0.19152
0.0098438 | -0.42821 |  | -159.103 |  | 0.26526 | -0.21063
0.0098633 | -0.31947 |  | -113.0796 |  | 0.28557 | -0.22664
0.0098828 | -0.20702 |  | -65.2828 |  | 0.30084 | -0.23813
0.0099023 | -0.09547 |  | -16.7492 |  | 0.31299 | -0.24729
0.0099219 | 0.011977 |  | 32.0281 |  | 0.32012 | -0.25306
0.0099414 | 0.11494 |  | 80.2989 |  | 0.32226 | -0.25424
0.0099609 | 0.21893 |  | 127.3095 |  | 0.31979 | -0.25209
0.0099805 | 0.32434 |  | 171.5204 |  | 0.31155 | -0.24549
0.01 | 0.43498 |  | 212.2014 |  | 0.29953 | -0.23556
0.01002 | 0.55936 |  | 250.2823 |  | 0.28398 | -0.22326
0.010039 | 0.67977 |  | 285.4024 |  | 0.263 | -0.20673
0.010059 | 0.78504 |  | 316.2189 |  | 0.23786 | -0.18678
0.010078 | 0.87744 |  | 342.9541 |  | 0.20897 | -0.16405
0.010098 | 0.94229 |  | 364.3962 |  | 0.17646 | -0.13842
0.010117 | 0.97989 |  | 378.7167 |  | 0.14226 | -0.11157
0.010137 | 1.0077 |  | 387.6481 |  | 0.10577 | -0.083045
0.010156 | 1.0233 |  | 392.3472 |  | 0.067103 | -0.052483
0.010176 | 1.0241 |  | 392.2843 |  | 0.027467 | -0.021313
0.010195 | 1.0136 |  | 386.611 |  | -0.013611 | 0.01083
0.010215 | 0.98265 |  | 374.0616 |  | -0.053742 | 0.042491
0.010234 | 0.93444 |  | 354.8176 |  | -0.091994 | 0.072395
0.010254 | 0.87355 |  | 329.3808 |  | -0.12919 | 0.10162
0.010273 | 0.7993 |  | 299.4656 |  | -0.16408 | 0.12905
0.010293 | 0.71922 |  | 266.2969 |  | -0.19782 | 0.15505
0.010313 | 0.62685 |  | 228.4026 |  | -0.22896 | 0.17941
0.010332 | 0.52241 |  | 186.5244 |  | -0.25506 | 0.19976
0.010352 | 0.41166 |  | 141.5311 |  | -0.27774 | 0.2172
0.010371 | 0.28953 |  | 93.2252 |  | -0.29596 | 0.23143
0.010391 | 0.1648 |  | 44.403 |  | -0.30947 | 0.24172
0.01041 | 0.041129 |  | -3.8057 |  | -0.32011 | 0.24986
0.01043 | -0.085648 |  | -51.8494 |  | -0.32556 | 0.25411
0.010449 | -0.20896 |  | -98.7005 |  | -0.32543 | 0.25397
0.010469 | -0.33011 |  | -145.1578 |  | -0.32114 | 0.25059
0.010488 | -0.44842 |  | -189.9225 |  | -0.31075 | 0.24224
0.010508 | -0.5538 |  | -230.2109 |  | -0.29639 | 0.23069
0.010527 | -0.64975 |  | -267.0171 |  | -0.27929 | 0.21724
0.010547 | -0.73536 |  | -299.474 |  | -0.2565 | 0.19955
0.010566 | -0.80694 |  | -327.2154 |  | -0.23008 | 0.17874
0.010586 | -0.87161 |  | -352.1047 |  | -0.20028 | 0.15514
0.010605 | -0.9227 |  | -371.7311 |  | -0.16614 | 0.12817
0.010625 | -0.9577 |  | -385.1088 |  | -0.13067 | 0.10017
0.010645 | -0.98046 |  | -392.622 |  | -0.09366 | 0.070885
0.010664 | -0.98822 |  | -393.927 |  | -0.05466 | 0.040118
0.010684 | -0.98567 |  | -390.7277 |  | -0.014816 | 0.0089375
0.010703 | -0.96945 |  | -381.9226 |  | 0.025861 | -0.02314
0.010723 | -0.93614 |  | -366.8802 |  | 0.065346 | -0.054283
0.010742 | -0.88848 |  | -346.1446 |  | 0.10314 | -0.08391
0.010762 | -0.82325 |  | -319.0563 |  | 0.14016 | -0.11292
0.010781 | -0.74544 |  | -287.368 |  | 0.17427 | -0.13962
0.010801 | -0.65735 |  | -251.3285 |  | 0.20555 | -0.16429
0.01082 | -0.55687 |  | -211.0241 |  | 0.23518 | -0.18725
0.01084 | -0.45085 |  | -168.2269 |  | 0.26055 | -0.20678
0.010859 | -0.34077 |  | -122.425 |  | 0.28116 | -0.223
0.010879 | -0.227 |  | -74.2272 |  | 0.29812 | -0.23599
0.010898 | -0.11551 |  | -25.6583 |  | 0.3105 | -0.24547
0.010918 | -0.0080813 |  | 22.7642 |  | 0.31859 | -0.2517
0.010937 | 0.095205 |  | 70.6532 |  | 0.32196 | -0.25386
0.010957 | 0.19845 |  | 117.539 |  | 0.32003 | -0.25218
0.010977 | 0.30473 |  | 162.5825 |  | 0.3137 | -0.2471
0.010996 | 0.41558 |  | 204.6036 |  | 0.30213 | -0.23785
0.011016 | 0.53565 |  | 243.5574 |  | 0.28634 | -0.22531
0.011035 | 0.65425 |  | 278.8945 |  | 0.26704 | -0.20992
0.011055 | 0.76351 |  | 309.9296 |  | 0.24262 | -0.19077
0.011074 | 0.85887 |  | 337.5563 |  | 0.2146 | -0.16864
0.011094 | 0.92851 |  | 360.2396 |  | 0.18337 | -0.14388
0.011113 | 0.97547 |  | 376.3711 |  | 0.14872 | -0.11652
0.011133 | 1.0049 |  | 386.9104 |  | 0.11255 | -0.087967
0.011152 | 1.0211 |  | 391.8613 |  | 0.07467 | -0.058271
0.011172 | 1.0265 |  | 392.3623 |  | 0.034899 | -0.02705
0.011191 | 1.0165 |  | 388.0729 |  | -0.0053208 | 0.0046673
0.011211 | 0.99022 |  | 376.7538 |  | -0.04573 | 0.036416
0.01123 | 0.9459 |  | 359.1012 |  | -0.085233 | 0.067279
0.01125 | 0.88647 |  | 335.2223 |  | -0.1221 | 0.096147
0.01127 | 0.81608 |  | 305.9317 |  | -0.15784 | 0.12404
0.011289 | 0.73524 |  | 273.1807 |  | -0.19191 | 0.15054
0.011309 | 0.64472 |  | 236.0867 |  | -0.22276 | 0.17467
0.011328 | 0.54348 |  | 194.9803 |  | -0.25081 | 0.1965
0.011348 | 0.43373 |  | 150.6772 |  | -0.27361 | 0.21427
0.011367 | 0.3144 |  | 102.9329 |  | -0.29229 | 0.22862
0.011387 | 0.18905 |  | 54.0114 |  | -0.3083 | 0.2407
0.011406 | 0.064369 |  | 5.4727 |  | -0.31881 | 0.24896
0.011426 | -0.061147 |  | -42.544 |  | -0.32488 | 0.25377
0.011445 | -0.1837 |  | -89.5789 |  | -0.3264 | 0.25482
0.011465 | -0.30554 |  | -136.2574 |  | -0.32181 | 0.25117
0.011484 | -0.42555 |  | -181.3572 |  | -0.31309 | 0.24427
0.011504 | -0.53387 |  | -222.7386 |  | -0.3003 | 0.23412
0.011523 | -0.63287 |  | -260.5314 |  | -0.28285 | 0.22043
0.011543 | -0.71948 |  | -293.7926 |  | -0.26147 | 0.20361
0.011562 | -0.79368 |  | -322.2893 |  | -0.23559 | 0.18302
0.011582 | -0.86071 |  | -347.8374 |  | -0.20605 | 0.15961
0.011602 | -0.91483 |  | -368.8729 |  | -0.17347 | 0.13396
0.011621 | -0.95402 |  | -383.5736 |  | -0.13771 | 0.10583
0.011641 | -0.97855 |  | -392.1569 |  | -0.10124 | 0.077006
0.01166 | -0.9892 |  | -394.6255 |  | -0.063183 | 0.046882
0.01168 | -0.98857 |  | -392.1972 |  | -0.022432 | 0.014857
0.011699 | -0.97374 |  | -384.3748 |  | 0.017502 | -0.016592
0.011719 | -0.94404 |  | -370.684 |  | 0.057212 | -0.047784
0.011738 | -0.89974 |  | -351.2255 |  | 0.096203 | -0.07835
0.011758 | -0.83764 |  | -324.9497 |  | 0.13219 | -0.10663
0.011777 | -0.7626 |  | -294.1273 |  | 0.16719 | -0.13388
0.011797 | -0.67761 |  | -259.1917 |  | 0.19988 | -0.15941
0.011816 | -0.57904 |  | -219.5132 |  | 0.22931 | -0.18246
0.011836 | -0.47398 |  | -177.1676 |  | 0.25622 | -0.20339
0.011855 | -0.36571 |  | -131.8179 |  | 0.27722 | -0.21991
0.011875 | -0.25221 |  | -84.2842 |  | 0.29397 | -0.23276
0.011895 | -0.13993 |  | -36.0668 |  | 0.30848 | -0.24356
0.011914 | -0.031085 |  | 12.7616 |  | 0.31699 | -0.25027
0.011934 | 0.075645 |  | 60.842 |  | 0.32069 | -0.25316
0.011953 | 0.18276 |  | 108.2039 |  | 0.32062 | -0.25277
0.011973 | 0.29053 |  | 154.0622 |  | 0.31469 | -0.24783
0.011992 | 0.39533 |  | 196.4001 |  | 0.30411 | -0.23932
0.012012 | 0.50527 |  | 235.6744 |  | 0.2892 | -0.22745
0.012031 | 0.62798 |  | 271.7851 |  | 0.27026 | -0.21231
0.012051 | 0.74274 |  | 304.049 |  | 0.24729 | -0.1943
0.01207 | 0.83921 |  | 332.6239 |  | 0.21916 | -0.17227
0.01209 | 0.91959 |  | 356.4525 |  | 0.18851 | -0.14772
0.012109 | 0.967 |  | 373.9987 |  | 0.1554 | -0.12154
0.012129 | 0.99648 |  | 384.9465 |  | 0.11849 | -0.092771
0.012148 | 1.0189 |  | 390.5362 |  | 0.081137 | -0.063308
0.012168 | 1.0238 |  | 392.6198 |  | 0.042449 | -0.032794
0.012188 | 1.0205 |  | 389.8984 |  | 0.0011342 | -0.00041337
0.012207 | 0.99805 |  | 379.8365 |  | -0.039011 | 0.031145
0.012227 | 0.95556 |  | 363.3022 |  | -0.078264 | 0.061766
0.012246 | 0.90111 |  | 340.3978 |  | -0.11653 | 0.091634
0.012266 | 0.8288 |  | 311.7651 |  | -0.15184 | 0.11947
0.012285 | 0.7515 |  | 280.0146 |  | -0.18624 | 0.14623
0.012305 | 0.66563 |  | 244.1634 |  | -0.21822 | 0.1711
0.012324 | 0.56464 |  | 203.8746 |  | -0.24599 | 0.19274
0.012344 | 0.45733 |  | 159.9995 |  | -0.27094 | 0.21201
0.012363 | 0.3387 |  | 112.5377 |  | -0.29063 | 0.22754
0.012383 | 0.2137 |  | 63.6855 |  | -0.30572 | 0.23919
0.012402 | 0.089562 |  | 14.934 |  | -0.31832 | 0.24859
0.012422 | -0.03576 |  | -33.0635 |  | -0.32537 | 0.25412
0.012441 | -0.15852 |  | -80.0377 |  | -0.32724 | 0.25552
0.012461 | -0.28133 |  | -127.0048 |  | -0.32476 | 0.25344
0.01248 | -0.40219 |  | -172.8356 |  | -0.31651 | 0.24696
0.0125 | -0.51315 |  | -215.1224 |  | -0.30402 | 0.23693
0.01252 | -0.61467 |  | -253.5671 |  | -0.28744 | 0.22392
0.012539 | -0.7032 |  | -287.5781 |  | -0.26686 | 0.20783
0.012559 | -0.77929 |  | -316.6456 |  | -0.24233 | 0.18839
0.012578 | -0.84811 |  | -342.7041 |  | -0.21275 | 0.16505
0.012598 | -0.90546 |  | -364.7808 |  | -0.18085 | 0.13962
0.012617 | -0.94794 |  | -380.856 |  | -0.14638 | 0.11243
0.012637 | -0.97567 |  | -390.8264 |  | -0.10867 | 0.082982
0.012656 | -0.9882 |  | -394.2814 |  | -0.071373 | 0.053336
0.012676 | -0.98907 |  | -392.783 |  | -0.032027 | 0.022328
0.012695 | -0.97765 |  | -386.0654 |  | 0.0094625 | -0.010241
0.012715 | -0.95045 |  | -373.3594 |  | 0.048505 | -0.041139
0.012734 | -0.90944 |  | -355.3468 |  | 0.087898 | -0.071753
0.012754 | -0.8514 |  | -330.6091 |  | 0.12602 | -0.10172
0.012773 | -0.7777 |  | -300.5288 |  | 0.15964 | -0.12837
0.012793 | -0.69486 |  | -266.3093 |  | 0.19299 | -0.15415
0.012812 | -0.59963 |  | -227.4267 |  | 0.22406 | -0.17845
0.012832 | -0.49504 |  | -185.6908 |  | 0.25031 | -0.1991
0.012852 | -0.3876 |  | -141.0511 |  | 0.27352 | -0.21713
0.012871 | -0.27581 |  | -93.8187 |  | 0.29157 | -0.23097
0.012891 | -0.16581 |  | -45.5677 |  | 0.30531 | -0.24127
0.01291 | -0.062402 |  | 3.5422 |  | 0.31591 | -0.24952
0.01293 | 0.042074 |  | 51.8316 |  | 0.32058 | -0.25319
0.012949 | 0.1496 |  | 99.0712 |  | 0.3211 | -0.2532
0.012969 | 0.25814 |  | 145.2914 |  | 0.31719 | -0.24987
0.012988 | 0.37003 |  | 187.9564 |  | 0.30625 | -0.2413
0.013008 | 0.488 |  | 228.0485 |  | 0.29246 | -0.23011
0.013027 | 0.61189 |  | 265.6799 |  | 0.27527 | -0.21637
0.013047 | 0.72813 |  | 298.4488 |  | 0.25227 | -0.19839
0.013066 | 0.82549 |  | 327.5509 |  | 0.22639 | -0.17779
0.013086 | 0.90598 |  | 352.1538 |  | 0.19598 | -0.15387
0.013105 | 0.95956 |  | 370.4506 |  | 0.16213 | -0.12709
0.013125 | 0.99261 |  | 383.1997 |  | 0.12716 | -0.099382
0.013145 | 1.0179 |  | 390.4484 |  | 0.088917 | -0.069654
0.013164 | 1.0263 |  | 393.3906 |  | 0.050633 | -0.039322
0.013184 | 1.0231 |  | 391.3984 |  | 0.011288 | -0.0083913
0.013203 | 1.0045 |  | 382.138 |  | -0.030929 | 0.024537
0.013223 | 0.96453 |  | 366.7167 |  | -0.069909 | 0.055486
0.013242 | 0.91299 |  | 345.3321 |  | -0.10758 | 0.084798
0.013262 | 0.84614 |  | 318.1261 |  | -0.14523 | 0.11402
0.013281 | 0.76978 |  | 287.2914 |  | -0.17864 | 0.14027
0.013301 | 0.68566 |  | 251.8851 |  | -0.21078 | 0.16524
0.01332 | 0.58575 |  | 211.5502 |  | -0.24099 | 0.18877
0.01334 | 0.47753 |  | 168.1819 |  | -0.26563 | 0.20804
0.013359 | 0.36202 |  | 121.7869 |  | -0.28641 | 0.22416
0.013379 | 0.23985 |  | 73.6772 |  | -0.3028 | 0.23661
0.013398 | 0.11664 |  | 25.3336 |  | -0.31493 | 0.24583
0.013418 | -0.0089218 |  | -23.2117 |  | -0.32388 | 0.25286
0.013437 | -0.13522 |  | -70.9027 |  | -0.3272 | 0.25542
0.013457 | -0.25873 |  | -118.1129 |  | -0.32537 | 0.25391
0.013477 | -0.37876 |  | -164.1646 |  | -0.31852 | 0.24852
0.013496 | -0.49128 |  | -206.5047 |  | -0.30578 | 0.23849
0.013516 | -0.59205 |  | -245.4194 |  | -0.29065 | 0.22638
0.013535 | -0.68354 |  | -280.5424 |  | -0.27154 | 0.21142
0.013555 | -0.76418 |  | -310.986 |  | -0.24687 | 0.19221
0.013574 | -0.83387 |  | -338.1534 |  | -0.21969 | 0.17042
0.013594 | -0.89401 |  | -360.8943 |  | -0.18762 | 0.14503
0.013613 | -0.93904 |  | -377.6421 |  | -0.15238 | 0.11723
0.013633 | -0.9689 |  | -388.7211 |  | -0.11699 | 0.089147
0.013652 | -0.98504 |  | -393.5047 |  | -0.078675 | 0.059161
0.013672 | -0.98928 |  | -393.3343 |  | -0.039531 | 0.028232
0.013691 | -0.98173 |  | -388.077 |  | 4.7972e-05 | -0.0030441
0.013711 | -0.9573 |  | -376.3783 |  | 0.040974 | -0.035138
0.01373 | -0.91843 |  | -359.3277 |  | 0.080003 | -0.065802
0.01375 | -0.86333 |  | -335.6475 |  | 0.11786 | -0.095363
0.01377 | -0.79244 |  | -306.4963 |  | 0.15372 | -0.12356
0.013789 | -0.71244 |  | -273.5908 |  | 0.18585 | -0.1488
0.013809 | -0.61806 |  | -235.4194 |  | 0.21701 | -0.17286
0.013828 | -0.51389 |  | -194.0361 |  | 0.24536 | -0.19495
0.013848 | -0.40703 |  | -149.9094 |  | 0.26869 | -0.21331
0.013867 | -0.29426 |  | -102.6914 |  | 0.28845 | -0.22861
0.013887 | -0.1822 |  | -54.7534 |  | 0.30289 | -0.23964
0.013906 | -0.073478 |  | -6.1765 |  | 0.31289 | -0.24722
0.013926 | 0.034481 |  | 42.246 |  | 0.31972 | -0.25237
0.013945 | 0.13879 |  | 89.9583 |  | 0.32085 | -0.25318
0.013965 | 0.24102 |  | 136.7761 |  | 0.31811 | -0.25077
0.013984 | 0.34646 |  | 180.085 |  | 0.31006 | -0.24424
0.014004 | 0.46212 |  | 220.3924 |  | 0.29468 | -0.2322
0.014023 | 0.58408 |  | 258.2808 |  | 0.27791 | -0.21854
0.014043 | 0.70028 |  | 291.8403 |  | 0.25756 | -0.20235
0.014063 | 0.80668 |  | 321.9742 |  | 0.23077 | -0.18161
0.014082 | 0.89397 |  | 348.1299 |  | 0.20226 | -0.15878
0.014102 | 0.95152 |  | 367.6522 |  | 0.16965 | -0.13294
0.014121 | 0.98696 |  | 380.9773 |  | 0.1333 | -0.10441
0.014141 | 1.0111 |  | 389.0604 |  | 0.09693 | -0.075536
0.01416 | 1.0229 |  | 392.6487 |  | 0.057991 | -0.04513
0.01418 | 1.024 |  | 391.9654 |  | 0.018152 | -0.013823
0.014199 | 1.0096 |  | 384.8163 |  | -0.021527 | 0.017475
0.014219 | 0.9744 |  | 370.6645 |  | -0.062406 | 0.049269
0.014238 | 0.92479 |  | 350.2349 |  | -0.10061 | 0.079334
0.014258 | 0.85927 |  | 323.6245 |  | -0.13696 | 0.10773
0.014277 | 0.78398 |  | 293.1422 |  | -0.17291 | 0.13541
0.014297 | 0.70192 |  | 259.2625 |  | -0.20475 | 0.16053
0.014316 | 0.60618 |  | 220.4313 |  | -0.23423 | 0.18358
0.014336 | 0.5021 |  | 177.7182 |  | -0.26108 | 0.20426
0.014355 | 0.38816 |  | 131.8964 |  | -0.28195 | 0.22071
0.014375 | 0.26462 |  | 83.4536 |  | -0.29967 | 0.23419
0.014395 | 0.13976 |  | 34.3475 |  | -0.31349 | 0.24483
0.014414 | 0.013818 |  | -13.7679 |  | -0.32167 | 0.25148
0.014434 | -0.10988 |  | -60.8679 |  | -0.32625 | 0.25474
0.014453 | -0.23275 |  | -108.0412 |  | -0.32543 | 0.25404
0.014473 | -0.35548 |  | -154.4186 |  | -0.31938 | 0.24929
0.014492 | -0.46987 |  | -198.1617 |  | -0.3091 | 0.24112
0.014512 | -0.57518 |  | -238.5503 |  | -0.29344 | 0.22887
0.014531 | -0.66937 |  | -274.3561 |  | -0.27464 | 0.2138
0.014551 | -0.74902 |  | -305.0689 |  | -0.25205 | 0.19592
0.01457 | -0.81963 |  | -332.2814 |  | -0.22399 | 0.1739
0.01459 | -0.88236 |  | -356.3365 |  | -0.19351 | 0.14965
0.014609 | -0.93116 |  | -375.2616 |  | -0.15988 | 0.12319
0.014629 | -0.9647 |  | -387.5733 |  | -0.12308 | 0.094274
0.014648 | -0.98307 |  | -393.3512 |  | -0.085861 | 0.064712
0.014668 | -0.98859 |  | -393.8619 |  | -0.04653 | 0.033789
0.014687 | -0.98274 |  | -389.0531 |  | -0.0061594 | 0.0020578
0.014707 | -0.96155 |  | -378.5795 |  | 0.033518 | -0.029212
0.014727 | -0.92723 |  | -363.1242 |  | 0.07305 | -0.06019
0.014746 | -0.87658 |  | -340.9934 |  | 0.1107 | -0.089789
0.014766 | -0.80762 |  | -312.6857 |  | 0.14707 | -0.11818
0.014785 | -0.72855 |  | -280.24 |  | 0.18141 | -0.14503
0.014805 | -0.6368 |  | -242.8647 |  | 0.21199 | -0.16911
0.014824 | -0.53516 |  | -202.0314 |  | 0.24069 | -0.19143
0.014844 | -0.42871 |  | -158.6096 |  | 0.26532 | -0.21077
0.014863 | -0.31565 |  | -112.4213 |  | 0.28458 | -0.2257
0.014883 | -0.20295 |  | -64.706 |  | 0.30102 | -0.23809
0.014902 | -0.091668 |  | -15.5089 |  | 0.31274 | -0.24724
0.014922 | 0.015415 |  | 33.2134 |  | 0.31956 | -0.25235
0.014941 | 0.11659 |  | 80.7196 |  | 0.32237 | -0.25428
0.014961 | 0.2236 |  | 127.7496 |  | 0.31903 | -0.2516
0.01498 | 0.33143 |  | 171.8027 |  | 0.3114 | -0.24519
0.015 | 0.43847 |  | 212.7583 |  | 0.29923 | -0.23563
0.01502 | 0.55811 |  | 251.3526 |  | 0.28198 | -0.22195
0.015039 | 0.67947 |  | 285.907 |  | 0.2625 | -0.20626
0.015059 | 0.78659 |  | 316.5843 |  | 0.2377 | -0.18695
0.015078 | 0.87618 |  | 343.4075 |  | 0.20787 | -0.16327
0.015098 | 0.94216 |  | 364.6764 |  | 0.17661 | -0.13835
0.015117 | 0.9831 |  | 379.5843 |  | 0.14151 | -0.11092
0.015137 | 1.0081 |  | 388.1657 |  | 0.1044 | -0.081672
0.015156 | 1.0225 |  | 392.1176 |  | 0.066966 | -0.052226
0.015176 | 1.0252 |  | 392.5531 |  | 0.02689 | -0.020718
0.015195 | 1.0136 |  | 386.8607 |  | -0.013521 | 0.011176
0.015215 | 0.98372 |  | 374.1494 |  | -0.053509 | 0.042392
0.015234 | 0.93673 |  | 355.1575 |  | -0.093229 | 0.073436
0.015254 | 0.87406 |  | 329.5761 |  | -0.12983 | 0.10221
0.015273 | 0.79974 |  | 299.679 |  | -0.16492 | 0.1295
0.015293 | 0.71788 |  | 266.1915 |  | -0.19882 | 0.15584
0.015312 | 0.62589 |  | 228.1576 |  | -0.22833 | 0.17897
0.015332 | 0.52308 |  | 186.653 |  | -0.25551 | 0.20007
0.015352 | 0.40998 |  | 141.1467 |  | -0.27886 | 0.21821
0.015371 | 0.28894 |  | 92.9793 |  | -0.29575 | 0.23131
0.015391 | 0.16461 |  | 44.4887 |  | -0.31057 | 0.24252
0.01541 | 0.038294 |  | -4.4518 |  | -0.32086 | 0.25066
0.01543 | -0.086654 |  | -52.2021 |  | -0.3247 | 0.25376
0.015449 | -0.20864 |  | -99.0925 |  | -0.32594 | 0.25433
0.015469 | -0.33143 |  | -145.8926 |  | -0.32105 | 0.25039
0.015488 | -0.44821 |  | -190.0377 |  | -0.3103 | 0.242
0.015508 | -0.55458 |  | -230.8671 |  | -0.29717 | 0.23152
0.015527 | -0.65182 |  | -267.7759 |  | -0.2789 | 0.21713
0.015547 | -0.73436 |  | -299.7655 |  | -0.25633 | 0.19943
0.015566 | -0.80746 |  | -327.967 |  | -0.23008 | 0.17866
0.015586 | -0.87274 |  | -352.4248 |  | -0.199 | 0.15407
0.015605 | -0.92332 |  | -372.0028 |  | -0.16604 | 0.12803
0.015625 | -0.96034 |  | -385.694 |  | -0.1308 | 0.10033
0.015645 | -0.98145 |  | -392.7534 |  | -0.092913 | 0.070512
0.015664 | -0.9893 |  | -394.328 |  | -0.054372 | 0.039892
0.015684 | -0.98692 |  | -391.0384 |  | -0.014032 | 0.0080855
0.015703 | -0.96858 |  | -381.838 |  | 0.026152 | -0.02347
0.015723 | -0.93598 |  | -367.0113 |  | 0.064922 | -0.053916
0.015742 | -0.88783 |  | -345.911 |  | 0.1039 | -0.084426
0.015762 | -0.82227 |  | -318.7789 |  | 0.14034 | -0.11322
0.015781 | -0.74591 |  | -287.5271 |  | 0.17444 | -0.13996
0.015801 | -0.65706 |  | -251.2118 |  | 0.20698 | -0.16522
0.01582 | -0.5566 |  | -210.9797 |  | 0.23522 | -0.1873
0.01584 | -0.45129 |  | -168.1859 |  | 0.26059 | -0.20695
0.015859 | -0.34006 |  | -122.0152 |  | 0.28228 | -0.22379
0.015879 | -0.22687 |  | -74.3499 |  | 0.29832 | -0.23618
0.015898 | -0.11673 |  | -25.7348 |  | 0.31103 | -0.24568
0.015918 | -0.0078343 |  | 23.0293 |  | 0.31914 | -0.25194
0.015938 | 0.094455 |  | 70.8891 |  | 0.32201 | -0.25418
0.015957 | 0.19305 |  | 118.4259 |  | 0.32106 | -0.25314
0.015977 | 0.30261 |  | 162.9404 |  | 0.31435 | -0.24765
0.015996 | 0.4189 |  | 204.3569 |  | 0.30239 | -0.23805
0.016016 | 0.53834 |  | 243.9155 |  | 0.28674 | -0.22548
0.016035 | 0.65876 |  | 279.3407 |  | 0.26671 | -0.20976
0.016055 | 0.76898 |  | 310.8449 |  | 0.24315 | -0.19129
0.016074 | 0.86316 |  | 338.5377 |  | 0.21536 | -0.1693
0.016094 | 0.93003 |  | 360.438 |  | 0.18311 | -0.1438
0.016113 | 0.97449 |  | 376.4701 |  | 0.14903 | -0.11674
0.016133 | 1.0043 |  | 386.8635 |  | 0.1128 | -0.088291
0.016152 | 1.0207 |  | 392.1462 |  | 0.074649 | -0.058436
0.016172 | 1.0278 |  | 393.4066 |  | 0.035647 | -0.027538
0.016191 | 1.0174 |  | 388.5682 |  | -0.0055158 | 0.004738
0.016211 | 0.98952 |  | 376.7761 |  | -0.045867 | 0.036466
0.01623 | 0.94613 |  | 359.149 |  | -0.083928 | 0.066428
0.01625 | 0.88592 |  | 335.055 |  | -0.1221 | 0.095907
0.01627 | 0.81531 |  | 306.2539 |  | -0.15783 | 0.12387
0.016289 | 0.7355 |  | 273.6585 |  | -0.19131 | 0.15008
0.016309 | 0.64493 |  | 236.1731 |  | -0.22312 | 0.17481
0.016328 | 0.5424 |  | 194.6635 |  | -0.24986 | 0.19581
0.016348 | 0.43022 |  | 149.8142 |  | -0.27336 | 0.21385
0.016367 | 0.31347 |  | 102.7563 |  | -0.29291 | 0.22901
0.016387 | 0.18983 |  | 54.3706 |  | -0.30692 | 0.23996
0.016406 | 0.063721 |  | 5.3084 |  | -0.31837 | 0.24853
0.016426 | -0.06023 |  | -42.5592 |  | -0.32474 | 0.25361
0.016445 | -0.18579 |  | -89.9551 |  | -0.32547 | 0.25412
0.016465 | -0.30878 |  | -137.1282 |  | -0.32239 | 0.2514
0.016484 | -0.42507 |  | -181.3551 |  | -0.31288 | 0.24408
0.016504 | -0.53359 |  | -222.5496 |  | -0.29917 | 0.23313
0.016523 | -0.63193 |  | -260.4815 |  | -0.28259 | 0.22003
0.016543 | -0.71864 |  | -293.4921 |  | -0.26075 | 0.20306
0.016563 | -0.79397 |  | -322.4931 |  | -0.23548 | 0.18292
0.016582 | -0.85965 |  | -347.7101 |  | -0.20577 | 0.15955
0.016602 | -0.91359 |  | -368.1698 |  | -0.17156 | 0.13253
0.016621 | -0.95285 |  | -383.0594 |  | -0.13713 | 0.10499
0.016641 | -0.97684 |  | -391.4484 |  | -0.10075 | 0.076528
0.01666 | -0.9885 |  | -394.4487 |  | -0.061577 | 0.045782
0.01668 | -0.98861 |  | -392.1981 |  | -0.022174 | 0.014501
0.016699 | -0.97288 |  | -383.7531 |  | 0.018661 | -0.017584
0.016719 | -0.94313 |  | -370.1434 |  | 0.058985 | -0.049325
0.016738 | -0.89849 |  | -350.416 |  | 0.09658 | -0.078868
0.016758 | -0.83569 |  | -324.3305 |  | 0.13331 | -0.1076
0.016777 | -0.7619 |  | -294.0823 |  | 0.16816 | -0.13503
0.016797 | -0.67598 |  | -258.7205 |  | 0.20078 | -0.16038
0.016816 | -0.57641 |  | -219.0196 |  | 0.23122 | -0.18395
0.016836 | -0.47107 |  | -176.7169 |  | 0.25696 | -0.20417
0.016855 | -0.35986 |  | -131.0379 |  | 0.27821 | -0.22074
0.016875 | -0.24614 |  | -84.0186 |  | 0.29562 | -0.23403
0.016895 | -0.13381 |  | -35.8239 |  | 0.30905 | -0.24418
0.016914 | -0.022938 |  | 13.6498 |  | 0.31861 | -0.25159
0.016934 | 0.080498 |  | 61.6406 |  | 0.32279 | -0.25485
0.016953 | 0.18235 |  | 109.0747 |  | 0.32183 | -0.25387
0.016973 | 0.28772 |  | 154.7146 |  | 0.31644 | -0.24938
0.016992 | 0.39299 |  | 196.2601 |  | 0.30526 | -0.24053
0.017012 | 0.50854 |  | 235.5171 |  | 0.28988 | -0.22827
0.017031 | 0.63182 |  | 272.064 |  | 0.27165 | -0.21372
0.017051 | 0.74436 |  | 304.7691 |  | 0.2488 | -0.19575
0.01707 | 0.8422 |  | 333.2607 |  | 0.22157 | -0.17417
0.01709 | 0.91882 |  | 356.4302 |  | 0.19055 | -0.14964
0.017109 | 0.9671 |  | 373.6424 |  | 0.15624 | -0.12247
0.017129 | 0.99754 |  | 384.5588 |  | 0.12041 | -0.094171
0.017148 | 1.0172 |  | 390.6453 |  | 0.082886 | -0.064828
0.017168 | 1.0252 |  | 393.1016 |  | 0.043802 | -0.034047
0.017188 | 1.02 |  | 389.8393 |  | 0.0038215 | -0.0026227
0.017207 | 0.99568 |  | 379.4531 |  | -0.037423 | 0.02965
0.017227 | 0.95377 |  | 362.7204 |  | -0.077131 | 0.060834
0.017246 | 0.89736 |  | 339.6318 |  | -0.11382 | 0.089585
0.017266 | 0.82844 |  | 311.5036 |  | -0.15005 | 0.11765
0.017285 | 0.75139 |  | 279.9072 |  | -0.18461 | 0.14444
0.017305 | 0.66279 |  | 243.7241 |  | -0.21574 | 0.16902
0.017324 | 0.56366 |  | 203.1808 |  | -0.24425 | 0.19129
0.017344 | 0.45503 |  | 159.0202 |  | -0.26896 | 0.21029
0.017363 | 0.33693 |  | 112.0783 |  | -0.28869 | 0.22565
0.017383 | 0.21405 |  | 63.8102 |  | -0.30393 | 0.23752
0.017402 | 0.087903 |  | 14.8385 |  | -0.31557 | 0.2465
0.017422 | -0.036137 |  | -32.91 |  | -0.32318 | 0.25231
0.017441 | -0.16054 |  | -80.3672 |  | -0.32496 | 0.25381
0.017461 | -0.28499 |  | -127.9157 |  | -0.32164 | 0.25117
0.01748 | -0.40244 |  | -172.4146 |  | -0.31459 | 0.24523
0.0175 | -0.51363 |  | -214.4895 |  | -0.3021 | 0.23544
0.01752 | -0.61438 |  | -253.3076 |  | -0.2847 | 0.22184
0.017539 | -0.70358 |  | -287.1822 |  | -0.26475 | 0.20589
0.017559 | -0.78156 |  | -317.2258 |  | -0.24031 | 0.18666
0.017578 | -0.8482 |  | -343.0818 |  | -0.21062 | 0.16328
0.017598 | -0.90449 |  | -364.5245 |  | -0.17811 | 0.13741
0.017617 | -0.94615 |  | -380.589 |  | -0.14356 | 0.11006
0.017637 | -0.97299 |  | -390.1538 |  | -0.10718 | 0.081472
0.017656 | -0.98729 |  | -394.2478 |  | -0.068798 | 0.051336
0.017676 | -0.99003 |  | -393.3242 |  | -0.029032 | 0.02
0.017695 | -0.97762 |  | -386.2072 |  | 0.010894 | -0.01161
0.017715 | -0.94912 |  | -373.2349 |  | 0.051418 | -0.043285
0.017734 | -0.90807 |  | -354.7355 |  | 0.090542 | -0.07378
0.017754 | -0.84942 |  | -329.8047 |  | 0.12657 | -0.10239
0.017773 | -0.77705 |  | -300.274 |  | 0.16197 | -0.1301
0.017793 | -0.69495 |  | -266.2161 |  | 0.19583 | -0.15638
0.017812 | -0.5986 |  | -227.3039 |  | 0.22573 | -0.17986
0.017832 | -0.49372 |  | -185.2024 |  | 0.25251 | -0.20069
0.017852 | -0.38314 |  | -139.9279 |  | 0.27504 | -0.21828
0.017871 | -0.27059 |  | -93.0663 |  | 0.29278 | -0.232
0.017891 | -0.16065 |  | -44.8627 |  | 0.30713 | -0.24296
0.01791 | -0.052715 |  | 3.9707 |  | 0.31735 | -0.2508
0.01793 | 0.053546 |  | 51.5188 |  | 0.32293 | -0.25488
0.017949 | 0.15712 |  | 99.6692 |  | 0.32327 | -0.25505
0.017969 | 0.25546 |  | 146.1775 |  | 0.31792 | -0.25064
0.017988 | 0.36417 |  | 188.4125 |  | 0.30808 | -0.24258
0.018008 | 0.48781 |  | 228.5172 |  | 0.29409 | -0.2314
0.018027 | 0.60862 |  | 265.4478 |  | 0.27617 | -0.21706
0.018047 | 0.72356 |  | 298.2054 |  | 0.2542 | -0.19983
0.018066 | 0.82685 |  | 327.7368 |  | 0.22739 | -0.17872
0.018086 | 0.9069 |  | 352.6648 |  | 0.19693 | -0.15447
0.018105 | 0.96037 |  | 371.155 |  | 0.1639 | -0.12832
0.018125 | 0.9941 |  | 383.0855 |  | 0.12807 | -0.10014
0.018145 | 1.0167 |  | 390.1022 |  | 0.090772 | -0.070839
0.018164 | 1.0264 |  | 393.2204 |  | 0.051898 | -0.040304
0.018184 | 1.0231 |  | 390.845 |  | 0.011235 | -0.00844
0.018203 | 1.0027 |  | 382.0223 |  | -0.028896 | 0.023051
0.018223 | 0.96493 |  | 366.9173 |  | -0.068764 | 0.054136
0.018242 | 0.91249 |  | 345.0286 |  | -0.10726 | 0.08429
0.018262 | 0.84523 |  | 317.7072 |  | -0.14274 | 0.11227
0.018281 | 0.77001 |  | 286.5857 |  | -0.17775 | 0.13936
0.018301 | 0.68413 |  | 251.1729 |  | -0.21041 | 0.16483
0.01832 | 0.58535 |  | 211.4669 |  | -0.23898 | 0.18721
0.01834 | 0.47808 |  | 168.185 |  | -0.2647 | 0.20724
0.018359 | 0.36306 |  | 122.0046 |  | -0.28505 | 0.22324
0.018379 | 0.24035 |  | 73.6057 |  | -0.30107 | 0.23537
0.018398 | 0.1132 |  | 24.369 |  | -0.31438 | 0.24556
0.018418 | -0.01099 |  | -23.8387 |  | -0.32218 | 0.25179
0.018437 | -0.13483 |  | -71.2711 |  | -0.32529 | 0.25405
0.018457 | -0.25977 |  | -118.3312 |  | -0.32383 | 0.25289
0.018477 | -0.3781 |  | -163.6528 |  | -0.31636 | 0.24688
0.018496 | -0.4908 |  | -206.5263 |  | -0.30489 | 0.23761
0.018516 | -0.59558 |  | -246.2029 |  | -0.28923 | 0.22539
0.018535 | -0.68612 |  | -281.2812 |  | -0.26904 | 0.20956
0.018555 | -0.76585 |  | -311.625 |  | -0.24563 | 0.19105
0.018574 | -0.83537 |  | -338.1302 |  | -0.21758 | 0.16885
0.018594 | -0.89346 |  | -360.7299 |  | -0.18539 | 0.14337
0.018613 | -0.93939 |  | -378.0041 |  | -0.15124 | 0.11638
0.018633 | -0.96952 |  | -388.995 |  | -0.11469 | 0.087638
0.018652 | -0.9862 |  | -394.2176 |  | -0.076697 | 0.057757
0.018672 | -0.99096 |  | -393.944 |  | -0.0378 | 0.02706
0.018691 | -0.98059 |  | -387.7921 |  | 0.0027502 | -0.0047711
0.018711 | -0.95625 |  | -376.1915 |  | 0.042615 | -0.036092
0.01873 | -0.9177 |  | -358.7997 |  | 0.081466 | -0.066687
0.01875 | -0.86216 |  | -335.1531 |  | 0.12002 | -0.096883
0.01877 | -0.79351 |  | -306.7287 |  | 0.15546 | -0.12475
0.018789 | -0.71265 |  | -273.4388 |  | 0.188 | -0.15032
0.018809 | -0.61758 |  | -235.1139 |  | 0.2191 | -0.17449
0.018828 | -0.51411 |  | -193.5637 |  | 0.24688 | -0.19611
0.018848 | -0.40565 |  | -149.2222 |  | 0.2703 | -0.2145
0.018867 | -0.29373 |  | -102.7314 |  | 0.28941 | -0.22932
0.018887 | -0.18247 |  | -54.8456 |  | 0.30436 | -0.24068
0.018906 | -0.075068 |  | -6.0124 |  | 0.3152 | -0.24909
0.018926 | 0.028553 |  | 42.4244 |  | 0.32134 | -0.25376
0.018945 | 0.13427 |  | 90.5607 |  | 0.32269 | -0.25449
0.018965 | 0.2393 |  | 137.1023 |  | 0.31921 | -0.25149
0.018984 | 0.34553 |  | 180.2278 |  | 0.31039 | -0.24437
0.019004 | 0.46635 |  | 220.8591 |  | 0.29669 | -0.23353
0.019023 | 0.58906 |  | 258.4618 |  | 0.27947 | -0.21964
0.019043 | 0.70135 |  | 292.2294 |  | 0.2585 | -0.20301
0.019062 | 0.80912 |  | 322.3858 |  | 0.23271 | -0.18291
0.019082 | 0.89373 |  | 348.0736 |  | 0.20272 | -0.15916
0.019102 | 0.94928 |  | 367.967 |  | 0.17017 | -0.13334
0.019121 | 0.98931 |  | 381.3434 |  | 0.13499 | -0.10559
0.019141 | 1.0123 |  | 389.3415 |  | 0.097369 | -0.076041
0.01916 | 1.0249 |  | 393.0604 |  | 0.059354 | -0.046139
0.01918 | 1.0257 |  | 391.7975 |  | 0.020025 | -0.015282
0.019199 | 1.0079 |  | 384.449 |  | -0.021312 | 0.016945
0.019219 | 0.97502 |  | 370.5833 |  | -0.061331 | 0.048458
0.019238 | 0.92455 |  | 350.1116 |  | -0.099442 | 0.078419
0.019258 | 0.85978 |  | 323.8245 |  | -0.13665 | 0.10735
0.019277 | 0.78498 |  | 293.3049 |  | -0.1717 | 0.13461
0.019297 | 0.70004 |  | 258.6474 |  | -0.20384 | 0.15971
0.019316 | 0.60501 |  | 219.7243 |  | -0.23297 | 0.1827
0.019336 | 0.49808 |  | 177.0787 |  | -0.25941 | 0.20324
0.019355 | 0.38413 |  | 131.1537 |  | -0.28187 | 0.22048
0.019375 | 0.2639 |  | 83.071 |  | -0.29851 | 0.23345
0.019395 | 0.13737 |  | 34.0576 |  | -0.31165 | 0.24345
0.019414 | 0.012397 |  | -14.3806 |  | -0.32132 | 0.25076
0.019434 | -0.11174 |  | -61.9094 |  | -0.32463 | 0.25355
0.019453 | -0.2362 |  | -109.3297 |  | -0.3236 | 0.25261
0.019473 | -0.3563 |  | -155.369 |  | -0.31847 | 0.24829
0.019492 | -0.47093 |  | -198.7712 |  | -0.30753 | 0.23971
0.019512 | -0.57625 |  | -239.0615 |  | -0.29261 | 0.22788
0.019531 | -0.66899 |  | -274.9728 |  | -0.27359 | 0.21292
0.019551 | -0.75108 |  | -306.1245 |  | -0.25012 | 0.19447
0.01957 | -0.82215 |  | -333.289 |  | -0.2229 | 0.17284
0.01959 | -0.8834 |  | -356.8299 |  | -0.19159 | 0.14816
0.019609 | -0.93302 |  | -375.3868 |  | -0.15804 | 0.1215
0.019629 | -0.96574 |  | -387.5163 |  | -0.12278 | 0.093654
0.019648 | -0.98457 |  | -393.6761 |  | -0.084212 | 0.063715
0.019668 | -0.99167 |  | -394.4135 |  | -0.044479 | 0.032242
0.019688 | -0.98397 |  | -389.4223 |  | -0.0051757 | 0.00098879
0.019707 | -0.96259 |  | -379.0154 |  | 0.035287 | -0.030592
0.019727 | -0.92758 |  | -363.1896 |  | 0.074878 | -0.061735
0.019746 | -0.8754 |  | -340.8226 |  | 0.11169 | -0.090767
0.019766 | -0.80816 |  | -312.8883 |  | 0.14798 | -0.11914
0.019785 | -0.72854 |  | -280.475 |  | 0.18278 | -0.14634
0.019805 | -0.63586 |  | -243.1076 |  | 0.21402 | -0.17071
0.019824 | -0.53415 |  | -202.2452 |  | 0.24217 | -0.19278
0.019844 | -0.42691 |  | -158.7149 |  | 0.26649 | -0.21172
0.019863 | -0.31568 |  | -112.5291 |  | 0.28629 | -0.22697
0.019883 | -0.20372 |  | -64.643 |  | 0.30174 | -0.23892
0.019902 | -0.092394 |  | -15.8657 |  | 0.31353 | -0.24786
0.019922 | 0.014323 |  | 32.723 |  | 0.3216 | -0.25389
0.019941 | 0.11637 |  | 81.0021 |  | 0.32346 | -0.25534
0.019961 | 0.22001 |  | 127.7705 |  | 0.32011 | -0.25249
0.01998 | 0.32601 |  | 171.6713 |  | 0.31298 | -0.24659
0.02 | 0.43734 |  | 213.1191 |  | 0.30026 | -0.23651
0.02002 | 0.55996 |  | 250.993 |  | 0.28354 | -0.22312
0.020039 | 0.68195 |  | 285.4721 |  | 0.26343 | -0.20721
0.020059 | 0.78797 |  | 316.6038 |  | 0.23839 | -0.18746
0.020078 | 0.87787 |  | 343.0701 |  | 0.20939 | -0.16448
0.020098 | 0.94285 |  | 364.6431 |  | 0.17697 | -0.13899
0.020117 | 0.98184 |  | 379.2446 |  | 0.14207 | -0.11137
0.020137 | 1.0078 |  | 387.5755 |  | 0.10552 | -0.08258
0.020156 | 1.0215 |  | 392.2034 |  | 0.067038 | -0.052502
0.020176 | 1.0241 |  | 392.1267 |  | 0.027206 | -0.021214
0.020195 | 1.0124 |  | 386.2277 |  | -0.013094 | 0.010516
0.020215 | 0.98183 |  | 373.8085 |  | -0.053278 | 0.042004
0.020234 | 0.934 |  | 354.4629 |  | -0.09245 | 0.072555
0.020254 | 0.87073 |  | 329.0198 |  | -0.1292 | 0.10146
0.020273 | 0.7976 |  | 299.1305 |  | -0.16425 | 0.12879
0.020293 | 0.71603 |  | 265.4724 |  | -0.19806 | 0.15506
0.020313 | 0.62367 |  | 227.612 |  | -0.22824 | 0.17886
0.020332 | 0.52039 |  | 185.8598 |  | -0.25464 | 0.19941
0.020352 | 0.40821 |  | 140.7281 |  | -0.27779 | 0.21732
0.020371 | 0.28898 |  | 92.8798 |  | -0.29598 | 0.23138
0.020391 | 0.1624 |  | 43.7317 |  | -0.30941 | 0.24172
0.02041 | 0.03711 |  | -4.8095 |  | -0.31944 | 0.24947
0.02043 | -0.085752 |  | -52.4746 |  | -0.32501 | 0.25369
0.020449 | -0.21132 |  | -99.593 |  | -0.32498 | 0.25368
0.020469 | -0.33158 |  | -145.6285 |  | -0.32005 | 0.24974
0.020488 | -0.44755 |  | -190.0407 |  | -0.31044 | 0.24192
0.020508 | -0.55696 |  | -231.015 |  | -0.29599 | 0.23056
0.020527 | -0.65176 |  | -267.6921 |  | -0.27737 | 0.216
0.020547 | -0.73588 |  | -299.9577 |  | -0.25522 | 0.19833
0.020566 | -0.80898 |  | -327.7594 |  | -0.22901 | 0.17762
0.020586 | -0.87157 |  | -352.1682 |  | -0.19862 | 0.15378
0.020605 | -0.92298 |  | -371.778 |  | -0.16529 | 0.12734
0.020625 | -0.95897 |  | -385.311 |  | -0.12956 | 0.099102
0.020645 | -0.98078 |  | -392.7821 |  | -0.091974 | 0.069524
0.020664 | -0.98911 |  | -394.1151 |  | -0.053049 | 0.038939
0.020684 | -0.98521 |  | -390.5956 |  | -0.013064 | 0.0076152
0.020703 | -0.96845 |  | -381.8097 |  | 0.026819 | -0.023862
0.020723 | -0.93584 |  | -366.7362 |  | 0.066404 | -0.054992
0.020742 | -0.88677 |  | -345.6185 |  | 0.10505 | -0.085206
0.020762 | -0.82262 |  | -318.8 |  | 0.14144 | -0.11383
0.020781 | -0.74561 |  | -286.9724 |  | 0.17582 | -0.14078
0.020801 | -0.65648 |  | -250.8579 |  | 0.20757 | -0.16569
0.02082 | -0.55702 |  | -210.9693 |  | 0.23642 | -0.18815
0.02084 | -0.44994 |  | -167.5643 |  | 0.2619 | -0.20786
0.020859 | -0.33904 |  | -121.6245 |  | 0.28233 | -0.22395
0.020879 | -0.22714 |  | -73.8379 |  | 0.29932 | -0.23681
0.020898 | -0.11458 |  | -25.0519 |  | 0.31252 | -0.24677
0.020918 | -0.0066519 |  | 23.1285 |  | 0.31945 | -0.25233
0.020938 | 0.095744 |  | 71.2151 |  | 0.32244 | -0.25429
0.020957 | 0.19782 |  | 118.6714 |  | 0.32155 | -0.2533
0.020977 | 0.30243 |  | 163.1467 |  | 0.31446 | -0.2476
0.020996 | 0.41593 |  | 204.8131 |  | 0.30305 | -0.23834
0.021016 | 0.5381 |  | 243.7422 |  | 0.28763 | -0.22614
0.021035 | 0.65763 |  | 279.1303 |  | 0.26756 | -0.21017
0.021055 | 0.76587 |  | 310.7302 |  | 0.24361 | -0.19126
0.021074 | 0.86047 |  | 337.9302 |  | 0.21504 | -0.16889
0.021094 | 0.93189 |  | 360.4299 |  | 0.1834 | -0.14367
0.021113 | 0.97424 |  | 376.5987 |  | 0.1498 | -0.11706
0.021133 | 1.0032 |  | 386.3 |  | 0.11292 | -0.088365
0.021152 | 1.0224 |  | 391.9091 |  | 0.074819 | -0.058326
0.021172 | 1.0255 |  | 392.7063 |  | 0.035827 | -0.027464
0.021191 | 1.0159 |  | 387.6431 |  | -0.0055339 | 0.004838
0.021211 | 0.98922 |  | 376.544 |  | -0.046088 | 0.036604
0.02123 | 0.94441 |  | 358.6318 |  | -0.084134 | 0.06652
0.02125 | 0.88602 |  | 334.6707 |  | -0.12152 | 0.095729
0.02127 | 0.81466 |  | 305.7244 |  | -0.15759 | 0.12389
0.021289 | 0.73358 |  | 272.6313 |  | -0.19154 | 0.15042
0.021309 | 0.6435 |  | 235.6199 |  | -0.22281 | 0.17485
0.021328 | 0.54269 |  | 194.4378 |  | -0.25017 | 0.19611
0.021348 | 0.43107 |  | 149.6866 |  | -0.27367 | 0.21431
0.021367 | 0.31209 |  | 102.3087 |  | -0.29189 | 0.22859
0.021387 | 0.18857 |  | 53.5209 |  | -0.30615 | 0.2395
0.021406 | 0.06182 |  | 4.8029 |  | -0.31874 | 0.24885
0.021426 | -0.0619 |  | -42.9874 |  | -0.32534 | 0.25418
0.021445 | -0.18458 |  | -90.1711 |  | -0.32527 | 0.25432
0.021465 | -0.30829 |  | -136.8068 |  | -0.32156 | 0.25094
0.021484 | -0.42626 |  | -181.8039 |  | -0.31231 | 0.24361
0.021504 | -0.53606 |  | -223.3587 |  | -0.29865 | 0.23298
0.021523 | -0.63448 |  | -260.6963 |  | -0.28236 | 0.22013
0.021543 | -0.72043 |  | -294.0413 |  | -0.26104 | 0.20341
0.021562 | -0.7958 |  | -322.7512 |  | -0.23491 | 0.18254
0.021582 | -0.86071 |  | -347.8163 |  | -0.20472 | 0.15879
0.021602 | -0.91519 |  | -368.9563 |  | -0.17158 | 0.13267
0.021621 | -0.9545 |  | -383.516 |  | -0.13723 | 0.10516
0.021641 | -0.97724 |  | -391.7667 |  | -0.10046 | 0.076353
0.02166 | -0.98884 |  | -394.4965 |  | -0.061361 | 0.045677
0.02168 | -0.9882 |  | -391.983 |  | -0.021803 | 0.014393
0.021699 | -0.97264 |  | -384.0641 |  | 0.01843 | -0.017235
0.021719 | -0.94317 |  | -370.1277 |  | 0.058954 | -0.049126
0.021738 | -0.89781 |  | -350.288 |  | 0.097487 | -0.079387
0.021758 | -0.83662 |  | -324.4022 |  | 0.13354 | -0.10772
0.021777 | -0.76264 |  | -293.5223 |  | 0.16815 | -0.13478
0.021797 | -0.67609 |  | -258.3097 |  | 0.20075 | -0.16018
0.021816 | -0.57793 |  | -218.8241 |  | 0.23056 | -0.18346
0.021836 | -0.47145 |  | -176.0919 |  | 0.25719 | -0.20421
0.021855 | -0.36131 |  | -130.7986 |  | 0.27901 | -0.22129
0.021875 | -0.24977 |  | -83.4869 |  | 0.29553 | -0.234
0.021895 | -0.1371 |  | -35.0061 |  | 0.30822 | -0.24358
0.021914 | -0.027463 |  | 13.4976 |  | 0.31758 | -0.25067
0.021934 | 0.07808 |  | 61.8888 |  | 0.32222 | -0.25416
0.021953 | 0.17749 |  | 109.5812 |  | 0.32156 | -0.25359
0.021973 | 0.27461 |  | 154.7618 |  | 0.31594 | -0.24881
0.021992 | 0.38756 |  | 196.9897 |  | 0.30482 | -0.23979
0.022012 | 0.51341 |  | 236.1563 |  | 0.2895 | -0.22768
0.022031 | 0.63657 |  | 272.3221 |  | 0.27087 | -0.213
0.022051 | 0.75011 |  | 305.131 |  | 0.24814 | -0.19518
0.02207 | 0.84485 |  | 333.5016 |  | 0.22116 | -0.1738
0.02209 | 0.91845 |  | 356.9723 |  | 0.18937 | -0.14874
0.022109 | 0.96754 |  | 374.0201 |  | 0.15537 | -0.1218
0.022129 | 0.99709 |  | 384.6751 |  | 0.12023 | -0.093967
0.022148 | 1.0183 |  | 391.0704 |  | 0.081826 | -0.064066
0.022168 | 1.0266 |  | 393.2056 |  | 0.042698 | -0.03315
0.022187 | 1.0209 |  | 389.895 |  | 0.0029875 | -0.0018447
0.022207 | 0.9986 |  | 379.9182 |  | -0.038097 | 0.030137
0.022227 | 0.95573 |  | 362.8594 |  | -0.077107 | 0.060824
0.022246 | 0.89928 |  | 339.7912 |  | -0.11493 | 0.090368
0.022266 | 0.83037 |  | 311.773 |  | -0.15152 | 0.11899
0.022285 | 0.75106 |  | 279.8308 |  | -0.18483 | 0.14507
0.022305 | 0.6644 |  | 244.0173 |  | -0.21693 | 0.16976
0.022324 | 0.56469 |  | 203.4274 |  | -0.24552 | 0.19211
0.022344 | 0.45342 |  | 158.9623 |  | -0.26891 | 0.21047
0.022363 | 0.33625 |  | 111.9318 |  | -0.28982 | 0.22653
0.022383 | 0.21256 |  | 63.0761 |  | -0.30543 | 0.2387
0.022402 | 0.086983 |  | 14.4847 |  | -0.31584 | 0.24672
0.022422 | -0.036511 |  | -33.214 |  | -0.32396 | 0.25271
0.022441 | -0.16096 |  | -80.79 |  | -0.32606 | 0.25449
0.022461 | -0.28365 |  | -127.7685 |  | -0.32241 | 0.25174
0.02248 | -0.40301 |  | -173.3884 |  | -0.31537 | 0.24589
0.0225 | -0.51497 |  | -215.6766 |  | -0.30278 | 0.23594
0.02252 | -0.6138 |  | -253.5789 |  | -0.28576 | 0.22252
0.022539 | -0.70335 |  | -287.6062 |  | -0.26542 | 0.20635
0.022559 | -0.78098 |  | -317.1305 |  | -0.24029 | 0.18655
0.022578 | -0.84754 |  | -343.0613 |  | -0.21144 | 0.16376
0.022598 | -0.90573 |  | -365.1198 |  | -0.17932 | 0.13842
0.022617 | -0.94707 |  | -380.7761 |  | -0.14426 | 0.11081
0.022637 | -0.97334 |  | -390.2783 |  | -0.10828 | 0.082291
0.022656 | -0.9875 |  | -394.1126 |  | -0.069824 | 0.052018
0.022676 | -0.98844 |  | -392.5795 |  | -0.029076 | 0.020073
0.022695 | -0.97724 |  | -385.9189 |  | 0.010271 | -0.011162
0.022715 | -0.95047 |  | -373.2223 |  | 0.049716 | -0.042188
0.022734 | -0.90802 |  | -354.656 |  | 0.089456 | -0.07311
0.022754 | -0.84984 |  | -330.0358 |  | 0.12622 | -0.10214
0.022773 | -0.77722 |  | -300.0503 |  | 0.16121 | -0.12965
0.022793 | -0.69335 |  | -265.7868 |  | 0.1946 | -0.15561
0.022812 | -0.59711 |  | -226.8878 |  | 0.22438 | -0.1789
0.022832 | -0.4918 |  | -184.6631 |  | 0.25135 | -0.19989
0.022852 | -0.38252 |  | -140.0951 |  | 0.27412 | -0.2177
0.022871 | -0.27154 |  | -93.077 |  | 0.29179 | -0.23137
0.022891 | -0.16007 |  | -44.7763 |  | 0.30646 | -0.24226
0.02291 | -0.050829 |  | 3.9803 |  | 0.3161 | -0.24967
0.02293 | 0.053251 |  | 52.6924 |  | 0.32053 | -0.25306
0.022949 | 0.15343 |  | 100.3765 |  | 0.32199 | -0.25376
0.022969 | 0.25584 |  | 145.9656 |  | 0.31746 | -0.25011
0.022988 | 0.3686 |  | 188.6019 |  | 0.30665 | -0.24159
0.023008 | 0.48952 |  | 228.4973 |  | 0.29275 | -0.23026
0.023027 | 0.61064 |  | 265.8977 |  | 0.27477 | -0.21599
0.023047 | 0.72834 |  | 299.2597 |  | 0.25218 | -0.19832
0.023066 | 0.83088 |  | 328.1327 |  | 0.22617 | -0.17773
0.023086 | 0.90682 |  | 352.6239 |  | 0.19576 | -0.15376
0.023105 | 0.9597 |  | 370.6953 |  | 0.1616 | -0.1267
0.023125 | 0.99311 |  | 382.8912 |  | 0.12628 | -0.098678
0.023145 | 1.0159 |  | 390.5739 |  | 0.08913 | -0.069733
0.023164 | 1.029 |  | 393.4777 |  | 0.049948 | -0.038983
0.023184 | 1.0242 |  | 391.2962 |  | 0.010182 | -0.0075222
0.023203 | 1.004 |  | 382.1862 |  | -0.030782 | 0.024515
0.023223 | 0.96512 |  | 366.2808 |  | -0.070883 | 0.05604
0.023242 | 0.91071 |  | 344.8182 |  | -0.10799 | 0.08518
0.023262 | 0.84493 |  | 317.7314 |  | -0.14434 | 0.11332
0.023281 | 0.76797 |  | 286.6376 |  | -0.17936 | 0.14068
0.023301 | 0.68347 |  | 251.5373 |  | -0.21117 | 0.16576
0.02332 | 0.58444 |  | 210.9718 |  | -0.24064 | 0.18863
0.02334 | 0.47463 |  | 167.0852 |  | -0.26595 | 0.20821
0.023359 | 0.36047 |  | 121.2223 |  | -0.28567 | 0.22355
0.023379 | 0.23825 |  | 72.8727 |  | -0.30214 | 0.2362
0.023398 | 0.11344 |  | 24.3297 |  | -0.31517 | 0.24638
0.023418 | -0.011358 |  | -23.725 |  | -0.3235 | 0.25281
0.023438 | -0.13684 |  | -71.9299 |  | -0.32667 | 0.25508
0.023457 | -0.26054 |  | -119.0607 |  | -0.32422 | 0.25314
0.023477 | -0.38097 |  | -164.7557 |  | -0.31734 | 0.24756
0.023496 | -0.49342 |  | -207.3491 |  | -0.30585 | 0.2385
0.023516 | -0.59469 |  | -245.9012 |  | -0.28965 | 0.22576
0.023535 | -0.68616 |  | -281.1276 |  | -0.27034 | 0.21044
0.023555 | -0.76655 |  | -311.7267 |  | -0.24679 | 0.19194
0.023574 | -0.83542 |  | -338.4701 |  | -0.2179 | 0.1692
0.023594 | -0.89546 |  | -361.4506 |  | -0.18618 | 0.14408
0.023613 | -0.94027 |  | -378.1185 |  | -0.152 | 0.11702
0.023633 | -0.96855 |  | -388.7821 |  | -0.11489 | 0.087877
0.023652 | -0.98577 |  | -393.8733 |  | -0.077217 | 0.058198
0.023672 | -0.98977 |  | -393.4824 |  | -0.038419 | 0.02761
0.023691 | -0.9814 |  | -388.0484 |  | 0.002078 | -0.0042204
0.023711 | -0.95801 |  | -376.4912 |  | 0.042097 | -0.035839
0.02373 | -0.91721 |  | -358.795 |  | 0.081521 | -0.066804
0.02375 | -0.86239 |  | -335.2412 |  | 0.11927 | -0.096487
0.02377 | -0.7927 |  | -306.3292 |  | 0.15437 | -0.12399
0.023789 | -0.71077 |  | -273.1365 |  | 0.1879 | -0.15003
0.023809 | -0.61794 |  | -235.176 |  | 0.21852 | -0.17415
0.023828 | -0.51466 |  | -193.394 |  | 0.24611 | -0.19566
0.023848 | -0.4061 |  | -149.2201 |  | 0.27046 | -0.21462
0.023867 | -0.29385 |  | -102.363 |  | 0.28893 | -0.22909
0.023887 | -0.1814 |  | -54.0875 |  | 0.30348 | -0.23991
0.023906 | -0.072127 |  | -5.6896 |  | 0.31482 | -0.24852
0.023926 | 0.036002 |  | 42.8312 |  | 0.32038 | -0.25285
0.023945 | 0.13958 |  | 90.8561 |  | 0.32186 | -0.2536
0.023965 | 0.23921 |  | 137.1579 |  | 0.3188 | -0.25101
0.023984 | 0.34663 |  | 180.5618 |  | 0.30959 | -0.24359
0.024004 | 0.46636 |  | 220.917 |  | 0.29622 | -0.23285
0.024023 | 0.5868 |  | 258.5215 |  | 0.27893 | -0.21922
0.024043 | 0.70233 |  | 292.4638 |  | 0.25731 | -0.20215
0.024063 | 0.81158 |  | 322.2516 |  | 0.23161 | -0.1819
0.024082 | 0.89461 |  | 348.1292 |  | 0.20203 | -0.15849
0.024102 | 0.94953 |  | 367.8751 |  | 0.16948 | -0.13277
0.024121 | 0.98808 |  | 380.9314 |  | 0.1343 | -0.10517
0.024141 | 1.0106 |  | 389.2472 |  | 0.096605 | -0.075509
0.02416 | 1.0232 |  | 392.7292 |  | 0.05783 | -0.044892
0.02418 | 1.0239 |  | 391.7069 |  | 0.018493 | -0.013928
0.024199 | 1.0078 |  | 384.7742 |  | -0.022259 | 0.017908
0.024219 | 0.97328 |  | 370.2107 |  | -0.062169 | 0.049219
0.024238 | 0.92114 |  | 349.5516 |  | -0.1 | 0.079089
0.024258 | 0.85747 |  | 323.2085 |  | -0.13752 | 0.1083
0.024277 | 0.78246 |  | 292.5963 |  | -0.17311 | 0.13593
0.024297 | 0.69943 |  | 258.8076 |  | -0.20524 | 0.1611
0.024316 | 0.60595 |  | 219.8982 |  | -0.23453 | 0.1839
0.024336 | 0.49867 |  | 176.653 |  | -0.26034 | 0.204
0.024355 | 0.38462 |  | 130.9702 |  | -0.28205 | 0.22079
0.024375 | 0.26269 |  | 82.7332 |  | -0.29977 | 0.2343
0.024395 | 0.1366 |  | 33.6562 |  | -0.31355 | 0.24496
0.024414 | 0.013215 |  | -14.2086 |  | -0.32239 | 0.25188
0.024434 | -0.1111 |  | -61.7305 |  | -0.326 | 0.25463
0.024453 | -0.23574 |  | -109.1278 |  | -0.32511 | 0.25388
0.024473 | -0.35685 |  | -155.2584 |  | -0.31923 | 0.24911
0.024492 | -0.47166 |  | -198.9888 |  | -0.30867 | 0.24061
0.024512 | -0.5769 |  | -239.053 |  | -0.29424 | 0.22925
0.024531 | -0.67076 |  | -274.9895 |  | -0.27506 | 0.21425
0.024551 | -0.75102 |  | -305.9376 |  | -0.25155 | 0.19566
0.02457 | -0.82113 |  | -333.0016 |  | -0.22423 | 0.17397
0.02459 | -0.88411 |  | -357.2204 |  | -0.19274 | 0.14915
0.024609 | -0.93283 |  | -375.8038 |  | -0.1591 | 0.12255
0.024629 | -0.96551 |  | -387.9821 |  | -0.12368 | 0.094593
0.024648 | -0.98473 |  | -394.028 |  | -0.085829 | 0.064779
0.024668 | -0.98988 |  | -394.1176 |  | -0.046717 | 0.033931
0.024688 | -0.98332 |  | -389.377 |  | -0.0061735 | 0.0021547
0.024707 | -0.96343 |  | -379.1012 |  | 0.034142 | -0.029653
0.024727 | -0.92823 |  | -363.2588 |  | 0.072817 | -0.060198
0.024746 | -0.87729 |  | -341.2566 |  | 0.11089 | -0.089847
0.024766 | -0.80877 |  | -312.7991 |  | 0.14687 | -0.1181
0.024785 | -0.72819 |  | -279.9794 |  | 0.18056 | -0.14454
0.024805 | -0.63691 |  | -242.8836 |  | 0.2123 | -0.16923
0.024824 | -0.53382 |  | -201.9546 |  | 0.24046 | -0.19135
0.024844 | -0.42607 |  | -158.4707 |  | 0.26491 | -0.21036
0.024863 | -0.31447 |  | -112.1584 |  | 0.28491 | -0.2258
0.024883 | -0.20162 |  | -64.0924 |  | 0.30008 | -0.23759
0.024902 | -0.092436 |  | -15.4802 |  | 0.31209 | -0.24658
0.024922 | 0.015653 |  | 33.2641 |  | 0.31956 | -0.25225
0.024941 | 0.12172 |  | 81.0657 |  | 0.32098 | -0.25347
0.024961 | 0.22389 |  | 127.7664 |  | 0.31878 | -0.25128
0.02498 | 0.32538 |  | 172.3046 |  | 0.31151 | -0.2454
0.025 | 0.43804 |  | 213.0505 |  | 0.2979 | -0.23482
0.02502 | 0.56119 |  | 251.1202 |  | 0.28175 | -0.22159
0.025039 | 0.6782 |  | 286.1599 |  | 0.26153 | -0.20558
0.025059 | 0.78615 |  | 316.5965 |  | 0.2363 | -0.18581
0.025078 | 0.87899 |  | 343.3138 |  | 0.2081 | -0.1634
0.025098 | 0.94215 |  | 364.8972 |  | 0.17535 | -0.13779
0.025117 | 0.98155 |  | 379.1396 |  | 0.1402 | -0.10988
0.025137 | 1.0085 |  | 387.8264 |  | 0.1039 | -0.081143
0.025156 | 1.0223 |  | 392.3101 |  | 0.064991 | -0.050809
0.025176 | 1.0244 |  | 392.2079 |  | 0.025927 | -0.019895
0.025195 | 1.0126 |  | 386.4462 |  | -0.013784 | 0.011333
0.025215 | 0.98132 |  | 373.8022 |  | -0.054921 | 0.043331
0.025234 | 0.93323 |  | 354.5412 |  | -0.094056 | 0.07408
0.025254 | 0.87093 |  | 328.9729 |  | -0.13095 | 0.10304
0.025273 | 0.79678 |  | 298.8985 |  | -0.16646 | 0.13068
0.025293 | 0.71539 |  | 265.6548 |  | -0.1993 | 0.15628
0.025313 | 0.62363 |  | 227.6877 |  | -0.22944 | 0.17975
0.025332 | 0.52043 |  | 185.6978 |  | -0.25607 | 0.20052
0.025352 | 0.40842 |  | 140.5919 |  | -0.27854 | 0.21808
0.025371 | 0.28676 |  | 92.3847 |  | -0.2975 | 0.23259
0.025391 | 0.16146 |  | 43.3936 |  | -0.31143 | 0.24328
0.02541 | 0.036393 |  | -5.0848 |  | -0.3206 | 0.25042
0.02543 | -0.088431 |  | -52.7684 |  | -0.32619 | 0.25453
0.025449 | -0.21077 |  | -99.7855 |  | -0.32615 | 0.25459
0.025469 | -0.33326 |  | -146.5153 |  | -0.32099 | 0.25063
0.025488 | -0.45051 |  | -190.7652 |  | -0.31197 | 0.24315
0.025508 | -0.55615 |  | -231.3113 |  | -0.29756 | 0.23178
0.025527 | -0.65327 |  | -268.3767 |  | -0.27891 | 0.21724
0.025547 | -0.73755 |  | -300.3851 |  | -0.25671 | 0.19974
0.025566 | -0.80882 |  | -328.0525 |  | -0.22981 | 0.17851
0.025586 | -0.87303 |  | -352.7324 |  | -0.19965 | 0.15453
0.025605 | -0.92418 |  | -372.2821 |  | -0.16635 | 0.12829
0.025625 | -0.95922 |  | -385.7028 |  | -0.13038 | 0.10003
0.025645 | -0.98109 |  | -392.9645 |  | -0.093454 | 0.070748
0.025664 | -0.98931 |  | -394.3764 |  | -0.05413 | 0.039748
0.025684 | -0.98603 |  | -390.9648 |  | -0.013592 | 0.0079497
0.025703 | -0.96846 |  | -381.5893 |  | 0.026018 | -0.023278
0.025723 | -0.93535 |  | -366.6355 |  | 0.065652 | -0.054406
0.025742 | -0.88786 |  | -345.999 |  | 0.10401 | -0.084527
0.025762 | -0.82223 |  | -318.5994 |  | 0.14035 | -0.11308
0.025781 | -0.74497 |  | -287.024 |  | 0.17489 | -0.13999
0.025801 | -0.65724 |  | -251.0164 |  | 0.20675 | -0.16485
0.02582 | -0.55511 |  | -210.3274 |  | 0.23588 | -0.18768
0.02584 | -0.44846 |  | -167.5169 |  | 0.26096 | -0.20733
0.025859 | -0.33869 |  | -121.8704 |  | 0.28142 | -0.22312
0.025879 | -0.22399 |  | -73.9848 |  | 0.29847 | -0.23604
0.025898 | -0.11253 |  | -25.3838 |  | 0.31118 | -0.24595
0.025918 | -0.0045485 |  | 23.5567 |  | 0.31884 | -0.25192
0.025937 | 0.09985 |  | 71.5821 |  | 0.32227 | -0.25414
0.025957 | 0.19617 |  | 118.7702 |  | 0.3204 | -0.25245
0.025977 | 0.29592 |  | 163.4819 |  | 0.3133 | -0.2468
0.025996 | 0.4136 |  | 204.5046 |  | 0.30237 | -0.23794
0.026016 | 0.53937 |  | 243.813 |  | 0.2868 | -0.2256
0.026035 | 0.65961 |  | 279.9179 |  | 0.26676 | -0.20976
0.026055 | 0.77088 |  | 311.184 |  | 0.24259 | -0.19074
0.026074 | 0.86274 |  | 338.7862 |  | 0.2141 | -0.16822
0.026094 | 0.92969 |  | 360.7522 |  | 0.18262 | -0.14311
0.026113 | 0.97433 |  | 376.0453 |  | 0.1484 | -0.11618
0.026133 | 1.003 |  | 386.5135 |  | 0.11192 | -0.087584
0.026152 | 1.0227 |  | 392.2289 |  | 0.074514 | -0.058094
0.026172 | 1.0281 |  | 393.422 |  | 0.03511 | -0.027143
0.026191 | 1.017 |  | 388.6311 |  | -0.0061817 | 0.0053039
0.026211 | 0.98884 |  | 376.4302 |  | -0.046635 | 0.037095
0.02623 | 0.94318 |  | 358.5795 |  | -0.085333 | 0.06734
0.02625 | 0.88515 |  | 334.6251 |  | -0.12249 | 0.096415
0.02627 | 0.81472 |  | 305.5736 |  | -0.15817 | 0.12421
0.026289 | 0.73504 |  | 273.2818 |  | -0.1922 | 0.15063
0.026309 | 0.64426 |  | 235.6616 |  | -0.22344 | 0.17506
0.026328 | 0.5403 |  | 193.6955 |  | -0.25135 | 0.19678
0.026348 | 0.42945 |  | 149.2641 |  | -0.27454 | 0.21493
0.026367 | 0.3107 |  | 101.9758 |  | -0.2924 | 0.22889
0.026387 | 0.18704 |  | 53.4136 |  | -0.30765 | 0.2403
0.026406 | 0.061995 |  | 4.6638 |  | -0.31919 | 0.24928
0.026426 | -0.063879 |  | -43.4801 |  | -0.32494 | 0.25394
0.026445 | -0.1874 |  | -90.714 |  | -0.32622 | 0.25473
0.026465 | -0.31056 |  | -137.7485 |  | -0.32215 | 0.25148
0.026484 | -0.42756 |  | -182.1642 |  | -0.31268 | 0.24394
0.026504 | -0.53478 |  | -222.9671 |  | -0.29969 | 0.23368
0.026523 | -0.63405 |  | -261.0135 |  | -0.28287 | 0.22036
0.026543 | -0.72042 |  | -294.1405 |  | -0.26125 | 0.20319
0.026562 | -0.79522 |  | -322.7506 |  | -0.23492 | 0.18251
0.026582 | -0.86128 |  | -348.2896 |  | -0.20516 | 0.15892
0.026602 | -0.91462 |  | -368.5431 |  | -0.17267 | 0.1332
0.026621 | -0.95256 |  | -382.8962 |  | -0.13738 | 0.10543
0.026641 | -0.97695 |  | -391.6006 |  | -0.10035 | 0.076089
0.02666 | -0.98884 |  | -394.3462 |  | -0.061869 | 0.045657
0.02668 | -0.98807 |  | -392.0167 |  | -0.021783 | 0.014221
0.026699 | -0.9732 |  | -383.7874 |  | 0.01846 | -0.017354
0.026719 | -0.94264 |  | -369.6538 |  | 0.058058 | -0.048489
0.026738 | -0.8973 |  | -350.0921 |  | 0.096852 | -0.078969
0.026758 | -0.83579 |  | -324.1406 |  | 0.13357 | -0.10782
0.026777 | -0.76112 |  | -293.4956 |  | 0.16832 | -0.13487
0.026797 | -0.67558 |  | -258.2303 |  | 0.20081 | -0.16021
0.026816 | -0.57594 |  | -218.2373 |  | 0.22996 | -0.18311
0.026836 | -0.46952 |  | -175.8886 |  | 0.25668 | -0.20384
0.026855 | -0.36048 |  | -130.6007 |  | 0.27866 | -0.22107
0.026875 | -0.24773 |  | -83.3181 |  | 0.29494 | -0.23371
0.026895 | -0.13532 |  | -35.2208 |  | 0.30876 | -0.2441
0.026914 | -0.024238 |  | 14.0742 |  | 0.31801 | -0.25127
0.026934 | 0.080797 |  | 62.3456 |  | 0.32134 | -0.25375
0.026953 | 0.18121 |  | 109.7081 |  | 0.32096 | -0.25321
0.026973 | 0.28568 |  | 155.3052 |  | 0.31548 | -0.24863
0.026992 | 0.39552 |  | 196.8016 |  | 0.3045 | -0.2397
0.027012 | 0.5124 |  | 236.1224 |  | 0.28974 | -0.22801
0.027031 | 0.63243 |  | 272.7218 |  | 0.27099 | -0.2131
0.027051 | 0.74464 |  | 304.9332 |  | 0.24766 | -0.19471
0.02707 | 0.842 |  | 333.4871 |  | 0.21984 | -0.17283
0.02709 | 0.9189 |  | 356.7327 |  | 0.18858 | -0.14782
0.027109 | 0.96794 |  | 373.6676 |  | 0.15543 | -0.12148
0.027129 | 0.99775 |  | 384.8868 |  | 0.11967 | -0.093686
0.027148 | 1.0189 |  | 390.7667 |  | 0.081249 | -0.063673
0.027168 | 1.0254 |  | 392.867 |  | 0.042392 | -0.032783
0.027187 | 1.0189 |  | 389.7887 |  | 0.0023651 | -0.0011988
0.027207 | 0.99517 |  | 379.239 |  | -0.038658 | 0.030742
0.027227 | 0.95159 |  | 362.4981 |  | -0.07762 | 0.061095
0.027246 | 0.89607 |  | 339.4016 |  | -0.11494 | 0.0903
0.027266 | 0.82636 |  | 310.8494 |  | -0.15157 | 0.11899
0.027285 | 0.74939 |  | 279.2374 |  | -0.18633 | 0.14606
0.027305 | 0.66351 |  | 243.1516 |  | -0.21775 | 0.17064
0.027324 | 0.56175 |  | 202.5935 |  | -0.24544 | 0.19226
0.027344 | 0.45344 |  | 158.5882 |  | -0.26969 | 0.21102
0.027363 | 0.33596 |  | 111.4763 |  | -0.28932 | 0.22643
0.027383 | 0.21178 |  | 63.0593 |  | -0.30482 | 0.23843
0.027402 | 0.08756 |  | 14.1459 |  | -0.31689 | 0.24763
0.027422 | -0.039116 |  | -33.8875 |  | -0.32408 | 0.25326
0.027441 | -0.16268 |  | -81.176 |  | -0.32607 | 0.25482
0.027461 | -0.28477 |  | -128.3399 |  | -0.32315 | 0.25237
0.02748 | -0.40484 |  | -173.0679 |  | -0.31506 | 0.24581
0.0275 | -0.51455 |  | -215.0718 |  | -0.30254 | 0.23591
0.02752 | -0.61616 |  | -253.9051 |  | -0.2858 | 0.22274
0.027539 | -0.70602 |  | -287.9459 |  | -0.26495 | 0.20622
0.027559 | -0.78171 |  | -317.6421 |  | -0.24086 | 0.18704
0.027578 | -0.8493 |  | -343.4248 |  | -0.21178 | 0.1643
0.027598 | -0.90471 |  | -364.8223 |  | -0.17865 | 0.13826
0.027617 | -0.9463 |  | -380.9069 |  | -0.14437 | 0.11092
0.027637 | -0.97435 |  | -390.6616 |  | -0.10757 | 0.081984
0.027656 | -0.98782 |  | -394.4075 |  | -0.069091 | 0.051672
0.027676 | -0.99047 |  | -393.2632 |  | -0.029697 | 0.020715
0.027695 | -0.978 |  | -386.0619 |  | 0.010953 | -0.011153
0.027715 | -0.94931 |  | -373.0657 |  | 0.05052 | -0.042491
0.027734 | -0.90843 |  | -354.8566 |  | 0.089153 | -0.07273
0.027754 | -0.84995 |  | -329.7582 |  | 0.12678 | -0.10223
0.027773 | -0.77715 |  | -300.0406 |  | 0.16177 | -0.12985
0.027793 | -0.69483 |  | -266.0477 |  | 0.19462 | -0.15544
0.027813 | -0.59819 |  | -226.8307 |  | 0.22522 | -0.17922
0.027832 | -0.49259 |  | -184.7759 |  | 0.25176 | -0.20003
0.027852 | -0.38334 |  | -139.6891 |  | 0.27398 | -0.2175
0.027871 | -0.27015 |  | -92.6083 |  | 0.29286 | -0.23192
0.027891 | -0.15821 |  | -44.5852 |  | 0.30692 | -0.24269
0.02791 | -0.04802 |  | 4.2916 |  | 0.31612 | -0.24978
0.02793 | 0.057857 |  | 52.1619 |  | 0.32127 | -0.25345
0.027949 | 0.15768 |  | 99.8741 |  | 0.32141 | -0.25344
0.027969 | 0.26152 |  | 146.3642 |  | 0.31731 | -0.24987
0.027988 | 0.3666 |  | 189.0312 |  | 0.30766 | -0.24205
0.028008 | 0.47877 |  | 228.7543 |  | 0.29276 | -0.23026
0.028027 | 0.60792 |  | 265.4553 |  | 0.27505 | -0.21594
0.028047 | 0.72611 |  | 298.4029 |  | 0.25253 | -0.19841
0.028066 | 0.82544 |  | 327.7421 |  | 0.22574 | -0.17736
0.028086 | 0.9098 |  | 352.6349 |  | 0.19584 | -0.15346
0.028105 | 0.96096 |  | 371.344 |  | 0.16204 | -0.12689
0.028125 | 0.99273 |  | 383.1299 |  | 0.12621 | -0.098683
0.028145 | 1.0156 |  | 389.6906 |  | 0.089085 | -0.069474
0.028164 | 1.0241 |  | 392.6805 |  | 0.050355 | -0.039011
0.028184 | 1.0221 |  | 390.6556 |  | 0.010361 | -0.007516
0.028203 | 1.0016 |  | 381.7387 |  | -0.030449 | 0.024353
0.028223 | 0.96347 |  | 366.3506 |  | -0.070504 | 0.055661
0.028242 | 0.91047 |  | 344.5016 |  | -0.10856 | 0.085578
0.028262 | 0.84209 |  | 316.8569 |  | -0.14476 | 0.1139
0.028281 | 0.76635 |  | 285.6812 |  | -0.17934 | 0.14076
0.028301 | 0.68044 |  | 250.666 |  | -0.21129 | 0.16579
0.02832 | 0.58384 |  | 210.9905 |  | -0.24024 | 0.18837
0.02834 | 0.47748 |  | 167.6416 |  | -0.26578 | 0.20812
0.028359 | 0.36007 |  | 121.1197 |  | -0.28625 | 0.22405
0.028379 | 0.23759 |  | 72.584 |  | -0.30238 | 0.2363
0.028398 | 0.11232 |  | 23.7147 |  | -0.31503 | 0.24601
0.028418 | -0.013707 |  | -24.6298 |  | -0.32301 | 0.25234
0.028438 | -0.13774 |  | -71.9391 |  | -0.3263 | 0.25475
0.028457 | -0.26079 |  | -118.7912 |  | -0.3246 | 0.25344
0.028477 | -0.38134 |  | -164.5786 |  | -0.31707 | 0.24746
0.028496 | -0.49372 |  | -207.2911 |  | -0.30532 | 0.238
0.028516 | -0.59597 |  | -246.6724 |  | -0.28989 | 0.22588
0.028535 | -0.68803 |  | -281.7498 |  | -0.26973 | 0.20994
0.028555 | -0.76722 |  | -311.9741 |  | -0.24575 | 0.19099
0.028574 | -0.83636 |  | -338.7667 |  | -0.21789 | 0.16918
0.028594 | -0.89526 |  | -361.2308 |  | -0.1859 | 0.1438
0.028613 | -0.93918 |  | -378.1827 |  | -0.15143 | 0.11642
0.028633 | -0.9695 |  | -389.2663 |  | -0.11509 | 0.087865
0.028652 | -0.9858 |  | -394.0909 |  | -0.076971 | 0.057803
0.028672 | -0.98967 |  | -393.7767 |  | -0.037489 | 0.026671
0.028691 | -0.9812 |  | -387.9336 |  | 0.0025234 | -0.0048863
0.028711 | -0.95626 |  | -376.045 |  | 0.042287 | -0.036223
0.02873 | -0.9175 |  | -358.6717 |  | 0.081497 | -0.066879
0.02875 | -0.86272 |  | -335.0446 |  | 0.11933 | -0.096592
0.02877 | -0.79225 |  | -306.2802 |  | 0.15506 | -0.1247
0.028789 | -0.71174 |  | -273.1602 |  | 0.18819 | -0.15069
0.028809 | -0.61751 |  | -234.8566 |  | 0.21895 | -0.17462
0.028828 | -0.51303 |  | -193.065 |  | 0.24686 | -0.19615
0.028848 | -0.40498 |  | -148.7097 |  | 0.27007 | -0.21452
0.028867 | -0.29293 |  | -102.0712 |  | 0.28907 | -0.22934
0.028887 | -0.18089 |  | -54.3377 |  | 0.30449 | -0.24079
0.028906 | -0.07113 |  | -5.6695 |  | 0.31486 | -0.24878
0.028926 | 0.036787 |  | 42.8111 |  | 0.32048 | -0.25313
0.028945 | 0.14021 |  | 90.8675 |  | 0.322 | -0.25417
0.028965 | 0.24156 |  | 137.76 |  | 0.31855 | -0.25126
0.028984 | 0.35088 |  | 180.7664 |  | 0.30965 | -0.24391
0.029004 | 0.46611 |  | 220.9937 |  | 0.29615 | -0.2332
0.029023 | 0.58295 |  | 258.6905 |  | 0.27899 | -0.21951
0.029043 | 0.70296 |  | 292.2538 |  | 0.25772 | -0.20261
0.029063 | 0.80861 |  | 322.6679 |  | 0.23171 | -0.18218
0.029082 | 0.89187 |  | 348.4729 |  | 0.20174 | -0.15842
0.029102 | 0.95104 |  | 367.8245 |  | 0.169 | -0.1325
0.029121 | 0.9861 |  | 381.267 |  | 0.13375 | -0.10475
0.029141 | 1.0121 |  | 389.1412 |  | 0.096584 | -0.075569
0.02916 | 1.0242 |  | 392.6569 |  | 0.05834 | -0.045492
0.02918 | 1.0237 |  | 391.7956 |  | 0.018305 | -0.01407
0.029199 | 1.0094 |  | 384.3233 |  | -0.022676 | 0.018006
0.029219 | 0.97194 |  | 370.0896 |  | -0.062518 | 0.049364
0.029238 | 0.92209 |  | 349.5953 |  | -0.10088 | 0.079485
0.029258 | 0.85753 |  | 323.0472 |  | -0.13747 | 0.10797
0.029277 | 0.7817 |  | 292.629 |  | -0.17261 | 0.1352
0.029297 | 0.69975 |  | 258.1858 |  | -0.20572 | 0.16114
0.029316 | 0.60293 |  | 219.0459 |  | -0.2349 | 0.18417
0.029336 | 0.49768 |  | 176.5014 |  | -0.26072 | 0.20406
0.029355 | 0.38296 |  | 130.4285 |  | -0.28236 | 0.22067
0.029375 | 0.25989 |  | 82.1978 |  | -0.29905 | 0.23366
0.029395 | 0.13662 |  | 33.369 |  | -0.31323 | 0.24457
0.029414 | 0.0098807 |  | -15.2689 |  | -0.32278 | 0.25203
0.029434 | -0.11492 |  | -62.6433 |  | -0.32571 | 0.25424
0.029453 | -0.23746 |  | -109.8447 |  | -0.32471 | 0.25317
0.029473 | -0.35928 |  | -156.0956 |  | -0.31896 | 0.24873
0.029492 | -0.47298 |  | -199.4213 |  | -0.30789 | 0.24018
0.029512 | -0.57769 |  | -239.6324 |  | -0.29362 | 0.22873
0.029531 | -0.67117 |  | -275.439 |  | -0.27468 | 0.21376
0.029551 | -0.75199 |  | -306.3779 |  | -0.25043 | 0.19473
0.02957 | -0.82257 |  | -333.6802 |  | -0.22313 | 0.17303
0.02959 | -0.88392 |  | -357.1097 |  | -0.19263 | 0.14891
0.029609 | -0.93311 |  | -375.5321 |  | -0.159 | 0.12244
0.029629 | -0.96604 |  | -387.9456 |  | -0.12313 | 0.094193
0.029648 | -0.98468 |  | -393.7717 |  | -0.084822 | 0.064103
0.029668 | -0.99097 |  | -394.1553 |  | -0.045431 | 0.032919
0.029687 | -0.9841 |  | -389.3267 |  | -0.0054942 | 0.0014033
0.029707 | -0.96255 |  | -378.7556 |  | 0.034859 | -0.030141
0.029727 | -0.92682 |  | -362.8814 |  | 0.073609 | -0.060645
0.029746 | -0.87542 |  | -340.5972 |  | 0.11109 | -0.09012
0.029766 | -0.80763 |  | -312.6585 |  | 0.14768 | -0.11869
0.029785 | -0.72825 |  | -280.2459 |  | 0.18162 | -0.14531
0.029805 | -0.63574 |  | -242.5789 |  | 0.21296 | -0.16987
0.029824 | -0.53306 |  | -201.618 |  | 0.24151 | -0.19208
0.029844 | -0.42673 |  | -157.9954 |  | 0.26564 | -0.21089
0.029863 | -0.31486 |  | -111.6955 |  | 0.28498 | -0.22587
0.029883 | -0.20212 |  | -64.2873 |  | 0.30051 | -0.23766
0.029902 | -0.090734 |  | -15.5487 |  | 0.31277 | -0.24701
0.029922 | 0.019489 |  | 33.2612 |  | 0.31993 | -0.25259
0.029941 | 0.12286 |  | 81.4084 |  | 0.32132 | -0.25359
0.029961 | 0.22473 |  | 128.6787 |  | 0.31892 | -0.25135
0.02998 | 0.3264 |  | 172.5246 |  | 0.31138 | -0.24509
0.03 | 0.43351 |  | 213.1478 |  | 0.29812 | -0.2346
0.03002 | 0.5578 |  | 251.3425 |  | 0.28219 | -0.22187
0.030039 | 0.67922 |  | 285.9663 |  | 0.26215 | -0.20605
0.030059 | 0.7853 |  | 316.8651 |  | 0.23628 | -0.18584
0.030078 | 0.87837 |  | 343.6079 |  | 0.20709 | -0.16257
0.030098 | 0.94301 |  | 364.7836 |  | 0.17521 | -0.13711
0.030117 | 0.98203 |  | 379.2585 |  | 0.14026 | -0.10966
0.030137 | 1.0082 |  | 387.6497 |  | 0.10357 | -0.081003
0.030156 | 1.0218 |  | 391.9673 |  | 0.065436 | -0.051021
0.030176 | 1.0247 |  | 392.2028 |  | 0.025547 | -0.019525
0.030195 | 1.0117 |  | 386.2198 |  | -0.015035 | 0.01237
0.030215 | 0.98035 |  | 373.5475 |  | -0.055258 | 0.043805
0.030234 | 0.93333 |  | 354.3295 |  | -0.093912 | 0.073988
0.030254 | 0.87006 |  | 328.5292 |  | -0.13085 | 0.103
0.030273 | 0.79621 |  | 298.467 |  | -0.16647 | 0.13096
0.030293 | 0.71436 |  | 264.992 |  | -0.19944 | 0.15667
0.030312 | 0.62239 |  | 227.1252 |  | -0.22959 | 0.18007
0.030332 | 0.52015 |  | 185.3961 |  | -0.25654 | 0.20097
0.030352 | 0.40736 |  | 140.038 |  | -0.27891 | 0.21846
0.030371 | 0.28616 |  | 91.9596 |  | -0.29687 | 0.2324
0.030391 | 0.161 |  | 43.01 |  | -0.31095 | 0.2431
0.03041 | 0.035414 |  | -5.5925 |  | -0.32098 | 0.25093
0.03043 | -0.089789 |  | -53.0856 |  | -0.32601 | 0.25486
0.030449 | -0.21307 |  | -100.0586 |  | -0.32597 | 0.2546
0.030469 | -0.33352 |  | -146.5149 |  | -0.32114 | 0.25058
0.030488 | -0.45065 |  | -190.675 |  | -0.31111 | 0.24263
0.030508 | -0.55794 |  | -231.4563 |  | -0.29673 | 0.23145
0.030527 | -0.65325 |  | -268.1818 |  | -0.27867 | 0.21715
0.030547 | -0.73751 |  | -300.2106 |  | -0.25646 | 0.19949
0.030566 | -0.81006 |  | -328.2698 |  | -0.22981 | 0.17856
0.030586 | -0.87312 |  | -352.6858 |  | -0.19877 | 0.15412
0.030605 | -0.92395 |  | -372.1711 |  | -0.16515 | 0.12747
0.030625 | -0.95994 |  | -385.6799 |  | -0.13032 | 0.099915
0.030645 | -0.98092 |  | -392.7912 |  | -0.092791 | 0.070525
0.030664 | -0.98915 |  | -394.3305 |  | -0.053315 | 0.03947
0.030684 | -0.98617 |  | -390.6789 |  | -0.013864 | 0.008163
0.030703 | -0.96799 |  | -381.3226 |  | 0.026461 | -0.023508
0.030723 | -0.93589 |  | -366.7792 |  | 0.066349 | -0.054732
0.030742 | -0.88738 |  | -345.628 |  | 0.1044 | -0.08464
0.030762 | -0.82108 |  | -318.2031 |  | 0.1411 | -0.11349
0.030781 | -0.745 |  | -286.7984 |  | 0.175 | -0.14016
0.030801 | -0.65618 |  | -250.4513 |  | 0.2067 | -0.16478
0.03082 | -0.55516 |  | -210.2936 |  | 0.23618 | -0.18761
0.03084 | -0.44953 |  | -167.4016 |  | 0.26106 | -0.20718
0.030859 | -0.33833 |  | -121.199 |  | 0.28168 | -0.22337
0.030879 | -0.2242 |  | -73.415 |  | 0.29854 | -0.23623
0.030898 | -0.11177 |  | -24.6108 |  | 0.31075 | -0.24541
0.030918 | -0.0044445 |  | 23.9662 |  | 0.31855 | -0.2514
0.030937 | 0.098478 |  | 71.5542 |  | 0.32221 | -0.25407
0.030957 | 0.20207 |  | 118.9252 |  | 0.32035 | -0.25249
0.030977 | 0.30584 |  | 163.681 |  | 0.31332 | -0.24674
0.030996 | 0.41784 |  | 205.1574 |  | 0.30187 | -0.23731
0.031016 | 0.54157 |  | 244.2596 |  | 0.2858 | -0.22464
0.031035 | 0.65765 |  | 279.6469 |  | 0.26639 | -0.20939
0.031055 | 0.76463 |  | 310.7612 |  | 0.24248 | -0.19061
0.031074 | 0.86238 |  | 337.9248 |  | 0.21385 | -0.16807
0.031094 | 0.93057 |  | 360.4937 |  | 0.18215 | -0.14274
0.031113 | 0.9749 |  | 376.7468 |  | 0.14708 | -0.11509
0.031133 | 1.005 |  | 386.5503 |  | 0.11116 | -0.086907
0.031152 | 1.0205 |  | 391.6456 |  | 0.074438 | -0.057996
0.031172 | 1.026 |  | 392.4717 |  | 0.034164 | -0.026531
0.031191 | 1.0156 |  | 387.5538 |  | -0.0069056 | 0.0058334
0.031211 | 0.9872 |  | 376.1465 |  | -0.046982 | 0.037402
0.03123 | 0.9433 |  | 358.4075 |  | -0.086355 | 0.068053
0.03125 | 0.88317 |  | 334.233 |  | -0.12328 | 0.09696
0.03127 | 0.8121 |  | 305.1312 |  | -0.15858 | 0.12454
0.031289 | 0.73199 |  | 272.1291 |  | -0.19285 | 0.15114
0.031309 | 0.64113 |  | 234.9573 |  | -0.22378 | 0.17536
0.031328 | 0.54064 |  | 193.9289 |  | -0.25123 | 0.19678
0.031348 | 0.42952 |  | 149.0617 |  | -0.27481 | 0.21507
0.031367 | 0.31011 |  | 101.6708 |  | -0.29315 | 0.22929
0.031387 | 0.18669 |  | 53.0319 |  | -0.30773 | 0.24046
0.031406 | 0.060131 |  | 4.0877 |  | -0.31886 | 0.24904
0.031426 | -0.064503 |  | -43.5727 |  | -0.32519 | 0.25389
0.031445 | -0.1875 |  | -90.8475 |  | -0.32668 | 0.25498
0.031465 | -0.3113 |  | -137.6756 |  | -0.32269 | 0.25186
0.031484 | -0.42808 |  | -182.1403 |  | -0.31298 | 0.24415
0.031504 | -0.53674 |  | -223.84 |  | -0.29914 | 0.23313
0.031523 | -0.63691 |  | -261.5343 |  | -0.28224 | 0.21966
0.031543 | -0.72226 |  | -294.4768 |  | -0.26111 | 0.20316
0.031563 | -0.79665 |  | -323.417 |  | -0.23537 | 0.18295
0.031582 | -0.86264 |  | -348.345 |  | -0.20586 | 0.15936
0.031602 | -0.91527 |  | -368.884 |  | -0.17237 | 0.13287
0.031621 | -0.95412 |  | -383.789 |  | -0.13643 | 0.10443
0.031641 | -0.97834 |  | -392.0783 |  | -0.1 | 0.075631
0.03166 | -0.98882 |  | -394.789 |  | -0.062066 | 0.045958
0.03168 | -0.98795 |  | -392.1233 |  | -0.02179 | 0.01437
0.031699 | -0.97199 |  | -383.6877 |  | 0.018714 | -0.017684
0.031719 | -0.94223 |  | -370.1569 |  | 0.058257 | -0.048941
0.031738 | -0.89791 |  | -350.3434 |  | 0.097342 | -0.079368
0.031758 | -0.83564 |  | -324.1522 |  | 0.1342 | -0.10807
0.031777 | -0.76166 |  | -293.5566 |  | 0.16823 | -0.13494
0.031797 | -0.67503 |  | -258.0023 |  | 0.20091 | -0.16063
0.031816 | -0.57625 |  | -218.3777 |  | 0.23085 | -0.18392
0.031836 | -0.47199 |  | -175.9503 |  | 0.25659 | -0.20398
0.031855 | -0.36148 |  | -130.2835 |  | 0.27815 | -0.22079
0.031875 | -0.24926 |  | -83.0748 |  | 0.29553 | -0.2341
0.031895 | -0.13739 |  | -34.7518 |  | 0.30892 | -0.24435
0.031914 | -0.025988 |  | 14.0802 |  | 0.31767 | -0.25105
0.031934 | 0.078362 |  | 62.1656 |  | 0.32175 | -0.25397
0.031953 | 0.18081 |  | 109.8887 |  | 0.32123 | -0.25329
0.031973 | 0.2878 |  | 155.0679 |  | 0.31543 | -0.24851
0.031992 | 0.39727 |  | 197.0839 |  | 0.3045 | -0.23978
0.032012 | 0.51274 |  | 236.7668 |  | 0.28923 | -0.22749
0.032031 | 0.63408 |  | 272.679 |  | 0.27072 | -0.21271
0.032051 | 0.74699 |  | 305.2154 |  | 0.24765 | -0.19487
0.03207 | 0.84307 |  | 333.6717 |  | 0.21977 | -0.17292
0.03209 | 0.92046 |  | 356.6456 |  | 0.18911 | -0.14828
0.032109 | 0.96903 |  | 374.1302 |  | 0.15497 | -0.12142
0.032129 | 0.99739 |  | 385.017 |  | 0.11848 | -0.092896
0.032148 | 1.0187 |  | 390.7984 |  | 0.081621 | -0.063819
0.032168 | 1.0263 |  | 393.0575 |  | 0.042924 | -0.033378
0.032188 | 1.0194 |  | 389.5248 |  | 0.0019294 | -0.0011481
0.032207 | 0.99641 |  | 379.2575 |  | -0.039256 | 0.031172
0.032227 | 0.95485 |  | 362.577 |  | -0.078595 | 0.061997
0.032246 | 0.89855 |  | 339.3481 |  | -0.11583 | 0.0912
0.032266 | 0.82891 |  | 311.2815 |  | -0.15164 | 0.11907
0.032285 | 0.75057 |  | 279.3586 |  | -0.18589 | 0.14574
0.032305 | 0.66233 |  | 243.0513 |  | -0.21756 | 0.17063
0.032324 | 0.5625 |  | 202.5921 |  | -0.24609 | 0.19283
0.032344 | 0.4537 |  | 158.2913 |  | -0.27045 | 0.21165
0.032363 | 0.33469 |  | 111.2549 |  | -0.28974 | 0.22664
0.032383 | 0.21042 |  | 62.6015 |  | -0.30529 | 0.23856
0.032402 | 0.085427 |  | 13.5676 |  | -0.31708 | 0.24764
0.032422 | -0.038805 |  | -34.2019 |  | -0.3239 | 0.253
0.032441 | -0.16253 |  | -81.5641 |  | -0.32635 | 0.25479
0.032461 | -0.28695 |  | -128.6998 |  | -0.32391 | 0.25272
0.03248 | -0.40566 |  | -173.859 |  | -0.31561 | 0.24618
0.0325 | -0.51664 |  | -216.2216 |  | -0.30281 | 0.23613
0.03252 | -0.6177 |  | -254.5184 |  | -0.28568 | 0.22265
0.032539 | -0.70478 |  | -288.152 |  | -0.2648 | 0.20617
0.032559 | -0.78215 |  | -317.7528 |  | -0.24136 | 0.18752
0.032578 | -0.84928 |  | -343.5198 |  | -0.21217 | 0.16467
0.032598 | -0.90483 |  | -365.1745 |  | -0.17852 | 0.13811
0.032617 | -0.94839 |  | -381.2884 |  | -0.14439 | 0.11075
0.032637 | -0.97475 |  | -390.6968 |  | -0.10734 | 0.081694
0.032656 | -0.98758 |  | -394.2767 |  | -0.068671 | 0.051341
0.032676 | -0.98957 |  | -392.8799 |  | -0.030217 | 0.021005
0.032695 | -0.97666 |  | -385.8047 |  | 0.010261 | -0.010742
0.032715 | -0.94989 |  | -373.0619 |  | 0.050801 | -0.042745
0.032734 | -0.90806 |  | -354.583 |  | 0.089547 | -0.073126
0.032754 | -0.84926 |  | -329.8302 |  | 0.12665 | -0.10221
0.032773 | -0.77722 |  | -299.9918 |  | 0.1616 | -0.12965
0.032793 | -0.6927 |  | -265.3684 |  | 0.19461 | -0.15529
0.032813 | -0.59618 |  | -226.3747 |  | 0.22487 | -0.17897
0.032832 | -0.49195 |  | -184.3135 |  | 0.25109 | -0.19955
0.032852 | -0.38283 |  | -139.4097 |  | 0.2739 | -0.21719
0.032871 | -0.27178 |  | -92.7072 |  | 0.29261 | -0.23175
0.032891 | -0.16079 |  | -44.3759 |  | 0.30614 | -0.24233
0.03291 | -0.049634 |  | 4.6793 |  | 0.31603 | -0.24968
0.03293 | 0.057582 |  | 52.8863 |  | 0.32136 | -0.25358
0.032949 | 0.15825 |  | 101.0223 |  | 0.32126 | -0.25333
0.032969 | 0.25728 |  | 146.9227 |  | 0.31675 | -0.2496
0.032988 | 0.36409 |  | 188.9057 |  | 0.30689 | -0.24181
0.033008 | 0.48643 |  | 228.8249 |  | 0.29274 | -0.23024
0.033027 | 0.61256 |  | 266.0641 |  | 0.27463 | -0.21574
0.033047 | 0.72823 |  | 299.4881 |  | 0.25175 | -0.19792
0.033066 | 0.83101 |  | 328.8566 |  | 0.22557 | -0.17717
0.033086 | 0.90936 |  | 353.0264 |  | 0.19553 | -0.15334
0.033105 | 0.95894 |  | 370.95 |  | 0.16167 | -0.12656
0.033125 | 0.99245 |  | 382.856 |  | 0.12615 | -0.098539
0.033145 | 1.0162 |  | 390.2811 |  | 0.088821 | -0.069339
0.033164 | 1.0287 |  | 393.7679 |  | 0.049502 | -0.038487
0.033184 | 1.0253 |  | 391.5038 |  | 0.009681 | -0.0070339
0.033203 | 1.0028 |  | 382.0371 |  | -0.030559 | 0.024582
0.033223 | 0.96415 |  | 366.2286 |  | -0.070697 | 0.055873
0.033242 | 0.90951 |  | 344.4079 |  | -0.10869 | 0.0856
0.033262 | 0.84279 |  | 317.1899 |  | -0.14475 | 0.11385
0.033281 | 0.76852 |  | 286.301 |  | -0.17957 | 0.1409
0.033301 | 0.68252 |  | 251.0972 |  | -0.212 | 0.1662
0.03332 | 0.58386 |  | 210.8162 |  | -0.24084 | 0.18874
0.03334 | 0.47471 |  | 166.7343 |  | -0.26572 | 0.20806
0.033359 | 0.3575 |  | 120.2448 |  | -0.28631 | 0.22416
0.033379 | 0.23601 |  | 72.2232 |  | -0.30228 | 0.23645
0.033398 | 0.1111 |  | 23.596 |  | -0.31493 | 0.246
0.033418 | -0.014514 |  | -24.5617 |  | -0.32364 | 0.25275
0.033438 | -0.13879 |  | -72.2013 |  | -0.32631 | 0.2548
0.033457 | -0.26328 |  | -119.5788 |  | -0.32414 | 0.25309
0.033477 | -0.38413 |  | -165.5812 |  | -0.31754 | 0.24772
0.033496 | -0.49561 |  | -208.0257 |  | -0.30565 | 0.23818
0.033516 | -0.59637 |  | -246.3949 |  | -0.28975 | 0.22576
0.033535 | -0.68758 |  | -281.4716 |  | -0.27007 | 0.21019
0.033555 | -0.76807 |  | -312.3163 |  | -0.2458 | 0.19097
0.033574 | -0.83691 |  | -338.8497 |  | -0.21733 | 0.16862
0.033594 | -0.89626 |  | -361.5931 |  | -0.18534 | 0.14329
0.033613 | -0.9416 |  | -378.6613 |  | -0.15122 | 0.11623
0.033633 | -0.96988 |  | -389.0302 |  | -0.11519 | 0.087919
0.033652 | -0.98576 |  | -393.8311 |  | -0.076705 | 0.057698
0.033672 | -0.99084 |  | -393.6729 |  | -0.03729 | 0.02656
0.033691 | -0.98175 |  | -387.9377 |  | 0.0030418 | -0.0051319
0.033711 | -0.95793 |  | -376.5069 |  | 0.043516 | -0.03692
0.03373 | -0.91862 |  | -358.994 |  | 0.082062 | -0.067267
0.03375 | -0.86157 |  | -334.9582 |  | 0.11978 | -0.096797
0.03377 | -0.79178 |  | -306.0812 |  | 0.15545 | -0.12488
0.033789 | -0.71035 |  | -272.7163 |  | 0.18801 | -0.1504
0.033809 | -0.61555 |  | -234.6554 |  | 0.21949 | -0.17481
0.033828 | -0.51307 |  | -193.2897 |  | 0.24737 | -0.19671
0.033848 | -0.40486 |  | -148.8527 |  | 0.27005 | -0.21459
0.033867 | -0.29177 |  | -101.9949 |  | 0.28975 | -0.22966
0.033887 | -0.17982 |  | -53.7972 |  | 0.30464 | -0.24089
0.033906 | -0.071555 |  | -5.1985 |  | 0.31425 | -0.24838
0.033926 | 0.035211 |  | 42.924 |  | 0.32113 | -0.25359
0.033945 | 0.1424 |  | 91.055 |  | 0.32281 | -0.25464
0.033965 | 0.2476 |  | 137.6738 |  | 0.31838 | -0.25104
0.033984 | 0.35221 |  | 180.9569 |  | 0.30981 | -0.24402
0.034004 | 0.46593 |  | 221.4578 |  | 0.29601 | -0.23303
0.034023 | 0.58544 |  | 258.6241 |  | 0.27843 | -0.21902
0.034043 | 0.70034 |  | 292.3086 |  | 0.25779 | -0.20265
0.034063 | 0.80767 |  | 322.4563 |  | 0.23169 | -0.18222
0.034082 | 0.89524 |  | 348.0302 |  | 0.20172 | -0.1584
0.034102 | 0.95206 |  | 368.2428 |  | 0.16915 | -0.13253
0.034121 | 0.9881 |  | 381.4594 |  | 0.1335 | -0.10458
0.034141 | 1.0106 |  | 388.7717 |  | 0.096505 | -0.075484
0.03416 | 1.022 |  | 392.4396 |  | 0.058114 | -0.045295
0.03418 | 1.024 |  | 391.4654 |  | 0.017739 | -0.013615
0.034199 | 1.0072 |  | 384.3685 |  | -0.02284 | 0.018328
0.034219 | 0.97208 |  | 370.2418 |  | -0.062267 | 0.04933
0.034238 | 0.9209 |  | 349.278 |  | -0.10064 | 0.07925
0.034258 | 0.8548 |  | 322.733 |  | -0.13782 | 0.10828
0.034277 | 0.78041 |  | 291.932 |  | -0.17263 | 0.13562
0.034297 | 0.69662 |  | 257.9418 |  | -0.20528 | 0.16099
0.034316 | 0.60377 |  | 219.7749 |  | -0.23553 | 0.18438
0.034336 | 0.49839 |  | 176.5587 |  | -0.26107 | 0.2044
0.034355 | 0.38151 |  | 130.3304 |  | -0.28221 | 0.22094
0.034375 | 0.26063 |  | 82.2287 |  | -0.29997 | 0.23448
0.034395 | 0.13411 |  | 32.87 |  | -0.31325 | 0.24464
0.034414 | 0.0092493 |  | -14.9475 |  | -0.32195 | 0.25141
0.034434 | -0.11186 |  | -61.8186 |  | -0.32619 | 0.25461
0.034453 | -0.23747 |  | -109.3405 |  | -0.32529 | 0.25389
0.034473 | -0.35914 |  | -155.5959 |  | -0.31928 | 0.24908
0.034492 | -0.47259 |  | -199.4058 |  | -0.30837 | 0.2404
0.034512 | -0.57914 |  | -239.5022 |  | -0.29323 | 0.22846
0.034531 | -0.67145 |  | -275.0566 |  | -0.27428 | 0.21333
0.034551 | -0.75118 |  | -306.1392 |  | -0.25097 | 0.19503
0.03457 | -0.82269 |  | -333.238 |  | -0.22332 | 0.17342
0.03459 | -0.88425 |  | -357.3421 |  | -0.19217 | 0.14862
0.034609 | -0.93319 |  | -376.0613 |  | -0.15846 | 0.12186
0.034629 | -0.96555 |  | -387.8283 |  | -0.12259 | 0.093664
0.034648 | -0.98282 |  | -393.6239 |  | -0.084616 | 0.063753
0.034668 | -0.98885 |  | -393.8553 |  | -0.04525 | 0.032734
0.034688 | -0.98258 |  | -389.2185 |  | -0.0055406 | 0.0014182
0.034707 | -0.96268 |  | -379.2088 |  | 0.034595 | -0.03016
0.034727 | -0.92721 |  | -362.9704 |  | 0.074403 | -0.061337
0.034746 | -0.87421 |  | -340.4371 |  | 0.11184 | -0.090895
0.034766 | -0.80649 |  | -312.2057 |  | 0.14788 | -0.11904
0.034785 | -0.7266 |  | -279.416 |  | 0.18252 | -0.14589
0.034805 | -0.63516 |  | -242.6052 |  | 0.21352 | -0.17034
0.034824 | -0.53315 |  | -201.7847 |  | 0.24151 | -0.19219
0.034844 | -0.4237 |  | -157.4583 |  | 0.26606 | -0.2112
0.034863 | -0.31216 |  | -111.2562 |  | 0.28586 | -0.22654
0.034883 | -0.19854 |  | -63.5001 |  | 0.30161 | -0.2386
0.034902 | -0.08678 |  | -14.7799 |  | 0.31345 | -0.24776
0.034922 | 0.020211 |  | 33.2728 |  | 0.3206 | -0.25326
0.034941 | 0.12796 |  | 81.4196 |  | 0.32264 | -0.25456
0.034961 | 0.23107 |  | 128.7595 |  | 0.3197 | -0.25202
0.03498 | 0.33172 |  | 172.8479 |  | 0.31172 | -0.24563
0.035 | 0.44191 |  | 213.6859 |  | 0.29922 | -0.23553
0.03502 | 0.55842 |  | 251.4483 |  | 0.2828 | -0.22245
0.035039 | 0.67559 |  | 286.0294 |  | 0.26234 | -0.20629
0.035059 | 0.78668 |  | 316.8607 |  | 0.23775 | -0.18674
0.035078 | 0.87951 |  | 343.6107 |  | 0.20842 | -0.16364
0.035098 | 0.9439 |  | 365.3308 |  | 0.17605 | -0.13802
0.035117 | 0.98225 |  | 379.4742 |  | 0.14176 | -0.11096
0.035137 | 1.0065 |  | 387.5217 |  | 0.10463 | -0.08197
0.035156 | 1.0209 |  | 392.0512 |  | 0.066015 | -0.051487
0.035176 | 1.024 |  | 392.0428 |  | 0.026408 | -0.020197
0.035195 | 1.012 |  | 386.3676 |  | -0.01412 | 0.011571
0.035215 | 0.98234 |  | 373.9355 |  | -0.054059 | 0.042775
0.035234 | 0.93387 |  | 354.1956 |  | -0.092603 | 0.072913
0.035254 | 0.86932 |  | 328.356 |  | -0.12973 | 0.10208
0.035273 | 0.79562 |  | 298.301 |  | -0.16561 | 0.13003
0.035293 | 0.71374 |  | 264.9835 |  | -0.19904 | 0.15605
0.035312 | 0.62275 |  | 227.4325 |  | -0.22886 | 0.17939
0.035332 | 0.51981 |  | 185.385 |  | -0.25533 | 0.19991
0.035352 | 0.40568 |  | 139.8284 |  | -0.27774 | 0.21736
0.035371 | 0.285 |  | 91.6783 |  | -0.29561 | 0.23127
0.035391 | 0.15938 |  | 42.7113 |  | -0.30999 | 0.24229
0.03541 | 0.034583 |  | -5.507 |  | -0.32012 | 0.25013
0.03543 | -0.089493 |  | -53.0448 |  | -0.32508 | 0.25389
0.035449 | -0.21402 |  | -100.4054 |  | -0.32517 | 0.2539
0.035469 | -0.33534 |  | -147.0357 |  | -0.31967 | 0.24957
0.035488 | -0.45222 |  | -191.294 |  | -0.3099 | 0.24168
0.035508 | -0.55886 |  | -231.8082 |  | -0.2965 | 0.23099
0.035527 | -0.65305 |  | -268.3892 |  | -0.27782 | 0.21642
0.035547 | -0.73764 |  | -300.6073 |  | -0.25542 | 0.19874
0.035566 | -0.81104 |  | -328.5097 |  | -0.22898 | 0.17789
0.035586 | -0.87371 |  | -353.0057 |  | -0.19761 | 0.15312
0.035605 | -0.92537 |  | -372.5607 |  | -0.16448 | 0.12663
0.035625 | -0.95999 |  | -385.5802 |  | -0.12966 | 0.099274
0.035645 | -0.97991 |  | -392.7195 |  | -0.092009 | 0.069913
0.035664 | -0.98965 |  | -394.3865 |  | -0.053004 | 0.038991
0.035684 | -0.98573 |  | -390.7402 |  | -0.012698 | 0.0071962
0.035703 | -0.96792 |  | -381.5953 |  | 0.027891 | -0.02479
0.035723 | -0.93556 |  | -366.5428 |  | 0.067186 | -0.055721
0.035742 | -0.88613 |  | -345.3292 |  | 0.10537 | -0.085501
0.035762 | -0.82168 |  | -318.245 |  | 0.14144 | -0.11385
0.035781 | -0.74458 |  | -286.5738 |  | 0.17562 | -0.14059
0.035801 | -0.65571 |  | -250.512 |  | 0.2081 | -0.16583
0.03582 | -0.55544 |  | -210.0469 |  | 0.23676 | -0.18838
0.03584 | -0.44806 |  | -166.7194 |  | 0.26187 | -0.20796
0.035859 | -0.33875 |  | -121.1488 |  | 0.28316 | -0.22434
0.035879 | -0.22638 |  | -73.2557 |  | 0.29924 | -0.23683
0.035898 | -0.11414 |  | -24.5208 |  | 0.3112 | -0.24604
0.035918 | -0.0072863 |  | 23.8013 |  | 0.31933 | -0.25207
0.035937 | 0.098192 |  | 72.0178 |  | 0.32281 | -0.25463
0.035957 | 0.20354 |  | 119.4677 |  | 0.32138 | -0.25339
0.035977 | 0.30711 |  | 164.1015 |  | 0.31446 | -0.24774
0.035996 | 0.41885 |  | 205.5564 |  | 0.30231 | -0.23808
0.036016 | 0.54167 |  | 244.4024 |  | 0.28651 | -0.22537
0.036035 | 0.66152 |  | 279.9424 |  | 0.26666 | -0.20968
0.036055 | 0.76931 |  | 311.4191 |  | 0.24281 | -0.19088
0.036074 | 0.86235 |  | 338.8365 |  | 0.21546 | -0.16903
0.036094 | 0.93201 |  | 361.2406 |  | 0.18317 | -0.14375
0.036113 | 0.97498 |  | 376.7481 |  | 0.14814 | -0.11602
0.036133 | 1.0027 |  | 386.411 |  | 0.11211 | -0.087443
0.036152 | 1.0223 |  | 392.155 |  | 0.074115 | -0.0579
0.036172 | 1.028 |  | 393.3145 |  | 0.034962 | -0.027009
0.036191 | 1.0171 |  | 388.4465 |  | -0.0057312 | 0.0049649
0.036211 | 0.98908 |  | 376.6534 |  | -0.046305 | 0.036786
0.03623 | 0.94277 |  | 358.3415 |  | -0.084639 | 0.066935
0.03625 | 0.88389 |  | 334.1884 |  | -0.12237 | 0.096056
0.03627 | 0.81361 |  | 305.2351 |  | -0.15835 | 0.12426
0.036289 | 0.73263 |  | 272.6146 |  | -0.19145 | 0.15037
0.036309 | 0.64263 |  | 235.483 |  | -0.22318 | 0.17482
0.036328 | 0.53922 |  | 193.588 |  | -0.25114 | 0.19654
0.036348 | 0.42641 |  | 148.5579 |  | -0.27338 | 0.21401
0.036367 | 0.30927 |  | 101.4464 |  | -0.29194 | 0.22833
0.036387 | 0.18538 |  | 52.818 |  | -0.30719 | 0.23998
0.036406 | 0.059182 |  | 4.0772 |  | -0.31825 | 0.24841
0.036426 | -0.064782 |  | -43.8581 |  | -0.32424 | 0.2532
0.036445 | -0.1893 |  | -91.3914 |  | -0.32502 | 0.25396
0.036465 | -0.31217 |  | -138.2287 |  | -0.32127 | 0.25066
0.036484 | -0.4288 |  | -182.8004 |  | -0.31234 | 0.2435
0.036504 | -0.53672 |  | -223.7604 |  | -0.29851 | 0.23282
0.036523 | -0.63419 |  | -261.1377 |  | -0.2812 | 0.219
0.036543 | -0.72209 |  | -294.6238 |  | -0.25966 | 0.20198
0.036562 | -0.79693 |  | -323.3044 |  | -0.23372 | 0.18155
0.036582 | -0.86107 |  | -348.2733 |  | -0.2043 | 0.15815
0.036602 | -0.91623 |  | -369.0462 |  | -0.17143 | 0.13226
0.036621 | -0.9542 |  | -383.3623 |  | -0.13606 | 0.10441
0.036641 | -0.9773 |  | -391.6217 |  | -0.098737 | 0.075053
0.03666 | -0.98908 |  | -394.4022 |  | -0.060104 | 0.0445
0.03668 | -0.98783 |  | -391.8824 |  | -0.020836 | 0.013448
0.036699 | -0.97326 |  | -383.8921 |  | 0.019715 | -0.018241
0.036719 | -0.94297 |  | -369.7934 |  | 0.059806 | -0.049862
0.036738 | -0.89702 |  | -349.834 |  | 0.097748 | -0.079851
0.036758 | -0.8356 |  | -323.9289 |  | 0.1347 | -0.10869
0.036777 | -0.76039 |  | -293.0262 |  | 0.16952 | -0.13589
0.036797 | -0.67383 |  | -257.7904 |  | 0.20144 | -0.16076
0.036816 | -0.5753 |  | -218.1266 |  | 0.23152 | -0.18416
0.036836 | -0.46844 |  | -175.3726 |  | 0.25758 | -0.20472
0.036855 | -0.35763 |  | -130.0839 |  | 0.27895 | -0.22131
0.036875 | -0.24564 |  | -82.7466 |  | 0.29658 | -0.23465
0.036895 | -0.13355 |  | -34.3936 |  | 0.30925 | -0.24452
0.036914 | -0.022593 |  | 14.3544 |  | 0.31802 | -0.25124
0.036934 | 0.083739 |  | 62.897 |  | 0.32281 | -0.25475
0.036953 | 0.18696 |  | 110.4969 |  | 0.32182 | -0.25393
0.036973 | 0.29003 |  | 155.5969 |  | 0.31599 | -0.24902
0.036992 | 0.39571 |  | 197.5376 |  | 0.30504 | -0.24013
0.037012 | 0.51167 |  | 236.5468 |  | 0.28955 | -0.22769
0.037031 | 0.6346 |  | 272.7385 |  | 0.27109 | -0.21304
0.037051 | 0.74809 |  | 305.5304 |  | 0.2479 | -0.19508
0.03707 | 0.84384 |  | 333.8157 |  | 0.22002 | -0.17301
0.03709 | 0.91987 |  | 357.1343 |  | 0.18907 | -0.14833
0.037109 | 0.96933 |  | 374.0484 |  | 0.15497 | -0.12142
0.037129 | 0.99743 |  | 384.6818 |  | 0.11879 | -0.092982
0.037148 | 1.018 |  | 390.9818 |  | 0.081488 | -0.063737
0.037168 | 1.0266 |  | 393.0437 |  | 0.042307 | -0.0329
0.037187 | 1.0186 |  | 389.6855 |  | 0.0016645 | -0.00092636
0.037207 | 0.99583 |  | 379.3912 |  | -0.038885 | 0.030833
0.037227 | 0.95304 |  | 362.2601 |  | -0.078107 | 0.061577
0.037246 | 0.89449 |  | 339.0802 |  | -0.11566 | 0.091
0.037266 | 0.82583 |  | 310.7387 |  | -0.15178 | 0.1192
0.037285 | 0.74685 |  | 278.7791 |  | -0.18585 | 0.14579
0.037305 | 0.65987 |  | 242.7596 |  | -0.21725 | 0.17029
0.037324 | 0.56208 |  | 202.1818 |  | -0.24565 | 0.1924
0.037344 | 0.45139 |  | 157.9563 |  | -0.27008 | 0.2114
0.037363 | 0.33373 |  | 110.9759 |  | -0.28963 | 0.22654
0.037383 | 0.21094 |  | 62.2975 |  | -0.30487 | 0.23826
0.037402 | 0.083573 |  | 13.4672 |  | -0.31653 | 0.24722
0.037422 | -0.040855 |  | -34.2919 |  | -0.32371 | 0.25278
0.037441 | -0.16371 |  | -81.7957 |  | -0.32577 | 0.25447
0.037461 | -0.28798 |  | -128.8315 |  | -0.32304 | 0.25221
0.03748 | -0.40622 |  | -173.7062 |  | -0.31514 | 0.24571
0.0375 | -0.51599 |  | -215.7426 |  | -0.30208 | 0.23536
0.03752 | -0.61672 |  | -254.0852 |  | -0.28504 | 0.22201
0.037539 | -0.70595 |  | -288.2732 |  | -0.26462 | 0.20587
0.037559 | -0.78313 |  | -318.0387 |  | -0.24014 | 0.18655
0.037578 | -0.84986 |  | -343.8698 |  | -0.21122 | 0.16383
0.037598 | -0.90665 |  | -365.5148 |  | -0.17847 | 0.13792
0.037617 | -0.94746 |  | -381.0371 |  | -0.14322 | 0.10998
0.037637 | -0.97365 |  | -390.661 |  | -0.10651 | 0.081123
0.037656 | -0.98843 |  | -394.6069 |  | -0.068326 | 0.051218
0.037676 | -0.9896 |  | -393.0465 |  | -0.028948 | 0.020127
0.037695 | -0.97749 |  | -386.1931 |  | 0.011213 | -0.0117
0.037715 | -0.94986 |  | -373.1821 |  | 0.051648 | -0.043457
0.037734 | -0.90717 |  | -354.4072 |  | 0.090753 | -0.074104
0.037754 | -0.84944 |  | -329.6399 |  | 0.12751 | -0.10298
0.037773 | -0.77663 |  | -299.6885 |  | 0.16226 | -0.13017
0.037793 | -0.69305 |  | -265.6178 |  | 0.19517 | -0.15596
0.037812 | -0.59744 |  | -226.7937 |  | 0.22558 | -0.17969
0.037832 | -0.49139 |  | -184.2537 |  | 0.25236 | -0.20052
0.037852 | -0.38101 |  | -139.1771 |  | 0.27505 | -0.21824
0.037871 | -0.26794 |  | -92.1381 |  | 0.29357 | -0.23243
0.037891 | -0.15547 |  | -43.8434 |  | 0.30719 | -0.2429
0.03791 | -0.047651 |  | 4.6013 |  | 0.31639 | -0.25001
0.03793 | 0.057778 |  | 52.6381 |  | 0.32155 | -0.25369
0.037949 | 0.15934 |  | 100.7241 |  | 0.32184 | -0.25377
0.037969 | 0.25643 |  | 146.9444 |  | 0.31747 | -0.25015
0.037988 | 0.36575 |  | 189.5493 |  | 0.30811 | -0.24247
0.038008 | 0.48791 |  | 229.3341 |  | 0.2934 | -0.23077
0.038027 | 0.60862 |  | 266.2519 |  | 0.27462 | -0.21586
0.038047 | 0.72725 |  | 299.0178 |  | 0.25239 | -0.19831
0.038066 | 0.83097 |  | 327.9604 |  | 0.22595 | -0.17753
0.038086 | 0.90821 |  | 353.2003 |  | 0.19574 | -0.15366
0.038105 | 0.96184 |  | 371.6368 |  | 0.16236 | -0.12729
0.038125 | 0.99366 |  | 383.2088 |  | 0.12611 | -0.098735
0.038145 | 1.015 |  | 390.3264 |  | 0.088777 | -0.069279
0.038164 | 1.0272 |  | 392.9022 |  | 0.050137 | -0.038852
0.038184 | 1.0223 |  | 390.5673 |  | 0.0096124 | -0.007075
0.038203 | 1.0026 |  | 381.9107 |  | -0.030576 | 0.024568
0.038223 | 0.96503 |  | 366.4358 |  | -0.069744 | 0.055324
0.038242 | 0.90972 |  | 344.6792 |  | -0.10814 | 0.08529
0.038262 | 0.84197 |  | 316.922 |  | -0.14491 | 0.11399
0.038281 | 0.76494 |  | 285.4459 |  | -0.17958 | 0.14097
0.038301 | 0.68046 |  | 250.3872 |  | -0.21183 | 0.16614
0.03832 | 0.58316 |  | 210.5673 |  | -0.24064 | 0.18864
0.03834 | 0.47507 |  | 167.3781 |  | -0.26504 | 0.20763
0.038359 | 0.36116 |  | 121.1455 |  | -0.28527 | 0.22339
0.038379 | 0.23714 |  | 72.2248 |  | -0.30227 | 0.23629
0.038398 | 0.10993 |  | 23.1851 |  | -0.31556 | 0.24653
0.038418 | -0.014006 |  | -24.932 |  | -0.32327 | 0.25275
0.038437 | -0.13896 |  | -72.4155 |  | -0.32582 | 0.25443
0.038457 | -0.261 |  | -119.1259 |  | -0.32397 | 0.25279
0.038477 | -0.38027 |  | -164.8174 |  | -0.31667 | 0.24714
0.038496 | -0.49523 |  | -207.7692 |  | -0.30489 | 0.23784
0.038516 | -0.59755 |  | -246.9247 |  | -0.28951 | 0.22575
0.038535 | -0.68895 |  | -282.1863 |  | -0.26964 | 0.2099
0.038555 | -0.76842 |  | -312.3307 |  | -0.24535 | 0.19078
0.038574 | -0.83604 |  | -338.5663 |  | -0.21707 | 0.16868
0.038594 | -0.8957 |  | -361.5047 |  | -0.18501 | 0.1432
0.038613 | -0.9404 |  | -378.4663 |  | -0.15068 | 0.11597
0.038633 | -0.96929 |  | -389.1248 |  | -0.11469 | 0.087618
0.038652 | -0.98633 |  | -394.2487 |  | -0.076532 | 0.057639
0.038672 | -0.99011 |  | -393.7245 |  | -0.037206 | 0.026673
0.038691 | -0.98028 |  | -387.6965 |  | 0.0030048 | -0.0052
0.038711 | -0.95582 |  | -375.9459 |  | 0.043477 | -0.037083
0.03873 | -0.91667 |  | -358.4676 |  | 0.082367 | -0.067556
0.03875 | -0.86157 |  | -334.906 |  | 0.11955 | -0.096793
0.03877 | -0.7913 |  | -305.8826 |  | 0.15495 | -0.12447
0.038789 | -0.70982 |  | -272.5976 |  | 0.18853 | -0.15055
0.038809 | -0.61586 |  | -234.533 |  | 0.21963 | -0.17488
0.038828 | -0.51128 |  | -192.613 |  | 0.24704 | -0.1963
0.038848 | -0.40249 |  | -148.3097 |  | 0.27058 | -0.21456
0.038867 | -0.28991 |  | -101.637 |  | 0.28935 | -0.22913
0.038887 | -0.17737 |  | -53.5519 |  | 0.30389 | -0.24028
0.038906 | -0.069743 |  | -5.0253 |  | 0.31511 | -0.2487
0.038926 | 0.036173 |  | 43.513 |  | 0.32114 | -0.25326
0.038945 | 0.13927 |  | 91.4358 |  | 0.32167 | -0.25378
0.038965 | 0.24133 |  | 137.8104 |  | 0.31813 | -0.25074
0.038984 | 0.34729 |  | 181.4063 |  | 0.3095 | -0.24356
0.039004 | 0.4607 |  | 221.7529 |  | 0.29565 | -0.23267
0.039023 | 0.5882 |  | 259.0197 |  | 0.27853 | -0.21907
0.039043 | 0.70976 |  | 292.9932 |  | 0.25714 | -0.20224
[5 empty] | 0.23107 | -0.1817
[5 empty] | 0.20145 | -0.15805
[5 empty] | 0.168 | -0.13177
[5 empty] | 0.13277 | -0.10397
[5 empty] | 0.096384 | -0.075178
[5 empty] | 0.05767 | -0.044819
[5 empty] | 0.017565 | -0.013197
[5 empty] | -0.023388 | 0.018891
[5 empty] | -0.063324 | 0.050183
[5 empty] | -0.10144 | 0.080022
[5 empty] | -0.13823 | 0.10867
[5 empty] | -0.17285 | 0.1357
[5 empty] | -0.20576 | 0.1612
[5 empty] | -0.2359 | 0.18468
[5 empty] | -0.26142 | 0.20472
[5 empty] | -0.28252 | 0.22112
[5 empty] | -0.2998 | 0.23426
[5 empty] | -0.3134 | 0.24461
[5 empty] | -0.32235 | 0.25181
[5 empty] | -0.32615 | 0.25474
[5 empty] | -0.32514 | 0.2538
[5 empty] | -0.31935 | 0.24923
[5 empty] | -0.30842 | 0.24055
[5 empty] | -0.29299 | 0.22838
[5 empty] | -0.27415 | 0.2133
[5 empty] | -0.25102 | 0.1951
[5 empty] | -0.22343 | 0.17354
[5 empty] | -0.19249 | 0.14893
[5 empty] | -0.15858 | 0.12201
[5 empty] | -0.12249 | 0.093512
[5 empty] | -0.084461 | 0.063669
[5 empty] | -0.045083 | 0.032679
[5 empty] | -0.005531 | 0.0012923
[5 empty] | 0.035186 | -0.030514
[5 empty] | 0.074979 | -0.061606
[5 empty] | 0.11187 | -0.09079
[5 empty] | 0.1483 | -0.11926
[5 empty] | 0.18268 | -0.14615
[5 empty] | 0.2134 | -0.17025
[5 empty] | 0.24175 | -0.19225
[5 empty] | 0.26599 | -0.21121
[5 empty] | 0.28578 | -0.22658
[5 empty] | 0.30197 | -0.23899
[5 empty] | 0.31352 | -0.24792
[5 empty] | 0.32057 | -0.25309
[5 empty] | 0.32261 | -0.2545
[5 empty] | 0.31894 | -0.25167
[5 empty] | 0.31153 | -0.24537