## EtaStar_Disp
η* 計算シート (変位入力版) Disp→Acc: a = -(2πf)²·d/1000
■ 入力パラメータ
サンプリング周波数 fs |  | Hz | A列全体平均から自動算出
データ点数 N |  | 点
加振周波数 f | 50 | Hz | 黄色: 加振周波数
粉体質量 m_p | 1.61 | g | 黄色: 粉体のみ(基準ジグなら 0)
容器質量 m_c | 2.1 | g | 黄色: 容器(ジグ)質量
合計質量 m_tot |  | g
角周波数 ω |  | rad/s
■ 使い方
1. 「TimeData」シート: A列=時刻[s], B列=力[N], C列=変位[mm] を貼り付け
2. 黄色セルに 加振周波数 f, 粉体質量 m_p, 容器質量 m_c を入力
3. ★ η* の行に答えが自動表示
※ 加速度は a = -(2πf)²·d/1000 でシート内部換算
■ 計算式
D(f) = Σ d[n]·exp(-j2πf·t[n]) ※d はmm単位の生DFT
X(f) = -(2πf)²·D/1000 ※加速度DFT [m/s²]
Y(f) = Σ F[n]·exp(-j2πf·t[n]) ※力DFT
η* = -2π·Im(X*·Y) / (m_tot · ¦X¦²) ※論文式(2)
■ 計算結果
項目 | 値 | 単位 | 備考
Re(D) [変位DFT, mm単位]
Im(D) [変位DFT, mm単位]
Re(Y) [力DFT]
Im(Y) [力DFT]
Re(X) [加速度DFT = -ω²·D/1000]
Im(X)
¦X¦² (加速度パワー)
Re(P_cross) = Re(X)·Re(Y)+Im(X)·Im(Y)
Im(P_cross) = Re(X)·Im(Y)-Im(X)·Re(Y)
A_disp (変位振幅) |  | mm
A_acc (加速度振幅) |  | m/s²
v_c,max (容器最大速度) |  | m/s
★ η* (Reduced Loss Factor) |  | - | 論文 式(2)
(検算) E_diss [J] |  | J
(検算) 基準KE ½·m_tot·v² [J] |  | J
(検算) E_diss / KE |  | - | η* と一致するはず

## EtaStar_Acc
η* 計算シート (加速度入力版) Acc 直接使用
■ 入力パラメータ
サンプリング周波数 fs |  | Hz | A列全体平均から自動算出
データ点数 N |  | 点
加振周波数 f | 1500 | Hz | 黄色: 加振周波数
粉体質量 m_p | 0.78 | g | 黄色: 粉体のみ(基準ジグなら 0)
容器質量 m_c | 0.88 | g | 黄色: 容器(ジグ)質量
合計質量 m_tot |  | g
角周波数 ω |  | rad/s
■ 使い方
1. 「TimeData」シート: A列=時刻[s], B列=力[N], D列=加速度[m/s²] を貼り付け
2. 黄色セルに 加振周波数 f, 粉体質量 m_p, 容器質量 m_c を入力
3. ★ η* の行に答えが自動表示
※ 加速度を直接使用(微分・変換なし)
■ 計算式
X(f) = Σ a[n]·exp(-j2πf·t[n]) ※加速度DFT [m/s²]
Y(f) = Σ F[n]·exp(-j2πf·t[n]) ※力DFT
η* = -2π·Im(X*·Y) / (m_tot · ¦X¦²) ※論文式(2)
■ 計算結果
項目 | 値 | 単位 | 備考
Re(Y) [力DFT]
Im(Y) [力DFT]
Re(X) [加速度DFT]
Im(X) [加速度DFT]
¦X¦² (加速度パワー)
Re(P_cross) = Re(X)·Re(Y)+Im(X)·Im(Y)
Im(P_cross) = Re(X)·Im(Y)-Im(X)·Re(Y)
A_acc (加速度振幅) |  | m/s²
v_c,max (容器最大速度) |  | m/s
★ η* (Reduced Loss Factor) |  | - | 論文 式(2)
(検算) E_diss [J] |  | J
(検算) 基準KE ½·m_tot·v² [J] |  | J
(検算) E_diss / KE |  | - | η* と一致するはず

## TimeData
時刻 t [s] | 力 F [N] | 変位 d [mm] ← Disp版で使う | 加速度 a [m/s²] ← Acc版で使う
0 | -0.97597 |  | -384.1761 | ← A: 時刻[s], B: 力[N] は両方で使用 | 0.29988 | -0.236
1.9531e-05 | -0.91773 |  | -360.3984 | ← C: 変位[mm] → EtaStar_Disp シート | 0.28336 | -0.22279
3.9063e-05 | -0.83884 |  | -327.9607 | ← D: 加速度[m/s²] → EtaStar_Acc シート | 0.26342 | -0.20692
5.8594e-05 | -0.7307 |  | -283.6093 | ※ どちらか片方のみ埋めればOK(使う方のシートで計算) | 0.23863 | -0.18741
7.8125e-05 | -0.59175 |  | -226.7078 |  | 0.20914 | -0.16401
9.7656e-05 | -0.42855 |  | -159.2522 |  | 0.17738 | -0.1388
0.00011719 | -0.25859 |  | -85.8909 |  | 0.14286 | -0.11167
0.00013672 | -0.096878 |  | -14.5433 |  | 0.10543 | -0.082425
0.00015625 | 0.052856 |  | 53.8186 |  | 0.067588 | -0.052527
0.00017578 | 0.20344 |  | 122.5584 |  | 0.028356 | -0.021652
0.00019531 | 0.37819 |  | 189.5249 |  | -0.012634 | 0.010316
0.00021484 | 0.57139 |  | 252.1872 |  | -0.05252 | 0.041699
0.00023437 | 0.74883 |  | 305.9893 |  | -0.091279 | 0.072059
0.00025391 | 0.88066 |  | 345.0041 |  | -0.12917 | 0.10154
0.00027344 | 0.96219 |  | 371.2877 |  | -0.16467 | 0.1293
0.00029297 | 1.0063 |  | 388.25 |  | -0.19745 | 0.15492
0.0003125 | 1.0236 |  | 394.65 |  | -0.22773 | 0.17853
0.00033203 | 1.0151 |  | 388.9236 |  | -0.25454 | 0.19949
0.00035156 | 0.96644 |  | 368.4773 |  | -0.27725 | 0.2171
0.00037109 | 0.87373 |  | 331.3855 |  | -0.29603 | 0.23143
0.00039063 | 0.75156 |  | 281.9065 |  | -0.31029 | 0.24245
0.00041016 | 0.60989 |  | 225.6572 |  | -0.31986 | 0.24993
0.00042969 | 0.45487 |  | 164.1434 |  | -0.32511 | 0.25398
0.00044922 | 0.28628 |  | 97.176 |  | -0.32545 | 0.2543
0.00046875 | 0.10313 |  | 24.2753 |  | -0.32072 | 0.25035
0.00048828 | -0.089157 |  | -52.2389 |  | -0.31145 | 0.24284
0.00050781 | -0.27761 |  | -125.7683 |  | -0.29741 | 0.23188
0.00052734 | -0.44708 |  | -191.0792 |  | -0.27917 | 0.21739
0.00054688 | -0.59552 |  | -247.744 |  | -0.25722 | 0.20008
0.00056641 | -0.72682 |  | -297.32 |  | -0.23028 | 0.17892
0.00058594 | -0.84122 |  | -339.7654 |  | -0.19963 | 0.15465
0.00060547 | -0.93385 |  | -373.1072 |  | -0.16721 | 0.12898
0.000625 | -0.99371 |  | -394.0443 |  | -0.13183 | 0.10111
0.00064453 | -1.0095 |  | -398.3805 |  | -0.094003 | 0.071433
0.00066406 | -0.98186 |  | -386.5028 |  | -0.055219 | 0.040737
0.00068359 | -0.92675 |  | -364.0362 |  | -0.015514 | 0.0092554
0.00070312 | -0.85008 |  | -332.6946 |  | 0.024939 | -0.02229
0.00072266 | -0.74563 |  | -289.9703 |  | 0.064688 | -0.053567
0.00074219 | -0.61118 |  | -235.0257 |  | 0.10255 | -0.083583
0.00076172 | -0.44963 |  | -168.7539 |  | 0.13912 | -0.11203
0.00078125 | -0.27838 |  | -95.6589 |  | 0.17401 | -0.1393
0.00080078 | -0.11704 |  | -23.7155 |  | 0.20587 | -0.16433
0.00082031 | 0.032104 |  | 44.9749 |  | 0.23471 | -0.18674
0.00083984 | 0.18173 |  | 113.3067 |  | 0.26033 | -0.20677
0.00085938 | 0.35512 |  | 180.7016 |  | 0.28121 | -0.22304
0.00087891 | 0.54754 |  | 244.4908 |  | 0.29746 | -0.23559
0.00089844 | 0.72543 |  | 299.6085 |  | 0.31039 | -0.2455
0.00091797 | 0.8662 |  | 340.6953 |  | 0.31851 | -0.25154
0.0009375 | 0.95468 |  | 368.4481 |  | 0.32155 | -0.25374
0.00095703 | 1.0012 |  | 386.283 |  | 0.32042 | -0.2527
0.00097656 | 1.0235 |  | 394.317 |  | 0.31362 | -0.24716
0.00099609 | 1.0174 |  | 390.5016 |  | 0.30184 | -0.23773
0.0010156 | 0.97552 |  | 372.3201 |  | 0.28639 | -0.22527
0.0010352 | 0.88897 |  | 337.1487 |  | 0.26678 | -0.2097
0.0010547 | 0.7682 |  | 288.5961 |  | 0.2431 | -0.19112
0.0010742 | 0.62995 |  | 233.4089 |  | 0.21516 | -0.16895
0.0010938 | 0.47588 |  | 172.6714 |  | 0.18329 | -0.14375
0.0011133 | 0.30832 |  | 106.2123 |  | 0.14897 | -0.11675
0.0011328 | 0.12682 |  | 34.3824 |  | 0.11279 | -0.0883
0.0011523 | -0.065137 |  | -42.1448 |  | 0.074679 | -0.058432
0.0011719 | -0.25506 |  | -116.7678 |  | 0.035341 | -0.027324
0.0011914 | -0.42777 |  | -182.7227 |  | -0.0046991 | 0.0041526
0.0012109 | -0.57772 |  | -240.5306 |  | -0.045148 | 0.035578
0.0012305 | -0.71044 |  | -291.1939 |  | -0.084764 | 0.066638
0.00125 | -0.82654 |  | -334.4575 |  | -0.12211 | 0.096026
0.0012695 | -0.92326 |  | -369.594 |  | -0.15729 | 0.1236
0.0012891 | -0.98796 |  | -392.1978 |  | -0.19153 | 0.15017
0.0013086 | -1.0084 |  | -398.5987 |  | -0.22271 | 0.17439
0.0013281 | -0.98716 |  | -388.8343 |  | -0.24959 | 0.19548
0.0013477 | -0.93426 |  | -367.188 |  | -0.27382 | 0.21421
0.0013672 | -0.86078 |  | -337.4289 |  | -0.2929 | 0.2291
0.0013867 | -0.7619 |  | -296.5361 |  | -0.3071 | 0.24016
0.0014062 | -0.63012 |  | -242.7832 |  | -0.31878 | 0.24891
0.0014258 | -0.47179 |  | -178.1043 |  | -0.325 | 0.25372
0.0014453 | -0.29943 |  | -105.3254 |  | -0.32549 | 0.25412
0.0014648 | -0.13144 |  | -32.7566 |  | -0.3221 | 0.25124
0.0014844 | 0.020679 |  | 35.8315 |  | -0.31362 | 0.24445
0.0015039 | 0.16398 |  | 104.5098 |  | -0.30022 | 0.23397
0.0015234 | 0.32519 |  | 172.1011 |  | -0.28316 | 0.22039
0.001543 | 0.51787 |  | 236.1147 |  | -0.26147 | 0.20324
0.0015625 | 0.70632 |  | 293.0735 |  | -0.23577 | 0.18302
0.001582 | 0.85078 |  | 336.0123 |  | -0.20675 | 0.16006
0.0016016 | 0.94533 |  | 365.4912 |  | -0.17353 | 0.13402
0.0016211 | 0.99905 |  | 385.0632 |  | -0.1383 | 0.10613
0.0016406 | 1.0217 |  | 393.9459 |  | -0.10161 | 0.077019
0.0016602 | 1.0203 |  | 391.6192 |  | -0.062569 | 0.046403
0.0016797 | 0.98435 |  | 375.5943 |  | -0.022886 | 0.015151
0.0016992 | 0.90174 |  | 342.5726 |  | 0.017055 | -0.016294
0.0017188 | 0.78604 |  | 295.834 |  | 0.056965 | -0.047582
0.0017383 | 0.64962 |  | 241.2653 |  | 0.095505 | -0.077909
0.0017578 | 0.49655 |  | 181.1757 |  | 0.13248 | -0.1069
0.0017773 | 0.33083 |  | 115.4467 |  | 0.16744 | -0.13422
0.0017969 | 0.15144 |  | 43.8726 |  | 0.19982 | -0.15961
0.0018164 | -0.038867 |  | -31.8768 |  | 0.22973 | -0.18292
0.0018359 | -0.22948 |  | -106.8317 |  | 0.25578 | -0.20332
0.0018555 | -0.40473 |  | -174.5346 |  | 0.27712 | -0.22008
0.001875 | -0.55841 |  | -233.2736 |  | 0.29485 | -0.23353
0.0018945 | -0.69373 |  | -285.0486 |  | 0.30842 | -0.24382
0.0019141 | -0.81291 |  | -329.4711 |  | 0.31738 | -0.25085
0.0019336 | -0.9122 |  | -365.2421 |  | 0.32194 | -0.25424
0.0019531 | -0.98066 |  | -389.8635 |  | 0.32145 | -0.2535
0.0019727 | -1.0085 |  | -398.6733 |  | 0.31562 | -0.24859
0.0019922 | -0.9919 |  | -390.8635 |  | 0.30463 | -0.23978
0.0020117 | -0.94327 |  | -371.0132 |  | 0.28977 | -0.22804
0.0020313 | -0.87259 |  | -341.939 |  | 0.27162 | -0.21358
0.0020508 | -0.77539 |  | -302.3781 |  | 0.24868 | -0.19542
0.0020703 | -0.64965 |  | -250.7362 |  | 0.22073 | -0.17346
0.0020898 | -0.4938 |  | -187.0945 |  | 0.18994 | -0.14896
0.0021094 | -0.32163 |  | -115.209 |  | 0.15674 | -0.12272
0.0021289 | -0.15465 |  | -42.5599 |  | 0.12016 | -0.094303
0.0021484 | 0.0010594 |  | 26.84 |  | 0.082402 | -0.064465
0.002168 | 0.1476 |  | 95.3839 |  | 0.044081 | -0.034001
0.0021875 | 0.30625 |  | 163.429 |  | 0.0033788 | -0.0022125
0.002207 | 0.49169 |  | 228.0677 |  | -0.03753 | 0.029843
0.0022266 | 0.67898 |  | 285.9111 |  | -0.076401 | 0.060404
0.0022461 | 0.8346 |  | 331.1424 |  | -0.11429 | 0.089998
0.0022656 | 0.93539 |  | 362.0377 |  | -0.15091 | 0.11856
0.0022852 | 0.99083 |  | 382.6874 |  | -0.18446 | 0.14479
0.0023047 | 1.0213 |  | 393.5711 |  | -0.21564 | 0.16924
0.0023242 | 1.0216 |  | 392.6101 |  | -0.245 | 0.192
0.0023437 | 0.98882 |  | 378.4997 |  | -0.26946 | 0.21103
0.0023633 | 0.91497 |  | 347.8814 |  | -0.28835 | 0.22591
0.0023828 | 0.80103 |  | 302.3069 |  | -0.30432 | 0.23796
0.0024023 | 0.66765 |  | 248.7537 |  | -0.3164 | 0.24714
0.0024219 | 0.51904 |  | 189.4274 |  | -0.32337 | 0.25264
0.0024414 | 0.35436 |  | 124.2898 |  | -0.32583 | 0.25437
0.0024609 | 0.17591 |  | 53.8203 |  | -0.3231 | 0.25217
0.0024805 | -0.015063 |  | -21.9084 |  | -0.31505 | 0.24574
0.0025 | -0.20696 |  | -97.6707 |  | -0.30263 | 0.23582
0.0025195 | -0.38384 |  | -166.1413 |  | -0.28656 | 0.2231
0.0025391 | -0.53935 |  | -226.0455 |  | -0.26606 | 0.20702
0.0025586 | -0.67751 |  | -278.5579 |  | -0.24078 | 0.18728
0.0025781 | -0.79862 |  | -323.9211 |  | -0.21188 | 0.16433
0.0025977 | -0.90042 |  | -361.4679 |  | -0.17973 | 0.1389
0.0026172 | -0.97531 |  | -387.6189 |  | -0.14536 | 0.1118
0.0026367 | -1.0079 |  | -398.588 |  | -0.109 | 0.083137
0.0026563 | -0.99652 |  | -392.945 |  | -0.07008 | 0.052576
0.0026758 | -0.95138 |  | -373.984 |  | -0.03035 | 0.021085
0.0026953 | -0.88271 |  | -346.3324 |  | 0.0096446 | -0.010415
0.0027148 | -0.79121 |  | -308.5268 |  | 0.049783 | -0.041734
0.0027344 | -0.66913 |  | -258.3234 |  | 0.088013 | -0.071989
0.0027539 | -0.51668 |  | -196.3403 |  | 0.12509 | -0.10114
0.0027734 | -0.34508 |  | -124.9261 |  | 0.16139 | -0.12936
0.002793 | -0.17425 |  | -51.8832 |  | 0.19413 | -0.15517
0.0028125 | -0.017963 |  | 17.6146 |  | 0.22376 | -0.17827
0.002832 | 0.12701 |  | 86.4036 |  | 0.25111 | -0.19944
0.0028516 | 0.27965 |  | 154.4265 |  | 0.27379 | -0.21731
0.0028711 | 0.46357 |  | 219.4122 |  | 0.29168 | -0.23103
0.0028906 | 0.65636 |  | 279.0135 |  | 0.30612 | -0.24198
0.0029102 | 0.81298 |  | 326.1384 |  | 0.31632 | -0.24982
0.0029297 | 0.92427 |  | 358.4887 |  | 0.32143 | -0.25349
0.0029492 | 0.98745 |  | 380.5264 |  | 0.32165 | -0.2535
0.0029688 | 1.0167 |  | 392.7591 |  | 0.31753 | -0.24997
0.0029883 | 1.0248 |  | 393.5384 |  | 0.30826 | -0.24241
0.0030078 | 0.99596 |  | 381.3167 |  | 0.29352 | -0.23095
0.0030273 | 0.92674 |  | 352.8475 |  | 0.27545 | -0.21656
0.0030469 | 0.81919 |  | 309.0453 |  | 0.2536 | -0.19928
0.0030664 | 0.68535 |  | 255.9557 |  | 0.22655 | -0.17822
0.0030859 | 0.53958 |  | 197.5712 |  | 0.19655 | -0.15442
0.0031055 | 0.37779 |  | 133.5652 |  | 0.16389 | -0.12847
0.003125 | 0.20046 |  | 63.2744 |  | 0.12773 | -0.10001
0.0031445 | 0.012347 |  | -11.841 |  | 0.090437 | -0.070666
0.0031641 | -0.18037 |  | -87.7558 |  | 0.05152 | -0.04029
0.0031836 | -0.36169 |  | -157.7384 |  | 0.010829 | -0.0082176
0.0032031 | -0.51989 |  | -218.4515 |  | -0.028786 | 0.023295
0.0032227 | -0.65919 |  | -271.8345 |  | -0.068473 | 0.05408
0.0032422 | -0.78334 |  | -318.2978 |  | -0.10731 | 0.08438
0.0032617 | -0.88847 |  | -356.7852 |  | -0.14294 | 0.11258
0.0032812 | -0.96769 |  | -385.139 |  | -0.17818 | 0.13987
0.0033008 | -1.0067 |  | -398.2437 |  | -0.21128 | 0.16575
0.0033203 | -1 |  | -394.2261 |  | -0.23915 | 0.18761
0.0033398 | -0.95882 |  | -377.0575 |  | -0.26433 | 0.20678
0.0033594 | -0.8934 |  | -350.3975 |  | -0.28574 | 0.22343
0.0033789 | -0.80453 |  | -314.1741 |  | -0.3018 | 0.23603
0.0033984 | -0.68726 |  | -265.9899 |  | -0.31497 | 0.24608
0.003418 | -0.5389 |  | -205.1763 |  | -0.32375 | 0.25288
0.0034375 | -0.36934 |  | -134.6358 |  | -0.32609 | 0.25468
0.003457 | -0.1989 |  | -61.2704 |  | -0.32403 | 0.25287
0.0034766 | -0.042668 |  | 8.6723 |  | -0.31751 | 0.24757
0.0034961 | 0.10139 |  | 76.9912 |  | -0.30608 | 0.23864
0.0035156 | 0.25707 |  | 145.3504 |  | -0.29069 | 0.22652
0.0035352 | 0.44152 |  | 211.1152 |  | -0.27057 | 0.2107
0.0035547 | 0.6327 |  | 271.764 |  | -0.2464 | 0.19172
0.0035742 | 0.79734 |  | 320.9641 |  | -0.21836 | 0.16949
0.0035938 | 0.91392 |  | 354.989 |  | -0.18635 | 0.14423
0.0036133 | 0.98 |  | 377.9657 |  | -0.15266 | 0.11749
0.0036328 | 1.0148 |  | 391.5717 |  | -0.11665 | 0.08898
0.0036523 | 1.0248 |  | 393.9113 |  | -0.077856 | 0.058548
0.0036719 | 1.0033 |  | 383.8195 |  | -0.038503 | 0.027413
0.0036914 | 0.93978 |  | 357.7327 |  | 0.0011976 | -0.0039374
0.0037109 | 0.83502 |  | 315.3742 |  | 0.041414 | -0.035409
0.0037305 | 0.70551 |  | 263.4504 |  | 0.080556 | -0.066122
0.00375 | 0.55903 |  | 205.6203 |  | 0.11795 | -0.095589
0.0037695 | 0.39912 |  | 142.1004 |  | 0.15387 | -0.12375
0.0037891 | 0.22541 |  | 73.1728 |  | 0.18732 | -0.14981
0.0038086 | 0.037997 |  | -1.4726 |  | 0.21815 | -0.17382
0.0038281 | -0.15489 |  | -77.9969 |  | 0.24628 | -0.19579
0.0038477 | -0.33863 |  | -148.9073 |  | 0.26949 | -0.214
0.0038672 | -0.49971 |  | -210.9335 |  | 0.28825 | -0.22833
0.0038867 | -0.64152 |  | -265.2339 |  | 0.30391 | -0.24021
0.0039062 | -0.76792 |  | -312.4513 |  | 0.31459 | -0.24862
0.0039258 | -0.87536 |  | -352.2053 |  | 0.32062 | -0.25306
0.0039453 | -0.95845 |  | -381.9509 |  | 0.32265 | -0.25442
0.0039648 | -1.0038 |  | -397.4692 |  | 0.31877 | -0.2513
0.0039844 | -1.0034 |  | -395.9563 |  | 0.30986 | -0.24395
0.0040039 | -0.96493 |  | -379.7094 |  | 0.29705 | -0.23383
0.0040234 | -0.90297 |  | -354.4972 |  | 0.27965 | -0.21999
0.004043 | -0.8187 |  | -319.8742 |  | 0.25826 | -0.20292
0.0040625 | -0.70407 |  | -272.6993 |  | 0.23276 | -0.18299
0.004082 | -0.55915 |  | -213.7028 |  | 0.20281 | -0.15942
0.0041016 | -0.3923 |  | -144.3131 |  | 0.17013 | -0.13348
0.0041211 | -0.22152 |  | -70.83 |  | 0.1351 | -0.10581
0.0041406 | -0.063168 |  | -0.58687 |  | 0.09763 | -0.076355
0.0041602 | 0.083112 |  | 67.9347 |  | 0.059709 | -0.04632
0.0041797 | 0.23464 |  | 136.5289 |  | 0.020215 | -0.015379
0.0041992 | 0.41138 |  | 202.8958 |  | -0.021223 | 0.016901
0.0042188 | 0.60253 |  | 264.3439 |  | -0.060945 | 0.048276
0.0042383 | 0.77617 |  | 314.7575 |  | -0.099325 | 0.078221
0.0042578 | 0.90386 |  | 350.884 |  | -0.13663 | 0.10731
0.0042773 | 0.97488 |  | 375.7975 |  | -0.17126 | 0.13441
0.0042969 | 1.0122 |  | 390.5428 |  | -0.20392 | 0.15976
0.0043164 | 1.0263 |  | 394.4512 |  | -0.23362 | 0.18308
0.0043359 | 1.0067 |  | 386.0406 |  | -0.25965 | 0.20324
0.0043555 | 0.94946 |  | 361.6349 |  | -0.28175 | 0.22032
0.004375 | 0.85096 |  | 321.6217 |  | -0.29862 | 0.23348
0.0043945 | 0.72379 |  | 270.9739 |  | -0.31202 | 0.24361
0.0044141 | 0.58059 |  | 213.6365 |  | -0.32197 | 0.25135
0.0044336 | 0.42143 |  | 150.8908 |  | -0.32538 | 0.25421
0.0044531 | 0.24814 |  | 82.2877 |  | -0.32434 | 0.25325
0.0044727 | 0.062296 |  | 8.3029 |  | -0.31985 | 0.24945
0.0044922 | -0.13022 |  | -67.9946 |  | -0.30828 | 0.24049
0.0045117 | -0.31526 |  | -140.1786 |  | -0.29267 | 0.22829
0.0045312 | -0.47873 |  | -203.2522 |  | -0.27481 | 0.21394
0.0045508 | -0.62238 |  | -258.415 |  | -0.25113 | 0.19534
0.0045703 | -0.752 |  | -306.9324 |  | -0.22403 | 0.17391
0.0045898 | -0.86247 |  | -347.7283 |  | -0.19388 | 0.15001
0.0046094 | -0.9496 |  | -378.9022 |  | -0.15926 | 0.12277
0.0046289 | -1.0016 |  | -396.4311 |  | -0.12347 | 0.094209
0.0046484 | -1.0058 |  | -397.0575 |  | -0.085788 | 0.064514
0.004668 | -0.97178 |  | -382.6047 |  | -0.046003 | 0.033332
0.0046875 | -0.91281 |  | -358.3862 |  | -0.0067036 | 0.0022932
0.004707 | -0.83094 |  | -325.2868 |  | 0.033416 | -0.029013
0.0047266 | -0.72118 |  | -279.918 |  | 0.073421 | -0.060536
0.0047461 | -0.57877 |  | -222.0861 |  | 0.11102 | -0.090295
0.0047656 | -0.41312 |  | -154.0041 |  | 0.14744 | -0.1186
0.0047852 | -0.24173 |  | -80.6258 |  | 0.18154 | -0.14529
0.0048047 | -0.079028 |  | -9.5194 |  | 0.21244 | -0.16949
0.0048242 | 0.069097 |  | 58.801 |  | 0.24142 | -0.192
0.0048437 | 0.2172 |  | 127.4847 |  | 0.2658 | -0.21113
0.0048633 | 0.38889 |  | 194.357 |  | 0.28506 | -0.22603
0.0048828 | 0.58194 |  | 256.4549 |  | 0.30178 | -0.23855
0.0049023 | 0.75756 |  | 309.218 |  | 0.3136 | -0.24778
0.0049219 | 0.88682 |  | 347.2091 |  | 0.32006 | -0.25298
0.0049414 | 0.96819 |  | 372.8295 |  | 0.32274 | -0.25462
0.0049609 | 1.0089 |  | 389.3915 |  | 0.32022 | -0.25231
0.0049805 | 1.0241 |  | 394.5714 |  | 0.31263 | -0.24623
0.005 | 1.0125 |  | 387.6402 |  | 0.30014 | -0.23631
0.0050195 | 0.95936 |  | 366.366 |  | 0.2835 | -0.22306
0.0050391 | 0.86503 |  | 327.9512 |  | 0.26368 | -0.2072
0.0050586 | 0.74095 |  | 277.9704 |  | 0.23876 | -0.18764
0.0050781 | 0.59896 |  | 221.7083 |  | 0.2095 | -0.16453
0.0050977 | 0.4423 |  | 159.5159 |  | 0.17782 | -0.13922
0.0051172 | 0.27152 |  | 91.9801 |  | 0.14283 | -0.11173
0.0051367 | 0.088214 |  | 18.6861 |  | 0.10562 | -0.082589
0.0051563 | -0.10482 |  | -57.9072 |  | 0.067974 | -0.052842
0.0051758 | -0.29159 |  | -130.7102 |  | 0.028766 | -0.022061
0.0051953 | -0.45846 |  | -195.3677 |  | -0.012158 | 0.010018
0.0052148 | -0.60584 |  | -251.5194 |  | -0.052443 | 0.041704
0.0052344 | -0.73488 |  | -300.4276 |  | -0.091095 | 0.072023
0.0052539 | -0.84867 |  | -342.7204 |  | -0.12873 | 0.10139
0.0052734 | -0.94082 |  | -375.4723 |  | -0.16445 | 0.12916
0.005293 | -0.99577 |  | -394.8465 |  | -0.19711 | 0.15458
0.0053125 | -1.0079 |  | -397.9465 |  | -0.22727 | 0.17803
0.005332 | -0.97863 |  | -385.1899 |  | -0.25449 | 0.19924
0.0053516 | -0.92095 |  | -362.0267 |  | -0.27707 | 0.21705
0.0053711 | -0.84304 |  | -330.1387 |  | -0.29544 | 0.23116
0.0053906 | -0.73665 |  | -286.4765 |  | -0.31002 | 0.2421
0.0054102 | -0.59975 |  | -230.647 |  | -0.31982 | 0.24974
0.0054297 | -0.43696 |  | -163.4903 |  | -0.32477 | 0.25357
0.0054492 | -0.26326 |  | -90.0208 |  | -0.32501 | 0.25372
0.0054687 | -0.099535 |  | -18.9489 |  | -0.32024 | 0.25
0.0054883 | 0.050507 |  | 49.6894 |  | -0.31076 | 0.24241
0.0055078 | 0.19802 |  | 118.6394 |  | -0.29697 | 0.23153
0.0055273 | 0.36571 |  | 185.3617 |  | -0.27848 | 0.21708
0.0055469 | 0.55767 |  | 248.5086 |  | -0.25587 | 0.19917
0.0055664 | 0.73523 |  | 303.1613 |  | -0.22945 | 0.17821
0.0055859 | 0.87065 |  | 342.7594 |  | -0.19902 | 0.15431
0.0056055 | 0.95933 |  | 369.7962 |  | -0.16602 | 0.12822
0.005625 | 1.0041 |  | 387.6034 |  | -0.13096 | 0.10043
0.0056445 | 1.0228 |  | 394.4616 |  | -0.093364 | 0.070888
0.0056641 | 1.0157 |  | 389.3594 |  | -0.054021 | 0.039838
0.0056836 | 0.96874 |  | 369.8789 |  | -0.014155 | 0.0082389
0.0057031 | 0.87957 |  | 333.589 |  | 0.02603 | -0.023347
0.0057227 | 0.75801 |  | 284.8383 |  | 0.065858 | -0.054496
0.0057422 | 0.61871 |  | 229.2619 |  | 0.10356 | -0.084098
0.0057617 | 0.46387 |  | 168.0946 |  | 0.13992 | -0.11257
0.0057812 | 0.29338 |  | 101.0539 |  | 0.17501 | -0.14009
0.0058008 | 0.11129 |  | 28.39 |  | 0.2065 | -0.16492
0.0058203 | -0.08025 |  | -47.9254 |  | 0.23528 | -0.18724
0.0058398 | -0.26938 |  | -121.841 |  | 0.26124 | -0.20737
0.0058594 | -0.43951 |  | -187.4086 |  | 0.2818 | -0.22347
0.0058789 | -0.58769 |  | -244.6178 |  | 0.29839 | -0.23605
0.0058984 | -0.71987 |  | -294.683 |  | 0.31154 | -0.24609
0.005918 | -0.83553 |  | -337.5138 |  | 0.31907 | -0.2519
0.0059375 | -0.9296 |  | -371.9056 |  | 0.32216 | -0.25404
0.005957 | -0.99156 |  | -393.405 |  | 0.32109 | -0.25309
0.0059766 | -1.0083 |  | -398.399 |  | 0.31446 | -0.24766
0.0059961 | -0.98372 |  | -387.7629 |  | 0.30292 | -0.23842
0.0060156 | -0.93118 |  | -365.8025 |  | 0.28729 | -0.226
0.0060352 | -0.85511 |  | -335.0689 |  | 0.26754 | -0.21032
0.0060547 | -0.75345 |  | -293.2073 |  | 0.24332 | -0.1914
0.0060742 | -0.61991 |  | -238.6235 |  | 0.21523 | -0.16912
0.0060938 | -0.45784 |  | -172.9197 |  | 0.18394 | -0.14422
0.0061133 | -0.28578 |  | -100.0834 |  | 0.14976 | -0.11736
0.0061328 | -0.12013 |  | -28.0835 |  | 0.11355 | -0.088808
0.0061523 | 0.032062 |  | 40.2741 |  | 0.075384 | -0.058657
0.0061719 | 0.1772 |  | 109.2877 |  | 0.035714 | -0.027406
0.0061914 | 0.33688 |  | 177.226 |  | -0.0045874 | 0.0041979
0.0062109 | 0.52594 |  | 240.4732 |  | -0.044603 | 0.035562
0.0062305 | 0.7142 |  | 296.4632 |  | -0.083566 | 0.06608
0.00625 | 0.85674 |  | 338.4104 |  | -0.12122 | 0.095609
0.0062695 | 0.94891 |  | 366.5009 |  | -0.1573 | 0.1237
0.0062891 | 1.0015 |  | 385.9119 |  | -0.19121 | 0.14993
0.0063086 | 1.0228 |  | 394.5148 |  | -0.2216 | 0.17374
0.0063281 | 1.0185 |  | 390.7053 |  | -0.2489 | 0.19492
0.0063477 | 0.97774 |  | 373.5544 |  | -0.27291 | 0.21348
0.0063672 | 0.89298 |  | 339.0972 |  | -0.2918 | 0.22814
0.0063867 | 0.77574 |  | 291.437 |  | -0.30666 | 0.23949
0.0064062 | 0.63904 |  | 237.1146 |  | -0.31794 | 0.24836
0.0064258 | 0.4864 |  | 176.5225 |  | -0.32429 | 0.25328
0.0064453 | 0.31892 |  | 110.2658 |  | -0.32513 | 0.25388
0.0064648 | 0.13796 |  | 38.3156 |  | -0.32081 | 0.25051
0.0064844 | -0.054536 |  | -38.1876 |  | -0.3124 | 0.24361
0.0065039 | -0.24475 |  | -112.6277 |  | -0.29934 | 0.23343
0.0065234 | -0.41691 |  | -179.2606 |  | -0.28156 | 0.2196
0.006543 | -0.56894 |  | -237.3088 |  | -0.26065 | 0.20279
0.0065625 | -0.70332 |  | -288.3416 |  | -0.23524 | 0.18271
0.006582 | -0.82177 |  | -332.7805 |  | -0.20485 | 0.15881
0.0066016 | -0.91982 |  | -368.1255 |  | -0.17243 | 0.13292
0.0066211 | -0.98549 |  | -391.3132 |  | -0.13795 | 0.10568
0.0066406 | -1.0097 |  | -399.0223 |  | -0.10044 | 0.076259
0.0066602 | -0.9896 |  | -389.7044 |  | -0.061583 | 0.045644
0.0066797 | -0.93878 |  | -368.9409 |  | -0.021948 | 0.014441
0.0066992 | -0.86845 |  | -340.1887 |  | 0.018275 | -0.017387
0.0067187 | -0.76945 |  | -299.5068 |  | 0.05805 | -0.048477
0.0067383 | -0.63958 |  | -246.3741 |  | 0.09654 | -0.078479
0.0067578 | -0.48348 |  | -182.2485 |  | 0.13307 | -0.10742
0.0067773 | -0.31181 |  | -109.6057 |  | 0.1682 | -0.13478
0.0067969 | -0.14672 |  | -37.2896 |  | 0.20111 | -0.16034
0.0068164 | 0.0031269 |  | 31.3875 |  | 0.23016 | -0.18315
0.0068359 | 0.14916 |  | 100.228 |  | 0.2563 | -0.2035
0.0068555 | 0.31294 |  | 168.1279 |  | 0.27865 | -0.22109
0.006875 | 0.50397 |  | 232.6064 |  | 0.29553 | -0.23416
0.0068945 | 0.69438 |  | 289.9035 |  | 0.30856 | -0.24393
0.0069141 | 0.8436 |  | 333.7918 |  | 0.31806 | -0.25115
0.0069336 | 0.94023 |  | 363.8755 |  | 0.32243 | -0.25458
0.0069531 | 0.99656 |  | 383.8346 |  | 0.3215 | -0.25384
0.0069727 | 1.0217 |  | 393.9817 |  | 0.31574 | -0.24879
0.0069922 | 1.0212 |  | 392.1902 |  | 0.30529 | -0.24017
0.0070117 | 0.98769 |  | 376.7415 |  | 0.29033 | -0.22853
0.0070313 | 0.90833 |  | 345.066 |  | 0.27117 | -0.21349
0.0070508 | 0.79389 |  | 298.6894 |  | 0.24864 | -0.19557
0.0070703 | 0.6588 |  | 244.5863 |  | 0.22169 | -0.1741
0.0070898 | 0.5085 |  | 185.1903 |  | 0.18948 | -0.14882
0.0071094 | 0.34318 |  | 119.3242 |  | 0.15594 | -0.12229
0.0071289 | 0.16309 |  | 48.1423 |  | 0.12098 | -0.094606
0.0071484 | -0.025655 |  | -27.3307 |  | 0.082177 | -0.064419
0.007168 | -0.21751 |  | -102.9 |  | 0.042979 | -0.033492
0.0071875 | -0.39495 |  | -170.7144 |  | 0.0033979 | -0.0021979
0.007207 | -0.54794 |  | -229.7018 |  | -0.03755 | 0.029795
0.0072266 | -0.6859 |  | -282.163 |  | -0.076683 | 0.06055
0.0072461 | -0.80747 |  | -327.1459 |  | -0.11441 | 0.090079
0.0072656 | -0.90722 |  | -363.7528 |  | -0.151 | 0.11858
0.0072852 | -0.97858 |  | -388.9141 |  | -0.18496 | 0.14511
0.0073047 | -1.0081 |  | -398.5748 |  | -0.21714 | 0.17007
0.0073242 | -0.994 |  | -391.8632 |  | -0.2455 | 0.19221
0.0073437 | -0.94746 |  | -372.2579 |  | -0.26885 | 0.21059
0.0073633 | -0.87797 |  | -344.2406 |  | -0.28915 | 0.22608
0.0073828 | -0.78402 |  | -305.7307 |  | -0.30533 | 0.2384
0.0074023 | -0.65799 |  | -253.9521 |  | -0.31718 | 0.24773
0.0074219 | -0.50366 |  | -191.157 |  | -0.3245 | 0.25343
0.0074414 | -0.33573 |  | -119.7563 |  | -0.32625 | 0.25474
0.0074609 | -0.16992 |  | -46.5155 |  | -0.32363 | 0.2525
0.0074805 | -0.017883 |  | 22.4101 |  | -0.31556 | 0.2461
0.0075 | 0.12587 |  | 90.9143 |  | -0.30287 | 0.2361
0.0075195 | 0.28725 |  | 159.3953 |  | -0.28727 | 0.22361
0.0075391 | 0.48018 |  | 223.9403 |  | -0.26653 | 0.20747
0.0075586 | 0.67403 |  | 282.8895 |  | -0.2412 | 0.18759
0.0075781 | 0.82851 |  | 329.0459 |  | -0.21247 | 0.16467
0.0075977 | 0.9319 |  | 360.0748 |  | -0.1798 | 0.13879
0.0076172 | 0.99137 |  | 381.661 |  | -0.14512 | 0.11134
0.0076367 | 1.0194 |  | 393.0273 |  | -0.10929 | 0.083134
0.0076562 | 1.0225 |  | 392.4616 |  | -0.070905 | 0.052975
0.0076758 | 0.99346 |  | 379.6327 |  | -0.030903 | 0.021329
0.0076953 | 0.92093 |  | 349.9843 |  | 0.0096489 | -0.010577
0.0077148 | 0.81033 |  | 305.1947 |  | 0.049913 | -0.042096
0.0077344 | 0.67695 |  | 252.0932 |  | 0.088221 | -0.072186
0.0077539 | 0.528 |  | 192.8105 |  | 0.12513 | -0.10111
0.0077734 | 0.36431 |  | 128.1752 |  | 0.16031 | -0.12866
0.007793 | 0.18685 |  | 57.8893 |  | 0.19336 | -0.15446
0.0078125 | -0.0026457 |  | -17.6269 |  | 0.22448 | -0.17867
0.007832 | -0.19494 |  | -93.1175 |  | 0.25134 | -0.1998
0.0078516 | -0.37388 |  | -162.6271 |  | 0.27345 | -0.21712
0.0078711 | -0.53078 |  | -223.0701 |  | 0.2917 | -0.23099
0.0078906 | -0.66879 |  | -275.5232 |  | 0.30581 | -0.2418
0.0079102 | -0.79201 |  | -321.6814 |  | 0.31605 | -0.24982
0.0079297 | -0.89538 |  | -359.6082 |  | 0.32147 | -0.25393
0.0079492 | -0.97103 |  | -386.4028 |  | 0.32171 | -0.25392
0.0079688 | -1.0082 |  | -398.6767 |  | 0.31758 | -0.25029
0.0079883 | -0.99865 |  | -393.756 |  | 0.30727 | -0.24207
0.0080078 | -0.95493 |  | -375.5019 |  | 0.29247 | -0.23022
0.0080273 | -0.8885 |  | -348.5082 |  | 0.27593 | -0.21669
0.0080469 | -0.79694 |  | -311.2514 |  | 0.25378 | -0.19944
0.0080664 | -0.67692 |  | -261.845 |  | 0.22626 | -0.17788
0.0080859 | -0.52602 |  | -200.3935 |  | 0.1967 | -0.15414
0.0081055 | -0.35592 |  | -129.3384 |  | 0.16329 | -0.1278
0.008125 | -0.18776 |  | -56.2274 |  | 0.12704 | -0.099471
0.0081445 | -0.03102 |  | 13.4435 |  | 0.090067 | -0.070413
0.0081641 | 0.1177 |  | 81.8947 |  | 0.051301 | -0.039908
0.0081836 | 0.27504 |  | 150.3367 |  | 0.011116 | -0.0083231
0.0082031 | 0.45817 |  | 215.9871 |  | -0.029625 | 0.023574
0.0082227 | 0.65039 |  | 275.6694 |  | -0.069456 | 0.054779
0.0082422 | 0.80827 |  | 323.7588 |  | -0.10715 | 0.084464
0.0082617 | 0.91603 |  | 356.8239 |  | -0.14387 | 0.11315
0.0082813 | 0.98461 |  | 379.005 |  | -0.17864 | 0.14018
0.0083008 | 1.0168 |  | 392.4707 |  | -0.21011 | 0.16485
0.0083203 | 1.0229 |  | 393.8107 |  | -0.23975 | 0.18785
0.0083398 | 1.0005 |  | 382.2088 |  | -0.26549 | 0.20789
0.0083594 | 0.93169 |  | 355.2918 |  | -0.2855 | 0.22365
0.0083789 | 0.82513 |  | 311.7937 |  | -0.30219 | 0.23631
0.0083984 | 0.69368 |  | 259.1415 |  | -0.31494 | 0.24603
0.008418 | 0.54654 |  | 201.3354 |  | -0.32292 | 0.25229
0.0084375 | 0.38575 |  | 137.1789 |  | -0.32625 | 0.25485
0.008457 | 0.20936 |  | 67.6847 |  | -0.3241 | 0.25319
0.0084766 | 0.023191 |  | -6.9349 |  | -0.31783 | 0.24803
0.0084961 | -0.17027 |  | -83.4765 |  | -0.30644 | 0.239
0.0085156 | -0.3529 |  | -153.9433 |  | -0.28974 | 0.22586
0.0085352 | -0.51182 |  | -215.3197 |  | -0.27067 | 0.21062
0.0085547 | -0.65275 |  | -269.0429 |  | -0.24685 | 0.19207
0.0085742 | -0.77558 |  | -315.6465 |  | -0.21766 | 0.16913
0.0085938 | -0.88249 |  | -354.95 |  | -0.18685 | 0.1444
0.0086133 | -0.96391 |  | -383.7921 |  | -0.15293 | 0.11767
0.0086328 | -1.0047 |  | -398.0456 |  | -0.11587 | 0.08858
0.0086523 | -1.0024 |  | -395.4682 |  | -0.078088 | 0.058691
0.0086719 | -0.96121 |  | -378.3066 |  | -0.03855 | 0.027529
0.0086914 | -0.89702 |  | -352.2972 |  | 0.0018343 | -0.0043221
0.0087109 | -0.81178 |  | -317.0006 |  | 0.041869 | -0.035652
0.0087305 | -0.6945 |  | -269.031 |  | 0.081172 | -0.06638
0.00875 | -0.54724 |  | -209.3374 |  | 0.11829 | -0.095746
0.0087695 | -0.37846 |  | -139.3221 |  | 0.15404 | -0.1237
0.0087891 | -0.20675 |  | -65.3682 |  | 0.18813 | -0.15019
0.0088086 | -0.047911 |  | 4.3562 |  | 0.21863 | -0.17419
0.0088281 | 0.099201 |  | 72.6323 |  | 0.24606 | -0.19563
0.0088477 | 0.25231 |  | 141.328 |  | 0.27013 | -0.21428
0.0088672 | 0.42988 |  | 207.1078 |  | 0.28919 | -0.22904
0.0088867 | 0.61943 |  | 268.4667 |  | 0.30391 | -0.2403
0.0089062 | 0.78778 |  | 318.3997 |  | 0.31488 | -0.24868
0.0089258 | 0.90578 |  | 352.8871 |  | 0.32107 | -0.25333
0.0089453 | 0.97641 |  | 376.572 |  | 0.32254 | -0.25425
0.0089648 | 1.0146 |  | 390.9044 |  | 0.31903 | -0.25137
0.0089844 | 1.0231 |  | 394.139 |  | 0.31003 | -0.24411
0.0090039 | 1.0052 |  | 384.7692 |  | 0.29665 | -0.2334
0.0090234 | 0.94355 |  | 359.4773 |  | 0.27942 | -0.21969
0.009043 | 0.83889 |  | 317.9698 |  | 0.25835 | -0.20295
0.0090625 | 0.71225 |  | 266.3516 |  | 0.23298 | -0.18299
0.009082 | 0.56633 |  | 209.0265 |  | 0.20306 | -0.15941
0.0091016 | 0.40775 |  | 146.0547 |  | 0.17005 | -0.13319
0.0091211 | 0.2347 |  | 77.1394 |  | 0.13495 | -0.10544
0.0091406 | 0.047171 |  | 2.8828 |  | 0.097989 | -0.076514
0.0091602 | -0.14508 |  | -73.5726 |  | 0.059349 | -0.046302
0.0091797 | -0.33011 |  | -145.411 |  | 0.019619 | -0.01505
0.0091992 | -0.49185 |  | -207.7161 |  | -0.020414 | 0.016523
0.0092187 | -0.63401 |  | -262.2113 |  | -0.061053 | 0.048254
0.0092383 | -0.76098 |  | -310.2019 |  | -0.10043 | 0.078944
0.0092578 | -0.86972 |  | -350.2541 |  | -0.13636 | 0.10731
0.0092773 | -0.95536 |  | -380.7711 |  | -0.17092 | 0.13423
0.0092969 | -1.0029 |  | -397.3717 |  | -0.20421 | 0.15999
0.0093164 | -1.0052 |  | -396.538 |  | -0.23378 | 0.18327
0.0093359 | -0.96857 |  | -381.1802 |  | -0.25987 | 0.20356
0.0093555 | -0.9074 |  | -356.3503 |  | -0.28193 | 0.22065
0.009375 | -0.82471 |  | -322.3242 |  | -0.29918 | 0.23399
0.0093945 | -0.71243 |  | -276.3609 |  | -0.31232 | 0.24406
0.0094141 | -0.56873 |  | -217.7284 |  | -0.32101 | 0.25091
0.0094336 | -0.40151 |  | -148.655 |  | -0.3256 | 0.25421
0.0094531 | -0.23048 |  | -75.2109 |  | -0.32543 | 0.25403
0.0094727 | -0.07044 |  | -4.3992 |  | -0.31905 | 0.24927
0.0094922 | 0.074382 |  | 63.6001 |  | -0.30846 | 0.24056
0.0095117 | 0.22399 |  | 131.9674 |  | -0.29386 | 0.22887
0.0095312 | 0.40306 |  | 198.9351 |  | -0.27404 | 0.21339
0.0095508 | 0.59486 |  | 260.7751 |  | -0.25101 | 0.19511
0.0095703 | 0.76767 |  | 312.6023 |  | -0.22447 | 0.17418
0.0095898 | 0.89477 |  | 349.4619 |  | -0.19351 | 0.14965
0.0096094 | 0.96986 |  | 373.8462 |  | -0.15969 | 0.12288
0.0096289 | 1.0107 |  | 389.6506 |  | -0.12339 | 0.094522
0.0096484 | 1.0249 |  | 394.6292 |  | -0.085292 | 0.064419
0.009668 | 1.0093 |  | 386.8629 |  | -0.045961 | 0.033391
0.0096875 | 0.9544 |  | 364.0654 |  | -0.0060221 | 0.0020646
0.009707 | 0.85687 |  | 324.3157 |  | 0.033034 | -0.028839
0.0097266 | 0.73056 |  | 273.5027 |  | 0.072577 | -0.05967
0.0097461 | 0.58835 |  | 217.1963 |  | 0.11166 | -0.090444
0.0097656 | 0.43171 |  | 155.0104 |  | 0.14716 | -0.11868
0.0097852 | 0.25881 |  | 86.8243 |  | 0.18112 | -0.14474
0.0098047 | 0.074144 |  | 13.0771 |  | 0.2129 | -0.16973
0.0098242 | -0.11854 |  | -63.6135 |  | 0.2404 | -0.19152
0.0098438 | -0.30569 |  | -136.1384 |  | 0.26526 | -0.21063
0.0098633 | -0.46962 |  | -199.6991 |  | 0.28557 | -0.22664
0.0098828 | -0.61436 |  | -255.1195 |  | 0.30084 | -0.23813
0.0099023 | -0.74389 |  | -303.9508 |  | 0.31299 | -0.24729
0.0099219 | -0.85632 |  | -345.4981 |  | 0.32012 | -0.25306
0.0099414 | -0.94546 |  | -377.2692 |  | 0.32226 | -0.25424
0.0099609 | -0.99801 |  | -395.8239 |  | 0.31979 | -0.25209
0.0099805 | -1.0072 |  | -397.5368 |  | 0.31155 | -0.24549
0.01 | -0.97458 |  | -383.5742 |  | 0.29953 | -0.23556
0.01002 | -0.91639 |  | -359.9465 |  | 0.28398 | -0.22326
0.010039 | -0.83773 |  | -327.5079 |  | 0.263 | -0.20673
0.010059 | -0.7288 |  | -282.9397 |  | 0.23786 | -0.18678
0.010078 | -0.5899 |  | -226.1628 |  | 0.20897 | -0.16405
0.010098 | -0.42525 |  | -158.3828 |  | 0.17646 | -0.13842
0.010117 | -0.25347 |  | -84.731 |  | 0.14226 | -0.11157
0.010137 | -0.093266 |  | -13.6874 |  | 0.10577 | -0.083045
0.010156 | 0.053705 |  | 54.6393 |  | 0.067103 | -0.052483
0.010176 | 0.19921 |  | 123.2965 |  | 0.027467 | -0.021313
0.010195 | 0.37247 |  | 190.0212 |  | -0.013611 | 0.01083
0.010215 | 0.57145 |  | 252.7515 |  | -0.053742 | 0.042491
0.010234 | 0.74966 |  | 306.4739 |  | -0.091994 | 0.072395
0.010254 | 0.88088 |  | 345.1893 |  | -0.12919 | 0.10162
0.010273 | 0.96524 |  | 371.2613 |  | -0.16408 | 0.12905
0.010293 | 1.007 |  | 388.1871 |  | -0.19782 | 0.15505
0.010313 | 1.0219 |  | 394.2959 |  | -0.22896 | 0.17941
0.010332 | 1.0135 |  | 388.311 |  | -0.25506 | 0.19976
0.010352 | 0.9629 |  | 367.8968 |  | -0.27774 | 0.2172
0.010371 | 0.87045 |  | 330.3406 |  | -0.29596 | 0.23143
0.010391 | 0.74895 |  | 280.5935 |  | -0.30947 | 0.24172
0.01041 | 0.6072 |  | 224.7855 |  | -0.32011 | 0.24986
0.01043 | 0.45294 |  | 163.2428 |  | -0.32556 | 0.25411
0.010449 | 0.28186 |  | 95.6862 |  | -0.32543 | 0.25397
0.010469 | 0.098281 |  | 22.8533 |  | -0.32114 | 0.25059
0.010488 | -0.092346 |  | -53.5053 |  | -0.31075 | 0.24224
0.010508 | -0.28207 |  | -127.2522 |  | -0.29639 | 0.23069
0.010527 | -0.45015 |  | -192.0551 |  | -0.27929 | 0.21724
0.010547 | -0.59699 |  | -248.5214 |  | -0.2565 | 0.19955
0.010566 | -0.72849 |  | -298.2979 |  | -0.23008 | 0.17874
0.010586 | -0.84274 |  | -340.6053 |  | -0.20028 | 0.15514
0.010605 | -0.9358 |  | -373.9607 |  | -0.16614 | 0.12817
0.010625 | -0.99439 |  | -394.3811 |  | -0.13067 | 0.10017
0.010645 | -1.0089 |  | -398.4245 |  | -0.09366 | 0.070885
0.010664 | -0.9819 |  | -386.5959 |  | -0.05466 | 0.040118
0.010684 | -0.92611 |  | -363.6994 |  | -0.014816 | 0.0089375
0.010703 | -0.84922 |  | -332.455 |  | 0.025861 | -0.02314
0.010723 | -0.74575 |  | -289.7347 |  | 0.065346 | -0.054283
0.010742 | -0.60986 |  | -234.3177 |  | 0.10314 | -0.08391
0.010762 | -0.44688 |  | -167.8824 |  | 0.14016 | -0.11292
0.010781 | -0.27496 |  | -94.6366 |  | 0.17427 | -0.13962
0.010801 | -0.11104 |  | -22.9358 |  | 0.20555 | -0.16429
0.01082 | 0.037136 |  | 45.5894 |  | 0.23518 | -0.18725
0.01084 | 0.18125 |  | 114.5647 |  | 0.26055 | -0.20678
0.010859 | 0.3478 |  | 181.6133 |  | 0.28116 | -0.223
0.010879 | 0.54299 |  | 244.653 |  | 0.29812 | -0.23599
0.010898 | 0.73048 |  | 300.2814 |  | 0.3105 | -0.24547
0.010918 | 0.86685 |  | 341.1201 |  | 0.31859 | -0.2517
0.010937 | 0.95443 |  | 368.5126 |  | 0.32196 | -0.25386
0.010957 | 1.0054 |  | 386.9374 |  | 0.32003 | -0.25218
0.010977 | 1.022 |  | 394.338 |  | 0.3137 | -0.2471
0.010996 | 1.0159 |  | 389.8295 |  | 0.30213 | -0.23785
0.011016 | 0.97437 |  | 371.8022 |  | 0.28634 | -0.22531
0.011035 | 0.88601 |  | 336.5553 |  | 0.26704 | -0.20992
0.011055 | 0.76708 |  | 288.0468 |  | 0.24262 | -0.19077
0.011074 | 0.62747 |  | 232.654 |  | 0.2146 | -0.16864
0.011094 | 0.47396 |  | 171.6675 |  | 0.18337 | -0.14388
0.011113 | 0.30668 |  | 105.2069 |  | 0.14872 | -0.11652
0.011133 | 0.12425 |  | 33.0861 |  | 0.11255 | -0.087967
0.011152 | -0.066094 |  | -43.0991 |  | 0.07467 | -0.058271
0.011172 | -0.25628 |  | -117.3348 |  | 0.034899 | -0.02705
0.011191 | -0.42884 |  | -183.8633 |  | -0.0053208 | 0.0046673
0.011211 | -0.57746 |  | -241.542 |  | -0.04573 | 0.036416
0.01123 | -0.71106 |  | -291.8683 |  | -0.085233 | 0.067279
0.01125 | -0.82864 |  | -335.1714 |  | -0.1221 | 0.096147
0.01127 | -0.92365 |  | -369.7431 |  | -0.15784 | 0.12404
0.011289 | -0.98883 |  | -392.4305 |  | -0.19191 | 0.15054
0.011309 | -1.0104 |  | -399.0094 |  | -0.22276 | 0.17467
0.011328 | -0.98631 |  | -388.7975 |  | -0.25081 | 0.1965
0.011348 | -0.93449 |  | -367.1909 |  | -0.27361 | 0.21427
0.011367 | -0.86071 |  | -337.0604 |  | -0.29229 | 0.22862
0.011387 | -0.76 |  | -295.854 |  | -0.3083 | 0.2407
0.011406 | -0.62996 |  | -242.4557 |  | -0.31881 | 0.24896
0.011426 | -0.47 |  | -177.4227 |  | -0.32488 | 0.25377
0.011445 | -0.29738 |  | -104.4491 |  | -0.3264 | 0.25482
0.011465 | -0.13218 |  | -32.2048 |  | -0.32181 | 0.25117
0.011484 | 0.019061 |  | 36.5798 |  | -0.31309 | 0.24427
0.011504 | 0.16478 |  | 105.2277 |  | -0.3003 | 0.23412
0.011523 | 0.3294 |  | 172.6541 |  | -0.28285 | 0.22043
0.011543 | 0.51786 |  | 236.6892 |  | -0.26147 | 0.20361
0.011562 | 0.70445 |  | 293.4145 |  | -0.23559 | 0.18302
0.011582 | 0.85206 |  | 336.3673 |  | -0.20605 | 0.15961
0.011602 | 0.94436 |  | 365.4138 |  | -0.17347 | 0.13396
0.011621 | 0.99873 |  | 384.6563 |  | -0.13771 | 0.10583
0.011641 | 1.0217 |  | 393.9531 |  | -0.10124 | 0.077006
0.01166 | 1.0179 |  | 391.1456 |  | -0.063183 | 0.046882
0.01168 | 0.98239 |  | 374.9525 |  | -0.022432 | 0.014857
0.011699 | 0.89916 |  | 342.0786 |  | 0.017502 | -0.016592
0.011719 | 0.78304 |  | 294.6996 |  | 0.057212 | -0.047784
0.011738 | 0.64677 |  | 240.2251 |  | 0.096203 | -0.07835
0.011758 | 0.49441 |  | 180.1764 |  | 0.13219 | -0.10663
0.011777 | 0.32888 |  | 114.1532 |  | 0.16719 | -0.13388
0.011797 | 0.14925 |  | 42.9555 |  | 0.19988 | -0.15941
0.011816 | -0.040785 |  | -32.9359 |  | 0.22931 | -0.18246
0.011836 | -0.23352 |  | -108.1941 |  | 0.25622 | -0.20339
0.011855 | -0.408 |  | -175.5718 |  | 0.27722 | -0.21991
0.011875 | -0.55913 |  | -234.2416 |  | 0.29397 | -0.23276
0.011895 | -0.69584 |  | -285.6641 |  | 0.30848 | -0.24356
0.011914 | -0.81382 |  | -329.8777 |  | 0.31699 | -0.25027
0.011934 | -0.9124 |  | -366.0355 |  | 0.32069 | -0.25316
0.011953 | -0.98284 |  | -390.2704 |  | 0.32062 | -0.25277
0.011973 | -1.0093 |  | -398.9154 |  | 0.31469 | -0.24783
0.011992 | -0.99167 |  | -390.9723 |  | 0.30411 | -0.23932
0.012012 | -0.94245 |  | -370.4044 |  | 0.2892 | -0.22745
0.012031 | -0.87153 |  | -341.7185 |  | 0.27026 | -0.21231
0.012051 | -0.77485 |  | -302.1555 |  | 0.24729 | -0.1943
0.01207 | -0.64674 |  | -249.8277 |  | 0.21916 | -0.17227
0.01209 | -0.49081 |  | -186.4257 |  | 0.18851 | -0.14772
0.012109 | -0.32073 |  | -114.3094 |  | 0.1554 | -0.12154
0.012129 | -0.15249 |  | -41.5195 |  | 0.11849 | -0.092771
0.012148 | 0.0028768 |  | 27.3768 |  | 0.081137 | -0.063308
0.012168 | 0.14861 |  | 96.1975 |  | 0.042449 | -0.032794
0.012188 | 0.30781 |  | 164.2649 |  | 0.0011342 | -0.00041337
0.012207 | 0.49087 |  | 228.6101 |  | -0.039011 | 0.031145
0.012227 | 0.68106 |  | 286.5692 |  | -0.078264 | 0.061766
0.012246 | 0.83722 |  | 331.517 |  | -0.11653 | 0.091634
0.012266 | 0.93357 |  | 362.1267 |  | -0.15184 | 0.11947
0.012285 | 0.99246 |  | 382.8475 |  | -0.18624 | 0.14623
0.012305 | 1.0212 |  | 393.5975 |  | -0.21822 | 0.1711
0.012324 | 1.0198 |  | 392.2818 |  | -0.24599 | 0.19274
0.012344 | 0.98882 |  | 377.8843 |  | -0.27094 | 0.21201
0.012363 | 0.91242 |  | 347.1579 |  | -0.29063 | 0.22754
0.012383 | 0.79937 |  | 301.5069 |  | -0.30572 | 0.23919
0.012402 | 0.66453 |  | 247.7882 |  | -0.31832 | 0.24859
0.012422 | 0.51495 |  | 188.512 |  | -0.32537 | 0.25412
0.012441 | 0.35158 |  | 123.2695 |  | -0.32724 | 0.25552
0.012461 | 0.17203 |  | 52.4673 |  | -0.32476 | 0.25344
0.01248 | -0.017206 |  | -22.959 |  | -0.31651 | 0.24696
0.0125 | -0.20856 |  | -98.6952 |  | -0.30402 | 0.23693
0.01252 | -0.38637 |  | -167.4565 |  | -0.28744 | 0.22392
0.012539 | -0.54133 |  | -226.856 |  | -0.26686 | 0.20783
0.012559 | -0.67912 |  | -279.2421 |  | -0.24233 | 0.18839
0.012578 | -0.80038 |  | -324.794 |  | -0.21275 | 0.16505
0.012598 | -0.9024 |  | -362.0107 |  | -0.18085 | 0.13962
0.012617 | -0.97602 |  | -388.1799 |  | -0.14638 | 0.11243
0.012637 | -1.0087 |  | -399.0088 |  | -0.10867 | 0.082982
0.012656 | -0.99673 |  | -392.8123 |  | -0.071373 | 0.053336
0.012676 | -0.95035 |  | -373.7884 |  | -0.032027 | 0.022328
0.012695 | -0.88259 |  | -346.161 |  | 0.0094625 | -0.010241
0.012715 | -0.79037 |  | -308.3202 |  | 0.048505 | -0.041139
0.012734 | -0.66712 |  | -257.857 |  | 0.087898 | -0.071753
0.012754 | -0.51445 |  | -195.5153 |  | 0.12602 | -0.10172
0.012773 | -0.34394 |  | -124.203 |  | 0.15964 | -0.12837
0.012793 | -0.17568 |  | -50.9205 |  | 0.19299 | -0.15415
0.012812 | -0.020312 |  | 18.4881 |  | 0.22406 | -0.17845
0.012832 | 0.12475 |  | 86.7559 |  | 0.25031 | -0.1991
0.012852 | 0.27642 |  | 155.2858 |  | 0.27352 | -0.21713
0.012871 | 0.46191 |  | 220.2243 |  | 0.29157 | -0.23097
0.012891 | 0.66059 |  | 279.2755 |  | 0.30531 | -0.24127
0.01291 | 0.81634 |  | 326.7575 |  | 0.31591 | -0.24952
0.01293 | 0.92371 |  | 358.7308 |  | 0.32058 | -0.25319
0.012949 | 0.98986 |  | 380.4921 |  | 0.3211 | -0.2532
0.012969 | 1.0172 |  | 393.0462 |  | 0.31719 | -0.24987
0.012988 | 1.023 |  | 392.9531 |  | 0.30625 | -0.2413
0.013008 | 0.9951 |  | 380.5673 |  | 0.29246 | -0.23011
0.013027 | 0.92461 |  | 352.5553 |  | 0.27527 | -0.21637
0.013047 | 0.81788 |  | 308.2134 |  | 0.25227 | -0.19839
0.013066 | 0.68359 |  | 255.3093 |  | 0.22639 | -0.17779
0.013086 | 0.53781 |  | 196.9526 |  | 0.19598 | -0.15387
0.013105 | 0.37539 |  | 132.2261 |  | 0.16213 | -0.12709
0.013125 | 0.19731 |  | 62.2645 |  | 0.12716 | -0.099382
0.013145 | 0.010831 |  | -12.6413 |  | 0.088917 | -0.069654
0.013164 | -0.18206 |  | -88.7162 |  | 0.050633 | -0.039322
0.013184 | -0.36271 |  | -158.4555 |  | 0.011288 | -0.0083913
0.013203 | -0.52082 |  | -219.4145 |  | -0.030929 | 0.024537
0.013223 | -0.66043 |  | -272.7353 |  | -0.069909 | 0.055486
0.013242 | -0.7839 |  | -318.9201 |  | -0.10758 | 0.084798
0.013262 | -0.88925 |  | -357.389 |  | -0.14523 | 0.11402
0.013281 | -0.96743 |  | -385.1616 |  | -0.17864 | 0.14027
0.013301 | -1.0069 |  | -398.2896 |  | -0.21078 | 0.16524
0.01332 | -1.0006 |  | -394.4767 |  | -0.24099 | 0.18877
0.01334 | -0.95801 |  | -376.8431 |  | -0.26563 | 0.20804
0.013359 | -0.89279 |  | -350.2509 |  | -0.28641 | 0.22416
0.013379 | -0.80362 |  | -313.8026 |  | -0.3028 | 0.23661
0.013398 | -0.68475 |  | -265.0241 |  | -0.31493 | 0.24583
0.013418 | -0.53529 |  | -204.3437 |  | -0.32388 | 0.25286
0.013437 | -0.36549 |  | -133.7575 |  | -0.3272 | 0.25542
0.013457 | -0.19469 |  | -60.3483 |  | -0.32537 | 0.25391
0.013477 | -0.036925 |  | 9.2679 |  | -0.31852 | 0.24852
0.013496 | 0.10636 |  | 77.973 |  | -0.30578 | 0.23849
0.013516 | 0.25425 |  | 146.5777 |  | -0.29065 | 0.22638
0.013535 | 0.43339 |  | 211.8174 |  | -0.27154 | 0.21142
0.013555 | 0.63242 |  | 272.2193 |  | -0.24687 | 0.19221
0.013574 | 0.8005 |  | 321.2516 |  | -0.21969 | 0.17042
0.013594 | 0.91298 |  | 355.128 |  | -0.18762 | 0.14503
0.013613 | 0.98148 |  | 378.3745 |  | -0.15238 | 0.11723
0.013633 | 1.0156 |  | 391.9402 |  | -0.11699 | 0.089147
0.013652 | 1.0233 |  | 393.639 |  | -0.078675 | 0.059161
0.013672 | 1.0014 |  | 383.1016 |  | -0.039531 | 0.028232
0.013691 | 0.93731 |  | 357.0336 |  | 4.7972e-05 | -0.0030441
0.013711 | 0.83273 |  | 314.7047 |  | 0.040974 | -0.035138
0.01373 | 0.70205 |  | 262.607 |  | 0.080003 | -0.065802
0.01375 | 0.5572 |  | 204.7512 |  | 0.11786 | -0.095363
0.01377 | 0.39716 |  | 141.0685 |  | 0.15372 | -0.12356
0.013789 | 0.22194 |  | 71.6535 |  | 0.18585 | -0.1488
0.013809 | 0.036015 |  | -2.7041 |  | 0.21701 | -0.17286
0.013828 | -0.15674 |  | -78.8134 |  | 0.24536 | -0.19495
0.013848 | -0.34006 |  | -150.0018 |  | 0.26869 | -0.21331
0.013867 | -0.50149 |  | -211.9108 |  | 0.28845 | -0.22861
0.013887 | -0.64353 |  | -266.1401 |  | 0.30289 | -0.23964
0.013906 | -0.76945 |  | -313.4893 |  | 0.31289 | -0.24722
0.013926 | -0.87757 |  | -352.8575 |  | 0.31972 | -0.25237
0.013945 | -0.95982 |  | -382.4544 |  | 0.32085 | -0.25318
0.013965 | -1.0048 |  | -397.8075 |  | 0.31811 | -0.25077
0.013984 | -1.0038 |  | -395.9874 |  | 0.31006 | -0.24424
0.014004 | -0.96494 |  | -379.8742 |  | 0.29468 | -0.2322
0.014023 | -0.90263 |  | -354.2594 |  | 0.27791 | -0.21854
0.014043 | -0.8169 |  | -319.2613 |  | 0.25756 | -0.20235
0.014063 | -0.70326 |  | -272.3716 |  | 0.23077 | -0.18161
0.014082 | -0.55813 |  | -213.2037 |  | 0.20226 | -0.15878
0.014102 | -0.3891 |  | -143.6052 |  | 0.16965 | -0.13294
0.014121 | -0.21765 |  | -69.9345 |  | 0.1333 | -0.10441
0.014141 | -0.059332 |  | 0.52282 |  | 0.09693 | -0.075536
0.01416 | 0.082124 |  | 68.7958 |  | 0.057991 | -0.04513
0.01418 | 0.22948 |  | 137.2942 |  | 0.018152 | -0.013823
0.014199 | 0.41438 |  | 203.2432 |  | -0.021527 | 0.017475
0.014219 | 0.61433 |  | 264.6053 |  | -0.062406 | 0.049269
0.014238 | 0.78217 |  | 316.0431 |  | -0.10061 | 0.079334
0.014258 | 0.90276 |  | 351.8726 |  | -0.13696 | 0.10773
0.014277 | 0.97579 |  | 375.6836 |  | -0.17291 | 0.13541
0.014297 | 1.0116 |  | 390.4987 |  | -0.20475 | 0.16053
0.014316 | 1.0236 |  | 393.872 |  | -0.23423 | 0.18358
0.014336 | 1.0068 |  | 385.2645 |  | -0.26108 | 0.20426
0.014355 | 0.94925 |  | 361.9862 |  | -0.28195 | 0.22071
0.014375 | 0.85026 |  | 321.3987 |  | -0.29967 | 0.23419
0.014395 | 0.72163 |  | 269.8981 |  | -0.31349 | 0.24483
0.014414 | 0.57706 |  | 212.8073 |  | -0.32167 | 0.25148
0.014434 | 0.41821 |  | 149.6225 |  | -0.32625 | 0.25474
0.014453 | 0.24467 |  | 81.1883 |  | -0.32543 | 0.25404
0.014473 | 0.061322 |  | 7.7722 |  | -0.31938 | 0.24929
0.014492 | -0.13123 |  | -68.7444 |  | -0.3091 | 0.24112
0.014512 | -0.31807 |  | -141.0227 |  | -0.29344 | 0.22887
0.014531 | -0.48174 |  | -204.2052 |  | -0.27464 | 0.2138
0.014551 | -0.62589 |  | -259.3465 |  | -0.25205 | 0.19592
0.01457 | -0.75343 |  | -307.4756 |  | -0.22399 | 0.1739
0.01459 | -0.8634 |  | -348.0494 |  | -0.19351 | 0.14965
0.014609 | -0.95042 |  | -378.9943 |  | -0.15988 | 0.12319
0.014629 | -1.0011 |  | -396.5415 |  | -0.12308 | 0.094274
0.014648 | -1.0068 |  | -397.3817 |  | -0.085861 | 0.064712
0.014668 | -0.97182 |  | -382.5336 |  | -0.04653 | 0.033789
0.014687 | -0.91151 |  | -357.9119 |  | -0.0061594 | 0.0020578
0.014707 | -0.82997 |  | -324.6711 |  | 0.033518 | -0.029212
0.014727 | -0.7197 |  | -279.1157 |  | 0.07305 | -0.06019
0.014746 | -0.57837 |  | -221.5583 |  | 0.1107 | -0.089789
0.014766 | -0.41156 |  | -153.2871 |  | 0.14707 | -0.11818
0.014785 | -0.23737 |  | -79.5014 |  | 0.18141 | -0.14503
0.014805 | -0.073721 |  | -8.9112 |  | 0.21199 | -0.16911
0.014824 | 0.073185 |  | 59.5515 |  | 0.24069 | -0.19143
0.014844 | 0.21485 |  | 128.4818 |  | 0.26532 | -0.21077
0.014863 | 0.38366 |  | 194.7285 |  | 0.28458 | -0.2257
0.014883 | 0.58334 |  | 256.922 |  | 0.30102 | -0.23809
0.014902 | 0.76251 |  | 309.66 |  | 0.31274 | -0.24724
0.014922 | 0.88796 |  | 347.2638 |  | 0.31956 | -0.25235
0.014941 | 0.96737 |  | 373.1506 |  | 0.32237 | -0.25428
0.014961 | 1.0089 |  | 389.355 |  | 0.31903 | -0.2516
0.01498 | 1.0237 |  | 394.0739 |  | 0.3114 | -0.24519
0.015 | 1.0107 |  | 387.1538 |  | 0.29923 | -0.23563
0.01502 | 0.95761 |  | 365.4858 |  | 0.28198 | -0.22195
0.015039 | 0.86383 |  | 327.222 |  | 0.2625 | -0.20626
0.015059 | 0.73839 |  | 277.2133 |  | 0.2377 | -0.18695
0.015078 | 0.5959 |  | 220.4853 |  | 0.20787 | -0.16327
0.015098 | 0.43913 |  | 158.4167 |  | 0.17661 | -0.13835
0.015117 | 0.26754 |  | 90.4956 |  | 0.14151 | -0.11092
0.015137 | 0.084615 |  | 17.3257 |  | 0.1044 | -0.081672
0.015156 | -0.10755 |  | -58.7573 |  | 0.066966 | -0.052226
0.015176 | -0.29499 |  | -132.0933 |  | 0.02689 | -0.020718
0.015195 | -0.46221 |  | -196.4707 |  | -0.013521 | 0.011176
0.015215 | -0.60862 |  | -252.4144 |  | -0.053509 | 0.042392
0.015234 | -0.73833 |  | -301.7707 |  | -0.093229 | 0.073436
0.015254 | -0.85066 |  | -343.2258 |  | -0.12983 | 0.10221
0.015273 | -0.94043 |  | -375.6472 |  | -0.16492 | 0.1295
0.015293 | -0.99744 |  | -395.4302 |  | -0.19882 | 0.15584
0.015312 | -1.0083 |  | -397.9887 |  | -0.22833 | 0.17897
0.015332 | -0.97766 |  | -385.1729 |  | -0.25551 | 0.20007
0.015352 | -0.92177 |  | -361.9418 |  | -0.27886 | 0.21821
0.015371 | -0.84178 |  | -329.4915 |  | -0.29575 | 0.23131
0.015391 | -0.7355 |  | -286.0418 |  | -0.31057 | 0.24252
0.01541 | -0.59895 |  | -229.9635 |  | -0.32086 | 0.25066
0.01543 | -0.43394 |  | -162.6309 |  | -0.3247 | 0.25376
0.015449 | -0.26111 |  | -89.4268 |  | -0.32594 | 0.25433
0.015469 | -0.097055 |  | -17.85 |  | -0.32105 | 0.25039
0.015488 | 0.053181 |  | 50.5902 |  | -0.3103 | 0.242
0.015508 | 0.1977 |  | 119.4326 |  | -0.29717 | 0.23152
0.015527 | 0.36092 |  | 186.6033 |  | -0.2789 | 0.21713
0.015547 | 0.55581 |  | 248.9414 |  | -0.25633 | 0.19943
0.015566 | 0.74318 |  | 303.4464 |  | -0.23008 | 0.17866
0.015586 | 0.87407 |  | 343.5519 |  | -0.199 | 0.15407
0.015605 | 0.95849 |  | 369.9915 |  | -0.16604 | 0.12803
0.015625 | 1.0074 |  | 387.9465 |  | -0.1308 | 0.10033
0.015645 | 1.022 |  | 394.6091 |  | -0.092913 | 0.070512
0.015664 | 1.0143 |  | 388.6261 |  | -0.054372 | 0.039892
0.015684 | 0.96783 |  | 369.7289 |  | -0.014032 | 0.0080855
0.015703 | 0.87722 |  | 333.4009 |  | 0.026152 | -0.02347
0.015723 | 0.75723 |  | 284.1824 |  | 0.064922 | -0.053916
0.015742 | 0.61644 |  | 228.7155 |  | 0.1039 | -0.084426
0.015762 | 0.46138 |  | 166.9218 |  | 0.14034 | -0.11322
0.015781 | 0.29189 |  | 99.8892 |  | 0.17444 | -0.13996
0.015801 | 0.11035 |  | 27.5816 |  | 0.20698 | -0.16522
0.01582 | -0.080783 |  | -48.8234 |  | 0.23522 | -0.1873
0.01584 | -0.27089 |  | -122.4615 |  | 0.26059 | -0.20695
0.015859 | -0.44126 |  | -188.2648 |  | 0.28228 | -0.22379
0.015879 | -0.58993 |  | -245.6424 |  | 0.29832 | -0.23618
0.015898 | -0.72133 |  | -295.3289 |  | 0.31103 | -0.24568
0.015918 | -0.83644 |  | -338.15 |  | 0.31914 | -0.25194
0.015938 | -0.93071 |  | -372.0865 |  | 0.32201 | -0.25418
0.015957 | -0.99155 |  | -393.4167 |  | 0.32106 | -0.25314
0.015977 | -1.0096 |  | -398.8402 |  | 0.31435 | -0.24765
0.015996 | -0.9845 |  | -387.6698 |  | 0.30239 | -0.23805
0.016016 | -0.93009 |  | -365.3934 |  | 0.28674 | -0.22548
0.016035 | -0.85453 |  | -334.6047 |  | 0.26671 | -0.20976
0.016055 | -0.75133 |  | -292.199 |  | 0.24315 | -0.19129
0.016074 | -0.61829 |  | -238.0303 |  | 0.21536 | -0.1693
0.016094 | -0.45826 |  | -172.466 |  | 0.18311 | -0.1438
0.016113 | -0.28557 |  | -99.1109 |  | 0.14903 | -0.11674
0.016133 | -0.12015 |  | -27.3741 |  | 0.1128 | -0.088291
0.016152 | 0.033112 |  | 41.3812 |  | 0.074649 | -0.058436
0.016172 | 0.18269 |  | 110.5763 |  | 0.035647 | -0.027538
0.016191 | 0.34372 |  | 177.568 |  | -0.0055158 | 0.004738
0.016211 | 0.52842 |  | 240.8643 |  | -0.045867 | 0.036466
0.01623 | 0.71388 |  | 296.9081 |  | -0.083928 | 0.066428
0.01625 | 0.85769 |  | 338.6858 |  | -0.1221 | 0.095907
0.01627 | 0.94985 |  | 367.1226 |  | -0.15783 | 0.12387
0.016289 | 1.0004 |  | 385.9214 |  | -0.19131 | 0.15008
0.016309 | 1.0221 |  | 394.1185 |  | -0.22312 | 0.17481
0.016328 | 1.0179 |  | 390.345 |  | -0.24986 | 0.19581
0.016348 | 0.97541 |  | 372.7921 |  | -0.27336 | 0.21385
0.016367 | 0.89112 |  | 338.7975 |  | -0.29291 | 0.22901
0.016387 | 0.77321 |  | 291.1229 |  | -0.30692 | 0.23996
0.016406 | 0.63476 |  | 236.1198 |  | -0.31837 | 0.24853
0.016426 | 0.48314 |  | 175.5938 |  | -0.32474 | 0.25361
0.016445 | 0.31531 |  | 109.0597 |  | -0.32547 | 0.25412
0.016465 | 0.13502 |  | 37.2696 |  | -0.32239 | 0.2514
0.016484 | -0.054917 |  | -38.6555 |  | -0.31288 | 0.24408
0.016504 | -0.24706 |  | -113.4606 |  | -0.29917 | 0.23313
0.016523 | -0.41946 |  | -180.1434 |  | -0.28259 | 0.22003
0.016543 | -0.57008 |  | -238.1102 |  | -0.26075 | 0.20306
0.016563 | -0.70551 |  | -289.2632 |  | -0.23548 | 0.18292
0.016582 | -0.82175 |  | -332.9701 |  | -0.20577 | 0.15955
0.016602 | -0.9194 |  | -368.1154 |  | -0.17156 | 0.13253
0.016621 | -0.98686 |  | -391.666 |  | -0.13713 | 0.10499
0.016641 | -1.0093 |  | -398.9343 |  | -0.10075 | 0.076528
0.01666 | -0.98942 |  | -389.6415 |  | -0.061577 | 0.045782
0.01668 | -0.93823 |  | -368.6626 |  | -0.022174 | 0.014501
0.016699 | -0.86547 |  | -339.0601 |  | 0.018661 | -0.017584
0.016719 | -0.76768 |  | -298.8092 |  | 0.058985 | -0.049325
0.016738 | -0.63773 |  | -245.8417 |  | 0.09658 | -0.078868
0.016758 | -0.48017 |  | -181.3601 |  | 0.13331 | -0.1076
0.016777 | -0.30786 |  | -108.8666 |  | 0.16816 | -0.13503
0.016797 | -0.13949 |  | -36.0845 |  | 0.20078 | -0.16038
0.016816 | 0.011237 |  | 32.6535 |  | 0.23122 | -0.18395
0.016836 | 0.15298 |  | 101.1584 |  | 0.25696 | -0.20417
0.016855 | 0.31281 |  | 169.054 |  | 0.27821 | -0.22074
0.016875 | 0.50054 |  | 233.15 |  | 0.29562 | -0.23403
0.016895 | 0.6912 |  | 290.4573 |  | 0.30905 | -0.24418
0.016914 | 0.84651 |  | 334.3516 |  | 0.31861 | -0.25159
0.016934 | 0.94399 |  | 364.239 |  | 0.32279 | -0.25485
0.016953 | 0.99625 |  | 384.3641 |  | 0.32183 | -0.25387
0.016973 | 1.022 |  | 393.8755 |  | 0.31644 | -0.24938
0.016992 | 1.0199 |  | 391.6909 |  | 0.30526 | -0.24053
0.017012 | 0.98478 |  | 376.4701 |  | 0.28988 | -0.22827
0.017031 | 0.90699 |  | 344.4421 |  | 0.27165 | -0.21372
0.017051 | 0.79187 |  | 298.274 |  | 0.2488 | -0.19575
0.01707 | 0.65801 |  | 244.1523 |  | 0.22157 | -0.17417
0.01709 | 0.50616 |  | 184.0628 |  | 0.19055 | -0.14964
0.017109 | 0.33965 |  | 118.3502 |  | 0.15624 | -0.12247
0.017129 | 0.16167 |  | 47.2082 |  | 0.12041 | -0.094171
0.017148 | -0.029268 |  | -28.305 |  | 0.082886 | -0.064828
0.017168 | -0.22001 |  | -103.5713 |  | 0.043802 | -0.034047
0.017188 | -0.39638 |  | -171.7429 |  | 0.0038215 | -0.0026227
0.017207 | -0.55091 |  | -230.7645 |  | -0.037423 | 0.02965
0.017227 | -0.68669 |  | -282.7429 |  | -0.077131 | 0.060834
0.017246 | -0.80842 |  | -327.6198 |  | -0.11382 | 0.089585
0.017266 | -0.90842 |  | -363.9516 |  | -0.15005 | 0.11765
0.017285 | -0.97912 |  | -389.1374 |  | -0.18461 | 0.14444
0.017305 | -1.0094 |  | -398.8742 |  | -0.21574 | 0.16902
0.017324 | -0.99353 |  | -391.6487 |  | -0.24425 | 0.19129
0.017344 | -0.94615 |  | -372.0157 |  | -0.26896 | 0.21029
0.017363 | -0.87665 |  | -343.6811 |  | -0.28869 | 0.22565
0.017383 | -0.78132 |  | -304.6071 |  | -0.30393 | 0.23752
0.017402 | -0.65589 |  | -253.2861 |  | -0.31557 | 0.2465
0.017422 | -0.50176 |  | -190.3428 |  | -0.32318 | 0.25231
0.017441 | -0.33302 |  | -118.5957 |  | -0.32496 | 0.25381
0.017461 | -0.16701 |  | -45.7743 |  | -0.32164 | 0.25117
0.01748 | -0.015508 |  | 23.6103 |  | -0.31459 | 0.24523
0.0175 | 0.12807 |  | 92.0866 |  | -0.3021 | 0.23544
0.01752 | 0.28909 |  | 159.9924 |  | -0.2847 | 0.22184
0.017539 | 0.47912 |  | 224.9528 |  | -0.26475 | 0.20589
0.017559 | 0.67658 |  | 283.434 |  | -0.24031 | 0.18666
0.017578 | 0.83439 |  | 329.5358 |  | -0.21062 | 0.16328
0.017598 | 0.93277 |  | 361.1481 |  | -0.17811 | 0.13741
0.017617 | 0.99087 |  | 381.7987 |  | -0.14356 | 0.11006
0.017637 | 1.0193 |  | 393.0034 |  | -0.10718 | 0.081472
0.017656 | 1.0225 |  | 392.6792 |  | -0.068798 | 0.051336
0.017676 | 0.9926 |  | 379.295 |  | -0.029032 | 0.02
0.017695 | 0.91962 |  | 349.9163 |  | 0.010894 | -0.01161
0.017715 | 0.81027 |  | 304.9048 |  | 0.051418 | -0.043285
0.017734 | 0.67499 |  | 251.0845 |  | 0.090542 | -0.07378
0.017754 | 0.52632 |  | 192.1306 |  | 0.12657 | -0.10239
0.017773 | 0.36233 |  | 127.2961 |  | 0.16197 | -0.1301
0.017793 | 0.18417 |  | 56.824 |  | 0.19583 | -0.15638
0.017812 | -0.0026162 |  | -18.1737 |  | 0.22573 | -0.17986
0.017832 | -0.19684 |  | -94.1471 |  | 0.25251 | -0.20069
0.017852 | -0.37606 |  | -163.5652 |  | 0.27504 | -0.21828
0.017871 | -0.53075 |  | -223.5188 |  | 0.29278 | -0.232
0.017891 | -0.66997 |  | -276.3718 |  | 0.30713 | -0.24296
0.01791 | -0.79271 |  | -322.1868 |  | 0.31735 | -0.2508
0.01793 | -0.89657 |  | -359.9283 |  | 0.32293 | -0.25488
0.017949 | -0.97235 |  | -386.8487 |  | 0.32327 | -0.25505
0.017969 | -1.0079 |  | -398.677 |  | 0.31792 | -0.25064
0.017988 | -0.99867 |  | -393.6352 |  | 0.30808 | -0.24258
0.018008 | -0.95374 |  | -375.1689 |  | 0.29409 | -0.2314
0.018027 | -0.88727 |  | -348.0402 |  | 0.27617 | -0.21706
0.018047 | -0.7962 |  | -310.8119 |  | 0.2542 | -0.19983
0.018066 | -0.67411 |  | -260.9205 |  | 0.22739 | -0.17872
0.018086 | -0.52284 |  | -199.5179 |  | 0.19693 | -0.15447
0.018105 | -0.35232 |  | -128.6502 |  | 0.1639 | -0.12832
0.018125 | -0.18137 |  | -55.197 |  | 0.12807 | -0.10014
0.018145 | -0.024518 |  | 14.2751 |  | 0.090772 | -0.070839
0.018164 | 0.11927 |  | 82.724 |  | 0.051898 | -0.040304
0.018184 | 0.27414 |  | 151.2194 |  | 0.011235 | -0.00844
0.018203 | 0.45671 |  | 216.402 |  | -0.028896 | 0.023051
0.018223 | 0.64731 |  | 276.241 |  | -0.068764 | 0.054136
0.018242 | 0.80945 |  | 324.195 |  | -0.10726 | 0.08429
0.018262 | 0.92004 |  | 357.0066 |  | -0.14274 | 0.11227
0.018281 | 0.98428 |  | 379.4553 |  | -0.17775 | 0.13936
0.018301 | 1.0157 |  | 392.2975 |  | -0.21041 | 0.16483
0.01832 | 1.0225 |  | 393.3909 |  | -0.23898 | 0.18721
0.01834 | 0.99758 |  | 381.9714 |  | -0.2647 | 0.20724
0.018359 | 0.92935 |  | 354.4579 |  | -0.28505 | 0.22324
0.018379 | 0.82325 |  | 311.1248 |  | -0.30107 | 0.23537
0.018398 | 0.69124 |  | 258.5112 |  | -0.31438 | 0.24556
0.018418 | 0.54434 |  | 200.1624 |  | -0.32218 | 0.25179
0.018437 | 0.38318 |  | 136.2985 |  | -0.32529 | 0.25405
0.018457 | 0.20721 |  | 66.5848 |  | -0.32383 | 0.25289
0.018477 | 0.020206 |  | -8.3021 |  | -0.31636 | 0.24688
0.018496 | -0.17309 |  | -84.3228 |  | -0.30489 | 0.23761
0.018516 | -0.35498 |  | -154.8611 |  | -0.28923 | 0.22539
0.018535 | -0.51387 |  | -216.0361 |  | -0.26904 | 0.20956
0.018555 | -0.65365 |  | -269.5044 |  | -0.24563 | 0.19105
0.018574 | -0.77741 |  | -316.4767 |  | -0.21758 | 0.16885
0.018594 | -0.88381 |  | -355.3953 |  | -0.18539 | 0.14337
0.018613 | -0.96367 |  | -383.9185 |  | -0.15124 | 0.11638
0.018633 | -1.0054 |  | -398.0418 |  | -0.11469 | 0.087638
0.018652 | -1.0016 |  | -394.9572 |  | -0.076697 | 0.057757
0.018672 | -0.96028 |  | -378.0132 |  | -0.0378 | 0.02706
0.018691 | -0.89689 |  | -352.0075 |  | 0.0027502 | -0.0047711
0.018711 | -0.80937 |  | -316.1921 |  | 0.042615 | -0.036092
0.01873 | -0.69186 |  | -268.2315 |  | 0.081466 | -0.066687
0.01875 | -0.54366 |  | -208.1922 |  | 0.12002 | -0.096883
0.01877 | -0.37332 |  | -138.0223 |  | 0.15546 | -0.12475
0.018789 | -0.20129 |  | -64.5751 |  | 0.188 | -0.15032
0.018809 | -0.040241 |  | 5.4702 |  | 0.2191 | -0.17449
0.018828 | 0.10669 |  | 73.9576 |  | 0.24688 | -0.19611
0.018848 | 0.25456 |  | 142.5495 |  | 0.2703 | -0.2145
0.018867 | 0.42542 |  | 208.4192 |  | 0.28941 | -0.22932
0.018887 | 0.61442 |  | 268.9375 |  | 0.30436 | -0.24068
0.018906 | 0.78925 |  | 318.594 |  | 0.3152 | -0.24909
0.018926 | 0.91112 |  | 353.7107 |  | 0.32134 | -0.25376
0.018945 | 0.97758 |  | 377.4459 |  | 0.32269 | -0.25449
0.018965 | 1.0148 |  | 391.6884 |  | 0.31921 | -0.25149
0.018984 | 1.0258 |  | 394.4629 |  | 0.31039 | -0.24437
0.019004 | 1.0023 |  | 384.2195 |  | 0.29669 | -0.23353
0.019023 | 0.94147 |  | 358.928 |  | 0.27947 | -0.21964
0.019043 | 0.84009 |  | 317.9629 |  | 0.2585 | -0.20301
0.019062 | 0.71082 |  | 266.255 |  | 0.23271 | -0.18291
0.019082 | 0.56676 |  | 208.6518 |  | 0.20272 | -0.15916
0.019102 | 0.40639 |  | 145.3035 |  | 0.17017 | -0.13334
0.019121 | 0.23049 |  | 76.0764 |  | 0.13499 | -0.10559
0.019141 | 0.044634 |  | 1.942 |  | 0.097369 | -0.076041
0.01916 | -0.14689 |  | -74.2377 |  | 0.059354 | -0.046139
0.01918 | -0.33071 |  | -145.597 |  | 0.020025 | -0.015282
0.019199 | -0.49249 |  | -208.0481 |  | -0.021312 | 0.016945
0.019219 | -0.63539 |  | -262.8878 |  | -0.061331 | 0.048458
0.019238 | -0.76191 |  | -310.6809 |  | -0.099442 | 0.078419
0.019258 | -0.87097 |  | -350.7597 |  | -0.13665 | 0.10735
0.019277 | -0.95549 |  | -380.8811 |  | -0.1717 | 0.13461
0.019297 | -1.0018 |  | -396.838 |  | -0.20384 | 0.15971
0.019316 | -1.0046 |  | -396.1808 |  | -0.23297 | 0.1827
0.019336 | -0.96818 |  | -380.994 |  | -0.25941 | 0.20324
0.019355 | -0.90704 |  | -356.0311 |  | -0.28187 | 0.22048
0.019375 | -0.82387 |  | -321.7742 |  | -0.29851 | 0.23345
0.019395 | -0.71002 |  | -275.2829 |  | -0.31165 | 0.24345
0.019414 | -0.56594 |  | -216.7428 |  | -0.32132 | 0.25076
0.019434 | -0.39858 |  | -147.8809 |  | -0.32463 | 0.25355
0.019453 | -0.22537 |  | -74.275 |  | -0.3236 | 0.25261
0.019473 | -0.062967 |  | -3.7829 |  | -0.31847 | 0.24829
0.019492 | 0.084557 |  | 64.6573 |  | -0.30753 | 0.23971
0.019512 | 0.23033 |  | 133.5524 |  | -0.29261 | 0.22788
0.019531 | 0.39872 |  | 199.8101 |  | -0.27359 | 0.21292
0.019551 | 0.59041 |  | 261.1782 |  | -0.25012 | 0.19447
0.01957 | 0.76954 |  | 312.8162 |  | -0.2229 | 0.17284
0.01959 | 0.89649 |  | 349.7645 |  | -0.19159 | 0.14816
0.019609 | 0.97109 |  | 374.6799 |  | -0.15804 | 0.1215
0.019629 | 1.0118 |  | 390.3748 |  | -0.12278 | 0.093654
0.019648 | 1.0239 |  | 394.5884 |  | -0.084212 | 0.063715
0.019668 | 1.0078 |  | 386.1773 |  | -0.044479 | 0.032242
0.019688 | 0.95189 |  | 363.3255 |  | -0.0051757 | 0.00098879
0.019707 | 0.85514 |  | 324.183 |  | 0.035287 | -0.030592
0.019727 | 0.72986 |  | 273.4807 |  | 0.074878 | -0.061735
0.019746 | 0.58567 |  | 216.3341 |  | 0.11169 | -0.090767
0.019766 | 0.42905 |  | 153.8515 |  | 0.14798 | -0.11914
0.019785 | 0.25604 |  | 85.5874 |  | 0.18278 | -0.14634
0.019805 | 0.071181 |  | 11.872 |  | 0.21402 | -0.17071
0.019824 | -0.11984 |  | -64.1189 |  | 0.24217 | -0.19278
0.019844 | -0.30702 |  | -136.6683 |  | 0.26649 | -0.21172
0.019863 | -0.47172 |  | -200.6168 |  | 0.28629 | -0.22697
0.019883 | -0.61697 |  | -256.0964 |  | 0.30174 | -0.23892
0.019902 | -0.74643 |  | -304.7685 |  | 0.31353 | -0.24786
0.019922 | -0.85744 |  | -345.8009 |  | 0.3216 | -0.25389
0.019941 | -0.94626 |  | -377.3836 |  | 0.32346 | -0.25534
0.019961 | -0.99882 |  | -395.7978 |  | 0.32011 | -0.25249
0.01998 | -1.0068 |  | -397.3462 |  | 0.31298 | -0.24659
0.02 | -0.97451 |  | -383.6623 |  | 0.30026 | -0.23651
0.02002 | -0.91617 |  | -359.8795 |  | 0.28354 | -0.22312
0.020039 | -0.83545 |  | -326.7185 |  | 0.26343 | -0.20721
0.020059 | -0.72663 |  | -282.0289 |  | 0.23839 | -0.18746
0.020078 | -0.5876 |  | -225.3581 |  | 0.20939 | -0.16448
0.020098 | -0.42181 |  | -157.4692 |  | 0.17697 | -0.13899
0.020117 | -0.24961 |  | -84.0421 |  | 0.14207 | -0.11137
0.020137 | -0.088598 |  | -12.7891 |  | 0.10552 | -0.08258
0.020156 | 0.057884 |  | 55.8733 |  | 0.067038 | -0.052502
0.020176 | 0.20312 |  | 124.2791 |  | 0.027206 | -0.021214
0.020195 | 0.3728 |  | 190.966 |  | -0.013094 | 0.010516
0.020215 | 0.56683 |  | 253.4144 |  | -0.053278 | 0.042004
0.020234 | 0.75151 |  | 306.8418 |  | -0.09245 | 0.072555
0.020254 | 0.88592 |  | 345.9626 |  | -0.1292 | 0.10146
0.020273 | 0.96379 |  | 372.0569 |  | -0.16425 | 0.12879
0.020293 | 1.0086 |  | 388.584 |  | -0.19806 | 0.15506
0.020313 | 1.0243 |  | 394.438 |  | -0.22824 | 0.17886
0.020332 | 1.0114 |  | 387.9858 |  | -0.25464 | 0.19941
0.020352 | 0.96364 |  | 367.5075 |  | -0.27779 | 0.21732
0.020371 | 0.86997 |  | 330.3512 |  | -0.29598 | 0.23138
0.020391 | 0.74815 |  | 280.4923 |  | -0.30941 | 0.24172
0.02041 | 0.60791 |  | 224.3031 |  | -0.31944 | 0.24947
0.02043 | 0.45061 |  | 162.3549 |  | -0.32501 | 0.25369
0.020449 | 0.28121 |  | 94.6928 |  | -0.32498 | 0.25368
0.020469 | 0.097679 |  | 22.1182 |  | -0.32005 | 0.24974
0.020488 | -0.094408 |  | -54.1253 |  | -0.31044 | 0.24192
0.020508 | -0.28206 |  | -127.6741 |  | -0.29599 | 0.23056
0.020527 | -0.45121 |  | -192.6066 |  | -0.27737 | 0.216
0.020547 | -0.59852 |  | -249.2575 |  | -0.25522 | 0.19833
0.020566 | -0.72994 |  | -298.81 |  | -0.22901 | 0.17762
0.020586 | -0.84441 |  | -340.972 |  | -0.19862 | 0.15378
0.020605 | -0.9357 |  | -373.9053 |  | -0.16529 | 0.12734
0.020625 | -0.99376 |  | -394.0556 |  | -0.12956 | 0.099102
0.020645 | -1.0085 |  | -398.3176 |  | -0.091974 | 0.069524
0.020664 | -0.98112 |  | -386.3547 |  | -0.053049 | 0.038939
0.020684 | -0.9245 |  | -363.2645 |  | -0.013064 | 0.0076152
0.020703 | -0.84732 |  | -331.9201 |  | 0.026819 | -0.023862
0.020723 | -0.7432 |  | -288.6984 |  | 0.066404 | -0.054992
0.020742 | -0.60654 |  | -233.1383 |  | 0.10505 | -0.085206
0.020762 | -0.44418 |  | -166.9913 |  | 0.14144 | -0.11383
0.020781 | -0.27203 |  | -93.7202 |  | 0.17582 | -0.14078
0.020801 | -0.10806 |  | -22.0188 |  | 0.20757 | -0.16569
0.02082 | 0.041117 |  | 46.6417 |  | 0.23642 | -0.18815
0.02084 | 0.18584 |  | 115.6812 |  | 0.2619 | -0.20786
0.020859 | 0.35034 |  | 182.5419 |  | 0.28233 | -0.22395
0.020879 | 0.54268 |  | 245.6792 |  | 0.29932 | -0.23681
0.020898 | 0.73038 |  | 300.7148 |  | 0.31252 | -0.24677
0.020918 | 0.87086 |  | 341.2277 |  | 0.31945 | -0.25233
0.020938 | 0.95569 |  | 369.1924 |  | 0.32244 | -0.25429
0.020957 | 1.005 |  | 387.2654 |  | 0.32155 | -0.2533
0.020977 | 1.0245 |  | 394.4509 |  | 0.31446 | -0.2476
0.020996 | 1.0151 |  | 389.8503 |  | 0.30305 | -0.23834
0.021016 | 0.97282 |  | 371.0151 |  | 0.28763 | -0.22614
0.021035 | 0.88479 |  | 335.8597 |  | 0.26756 | -0.21017
0.021055 | 0.76512 |  | 287.6248 |  | 0.24361 | -0.19126
0.021074 | 0.62707 |  | 232.0265 |  | 0.21504 | -0.16889
0.021094 | 0.47164 |  | 171.1405 |  | 0.1834 | -0.14367
0.021113 | 0.30335 |  | 104.189 |  | 0.1498 | -0.11706
0.021133 | 0.1211 |  | 31.6655 |  | 0.11292 | -0.088365
0.021152 | -0.070181 |  | -44.0707 |  | 0.074819 | -0.058326
0.021172 | -0.25968 |  | -118.4326 |  | 0.035827 | -0.027464
0.021191 | -0.43134 |  | -184.8003 |  | -0.0055339 | 0.004838
0.021211 | -0.57985 |  | -241.8573 |  | -0.046088 | 0.036604
0.02123 | -0.71396 |  | -292.5787 |  | -0.084134 | 0.06652
0.02125 | -0.83041 |  | -336.1399 |  | -0.12152 | 0.095729
0.02127 | -0.92539 |  | -370.3645 |  | -0.15759 | 0.12389
0.021289 | -0.98996 |  | -392.6528 |  | -0.19154 | 0.15042
0.021309 | -1.0092 |  | -398.7217 |  | -0.22281 | 0.17485
0.021328 | -0.98621 |  | -388.484 |  | -0.25017 | 0.19611
0.021348 | -0.93399 |  | -367.034 |  | -0.27367 | 0.21431
0.021367 | -0.85927 |  | -336.7217 |  | -0.29189 | 0.22859
0.021387 | -0.75844 |  | -295.3047 |  | -0.30615 | 0.2395
0.021406 | -0.62609 |  | -241.5139 |  | -0.31874 | 0.24885
0.021426 | -0.46575 |  | -176.2969 |  | -0.32534 | 0.25418
0.021445 | -0.29304 |  | -103.726 |  | -0.32527 | 0.25432
0.021465 | -0.12585 |  | -31.5608 |  | -0.32156 | 0.25094
0.021484 | 0.028561 |  | 37.4144 |  | -0.31231 | 0.24361
0.021504 | 0.17233 |  | 106.2321 |  | -0.29865 | 0.23298
0.021523 | 0.32793 |  | 173.8859 |  | -0.28236 | 0.22013
0.021543 | 0.51467 |  | 237.4078 |  | -0.26104 | 0.20341
0.021562 | 0.7032 |  | 293.6835 |  | -0.23491 | 0.18254
0.021582 | 0.8525 |  | 336.6119 |  | -0.20472 | 0.15879
0.021602 | 0.94736 |  | 365.6924 |  | -0.17158 | 0.13267
0.021621 | 0.99815 |  | 385.3887 |  | -0.13723 | 0.10516
0.021641 | 1.0231 |  | 394.3783 |  | -0.10046 | 0.076353
0.02166 | 1.0175 |  | 390.7729 |  | -0.061361 | 0.045677
0.02168 | 0.97799 |  | 374.2239 |  | -0.021803 | 0.014393
0.021699 | 0.89882 |  | 341.3374 |  | 0.01843 | -0.017235
0.021719 | 0.78069 |  | 294.2549 |  | 0.058954 | -0.049126
0.021738 | 0.64536 |  | 239.8576 |  | 0.097487 | -0.079387
0.021758 | 0.4937 |  | 179.5513 |  | 0.13354 | -0.10772
0.021777 | 0.32449 |  | 113.1513 |  | 0.16815 | -0.13478
0.021797 | 0.14508 |  | 41.644 |  | 0.20075 | -0.16018
0.021816 | -0.04498 |  | -34.1671 |  | 0.23056 | -0.18346
0.021836 | -0.23571 |  | -108.8634 |  | 0.25719 | -0.20421
0.021855 | -0.41009 |  | -176.0752 |  | 0.27901 | -0.22129
0.021875 | -0.56225 |  | -234.893 |  | 0.29553 | -0.234
0.021895 | -0.69699 |  | -286.254 |  | 0.30822 | -0.24358
0.021914 | -0.81636 |  | -330.5811 |  | 0.31758 | -0.25067
0.021934 | -0.91463 |  | -366.3884 |  | 0.32222 | -0.25416
0.021953 | -0.98231 |  | -390.2415 |  | 0.32156 | -0.25359
0.021973 | -1.0087 |  | -398.7748 |  | 0.31594 | -0.24881
0.021992 | -0.9908 |  | -390.5151 |  | 0.30482 | -0.23979
0.022012 | -0.94129 |  | -370.095 |  | 0.2895 | -0.22768
0.022031 | -0.87054 |  | -341.3582 |  | 0.27087 | -0.213
0.022051 | -0.77324 |  | -301.2961 |  | 0.24814 | -0.19518
0.02207 | -0.64483 |  | -249.0118 |  | 0.22116 | -0.1738
0.02209 | -0.48809 |  | -185.5263 |  | 0.18937 | -0.14874
0.022109 | -0.31486 |  | -113.0485 |  | 0.15537 | -0.1218
0.022129 | -0.14695 |  | -40.5779 |  | 0.12023 | -0.093967
0.022148 | 0.0074208 |  | 28.265 |  | 0.081826 | -0.064066
0.022168 | 0.15609 |  | 97.3763 |  | 0.042698 | -0.03315
0.022187 | 0.3115 |  | 165.0807 |  | 0.0029875 | -0.0018447
0.022207 | 0.49137 |  | 229.4187 |  | -0.038097 | 0.030137
0.022227 | 0.68067 |  | 287.4647 |  | -0.077107 | 0.060824
0.022246 | 0.83431 |  | 331.9226 |  | -0.11493 | 0.090368
0.022266 | 0.93638 |  | 362.5685 |  | -0.15152 | 0.11899
0.022285 | 0.99386 |  | 383.3214 |  | -0.18483 | 0.14507
0.022305 | 1.0201 |  | 393.6975 |  | -0.21693 | 0.16976
0.022324 | 1.0212 |  | 392.4729 |  | -0.24552 | 0.19211
0.022344 | 0.98672 |  | 377.6833 |  | -0.26891 | 0.21047
0.022363 | 0.9111 |  | 346.5962 |  | -0.28982 | 0.22653
0.022383 | 0.79811 |  | 301.1862 |  | -0.30543 | 0.2387
0.022402 | 0.66266 |  | 247.1033 |  | -0.31584 | 0.24672
0.022422 | 0.51451 |  | 187.8732 |  | -0.32396 | 0.25271
0.022441 | 0.34969 |  | 122.8164 |  | -0.32606 | 0.25449
0.022461 | 0.16957 |  | 51.3961 |  | -0.32241 | 0.25174
0.02248 | -0.019701 |  | -23.9955 |  | -0.31537 | 0.24589
0.0225 | -0.21092 |  | -99.2774 |  | -0.30278 | 0.23594
0.02252 | -0.38889 |  | -168.0171 |  | -0.28576 | 0.22252
0.022539 | -0.54305 |  | -227.3699 |  | -0.26542 | 0.20635
0.022559 | -0.67927 |  | -279.777 |  | -0.24029 | 0.18655
0.022578 | -0.80089 |  | -325.2035 |  | -0.21144 | 0.16376
0.022598 | -0.9027 |  | -362.1267 |  | -0.17932 | 0.13842
0.022617 | -0.97618 |  | -388.1802 |  | -0.14426 | 0.11081
0.022637 | -1.0082 |  | -398.5852 |  | -0.10828 | 0.082291
0.022656 | -0.99546 |  | -392.2748 |  | -0.069824 | 0.052018
0.022676 | -0.95018 |  | -373.5192 |  | -0.029076 | 0.020073
0.022695 | -0.88173 |  | -345.5695 |  | 0.010271 | -0.011162
0.022715 | -0.78844 |  | -307.3545 |  | 0.049716 | -0.042188
0.022734 | -0.66488 |  | -256.8057 |  | 0.089456 | -0.07311
0.022754 | -0.51068 |  | -194.4004 |  | 0.12622 | -0.10214
0.022773 | -0.33963 |  | -122.9874 |  | 0.16121 | -0.12965
0.022793 | -0.17172 |  | -49.8128 |  | 0.1946 | -0.15561
0.022812 | -0.016876 |  | 19.3339 |  | 0.22438 | -0.1789
0.022832 | 0.12922 |  | 87.7663 |  | 0.25135 | -0.19989
0.022852 | 0.28146 |  | 156.3889 |  | 0.27412 | -0.2177
0.022871 | 0.4603 |  | 221.2282 |  | 0.29179 | -0.23137
0.022891 | 0.66003 |  | 280.0912 |  | 0.30646 | -0.24226
0.02291 | 0.82466 |  | 327.2318 |  | 0.3161 | -0.24967
0.02293 | 0.92605 |  | 359.2648 |  | 0.32053 | -0.25306
0.022949 | 0.98894 |  | 381.0016 |  | 0.32199 | -0.25376
0.022969 | 1.0195 |  | 393.1434 |  | 0.31746 | -0.25011
0.022988 | 1.0214 |  | 392.9251 |  | 0.30665 | -0.24159
0.023008 | 0.99477 |  | 380.3962 |  | 0.29275 | -0.23026
0.023027 | 0.92355 |  | 351.8764 |  | 0.27477 | -0.21599
0.023047 | 0.81525 |  | 307.6703 |  | 0.25218 | -0.19832
0.023066 | 0.68399 |  | 254.9103 |  | 0.22617 | -0.17773
0.023086 | 0.53522 |  | 195.948 |  | 0.19576 | -0.15376
0.023105 | 0.37124 |  | 131.2823 |  | 0.1616 | -0.1267
0.023125 | 0.19417 |  | 61.3399 |  | 0.12628 | -0.098678
0.023145 | 0.006659 |  | -13.8782 |  | 0.08913 | -0.069733
0.023164 | -0.18556 |  | -89.6104 |  | 0.049948 | -0.038983
0.023184 | -0.36498 |  | -159.1972 |  | 0.010182 | -0.0075222
0.023203 | -0.52323 |  | -220.1688 |  | -0.030782 | 0.024515
0.023223 | -0.66307 |  | -273.4155 |  | -0.070883 | 0.05604
0.023242 | -0.78567 |  | -319.6748 |  | -0.10799 | 0.08518
0.023262 | -0.89067 |  | -357.9402 |  | -0.14434 | 0.11332
0.023281 | -0.96823 |  | -385.3154 |  | -0.17936 | 0.14068
0.023301 | -1.0066 |  | -398.2931 |  | -0.21117 | 0.16576
0.02332 | -1.0002 |  | -394.2937 |  | -0.24064 | 0.18863
0.02334 | -0.95731 |  | -376.4597 |  | -0.26595 | 0.20821
0.023359 | -0.89224 |  | -349.9066 |  | -0.28567 | 0.22355
0.023379 | -0.80256 |  | -313.1245 |  | -0.30214 | 0.2362
0.023398 | -0.68237 |  | -264.1293 |  | -0.31517 | 0.24638
0.023418 | -0.53233 |  | -203.4999 |  | -0.3235 | 0.25281
0.023438 | -0.36169 |  | -132.7189 |  | -0.32667 | 0.25508
0.023457 | -0.19233 |  | -59.324 |  | -0.32422 | 0.25314
0.023477 | -0.036638 |  | 10.3183 |  | -0.31734 | 0.24756
0.023496 | 0.11098 |  | 78.8143 |  | -0.30585 | 0.2385
0.023516 | 0.263 |  | 147.3397 |  | -0.28965 | 0.22576
0.023535 | 0.43658 |  | 212.9903 |  | -0.27034 | 0.21044
0.023555 | 0.63406 |  | 272.8983 |  | -0.24679 | 0.19194
0.023574 | 0.80537 |  | 321.7088 |  | -0.2179 | 0.1692
0.023594 | 0.91369 |  | 355.8893 |  | -0.18618 | 0.14408
0.023613 | 0.98243 |  | 378.5223 |  | -0.152 | 0.11702
0.023633 | 1.0174 |  | 392.1556 |  | -0.11489 | 0.087877
0.023652 | 1.0227 |  | 394.1267 |  | -0.077217 | 0.058198
0.023672 | 1.0017 |  | 382.9107 |  | -0.038419 | 0.02761
0.023691 | 0.93542 |  | 356.7428 |  | 0.002078 | -0.0042204
0.023711 | 0.832 |  | 314.3628 |  | 0.042097 | -0.035839
0.02373 | 0.70247 |  | 262.0101 |  | 0.081521 | -0.066804
0.02375 | 0.55595 |  | 204.4675 |  | 0.11927 | -0.096487
0.02377 | 0.39668 |  | 140.5508 |  | 0.15437 | -0.12399
0.023789 | 0.21916 |  | 70.7858 |  | 0.1879 | -0.15003
0.023809 | 0.032677 |  | -3.52 |  | 0.21852 | -0.17415
0.023828 | -0.15925 |  | -79.9052 |  | 0.24611 | -0.19566
0.023848 | -0.34226 |  | -150.6716 |  | 0.27046 | -0.21462
0.023867 | -0.50192 |  | -212.0027 |  | 0.28893 | -0.22909
0.023887 | -0.64439 |  | -266.459 |  | 0.30348 | -0.23991
0.023906 | -0.77025 |  | -313.9029 |  | 0.31482 | -0.24852
0.023926 | -0.87878 |  | -353.3456 |  | 0.32038 | -0.25285
0.023945 | -0.96044 |  | -382.5893 |  | 0.32186 | -0.2536
0.023965 | -1.0033 |  | -397.2805 |  | 0.3188 | -0.25101
0.023984 | -1.0032 |  | -395.4673 |  | 0.30959 | -0.24359
0.024004 | -0.96365 |  | -379.283 |  | 0.29622 | -0.23285
0.024023 | -0.90147 |  | -353.7072 |  | 0.27893 | -0.21922
0.024043 | -0.8166 |  | -318.9283 |  | 0.25731 | -0.20215
0.024063 | -0.70023 |  | -271.4102 |  | 0.23161 | -0.1819
0.024082 | -0.55409 |  | -211.9076 |  | 0.20203 | -0.15849
0.024102 | -0.38637 |  | -142.4839 |  | 0.16948 | -0.13277
0.024121 | -0.21604 |  | -68.6285 |  | 0.1343 | -0.10517
0.024141 | -0.057916 |  | 1.3588 |  | 0.096605 | -0.075509
0.02416 | 0.088125 |  | 69.416 |  | 0.05783 | -0.044892
0.02418 | 0.23669 |  | 138.5755 |  | 0.018493 | -0.013928
0.024199 | 0.41136 |  | 204.391 |  | -0.022259 | 0.017908
0.024219 | 0.61181 |  | 265.3323 |  | -0.062169 | 0.049219
0.024238 | 0.78747 |  | 316.6123 |  | -0.1 | 0.079089
0.024258 | 0.90263 |  | 352.0821 |  | -0.13752 | 0.1083
0.024277 | 0.9764 |  | 375.9714 |  | -0.17311 | 0.13593
0.024297 | 1.0139 |  | 391.106 |  | -0.20524 | 0.1611
0.024316 | 1.0224 |  | 394.278 |  | -0.23453 | 0.1839
0.024336 | 1.008 |  | 385.1789 |  | -0.26034 | 0.204
0.024355 | 0.94749 |  | 361.4226 |  | -0.28205 | 0.22079
0.024375 | 0.84739 |  | 320.805 |  | -0.29977 | 0.2343
0.024395 | 0.72102 |  | 269.382 |  | -0.31355 | 0.24496
0.024414 | 0.57495 |  | 212.1211 |  | -0.32239 | 0.25188
0.024434 | 0.41792 |  | 149.1175 |  | -0.326 | 0.25463
0.024453 | 0.2439 |  | 80.4243 |  | -0.32511 | 0.25388
0.024473 | 0.058867 |  | 6.4729 |  | -0.31923 | 0.24911
0.024492 | -0.13269 |  | -69.6211 |  | -0.30867 | 0.24061
0.024512 | -0.32001 |  | -141.5953 |  | -0.29424 | 0.22925
0.024531 | -0.48342 |  | -204.8637 |  | -0.27506 | 0.21425
0.024551 | -0.62723 |  | -259.7896 |  | -0.25155 | 0.19566
0.02457 | -0.75499 |  | -308.0139 |  | -0.22423 | 0.17397
0.02459 | -0.86502 |  | -348.5682 |  | -0.19274 | 0.14915
0.024609 | -0.95087 |  | -379.127 |  | -0.1591 | 0.12255
0.024629 | -0.99959 |  | -396.3295 |  | -0.12368 | 0.094593
0.024648 | -1.0059 |  | -396.7192 |  | -0.085829 | 0.064779
0.024668 | -0.97092 |  | -382.1733 |  | -0.046717 | 0.033931
0.024688 | -0.91094 |  | -357.7968 |  | -0.0061735 | 0.0021547
0.024707 | -0.82888 |  | -323.9318 |  | 0.034142 | -0.029653
0.024727 | -0.71598 |  | -278.2672 |  | 0.072817 | -0.060198
0.024746 | -0.57448 |  | -220.4793 |  | 0.11089 | -0.089847
0.024766 | -0.40808 |  | -151.938 |  | 0.14687 | -0.1181
0.024785 | -0.23556 |  | -78.5383 |  | 0.18056 | -0.14454
0.024805 | -0.075097 |  | -7.8013 |  | 0.2123 | -0.16923
0.024824 | 0.07407 |  | 60.6367 |  | 0.24046 | -0.19135
0.024844 | 0.22435 |  | 129.4484 |  | 0.26491 | -0.21036
0.024863 | 0.3927 |  | 196.1724 |  | 0.28491 | -0.2258
0.024883 | 0.58364 |  | 257.9028 |  | 0.30008 | -0.23759
0.024902 | 0.76487 |  | 310.4181 |  | 0.31209 | -0.24658
0.024922 | 0.89141 |  | 348.345 |  | 0.31956 | -0.25225
0.024941 | 0.96702 |  | 373.3273 |  | 0.32098 | -0.25347
0.024961 | 1.01 |  | 389.6365 |  | 0.31878 | -0.25128
0.02498 | 1.0243 |  | 394.9138 |  | 0.31151 | -0.2454
0.025 | 1.0107 |  | 387.1399 |  | 0.2979 | -0.23482
0.02502 | 0.95702 |  | 365.4792 |  | 0.28175 | -0.22159
0.025039 | 0.86303 |  | 327.1629 |  | 0.26153 | -0.20558
0.025059 | 0.73769 |  | 276.457 |  | 0.2363 | -0.18581
0.025078 | 0.59461 |  | 220.0741 |  | 0.2081 | -0.1634
0.025098 | 0.43948 |  | 158.0493 |  | 0.17535 | -0.13779
0.025117 | 0.26594 |  | 89.8055 |  | 0.1402 | -0.10988
0.025137 | 0.082889 |  | 16.7591 |  | 0.1039 | -0.081143
0.025156 | -0.10892 |  | -59.4481 |  | 0.064991 | -0.050809
0.025176 | -0.29827 |  | -132.6435 |  | 0.025927 | -0.019895
0.025195 | -0.46361 |  | -196.8068 |  | -0.013784 | 0.011333
0.025215 | -0.61059 |  | -252.9256 |  | -0.054921 | 0.043331
0.025234 | -0.7398 |  | -302.0427 |  | -0.094056 | 0.07408
0.025254 | -0.8502 |  | -343.4884 |  | -0.13095 | 0.10304
0.025273 | -0.94102 |  | -375.8107 |  | -0.16646 | 0.13068
0.025293 | -0.99612 |  | -395.0292 |  | -0.1993 | 0.15628
0.025313 | -1.0073 |  | -397.7497 |  | -0.22944 | 0.17975
0.025332 | -0.9775 |  | -384.7258 |  | -0.25607 | 0.20052
0.025352 | -0.91963 |  | -361.2767 |  | -0.27854 | 0.21808
0.025371 | -0.84084 |  | -329.1739 |  | -0.2975 | 0.23259
0.025391 | -0.73303 |  | -285.0217 |  | -0.31143 | 0.24328
0.02541 | -0.59417 |  | -228.7723 |  | -0.3206 | 0.25042
0.02543 | -0.43087 |  | -161.943 |  | -0.32619 | 0.25453
0.025449 | -0.25795 |  | -88.2195 |  | -0.32615 | 0.25459
0.025469 | -0.093785 |  | -16.6826 |  | -0.32099 | 0.25063
0.025488 | 0.056647 |  | 51.3592 |  | -0.31197 | 0.24315
0.025508 | 0.20453 |  | 120.3687 |  | -0.29756 | 0.23178
0.025527 | 0.36941 |  | 187.3947 |  | -0.27891 | 0.21724
0.025547 | 0.55801 |  | 249.93 |  | -0.25671 | 0.19974
0.025566 | 0.74111 |  | 304.2397 |  | -0.22981 | 0.17851
0.025586 | 0.87653 |  | 343.7248 |  | -0.19965 | 0.15453
0.025605 | 0.95903 |  | 370.3739 |  | -0.16635 | 0.12829
0.025625 | 1.0062 |  | 387.9651 |  | -0.13038 | 0.10003
0.025645 | 1.0237 |  | 394.7406 |  | -0.093454 | 0.070748
0.025664 | 1.0137 |  | 389.0701 |  | -0.05413 | 0.039748
0.025684 | 0.96609 |  | 368.9931 |  | -0.013592 | 0.0079497
0.025703 | 0.87493 |  | 332.4635 |  | 0.026018 | -0.023278
0.025723 | 0.75484 |  | 283.4203 |  | 0.065652 | -0.054406
0.025742 | 0.61467 |  | 227.6482 |  | 0.10401 | -0.084527
0.025762 | 0.45998 |  | 166.4769 |  | 0.14035 | -0.11308
0.025781 | 0.29068 |  | 99.1933 |  | 0.17489 | -0.13999
0.025801 | 0.10604 |  | 26.1903 |  | 0.20675 | -0.16485
0.02582 | -0.085437 |  | -49.8283 |  | 0.23588 | -0.18768
0.02584 | -0.27387 |  | -123.5749 |  | 0.26096 | -0.20733
0.025859 | -0.44385 |  | -189.1156 |  | 0.28142 | -0.22312
0.025879 | -0.59056 |  | -245.8053 |  | 0.29847 | -0.23604
0.025898 | -0.72307 |  | -296.0694 |  | 0.31118 | -0.24595
0.025918 | -0.83878 |  | -338.895 |  | 0.31884 | -0.25192
0.025937 | -0.93119 |  | -372.3456 |  | 0.32227 | -0.25414
0.025957 | -0.99257 |  | -393.6855 |  | 0.3204 | -0.25245
0.025977 | -1.0095 |  | -398.5975 |  | 0.3133 | -0.2468
0.025996 | -0.98338 |  | -387.2336 |  | 0.30237 | -0.23794
0.026016 | -0.92925 |  | -364.9858 |  | 0.2868 | -0.2256
0.026035 | -0.8532 |  | -334.0773 |  | 0.26676 | -0.20976
0.026055 | -0.75027 |  | -291.8529 |  | 0.24259 | -0.19074
0.026074 | -0.61662 |  | -237.2032 |  | 0.2141 | -0.16822
0.026094 | -0.45562 |  | -171.2301 |  | 0.18262 | -0.14311
0.026113 | -0.28283 |  | -98.1194 |  | 0.1484 | -0.11618
0.026133 | -0.11649 |  | -26.1296 |  | 0.11192 | -0.087584
0.026152 | 0.035999 |  | 42.3605 |  | 0.074514 | -0.058094
0.026172 | 0.18043 |  | 111.0737 |  | 0.03511 | -0.027143
0.026191 | 0.33899 |  | 178.7263 |  | -0.0061817 | 0.0053039
0.026211 | 0.52808 |  | 241.9102 |  | -0.046635 | 0.037095
0.02623 | 0.71926 |  | 297.4972 |  | -0.085333 | 0.06734
0.02625 | 0.86279 |  | 339.5692 |  | -0.12249 | 0.096415
0.02627 | 0.9517 |  | 367.4912 |  | -0.15817 | 0.12421
0.026289 | 1.0024 |  | 386.233 |  | -0.1922 | 0.15063
0.026309 | 1.0222 |  | 394.7022 |  | -0.22344 | 0.17506
0.026328 | 1.0187 |  | 390.2808 |  | -0.25135 | 0.19678
0.026348 | 0.97623 |  | 372.6204 |  | -0.27454 | 0.21493
0.026367 | 0.88967 |  | 338.3855 |  | -0.2924 | 0.22889
0.026387 | 0.77414 |  | 290.5111 |  | -0.30765 | 0.2403
0.026406 | 0.63465 |  | 235.7969 |  | -0.31919 | 0.24928
0.026426 | 0.48176 |  | 174.8653 |  | -0.32494 | 0.25394
0.026445 | 0.31388 |  | 108.1938 |  | -0.32622 | 0.25473
0.026465 | 0.13154 |  | 36.3561 |  | -0.32215 | 0.25148
0.026484 | -0.057666 |  | -39.8292 |  | -0.31268 | 0.24394
0.026504 | -0.24865 |  | -114.0656 |  | -0.29969 | 0.23368
0.026523 | -0.42141 |  | -180.6334 |  | -0.28287 | 0.22036
0.026543 | -0.57241 |  | -239.0102 |  | -0.26125 | 0.20319
0.026562 | -0.70721 |  | -289.6983 |  | -0.23492 | 0.18251
0.026582 | -0.8233 |  | -333.5041 |  | -0.20516 | 0.15892
0.026602 | -0.9207 |  | -368.7912 |  | -0.17267 | 0.1332
0.026621 | -0.98642 |  | -391.4522 |  | -0.13738 | 0.10543
0.026641 | -1.0085 |  | -398.7619 |  | -0.10035 | 0.076089
0.02666 | -0.98885 |  | -389.5192 |  | -0.061869 | 0.045657
0.02668 | -0.93748 |  | -368.2953 |  | -0.021783 | 0.014221
0.026699 | -0.86487 |  | -338.9619 |  | 0.01846 | -0.017354
0.026719 | -0.76605 |  | -298.1059 |  | 0.058058 | -0.048489
0.026738 | -0.63527 |  | -244.8844 |  | 0.096852 | -0.078969
0.026758 | -0.47753 |  | -180.5865 |  | 0.13357 | -0.10782
0.026777 | -0.30584 |  | -107.7402 |  | 0.16832 | -0.13487
0.026797 | -0.13868 |  | -35.5029 |  | 0.20081 | -0.16021
0.026816 | 0.015383 |  | 33.0328 |  | 0.22996 | -0.18311
0.026836 | 0.16121 |  | 102.2395 |  | 0.25668 | -0.20384
0.026855 | 0.31663 |  | 169.9428 |  | 0.27866 | -0.22107
0.026875 | 0.50219 |  | 233.7626 |  | 0.29494 | -0.23371
0.026895 | 0.69649 |  | 291.0543 |  | 0.30876 | -0.2441
0.026914 | 0.8473 |  | 334.599 |  | 0.31801 | -0.25127
0.026934 | 0.94292 |  | 364.3481 |  | 0.32134 | -0.25375
0.026953 | 0.99757 |  | 384.4314 |  | 0.32096 | -0.25321
0.026973 | 1.0211 |  | 394.0575 |  | 0.31548 | -0.24863
0.026992 | 1.0211 |  | 391.8138 |  | 0.3045 | -0.2397
0.027012 | 0.98467 |  | 375.9384 |  | 0.28974 | -0.22801
0.027031 | 0.90382 |  | 343.7497 |  | 0.27099 | -0.2131
0.027051 | 0.78989 |  | 297.5464 |  | 0.24766 | -0.19471
0.02707 | 0.65388 |  | 243.1314 |  | 0.21984 | -0.17283
0.02709 | 0.50275 |  | 183.2682 |  | 0.18858 | -0.14782
0.027109 | 0.33717 |  | 117.648 |  | 0.15543 | -0.12148
0.027129 | 0.15734 |  | 46.1562 |  | 0.11967 | -0.093686
0.027148 | -0.032351 |  | -29.3939 |  | 0.081249 | -0.063673
0.027168 | -0.22328 |  | -104.392 |  | 0.042392 | -0.032783
0.027187 | -0.39898 |  | -172.472 |  | 0.0023651 | -0.0011988
0.027207 | -0.55276 |  | -231.4685 |  | -0.038658 | 0.030742
0.027227 | -0.68919 |  | -283.3793 |  | -0.07762 | 0.061095
0.027246 | -0.80859 |  | -328.1251 |  | -0.11494 | 0.0903
0.027266 | -0.90851 |  | -364.2953 |  | -0.15157 | 0.11899
0.027285 | -0.97954 |  | -389.3424 |  | -0.18633 | 0.14606
0.027305 | -1.0083 |  | -398.7264 |  | -0.21775 | 0.17064
0.027324 | -0.99315 |  | -391.4519 |  | -0.24544 | 0.19226
0.027344 | -0.94589 |  | -371.772 |  | -0.26969 | 0.21102
0.027363 | -0.87527 |  | -343.1082 |  | -0.28932 | 0.22643
0.027383 | -0.77973 |  | -304.1273 |  | -0.30482 | 0.23843
0.027402 | -0.65348 |  | -252.5811 |  | -0.31689 | 0.24763
0.027422 | -0.49719 |  | -189.3181 |  | -0.32408 | 0.25326
0.027441 | -0.32628 |  | -117.68 |  | -0.32607 | 0.25482
0.027461 | -0.15949 |  | -44.7662 |  | -0.32315 | 0.25237
0.02748 | -0.0048126 |  | 24.3688 |  | -0.31506 | 0.24581
0.0275 | 0.14145 |  | 92.9011 |  | -0.30254 | 0.23591
0.02752 | 0.29602 |  | 161.3881 |  | -0.2858 | 0.22274
0.027539 | 0.47666 |  | 225.935 |  | -0.26495 | 0.20622
0.027559 | 0.67202 |  | 283.9284 |  | -0.24086 | 0.18704
0.027578 | 0.83266 |  | 330.0041 |  | -0.21178 | 0.1643
0.027598 | 0.93197 |  | 361.2025 |  | -0.17865 | 0.13826
0.027617 | 0.99254 |  | 382.1377 |  | -0.14437 | 0.11092
0.027637 | 1.0212 |  | 393.8088 |  | -0.10757 | 0.081984
0.027656 | 1.0209 |  | 392.7104 |  | -0.069091 | 0.051672
0.027676 | 0.99142 |  | 378.7676 |  | -0.029697 | 0.020715
0.027695 | 0.91624 |  | 349.1472 |  | 0.010953 | -0.011153
0.027715 | 0.80609 |  | 303.973 |  | 0.05052 | -0.042491
0.027734 | 0.67342 |  | 250.7577 |  | 0.089153 | -0.07273
0.027754 | 0.5234 |  | 191.6284 |  | 0.12678 | -0.10223
0.027773 | 0.35934 |  | 126.3544 |  | 0.16177 | -0.12985
0.027793 | 0.17998 |  | 55.9643 |  | 0.19462 | -0.15544
0.027813 | -0.0082403 |  | -19.5125 |  | 0.22522 | -0.17922
0.027832 | -0.19992 |  | -95.1062 |  | 0.25176 | -0.20003
0.027852 | -0.37855 |  | -163.8728 |  | 0.27398 | -0.2175
0.027871 | -0.53413 |  | -224.2826 |  | 0.29286 | -0.23192
0.027891 | -0.67313 |  | -277.0615 |  | 0.30692 | -0.24269
0.02791 | -0.79469 |  | -322.7233 |  | 0.31612 | -0.24978
0.02793 | -0.89764 |  | -360.5314 |  | 0.32127 | -0.25345
0.027949 | -0.97272 |  | -386.8748 |  | 0.32141 | -0.25344
0.027969 | -1.0075 |  | -398.6295 |  | 0.31731 | -0.24987
0.027988 | -0.99842 |  | -393.6956 |  | 0.30766 | -0.24205
0.028008 | -0.95306 |  | -374.9226 |  | 0.29276 | -0.23026
0.028027 | -0.88643 |  | -347.8358 |  | 0.27505 | -0.21594
0.028047 | -0.7949 |  | -310.3318 |  | 0.25253 | -0.19841
0.028066 | -0.67212 |  | -260.0914 |  | 0.22574 | -0.17736
0.028086 | -0.52145 |  | -198.7306 |  | 0.19584 | -0.15346
0.028105 | -0.35051 |  | -127.7482 |  | 0.16204 | -0.12689
0.028125 | -0.17869 |  | -54.4899 |  | 0.12621 | -0.098683
0.028145 | -0.020977 |  | 14.8924 |  | 0.089085 | -0.069474
0.028164 | 0.12573 |  | 83.6388 |  | 0.050355 | -0.039011
0.028184 | 0.27807 |  | 152.2652 |  | 0.010361 | -0.007516
0.028203 | 0.45344 |  | 217.3612 |  | -0.030449 | 0.024353
0.028223 | 0.64606 |  | 276.5852 |  | -0.070504 | 0.055661
0.028242 | 0.81196 |  | 324.2365 |  | -0.10856 | 0.085578
0.028262 | 0.91993 |  | 357.4814 |  | -0.14476 | 0.1139
0.028281 | 0.98528 |  | 379.8424 |  | -0.17934 | 0.14076
0.028301 | 1.0183 |  | 392.5406 |  | -0.21129 | 0.16579
0.02832 | 1.0215 |  | 393.4654 |  | -0.24024 | 0.18837
0.02834 | 0.99609 |  | 381.1094 |  | -0.26578 | 0.20812
0.028359 | 0.92703 |  | 353.5849 |  | -0.28625 | 0.22405
0.028379 | 0.82075 |  | 310.6533 |  | -0.30238 | 0.2363
0.028398 | 0.69101 |  | 257.8301 |  | -0.31503 | 0.24601
0.028418 | 0.54282 |  | 199.6587 |  | -0.32301 | 0.25234
0.028438 | 0.38169 |  | 135.2833 |  | -0.3263 | 0.25475
0.028457 | 0.20413 |  | 65.0872 |  | -0.3246 | 0.25344
0.028477 | 0.016212 |  | -9.3005 |  | -0.31707 | 0.24746
0.028496 | -0.175 |  | -85.386 |  | -0.30532 | 0.238
0.028516 | -0.35721 |  | -155.7642 |  | -0.28989 | 0.22588
0.028535 | -0.51467 |  | -216.6171 |  | -0.26973 | 0.20994
0.028555 | -0.65521 |  | -270.5344 |  | -0.24575 | 0.19099
0.028574 | -0.78052 |  | -317.2937 |  | -0.21789 | 0.16918
0.028594 | -0.88502 |  | -355.8138 |  | -0.1859 | 0.1438
0.028613 | -0.96561 |  | -384.4038 |  | -0.15143 | 0.11642
0.028633 | -1.0065 |  | -398.0887 |  | -0.11509 | 0.087865
0.028652 | -1.0014 |  | -394.8827 |  | -0.076971 | 0.057803
0.028672 | -0.96124 |  | -378.0667 |  | -0.037489 | 0.026671
0.028691 | -0.89659 |  | -351.7415 |  | 0.0025234 | -0.0048863
0.028711 | -0.809 |  | -315.9251 |  | 0.042287 | -0.036223
0.02873 | -0.6917 |  | -267.6518 |  | 0.081497 | -0.066879
0.02875 | -0.54292 |  | -207.1576 |  | 0.11933 | -0.096592
0.02877 | -0.3742 |  | -137.3098 |  | 0.15506 | -0.1247
0.028789 | -0.2028 |  | -63.8108 |  | 0.18819 | -0.15069
0.028809 | -0.041485 |  | 6.2457 |  | 0.21895 | -0.17462
0.028828 | 0.10573 |  | 74.4166 |  | 0.24686 | -0.19615
0.028848 | 0.25421 |  | 143.5046 |  | 0.27007 | -0.21452
0.028867 | 0.42834 |  | 209.219 |  | 0.28907 | -0.22934
0.028887 | 0.62008 |  | 269.2535 |  | 0.30449 | -0.24079
0.028906 | 0.78839 |  | 319.3862 |  | 0.31486 | -0.24878
0.028926 | 0.9085 |  | 353.9657 |  | 0.32048 | -0.25313
0.028945 | 0.98067 |  | 377.2 |  | 0.322 | -0.25417
0.028965 | 1.0144 |  | 391.8138 |  | 0.31855 | -0.25126
0.028984 | 1.0237 |  | 394.095 |  | 0.30965 | -0.24391
0.029004 | 1.0043 |  | 383.9799 |  | 0.29615 | -0.2332
0.029023 | 0.94132 |  | 358.7928 |  | 0.27899 | -0.21951
0.029043 | 0.83831 |  | 316.9355 |  | 0.25772 | -0.20261
0.029063 | 0.71006 |  | 265.3818 |  | 0.23171 | -0.18218
0.029082 | 0.56477 |  | 207.7927 |  | 0.20174 | -0.15842
0.029102 | 0.40416 |  | 144.2163 |  | 0.169 | -0.1325
0.029121 | 0.22997 |  | 75.3532 |  | 0.13375 | -0.10475
0.029141 | 0.043375 |  | 0.84338 |  | 0.096584 | -0.075569
0.02916 | -0.1502 |  | -75.3699 |  | 0.05834 | -0.045492
0.02918 | -0.33331 |  | -146.5325 |  | 0.018305 | -0.01407
0.029199 | -0.49497 |  | -209.2208 |  | -0.022676 | 0.018006
0.029219 | -0.6377 |  | -263.5858 |  | -0.062518 | 0.049364
0.029238 | -0.76395 |  | -311.32 |  | -0.10088 | 0.079485
0.029258 | -0.87351 |  | -351.455 |  | -0.13747 | 0.10797
0.029277 | -0.95601 |  | -380.9437 |  | -0.17261 | 0.1352
0.029297 | -1.0022 |  | -397.1336 |  | -0.20572 | 0.16114
0.029316 | -1.0054 |  | -396.4179 |  | -0.2349 | 0.18417
0.029336 | -0.96732 |  | -380.6431 |  | -0.26072 | 0.20406
0.029355 | -0.90646 |  | -355.8965 |  | -0.28236 | 0.22067
0.029375 | -0.82241 |  | -321.1767 |  | -0.29905 | 0.23366
0.029395 | -0.70783 |  | -274.3212 |  | -0.31323 | 0.24457
0.029414 | -0.566 |  | -216.1082 |  | -0.32278 | 0.25203
0.029434 | -0.39978 |  | -146.8158 |  | -0.32571 | 0.25424
0.029453 | -0.22814 |  | -73.2979 |  | -0.32471 | 0.25317
0.029473 | -0.069436 |  | -3.0924 |  | -0.31896 | 0.24873
0.029492 | 0.079897 |  | 65.6943 |  | -0.30789 | 0.24018
0.029512 | 0.2328 |  | 134.3321 |  | -0.29362 | 0.22873
0.029531 | 0.40554 |  | 200.4914 |  | -0.27468 | 0.21376
0.029551 | 0.5984 |  | 262.0506 |  | -0.25043 | 0.19473
0.02957 | 0.77408 |  | 313.4209 |  | -0.22313 | 0.17303
0.02959 | 0.89769 |  | 350.1975 |  | -0.19263 | 0.14891
0.029609 | 0.97292 |  | 374.7509 |  | -0.159 | 0.12244
0.029629 | 1.0121 |  | 390.1544 |  | -0.12313 | 0.094193
0.029648 | 1.0251 |  | 394.6811 |  | -0.084822 | 0.064103
0.029668 | 1.0093 |  | 386.111 |  | -0.045431 | 0.032919
0.029687 | 0.95094 |  | 362.8604 |  | -0.0054942 | 0.0014033
0.029707 | 0.85417 |  | 323.3792 |  | 0.034859 | -0.030141
0.029727 | 0.7274 |  | 272.2768 |  | 0.073609 | -0.060645
0.029746 | 0.58432 |  | 215.6226 |  | 0.11109 | -0.09012
0.029766 | 0.42847 |  | 153.233 |  | 0.14768 | -0.11869
0.029785 | 0.25382 |  | 84.481 |  | 0.18162 | -0.14531
0.029805 | 0.070011 |  | 10.9406 |  | 0.21296 | -0.16987
0.029824 | -0.12168 |  | -65.362 |  | 0.24151 | -0.19208
0.029844 | -0.30875 |  | -137.8858 |  | 0.26564 | -0.21089
0.029863 | -0.47274 |  | -201.1229 |  | 0.28498 | -0.22587
0.029883 | -0.61866 |  | -256.7655 |  | 0.30051 | -0.23766
0.029902 | -0.74817 |  | -305.564 |  | 0.31277 | -0.24701
0.029922 | -0.85973 |  | -346.4318 |  | 0.31993 | -0.25259
0.029941 | -0.94714 |  | -377.9494 |  | 0.32132 | -0.25359
0.029961 | -0.99873 |  | -395.9123 |  | 0.31892 | -0.25135
0.02998 | -1.007 |  | -397.3 |  | 0.31138 | -0.24509
0.03 | -0.97406 |  | -383.5321 |  | 0.29812 | -0.2346
0.03002 | -0.91532 |  | -359.4016 |  | 0.28219 | -0.22187
0.030039 | -0.83466 |  | -326.5104 |  | 0.26215 | -0.20605
0.030059 | -0.72535 |  | -281.5647 |  | 0.23628 | -0.18584
0.030078 | -0.58496 |  | -224.2248 |  | 0.20709 | -0.16257
0.030098 | -0.4206 |  | -156.5795 |  | 0.17521 | -0.13711
0.030117 | -0.25057 |  | -82.9126 |  | 0.14026 | -0.10966
0.030137 | -0.091093 |  | -11.8216 |  | 0.10357 | -0.081003
0.030156 | 0.053492 |  | 56.1854 |  | 0.065436 | -0.051021
0.030176 | 0.20237 |  | 125.1775 |  | 0.025547 | -0.019525
0.030195 | 0.37929 |  | 191.804 |  | -0.015035 | 0.01237
0.030215 | 0.57624 |  | 254.18 |  | -0.055258 | 0.043805
0.030234 | 0.75626 |  | 307.9937 |  | -0.093912 | 0.073988
0.030254 | 0.88698 |  | 346.1006 |  | -0.13085 | 0.103
0.030273 | 0.96613 |  | 371.8588 |  | -0.16647 | 0.13096
0.030293 | 1.0083 |  | 388.6292 |  | -0.19944 | 0.15667
0.030312 | 1.0243 |  | 394.1667 |  | -0.22959 | 0.18007
0.030332 | 1.0132 |  | 388.1541 |  | -0.25654 | 0.20097
0.030352 | 0.96347 |  | 367.3516 |  | -0.27891 | 0.21846
0.030371 | 0.87009 |  | 329.3601 |  | -0.29687 | 0.2324
0.030391 | 0.74602 |  | 279.6208 |  | -0.31095 | 0.2431
0.03041 | 0.60539 |  | 223.2685 |  | -0.32098 | 0.25093
0.03043 | 0.44957 |  | 161.4653 |  | -0.32601 | 0.25486
0.030449 | 0.27836 |  | 94.1798 |  | -0.32597 | 0.2546
0.030469 | 0.094706 |  | 21.1238 |  | -0.32114 | 0.25058
0.030488 | -0.097301 |  | -55.2668 |  | -0.31111 | 0.24263
0.030508 | -0.28541 |  | -128.7459 |  | -0.29673 | 0.23145
0.030527 | -0.45411 |  | -193.6769 |  | -0.27867 | 0.21715
0.030547 | -0.60032 |  | -249.7657 |  | -0.25646 | 0.19949
0.030566 | -0.73115 |  | -299.3148 |  | -0.22981 | 0.17856
0.030586 | -0.84607 |  | -341.5742 |  | -0.19877 | 0.15412
0.030605 | -0.9366 |  | -374.1242 |  | -0.16515 | 0.12747
0.030625 | -0.99476 |  | -394.5541 |  | -0.13032 | 0.099915
0.030645 | -1.0091 |  | -398.3915 |  | -0.092791 | 0.070525
0.030664 | -0.97971 |  | -385.7446 |  | -0.053315 | 0.03947
0.030684 | -0.92404 |  | -363.0321 |  | -0.013864 | 0.008163
0.030703 | -0.84668 |  | -331.4434 |  | 0.026461 | -0.023508
0.030723 | -0.74108 |  | -288.1448 |  | 0.066349 | -0.054732
0.030742 | -0.60523 |  | -232.7225 |  | 0.1044 | -0.08464
0.030762 | -0.44237 |  | -165.8732 |  | 0.1411 | -0.11349
0.030781 | -0.27078 |  | -92.7643 |  | 0.175 | -0.14016
0.030801 | -0.10933 |  | -21.2061 |  | 0.2067 | -0.16478
0.03082 | 0.038342 |  | 47.5722 |  | 0.23618 | -0.18761
0.03084 | 0.18671 |  | 115.8963 |  | 0.26106 | -0.20718
0.030859 | 0.35888 |  | 183.1326 |  | 0.28168 | -0.22337
0.030879 | 0.55212 |  | 246.6105 |  | 0.29854 | -0.23623
0.030898 | 0.73396 |  | 301.2232 |  | 0.31075 | -0.24541
0.030918 | 0.87199 |  | 341.9258 |  | 0.31855 | -0.2514
0.030937 | 0.9572 |  | 369.2223 |  | 0.32221 | -0.25407
0.030957 | 1.0033 |  | 386.8047 |  | 0.32035 | -0.25249
0.030977 | 1.023 |  | 394.3843 |  | 0.31332 | -0.24674
0.030996 | 1.016 |  | 389.7038 |  | 0.30187 | -0.23731
0.031016 | 0.97179 |  | 370.9987 |  | 0.2858 | -0.22464
0.031035 | 0.8839 |  | 335.4563 |  | 0.26639 | -0.20939
0.031055 | 0.76312 |  | 286.4789 |  | 0.24248 | -0.19061
0.031074 | 0.62397 |  | 231.0452 |  | 0.21385 | -0.16807
0.031094 | 0.47052 |  | 170.1248 |  | 0.18215 | -0.14274
0.031113 | 0.30152 |  | 103.3541 |  | 0.14708 | -0.11509
0.031133 | 0.11969 |  | 31.2955 |  | 0.11116 | -0.086907
0.031152 | -0.071778 |  | -45.1426 |  | 0.074438 | -0.057996
0.031172 | -0.26244 |  | -119.5714 |  | 0.034164 | -0.026531
0.031191 | -0.43344 |  | -185.3413 |  | -0.0069056 | 0.0058334
0.031211 | -0.58271 |  | -242.7658 |  | -0.046982 | 0.037402
0.03123 | -0.71574 |  | -292.9896 |  | -0.086355 | 0.068053
0.03125 | -0.83117 |  | -336.022 |  | -0.12328 | 0.09696
0.03127 | -0.92652 |  | -370.7223 |  | -0.15858 | 0.12454
0.031289 | -0.98969 |  | -392.6736 |  | -0.19285 | 0.15114
0.031309 | -1.0086 |  | -398.5487 |  | -0.22378 | 0.17536
0.031328 | -0.9857 |  | -388.3 |  | -0.25123 | 0.19678
0.031348 | -0.93236 |  | -366.3101 |  | -0.27481 | 0.21507
0.031367 | -0.85796 |  | -336.1406 |  | -0.29315 | 0.22929
0.031387 | -0.75786 |  | -294.7021 |  | -0.30773 | 0.24046
0.031406 | -0.62522 |  | -240.4887 |  | -0.31886 | 0.24904
0.031426 | -0.46541 |  | -175.3054 |  | -0.32519 | 0.25389
0.031445 | -0.29411 |  | -102.3652 |  | -0.32668 | 0.25498
0.031465 | -0.12968 |  | -30.1097 |  | -0.32269 | 0.25186
0.031484 | 0.023592 |  | 38.2356 |  | -0.31298 | 0.24415
0.031504 | 0.17583 |  | 106.9391 |  | -0.29914 | 0.23313
0.031523 | 0.33872 |  | 174.7823 |  | -0.28224 | 0.21966
0.031543 | 0.52279 |  | 238.6246 |  | -0.26111 | 0.20316
0.031563 | 0.71057 |  | 294.9367 |  | -0.23537 | 0.18295
0.031582 | 0.85622 |  | 337.3038 |  | -0.20586 | 0.15936
0.031602 | 0.94696 |  | 365.9487 |  | -0.17237 | 0.13287
0.031621 | 0.99882 |  | 385.1349 |  | -0.13643 | 0.10443
0.031641 | 1.0213 |  | 394.1729 |  | -0.1 | 0.075631
0.03166 | 1.0194 |  | 391.327 |  | -0.062066 | 0.045958
0.03168 | 0.98005 |  | 374.4123 |  | -0.02179 | 0.01437
0.031699 | 0.89612 |  | 340.6811 |  | 0.018714 | -0.017684
0.031719 | 0.78036 |  | 293.5078 |  | 0.058257 | -0.048941
0.031738 | 0.64257 |  | 238.7677 |  | 0.097342 | -0.079368
0.031758 | 0.49085 |  | 178.5955 |  | 0.1342 | -0.10807
0.031777 | 0.3252 |  | 112.8208 |  | 0.16823 | -0.13494
0.031797 | 0.14399 |  | 40.9659 |  | 0.20091 | -0.16063
0.031816 | -0.046886 |  | -35.1855 |  | 0.23085 | -0.18392
0.031836 | -0.23778 |  | -110.0691 |  | 0.25659 | -0.20398
0.031855 | -0.41255 |  | -177.2278 |  | 0.27815 | -0.22079
0.031875 | -0.56438 |  | -235.3855 |  | 0.29553 | -0.2341
0.031895 | -0.69902 |  | -286.8171 |  | 0.30892 | -0.24435
0.031914 | -0.81768 |  | -331.2126 |  | 0.31767 | -0.25105
0.031934 | -0.91565 |  | -366.6648 |  | 0.32175 | -0.25397
0.031953 | -0.98372 |  | -390.6601 |  | 0.32123 | -0.25329
0.031973 | -1.0093 |  | -398.8984 |  | 0.31543 | -0.24851
0.031992 | -0.99066 |  | -390.2836 |  | 0.3045 | -0.23978
0.032012 | -0.94094 |  | -369.9286 |  | 0.28923 | -0.22749
0.032031 | -0.86952 |  | -340.8402 |  | 0.27072 | -0.21271
0.032051 | -0.77255 |  | -300.8496 |  | 0.24765 | -0.19487
0.03207 | -0.64441 |  | -248.4955 |  | 0.21977 | -0.17292
0.03209 | -0.48765 |  | -184.4636 |  | 0.18911 | -0.14828
0.032109 | -0.31725 |  | -112.3003 |  | 0.15497 | -0.12142
0.032129 | -0.14949 |  | -39.5623 |  | 0.11848 | -0.092896
0.032148 | 0.00606 |  | 29.5034 |  | 0.081621 | -0.063819
0.032168 | 0.15223 |  | 97.8262 |  | 0.042924 | -0.033378
0.032188 | 0.31071 |  | 165.9889 |  | 0.0019294 | -0.0011481
0.032207 | 0.49612 |  | 230.4873 |  | -0.039256 | 0.031172
0.032227 | 0.6871 |  | 287.8797 |  | -0.078595 | 0.061997
0.032246 | 0.84089 |  | 332.7534 |  | -0.11583 | 0.0912
0.032266 | 0.93935 |  | 363.066 |  | -0.15164 | 0.11907
0.032285 | 0.99411 |  | 383.228 |  | -0.18589 | 0.14574
0.032305 | 1.0204 |  | 393.9415 |  | -0.21756 | 0.17063
0.032324 | 1.0223 |  | 392.2739 |  | -0.24609 | 0.19283
0.032344 | 0.98738 |  | 377.3472 |  | -0.27045 | 0.21165
0.032363 | 0.9103 |  | 346.4267 |  | -0.28974 | 0.22664
0.032383 | 0.79825 |  | 300.4174 |  | -0.30529 | 0.23856
0.032402 | 0.66188 |  | 246.4587 |  | -0.31708 | 0.24764
0.032422 | 0.51187 |  | 187.0811 |  | -0.3239 | 0.253
0.032441 | 0.34706 |  | 121.6047 |  | -0.32635 | 0.25479
0.032461 | 0.16834 |  | 50.849 |  | -0.32391 | 0.25272
0.03248 | -0.021196 |  | -24.7519 |  | -0.31561 | 0.24618
0.0325 | -0.21418 |  | -100.3789 |  | -0.30281 | 0.23613
0.03252 | -0.39065 |  | -168.5561 |  | -0.28568 | 0.22265
0.032539 | -0.54505 |  | -228.1841 |  | -0.2648 | 0.20617
0.032559 | -0.68243 |  | -280.4627 |  | -0.24136 | 0.18752
0.032578 | -0.80235 |  | -325.4607 |  | -0.21217 | 0.16467
0.032598 | -0.90385 |  | -362.5921 |  | -0.17852 | 0.13811
0.032617 | -0.97644 |  | -388.1673 |  | -0.14439 | 0.11075
0.032637 | -1.0075 |  | -398.5629 |  | -0.10734 | 0.081694
0.032656 | -0.99531 |  | -392.3522 |  | -0.068671 | 0.051341
0.032676 | -0.94855 |  | -372.9808 |  | -0.030217 | 0.021005
0.032695 | -0.87989 |  | -345.2796 |  | 0.010261 | -0.010742
0.032715 | -0.78666 |  | -306.9229 |  | 0.050801 | -0.042745
0.032734 | -0.66133 |  | -255.6702 |  | 0.089547 | -0.073126
0.032754 | -0.50857 |  | -193.4024 |  | 0.12665 | -0.10221
0.032773 | -0.33883 |  | -122.1081 |  | 0.1616 | -0.12965
0.032793 | -0.1681 |  | -49.1076 |  | 0.19461 | -0.15529
0.032813 | -0.0097257 |  | 19.9708 |  | 0.22487 | -0.17897
0.032832 | 0.13705 |  | 88.8783 |  | 0.25109 | -0.19955
0.032852 | 0.28684 |  | 157.4428 |  | 0.2739 | -0.21719
0.032871 | 0.46463 |  | 222.0704 |  | 0.29261 | -0.23175
0.032891 | 0.66009 |  | 280.7906 |  | 0.30614 | -0.24233
0.03291 | 0.82158 |  | 327.2761 |  | 0.31603 | -0.24968
0.03293 | 0.92752 |  | 359.4365 |  | 0.32136 | -0.25358
0.032949 | 0.98988 |  | 381.4365 |  | 0.32126 | -0.25333
0.032969 | 1.0202 |  | 393.2148 |  | 0.31675 | -0.2496
0.032988 | 1.0231 |  | 393.1591 |  | 0.30689 | -0.24181
0.033008 | 0.99356 |  | 380.0148 |  | 0.29274 | -0.23024
0.033027 | 0.92219 |  | 350.8626 |  | 0.27463 | -0.21574
0.033047 | 0.81299 |  | 307.0115 |  | 0.25175 | -0.19792
0.033066 | 0.68126 |  | 254.0863 |  | 0.22557 | -0.17717
0.033086 | 0.53325 |  | 195.2984 |  | 0.19553 | -0.15334
0.033105 | 0.3694 |  | 130.6714 |  | 0.16167 | -0.12656
0.033125 | 0.19175 |  | 60.0686 |  | 0.12615 | -0.098539
0.033145 | 0.0040374 |  | -14.9632 |  | 0.088821 | -0.069339
0.033164 | -0.1878 |  | -90.5779 |  | 0.049502 | -0.038487
0.033184 | -0.36844 |  | -160.2505 |  | 0.009681 | -0.0070339
0.033203 | -0.5248 |  | -220.5491 |  | -0.030559 | 0.024582
0.033223 | -0.66437 |  | -273.9092 |  | -0.070697 | 0.055873
0.033242 | -0.78937 |  | -320.4409 |  | -0.10869 | 0.0856
0.033262 | -0.89179 |  | -358.2805 |  | -0.14475 | 0.11385
0.033281 | -0.96906 |  | -385.8465 |  | -0.17957 | 0.1409
0.033301 | -1.0075 |  | -398.4531 |  | -0.212 | 0.1662
0.03332 | -0.99848 |  | -393.8711 |  | -0.24084 | 0.18874
0.03334 | -0.95668 |  | -376.3302 |  | -0.26572 | 0.20806
0.033359 | -0.89138 |  | -349.622 |  | -0.28631 | 0.22416
0.033379 | -0.80093 |  | -312.7517 |  | -0.30228 | 0.23645
0.033398 | -0.68184 |  | -263.699 |  | -0.31493 | 0.246
0.033418 | -0.53149 |  | -202.5168 |  | -0.32364 | 0.25275
0.033438 | -0.36245 |  | -131.856 |  | -0.32631 | 0.2548
0.033457 | -0.19319 |  | -58.7169 |  | -0.32414 | 0.25309
0.033477 | -0.035322 |  | 11.0561 |  | -0.31754 | 0.24772
0.033496 | 0.11149 |  | 79.4613 |  | -0.30565 | 0.23818
0.033516 | 0.26643 |  | 148.1675 |  | -0.28975 | 0.22576
0.033535 | 0.44516 |  | 213.8567 |  | -0.27007 | 0.21019
0.033555 | 0.63837 |  | 273.433 |  | -0.2458 | 0.19097
0.033574 | 0.80635 |  | 322.1308 |  | -0.21733 | 0.16862
0.033594 | 0.91673 |  | 355.9299 |  | -0.18534 | 0.14329
0.033613 | 0.98169 |  | 378.5277 |  | -0.15122 | 0.11623
0.033633 | 1.0165 |  | 392.2198 |  | -0.11519 | 0.087919
0.033652 | 1.0238 |  | 393.75 |  | -0.076705 | 0.057698
0.033672 | 0.99961 |  | 382.5456 |  | -0.03729 | 0.02656
0.033691 | 0.93392 |  | 356.1012 |  | 0.0030418 | -0.0051319
0.033711 | 0.83 |  | 313.3979 |  | 0.043516 | -0.03692
0.03373 | 0.69934 |  | 261.3226 |  | 0.082062 | -0.067267
0.03375 | 0.55324 |  | 203.3818 |  | 0.11978 | -0.096797
0.03377 | 0.39211 |  | 139.2182 |  | 0.15545 | -0.12488
0.033789 | 0.21611 |  | 69.8532 |  | 0.18801 | -0.1504
0.033809 | 0.03074 |  | -4.6761 |  | 0.21949 | -0.17481
0.033828 | -0.16257 |  | -80.9122 |  | 0.24737 | -0.19671
0.033848 | -0.34495 |  | -151.4242 |  | 0.27005 | -0.21459
0.033867 | -0.50466 |  | -213.275 |  | 0.28975 | -0.22966
0.033887 | -0.64802 |  | -267.4717 |  | 0.30464 | -0.24089
0.033906 | -0.77245 |  | -314.5871 |  | 0.31425 | -0.24838
0.033926 | -0.87939 |  | -353.9645 |  | 0.32113 | -0.25359
0.033945 | -0.96157 |  | -382.7063 |  | 0.32281 | -0.25464
0.033965 | -1.0039 |  | -397.5453 |  | 0.31838 | -0.25104
0.033984 | -1.003 |  | -395.6943 |  | 0.30981 | -0.24402
0.034004 | -0.96413 |  | -379.1714 |  | 0.29601 | -0.23303
0.034023 | -0.90097 |  | -353.7459 |  | 0.27843 | -0.21902
0.034043 | -0.81508 |  | -318.4519 |  | 0.25779 | -0.20265
0.034063 | -0.69849 |  | -270.6159 |  | 0.23169 | -0.18222
0.034082 | -0.55239 |  | -211.2746 |  | 0.20172 | -0.1584
0.034102 | -0.38484 |  | -141.5495 |  | 0.16915 | -0.13253
0.034121 | -0.21356 |  | -68.1128 |  | 0.1335 | -0.10458
0.034141 | -0.055767 |  | 1.8609 |  | 0.096505 | -0.075484
0.03416 | 0.090929 |  | 70.5506 |  | 0.058114 | -0.045295
0.03418 | 0.24197 |  | 139.1728 |  | 0.017739 | -0.013615
0.034199 | 0.4179 |  | 205.0215 |  | -0.02284 | 0.018328
0.034219 | 0.61515 |  | 266.2469 |  | -0.062267 | 0.04933
0.034238 | 0.78472 |  | 316.6148 |  | -0.10064 | 0.07925
0.034258 | 0.90349 |  | 352.0987 |  | -0.13782 | 0.10828
0.034277 | 0.97762 |  | 376.3676 |  | -0.17263 | 0.13562
0.034297 | 1.0117 |  | 390.7685 |  | -0.20528 | 0.16099
0.034316 | 1.0247 |  | 394.0569 |  | -0.23553 | 0.18438
0.034336 | 1.0058 |  | 385.1141 |  | -0.26107 | 0.2044
0.034355 | 0.9443 |  | 360.428 |  | -0.28221 | 0.22094
0.034375 | 0.84689 |  | 319.8707 |  | -0.29997 | 0.23448
0.034395 | 0.71737 |  | 268.5676 |  | -0.31325 | 0.24464
0.034414 | 0.57351 |  | 210.9486 |  | -0.32195 | 0.25141
0.034434 | 0.41462 |  | 148.0688 |  | -0.32619 | 0.25461
0.034453 | 0.23982 |  | 79.1976 |  | -0.32529 | 0.25389
0.034473 | 0.055943 |  | 5.3698 |  | -0.31928 | 0.24908
0.034492 | -0.13781 |  | -70.5928 |  | -0.30837 | 0.2404
0.034512 | -0.32358 |  | -142.8745 |  | -0.29323 | 0.22846
0.034531 | -0.48705 |  | -205.9096 |  | -0.27428 | 0.21333
0.034551 | -0.63008 |  | -260.753 |  | -0.25097 | 0.19503
0.03457 | -0.75757 |  | -308.8864 |  | -0.22332 | 0.17342
0.03459 | -0.8674 |  | -349.0371 |  | -0.19217 | 0.14862
0.034609 | -0.95163 |  | -379.7126 |  | -0.15846 | 0.12186
0.034629 | -1.0021 |  | -396.8217 |  | -0.12259 | 0.093664
0.034648 | -1.006 |  | -396.8978 |  | -0.084616 | 0.063753
0.034668 | -0.97092 |  | -382.2924 |  | -0.04525 | 0.032734
0.034688 | -0.91145 |  | -357.5003 |  | -0.0055406 | 0.0014182
0.034707 | -0.82736 |  | -323.566 |  | 0.034595 | -0.03016
0.034727 | -0.71731 |  | -277.9596 |  | 0.074403 | -0.061337
0.034746 | -0.57456 |  | -219.7716 |  | 0.11184 | -0.090895
0.034766 | -0.40768 |  | -151.4101 |  | 0.14788 | -0.11904
0.034785 | -0.23753 |  | -77.9561 |  | 0.18252 | -0.14589
0.034805 | -0.075712 |  | -6.7892 |  | 0.21352 | -0.17034
0.034824 | 0.071929 |  | 61.4773 |  | 0.24151 | -0.19219
0.034844 | 0.21834 |  | 130.2202 |  | 0.26606 | -0.2112
0.034863 | 0.39017 |  | 196.741 |  | 0.28586 | -0.22654
0.034883 | 0.58841 |  | 258.2565 |  | 0.30161 | -0.2386
0.034902 | 0.76601 |  | 310.9145 |  | 0.31345 | -0.24776
0.034922 | 0.89112 |  | 348.516 |  | 0.3206 | -0.25326
0.034941 | 0.97197 |  | 373.5556 |  | 0.32264 | -0.25456
0.034961 | 1.0103 |  | 389.899 |  | 0.3197 | -0.25202
0.03498 | 1.0225 |  | 394.3233 |  | 0.31172 | -0.24563
0.035 | 1.0113 |  | 386.7456 |  | 0.29922 | -0.23553
0.03502 | 0.95542 |  | 365.1858 |  | 0.2828 | -0.22245
0.035039 | 0.86142 |  | 326.0138 |  | 0.26234 | -0.20629
0.035059 | 0.73761 |  | 275.7897 |  | 0.23775 | -0.18674
0.035078 | 0.59406 |  | 219.4833 |  | 0.20842 | -0.16364
0.035098 | 0.43797 |  | 156.7454 |  | 0.17605 | -0.13802
0.035117 | 0.26517 |  | 88.9016 |  | 0.14176 | -0.11096
0.035137 | 0.081362 |  | 15.6975 |  | 0.10463 | -0.08197
0.035156 | -0.11154 |  | -60.7628 |  | 0.066015 | -0.051487
0.035176 | -0.29907 |  | -133.5349 |  | 0.026408 | -0.020197
0.035195 | -0.46525 |  | -197.7944 |  | -0.01412 | 0.011571
0.035215 | -0.61215 |  | -253.604 |  | -0.054059 | 0.042775
0.035234 | -0.73998 |  | -302.5925 |  | -0.092603 | 0.072913
0.035254 | -0.85314 |  | -344.3676 |  | -0.12973 | 0.10208
0.035273 | -0.9435 |  | -376.2028 |  | -0.16561 | 0.13003
0.035293 | -0.99654 |  | -395.2034 |  | -0.19904 | 0.15605
0.035312 | -1.0085 |  | -397.8453 |  | -0.22886 | 0.17939
0.035332 | -0.97722 |  | -384.4384 |  | -0.25533 | 0.19991
0.035352 | -0.91894 |  | -361.1157 |  | -0.27774 | 0.21736
0.035371 | -0.84083 |  | -328.7519 |  | -0.29561 | 0.23127
0.035391 | -0.73209 |  | -284.304 |  | -0.30999 | 0.24229
0.03541 | -0.5944 |  | -228.0414 |  | -0.32012 | 0.25013
0.03543 | -0.43121 |  | -160.638 |  | -0.32508 | 0.25389
0.035449 | -0.25823 |  | -87.2928 |  | -0.32517 | 0.2539
0.035469 | -0.097499 |  | -16.1819 |  | -0.31967 | 0.24957
0.035488 | 0.048613 |  | 52.7216 |  | -0.3099 | 0.24168
0.035508 | 0.19576 |  | 121.4303 |  | -0.2965 | 0.23099
0.035527 | 0.3713 |  | 187.9069 |  | -0.27782 | 0.21642
0.035547 | 0.56899 |  | 250.846 |  | -0.25542 | 0.19874
0.035566 | 0.74344 |  | 304.9157 |  | -0.22898 | 0.17789
0.035586 | 0.87731 |  | 344.2261 |  | -0.19761 | 0.15312
0.035605 | 0.96456 |  | 371.0981 |  | -0.16448 | 0.12663
0.035625 | 1.0051 |  | 388.2072 |  | -0.12966 | 0.099274
0.035645 | 1.0238 |  | 394.3358 |  | -0.092009 | 0.069913
0.035664 | 1.015 |  | 388.744 |  | -0.053004 | 0.038991
0.035684 | 0.96541 |  | 368.9802 |  | -0.012698 | 0.0071962
0.035703 | 0.87735 |  | 332.333 |  | 0.027891 | -0.02479
0.035723 | 0.75388 |  | 282.8718 |  | 0.067186 | -0.055721
0.035742 | 0.61306 |  | 226.8914 |  | 0.10537 | -0.085501
0.035762 | 0.45968 |  | 165.5242 |  | 0.14144 | -0.11385
0.035781 | 0.28895 |  | 98.1256 |  | 0.17562 | -0.14059
0.035801 | 0.10697 |  | 25.5803 |  | 0.2081 | -0.16583
0.03582 | -0.085119 |  | -50.4305 |  | 0.23676 | -0.18838
0.03584 | -0.27527 |  | -124.4278 |  | 0.26187 | -0.20796
0.035859 | -0.44502 |  | -189.8081 |  | 0.28316 | -0.22434
0.035879 | -0.59335 |  | -246.6748 |  | 0.29924 | -0.23683
0.035898 | -0.72487 |  | -296.7555 |  | 0.3112 | -0.24604
0.035918 | -0.8394 |  | -339.0978 |  | 0.31933 | -0.25207
0.035937 | -0.93213 |  | -372.6245 |  | 0.32281 | -0.25463
0.035957 | -0.99218 |  | -393.7626 |  | 0.32138 | -0.25339
0.035977 | -1.0088 |  | -398.4195 |  | 0.31446 | -0.24774
0.035996 | -0.98281 |  | -387.1632 |  | 0.30231 | -0.23808
0.036016 | -0.92815 |  | -364.7091 |  | 0.28651 | -0.22537
0.036035 | -0.85168 |  | -333.5701 |  | 0.26666 | -0.20968
0.036055 | -0.74837 |  | -291.0671 |  | 0.24281 | -0.19088
0.036074 | -0.61436 |  | -236.1284 |  | 0.21546 | -0.16903
0.036094 | -0.45371 |  | -170.3625 |  | 0.18317 | -0.14375
0.036113 | -0.28189 |  | -97.2317 |  | 0.14814 | -0.11602
0.036133 | -0.11621 |  | -25.1974 |  | 0.11211 | -0.087443
0.036152 | 0.03429 |  | 43.2666 |  | 0.074115 | -0.0579
0.036172 | 0.1791 |  | 112.2828 |  | 0.034962 | -0.027009
0.036191 | 0.3448 |  | 179.4428 |  | -0.0057312 | 0.0049649
0.036211 | 0.53841 |  | 242.4167 |  | -0.046305 | 0.036786
0.03623 | 0.72378 |  | 298.4833 |  | -0.084639 | 0.066935
0.03625 | 0.86395 |  | 339.8814 |  | -0.12237 | 0.096056
0.03627 | 0.95481 |  | 367.6877 |  | -0.15835 | 0.12426
0.036289 | 1.002 |  | 386.5865 |  | -0.19145 | 0.15037
0.036309 | 1.0219 |  | 394.0214 |  | -0.22318 | 0.17482
0.036328 | 1.0177 |  | 389.9893 |  | -0.25114 | 0.19654
0.036348 | 0.97355 |  | 372.633 |  | -0.27338 | 0.21401
0.036367 | 0.88954 |  | 337.5349 |  | -0.29194 | 0.22833
0.036387 | 0.77081 |  | 289.79 |  | -0.30719 | 0.23998
0.036406 | 0.63246 |  | 234.8209 |  | -0.31825 | 0.24841
0.036426 | 0.47997 |  | 173.6078 |  | -0.32424 | 0.2532
0.036445 | 0.31093 |  | 107.4717 |  | -0.32502 | 0.25396
0.036465 | 0.13186 |  | 35.577 |  | -0.32127 | 0.25066
0.036484 | -0.060132 |  | -40.7028 |  | -0.31234 | 0.2435
0.036504 | -0.25122 |  | -115.0087 |  | -0.29851 | 0.23282
0.036523 | -0.42276 |  | -181.7927 |  | -0.2812 | 0.219
0.036543 | -0.5752 |  | -239.7768 |  | -0.25966 | 0.20198
0.036562 | -0.70764 |  | -290.3789 |  | -0.23372 | 0.18155
0.036582 | -0.8246 |  | -334.0189 |  | -0.2043 | 0.15815
0.036602 | -0.92208 |  | -368.7965 |  | -0.17143 | 0.13226
0.036621 | -0.98639 |  | -391.894 |  | -0.13606 | 0.10441
0.036641 | -1.01 |  | -399.0654 |  | -0.098737 | 0.075053
0.03666 | -0.98816 |  | -389.2406 |  | -0.060104 | 0.0445
0.03668 | -0.93615 |  | -368.127 |  | -0.020836 | 0.013448
0.036699 | -0.86379 |  | -338.3516 |  | 0.019715 | -0.018241
0.036719 | -0.76332 |  | -297.2944 |  | 0.059806 | -0.049862
0.036738 | -0.63328 |  | -244.306 |  | 0.097748 | -0.079851
0.036758 | -0.47432 |  | -179.7046 |  | 0.1347 | -0.10869
0.036777 | -0.30167 |  | -106.8731 |  | 0.16952 | -0.13589
0.036797 | -0.1353 |  | -34.5947 |  | 0.20144 | -0.16076
0.036816 | 0.019116 |  | 34.2417 |  | 0.23152 | -0.18416
0.036836 | 0.16563 |  | 103.0151 |  | 0.25758 | -0.20472
0.036855 | 0.32485 |  | 170.6142 |  | 0.27895 | -0.22131
0.036875 | 0.50871 |  | 234.8217 |  | 0.29658 | -0.23465
0.036895 | 0.69638 |  | 291.675 |  | 0.30925 | -0.24452
0.036914 | 0.84854 |  | 334.961 |  | 0.31802 | -0.25124
0.036934 | 0.94291 |  | 364.7053 |  | 0.32281 | -0.25475
0.036953 | 0.9965 |  | 384.3887 |  | 0.32182 | -0.25393
0.036973 | 1.022 |  | 393.9575 |  | 0.31599 | -0.24902
0.036992 | 1.0187 |  | 391.5157 |  | 0.30504 | -0.24013
0.037012 | 0.98261 |  | 375.5679 |  | 0.28955 | -0.22769
0.037031 | 0.90221 |  | 343.2333 |  | 0.27109 | -0.21304
0.037051 | 0.7866 |  | 296.4771 |  | 0.2479 | -0.19508
0.03707 | 0.65097 |  | 242.264 |  | 0.22002 | -0.17301
0.03709 | 0.49978 |  | 182.3685 |  | 0.18907 | -0.14833
0.037109 | 0.33422 |  | 116.511 |  | 0.15497 | -0.12142
0.037129 | 0.15384 |  | 45.5231 |  | 0.11879 | -0.092982
0.037148 | -0.035936 |  | -30.322 |  | 0.081488 | -0.063737
0.037168 | -0.22732 |  | -105.8392 |  | 0.042307 | -0.0329
0.037187 | -0.40379 |  | -173.3869 |  | 0.0016645 | -0.00092636
0.037207 | -0.55586 |  | -232.2594 |  | -0.038885 | 0.030833
0.037227 | -0.69134 |  | -284.0599 |  | -0.078107 | 0.061577
0.037246 | -0.81069 |  | -328.3651 |  | -0.11566 | 0.091
0.037266 | -0.91022 |  | -364.8321 |  | -0.15178 | 0.1192
0.037285 | -0.98086 |  | -389.7676 |  | -0.18585 | 0.14579
0.037305 | -1.009 |  | -398.8424 |  | -0.21725 | 0.17029
0.037324 | -0.99294 |  | -391.4585 |  | -0.24565 | 0.1924
0.037344 | -0.94423 |  | -371.3295 |  | -0.27008 | 0.2114
0.037363 | -0.87383 |  | -342.6704 |  | -0.28963 | 0.22654
0.037383 | -0.77876 |  | -303.5748 |  | -0.30487 | 0.23826
0.037402 | -0.65283 |  | -251.876 |  | -0.31653 | 0.24722
0.037422 | -0.4977 |  | -188.8023 |  | -0.32371 | 0.25278
0.037441 | -0.32507 |  | -116.809 |  | -0.32577 | 0.25447
0.037461 | -0.15403 |  | -43.8487 |  | -0.32304 | 0.25221
0.03748 | 0.0029001 |  | 25.1427 |  | -0.31514 | 0.24571
0.0375 | 0.14834 |  | 94.0772 |  | -0.30208 | 0.23536
0.03752 | 0.30334 |  | 162.1735 |  | -0.28504 | 0.22201
0.037539 | 0.48562 |  | 226.3116 |  | -0.26462 | 0.20587
0.037559 | 0.67408 |  | 284.7363 |  | -0.24014 | 0.18655
0.037578 | 0.82832 |  | 330.1616 |  | -0.21122 | 0.16383
0.037598 | 0.93104 |  | 361.2453 |  | -0.17847 | 0.13792
0.037617 | 0.99132 |  | 382.7141 |  | -0.14322 | 0.10998
0.037637 | 1.0205 |  | 393.3972 |  | -0.10651 | 0.081123
0.037656 | 1.0205 |  | 392.428 |  | -0.068326 | 0.051218
0.037676 | 0.98908 |  | 378.6692 |  | -0.028948 | 0.020127
0.037695 | 0.91542 |  | 348.2022 |  | 0.011213 | -0.0117
0.037715 | 0.80293 |  | 303.3875 |  | 0.051648 | -0.043457
0.037734 | 0.67004 |  | 249.9481 |  | 0.090753 | -0.074104
0.037754 | 0.52002 |  | 190.395 |  | 0.12751 | -0.10298
0.037773 | 0.35532 |  | 125.5152 |  | 0.16226 | -0.13017
0.037793 | 0.17846 |  | 54.9557 |  | 0.19517 | -0.15596
0.037812 | -0.010823 |  | -20.3882 |  | 0.22558 | -0.17969
0.037832 | -0.20224 |  | -95.893 |  | 0.25236 | -0.20052
0.037852 | -0.38134 |  | -165.135 |  | 0.27505 | -0.21824
0.037871 | -0.53755 |  | -225.0766 |  | 0.29357 | -0.23243
0.037891 | -0.67455 |  | -277.5388 |  | 0.30719 | -0.2429
0.03791 | -0.79714 |  | -323.4066 |  | 0.31639 | -0.25001
0.03793 | -0.89904 |  | -360.7773 |  | 0.32155 | -0.25369
0.037949 | -0.97374 |  | -387.2626 |  | 0.32184 | -0.25377
0.037969 | -1.0086 |  | -398.8478 |  | 0.31747 | -0.25015
0.037988 | -0.99711 |  | -393.167 |  | 0.30811 | -0.24247
0.038008 | -0.95267 |  | -374.6789 |  | 0.2934 | -0.23077
0.038027 | -0.88583 |  | -347.3943 |  | 0.27462 | -0.21586
0.038047 | -0.79341 |  | -309.5479 |  | 0.25239 | -0.19831
0.038066 | -0.6714 |  | -259.6663 |  | 0.22595 | -0.17753
0.038086 | -0.51927 |  | -197.8627 |  | 0.19574 | -0.15366
0.038105 | -0.34779 |  | -126.4756 |  | 0.16236 | -0.12729
0.038125 | -0.17858 |  | -53.4955 |  | 0.12611 | -0.098735
0.038145 | -0.022746 |  | 16.0355 |  | 0.088777 | -0.069279
0.038164 | 0.11987 |  | 84.761 |  | 0.050137 | -0.038852
0.038184 | 0.26906 |  | 152.7899 |  | 0.0096124 | -0.007075
0.038203 | 0.45625 |  | 217.7939 |  | -0.030576 | 0.024568
0.038223 | 0.65483 |  | 277.5327 |  | -0.069744 | 0.055324
0.038242 | 0.8128 |  | 325.3126 |  | -0.10814 | 0.08529
0.038262 | 0.92318 |  | 357.9758 |  | -0.14491 | 0.11399
0.038281 | 0.98648 |  | 379.9113 |  | -0.17958 | 0.14097
0.038301 | 1.0154 |  | 392.2324 |  | -0.21183 | 0.16614
0.03832 | 1.0234 |  | 392.9418 |  | -0.24064 | 0.18864
0.03834 | 0.99587 |  | 381.2406 |  | -0.26504 | 0.20763
0.038359 | 0.92743 |  | 353.5906 |  | -0.28527 | 0.22339
0.038379 | 0.82137 |  | 309.8972 |  | -0.30227 | 0.23629
0.038398 | 0.68806 |  | 257.0113 |  | -0.31556 | 0.24653
0.038418 | 0.54147 |  | 198.5519 |  | -0.32327 | 0.25275
0.038437 | 0.37995 |  | 134.3348 |  | -0.32582 | 0.25443
0.038457 | 0.2039 |  | 64.6936 |  | -0.32397 | 0.25279
0.038477 | 0.016518 |  | -10.0931 |  | -0.31667 | 0.24714
0.038496 | -0.17716 |  | -86.2803 |  | -0.30489 | 0.23784
0.038516 | -0.35805 |  | -156.473 |  | -0.28951 | 0.22575
0.038535 | -0.51681 |  | -217.6286 |  | -0.26964 | 0.2099
0.038555 | -0.65744 |  | -271.1184 |  | -0.24535 | 0.19078
0.038574 | -0.78011 |  | -317.4987 |  | -0.21707 | 0.16868
0.038594 | -0.88592 |  | -356.2465 |  | -0.18501 | 0.1432
0.038613 | -0.96611 |  | -384.4902 |  | -0.15068 | 0.11597
0.038633 | -1.0057 |  | -398.1377 |  | -0.11469 | 0.087618
0.038652 | -1.0015 |  | -394.9538 |  | -0.076532 | 0.057639
0.038672 | -0.96016 |  | -377.4786 |  | -0.037206 | 0.026673
0.038691 | -0.89472 |  | -351.205 |  | 0.0030048 | -0.0052
0.038711 | -0.80728 |  | -315.3764 |  | 0.043477 | -0.037083
0.03873 | -0.68854 |  | -266.7295 |  | 0.082367 | -0.067556
0.03875 | -0.54035 |  | -206.609 |  | 0.11955 | -0.096793
0.03877 | -0.37146 |  | -136.4121 |  | 0.15495 | -0.12447
0.038789 | -0.19933 |  | -62.5485 |  | 0.18853 | -0.15055
0.038809 | -0.045204 |  | 7.065 |  | 0.21963 | -0.17488
0.038828 | 0.095597 |  | 75.4975 |  | 0.24704 | -0.1963
0.038848 | 0.2498 |  | 144.0634 |  | 0.27058 | -0.21456
0.038867 | 0.43149 |  | 209.4215 |  | 0.28935 | -0.22913
0.038887 | 0.62925 |  | 270.3272 |  | 0.30389 | -0.24028
0.038906 | 0.80041 |  | 319.9777 |  | 0.31511 | -0.2487
0.038926 | 0.91033 |  | 354.305 |  | 0.32114 | -0.25326
0.038945 | 0.97925 |  | 377.6465 |  | 0.32167 | -0.25378
0.038965 | 1.016 |  | 391.2387 |  | 0.31813 | -0.25074
0.038984 | 1.0209 |  | 393.4984 |  | 0.3095 | -0.24356
0.039004 | 1.0037 |  | 383.8182 |  | 0.29565 | -0.23267
0.039023 | 0.94054 |  | 358.2811 |  | 0.27853 | -0.21907
0.039043 | 0.83551 |  | 316.3195 |  | 0.25714 | -0.20224
[5 empty] | 0.23107 | -0.1817
[5 empty] | 0.20145 | -0.15805
[5 empty] | 0.168 | -0.13177
[5 empty] | 0.13277 | -0.10397
[5 empty] | 0.096384 | -0.075178
[5 empty] | 0.05767 | -0.044819
[5 empty] | 0.017565 | -0.013197
[5 empty] | -0.023388 | 0.018891
[5 empty] | -0.063324 | 0.050183
[5 empty] | -0.10144 | 0.080022
[5 empty] | -0.13823 | 0.10867
[5 empty] | -0.17285 | 0.1357
[5 empty] | -0.20576 | 0.1612
[5 empty] | -0.2359 | 0.18468
[5 empty] | -0.26142 | 0.20472
[5 empty] | -0.28252 | 0.22112
[5 empty] | -0.2998 | 0.23426
[5 empty] | -0.3134 | 0.24461
[5 empty] | -0.32235 | 0.25181
[5 empty] | -0.32615 | 0.25474
[5 empty] | -0.32514 | 0.2538
[5 empty] | -0.31935 | 0.24923
[5 empty] | -0.30842 | 0.24055
[5 empty] | -0.29299 | 0.22838
[5 empty] | -0.27415 | 0.2133
[5 empty] | -0.25102 | 0.1951
[5 empty] | -0.22343 | 0.17354
[5 empty] | -0.19249 | 0.14893
[5 empty] | -0.15858 | 0.12201
[5 empty] | -0.12249 | 0.093512
[5 empty] | -0.084461 | 0.063669
[5 empty] | -0.045083 | 0.032679
[5 empty] | -0.005531 | 0.0012923
[5 empty] | 0.035186 | -0.030514
[5 empty] | 0.074979 | -0.061606
[5 empty] | 0.11187 | -0.09079
[5 empty] | 0.1483 | -0.11926
[5 empty] | 0.18268 | -0.14615
[5 empty] | 0.2134 | -0.17025
[5 empty] | 0.24175 | -0.19225
[5 empty] | 0.26599 | -0.21121
[5 empty] | 0.28578 | -0.22658
[5 empty] | 0.30197 | -0.23899
[5 empty] | 0.31352 | -0.24792
[5 empty] | 0.32057 | -0.25309
[5 empty] | 0.32261 | -0.2545
[5 empty] | 0.31894 | -0.25167
[5 empty] | 0.31153 | -0.24537