## EtaStar_Disp
η* 計算シート (変位入力版) Disp→Acc: a = -(2πf)²·d/1000
■ 入力パラメータ
サンプリング周波数 fs |  | Hz | A列全体平均から自動算出
データ点数 N |  | 点
加振周波数 f | 50 | Hz | 黄色: 加振周波数
粉体質量 m_p | 1.61 | g | 黄色: 粉体のみ(基準ジグなら 0)
容器質量 m_c | 2.1 | g | 黄色: 容器(ジグ)質量
合計質量 m_tot |  | g
角周波数 ω |  | rad/s
■ 使い方
1. 「TimeData」シート: A列=時刻[s], B列=力[N], C列=変位[mm] を貼り付け
2. 黄色セルに 加振周波数 f, 粉体質量 m_p, 容器質量 m_c を入力
3. ★ η* の行に答えが自動表示
※ 加速度は a = -(2πf)²·d/1000 でシート内部換算
■ 計算式
D(f) = Σ d[n]·exp(-j2πf·t[n]) ※d はmm単位の生DFT
X(f) = -(2πf)²·D/1000 ※加速度DFT [m/s²]
Y(f) = Σ F[n]·exp(-j2πf·t[n]) ※力DFT
η* = -2π·Im(X*·Y) / (m_tot · ¦X¦²) ※論文式(2)
■ 計算結果
項目 | 値 | 単位 | 備考
Re(D) [変位DFT, mm単位]
Im(D) [変位DFT, mm単位]
Re(Y) [力DFT]
Im(Y) [力DFT]
Re(X) [加速度DFT = -ω²·D/1000]
Im(X)
¦X¦² (加速度パワー)
Re(P_cross) = Re(X)·Re(Y)+Im(X)·Im(Y)
Im(P_cross) = Re(X)·Im(Y)-Im(X)·Re(Y)
A_disp (変位振幅) |  | mm
A_acc (加速度振幅) |  | m/s²
v_c,max (容器最大速度) |  | m/s
★ η* (Reduced Loss Factor) |  | - | 論文 式(2)
(検算) E_diss [J] |  | J
(検算) 基準KE ½·m_tot·v² [J] |  | J
(検算) E_diss / KE |  | - | η* と一致するはず

## EtaStar_Acc
η* 計算シート (加速度入力版) Acc 直接使用
■ 入力パラメータ
サンプリング周波数 fs |  | Hz | A列全体平均から自動算出
データ点数 N |  | 点
加振周波数 f | 300 | Hz | 黄色: 加振周波数
粉体質量 m_p | 0.78 | g | 黄色: 粉体のみ(基準ジグなら 0)
容器質量 m_c | 0.88 | g | 黄色: 容器(ジグ)質量
合計質量 m_tot |  | g
角周波数 ω |  | rad/s
■ 使い方
1. 「TimeData」シート: A列=時刻[s], B列=力[N], D列=加速度[m/s²] を貼り付け
2. 黄色セルに 加振周波数 f, 粉体質量 m_p, 容器質量 m_c を入力
3. ★ η* の行に答えが自動表示
※ 加速度を直接使用(微分・変換なし)
■ 計算式
X(f) = Σ a[n]·exp(-j2πf·t[n]) ※加速度DFT [m/s²]
Y(f) = Σ F[n]·exp(-j2πf·t[n]) ※力DFT
η* = -2π·Im(X*·Y) / (m_tot · ¦X¦²) ※論文式(2)
■ 計算結果
項目 | 値 | 単位 | 備考
Re(Y) [力DFT]
Im(Y) [力DFT]
Re(X) [加速度DFT]
Im(X) [加速度DFT]
¦X¦² (加速度パワー)
Re(P_cross) = Re(X)·Re(Y)+Im(X)·Im(Y)
Im(P_cross) = Re(X)·Im(Y)-Im(X)·Re(Y)
A_acc (加速度振幅) |  | m/s²
v_c,max (容器最大速度) |  | m/s
★ η* (Reduced Loss Factor) |  | - | 論文 式(2)
(検算) E_diss [J] |  | J
(検算) 基準KE ½·m_tot·v² [J] |  | J
(検算) E_diss / KE |  | - | η* と一致するはず

## TimeData
時刻 t [s] | 力 F [N] | 変位 d [mm] ← Disp版で使う | 加速度 a [m/s²] ← Acc版で使う
0 | -0.43982 |  | -179.7786 | ← A: 時刻[s], B: 力[N] は両方で使用 | 0.29988 | -0.236
1.9531e-05 | -0.46435 |  | -188.6481 | ← C: 変位[mm] → EtaStar_Disp シート | 0.28336 | -0.22279
3.9063e-05 | -0.48922 |  | -197.3019 | ← D: 加速度[m/s²] → EtaStar_Acc シート | 0.26342 | -0.20692
5.8594e-05 | -0.51323 |  | -205.2141 | ※ どちらか片方のみ埋めればOK(使う方のシートで計算) | 0.23863 | -0.18741
7.8125e-05 | -0.53516 |  | -213.0248 |  | 0.20914 | -0.16401
9.7656e-05 | -0.55752 |  | -220.6862 |  | 0.17738 | -0.1388
0.00011719 | -0.57896 |  | -228.0621 |  | 0.14286 | -0.11167
0.00013672 | -0.60002 |  | -235.4286 |  | 0.10543 | -0.082425
0.00015625 | -0.6205 |  | -242.2383 |  | 0.067588 | -0.052527
0.00017578 | -0.63869 |  | -248.5116 |  | 0.028356 | -0.021652
0.00019531 | -0.65616 |  | -254.5481 |  | -0.012634 | 0.010316
0.00021484 | -0.67321 |  | -260.3732 |  | -0.05252 | 0.041699
0.00023437 | -0.68949 |  | -266.0092 |  | -0.091279 | 0.072059
0.00025391 | -0.70483 |  | -271.1416 |  | -0.12917 | 0.10154
0.00027344 | -0.71856 |  | -275.7477 |  | -0.16467 | 0.1293
0.00029297 | -0.73161 |  | -280.125 |  | -0.19745 | 0.15492
0.0003125 | -0.74413 |  | -284.1575 |  | -0.22773 | 0.17853
0.00033203 | -0.75493 |  | -287.6743 |  | -0.25454 | 0.19949
0.00035156 | -0.76467 |  | -290.7844 |  | -0.27725 | 0.2171
0.00037109 | -0.77278 |  | -293.2557 |  | -0.29603 | 0.23143
0.00039063 | -0.7798 |  | -295.5547 |  | -0.31029 | 0.24245
0.00041016 | -0.78815 |  | -298.1025 |  | -0.31986 | 0.24993
0.00042969 | -0.79477 |  | -299.9068 |  | -0.32511 | 0.25398
0.00044922 | -0.7987 |  | -301.0648 |  | -0.32545 | 0.2543
0.00046875 | -0.80214 |  | -301.7262 |  | -0.32072 | 0.25035
0.00048828 | -0.80387 |  | -301.6621 |  | -0.31145 | 0.24284
0.00050781 | -0.80551 |  | -301.764 |  | -0.29741 | 0.23188
0.00052734 | -0.80737 |  | -301.5423 |  | -0.27917 | 0.21739
0.00054688 | -0.80691 |  | -300.5902 |  | -0.25722 | 0.20008
0.00056641 | -0.80565 |  | -299.5089 |  | -0.23028 | 0.17892
0.00058594 | -0.80342 |  | -297.594 |  | -0.19963 | 0.15465
0.00060547 | -0.79893 |  | -295.0196 |  | -0.16721 | 0.12898
0.000625 | -0.79407 |  | -292.5679 |  | -0.13183 | 0.10111
0.00064453 | -0.78901 |  | -289.6665 |  | -0.094003 | 0.071433
0.00066406 | -0.78265 |  | -286.2795 |  | -0.055219 | 0.040737
0.00068359 | -0.77496 |  | -282.573 |  | -0.015514 | 0.0092554
0.00070312 | -0.76638 |  | -278.1761 |  | 0.024939 | -0.02229
0.00072266 | -0.7559 |  | -273.4289 |  | 0.064688 | -0.053567
0.00074219 | -0.74411 |  | -268.399 |  | 0.10255 | -0.083583
0.00076172 | -0.73418 |  | -263.0289 |  | 0.13912 | -0.11203
0.00078125 | -0.72252 |  | -257.5474 |  | 0.17401 | -0.1393
0.00080078 | -0.70796 |  | -251.3488 |  | 0.20587 | -0.16433
0.00082031 | -0.69424 |  | -244.7965 |  | 0.23471 | -0.18674
0.00083984 | -0.67991 |  | -238.1951 |  | 0.26033 | -0.20677
0.00085938 | -0.6635 |  | -230.8752 |  | 0.28121 | -0.22304
0.00087891 | -0.64557 |  | -223.6269 |  | 0.29746 | -0.23559
0.00089844 | -0.6292 |  | -216.2196 |  | 0.31039 | -0.2455
0.00091797 | -0.61178 |  | -207.8909 |  | 0.31851 | -0.25154
0.0009375 | -0.59155 |  | -199.6533 |  | 0.32155 | -0.25374
0.00095703 | -0.5724 |  | -191.2908 |  | 0.32042 | -0.2527
0.00097656 | -0.55107 |  | -182.3827 |  | 0.31362 | -0.24716
0.00099609 | -0.53006 |  | -173.5168 |  | 0.30184 | -0.23773
0.0010156 | -0.51055 |  | -164.2362 |  | 0.28639 | -0.22527
0.0010352 | -0.48837 |  | -154.6522 |  | 0.26678 | -0.2097
0.0010547 | -0.46681 |  | -145.3614 |  | 0.2431 | -0.19112
0.0010742 | -0.44262 |  | -135.6272 |  | 0.21516 | -0.16895
0.0010938 | -0.41832 |  | -125.4907 |  | 0.18329 | -0.14375
0.0011133 | -0.39571 |  | -115.4602 |  | 0.14897 | -0.11675
0.0011328 | -0.36888 |  | -105.1677 |  | 0.11279 | -0.0883
0.0011523 | -0.34563 |  | -94.8316 |  | 0.074679 | -0.058432
0.0011719 | -0.32272 |  | -84.6801 |  | 0.035341 | -0.027324
0.0011914 | -0.29379 |  | -74.1688 |  | -0.0046991 | 0.0041526
0.0012109 | -0.26826 |  | -63.2578 |  | -0.045148 | 0.035578
0.0012305 | -0.24037 |  | -52.5812 |  | -0.084764 | 0.066638
0.00125 | -0.211 |  | -41.8905 |  | -0.12211 | 0.096026
0.0012695 | -0.18867 |  | -31.0429 |  | -0.15729 | 0.1236
0.0012891 | -0.16202 |  | -20.3637 |  | -0.19153 | 0.15017
0.0013086 | -0.13217 |  | -9.6442 |  | -0.22271 | 0.17439
0.0013281 | -0.10642 |  | 1.156 |  | -0.24959 | 0.19548
0.0013477 | -0.08069 |  | 12.1297 |  | -0.27382 | 0.21421
0.0013672 | -0.051862 |  | 22.8854 |  | -0.2929 | 0.2291
0.0013867 | -0.023526 |  | 33.402 |  | -0.3071 | 0.24016
0.0014062 | 0.0014272 |  | 44.1414 |  | -0.31878 | 0.24891
0.0014258 | 0.02945 |  | 54.7099 |  | -0.325 | 0.25372
0.0014453 | 0.057132 |  | 65.2805 |  | -0.32549 | 0.25412
0.0014648 | 0.084874 |  | 75.8498 |  | -0.3221 | 0.25124
0.0014844 | 0.11456 |  | 86.2558 |  | -0.31362 | 0.24445
0.0015039 | 0.1427 |  | 96.4754 |  | -0.30022 | 0.23397
0.0015234 | 0.17567 |  | 106.4458 |  | -0.28316 | 0.22039
0.001543 | 0.20473 |  | 116.5713 |  | -0.26147 | 0.20324
0.0015625 | 0.23146 |  | 126.5631 |  | -0.23577 | 0.18302
0.001582 | 0.26344 |  | 136.3303 |  | -0.20675 | 0.16006
0.0016016 | 0.29526 |  | 145.9912 |  | -0.17353 | 0.13402
0.0016211 | 0.32759 |  | 155.3104 |  | -0.1383 | 0.10613
0.0016406 | 0.35825 |  | 164.4237 |  | -0.10161 | 0.077019
0.0016602 | 0.38987 |  | 173.5314 |  | -0.062569 | 0.046403
0.0016797 | 0.42052 |  | 182.4107 |  | -0.022886 | 0.015151
0.0016992 | 0.45038 |  | 191.0168 |  | 0.017055 | -0.016294
0.0017188 | 0.48211 |  | 199.464 |  | 0.056965 | -0.047582
0.0017383 | 0.51003 |  | 207.2872 |  | 0.095505 | -0.077909
0.0017578 | 0.53792 |  | 215.2429 |  | 0.13248 | -0.1069
0.0017773 | 0.56498 |  | 223.143 |  | 0.16744 | -0.13422
0.0017969 | 0.59041 |  | 230.1194 |  | 0.19982 | -0.15961
0.0018164 | 0.61534 |  | 237.3255 |  | 0.22973 | -0.18292
0.0018359 | 0.63729 |  | 244.2198 |  | 0.25578 | -0.20332
0.0018555 | 0.65928 |  | 250.3181 |  | 0.27712 | -0.22008
0.001875 | 0.67884 |  | 256.5624 |  | 0.29485 | -0.23353
0.0018945 | 0.69766 |  | 262.4412 |  | 0.30842 | -0.24382
0.0019141 | 0.71611 |  | 267.7813 |  | 0.31738 | -0.25085
0.0019336 | 0.73142 |  | 272.9377 |  | 0.32194 | -0.25424
0.0019531 | 0.74678 |  | 277.6081 |  | 0.32145 | -0.2535
0.0019727 | 0.75993 |  | 281.9226 |  | 0.31562 | -0.24859
0.0019922 | 0.77231 |  | 285.967 |  | 0.30463 | -0.23978
0.0020117 | 0.78374 |  | 289.252 |  | 0.28977 | -0.22804
0.0020313 | 0.79238 |  | 292.0094 |  | 0.27162 | -0.21358
0.0020508 | 0.80156 |  | 294.6249 |  | 0.24868 | -0.19542
0.0020703 | 0.81066 |  | 297.4419 |  | 0.22073 | -0.17346
0.0020898 | 0.81968 |  | 299.982 |  | 0.18994 | -0.14896
0.0021094 | 0.82541 |  | 301.2327 |  | 0.15674 | -0.12272
0.0021289 | 0.82829 |  | 301.9974 |  | 0.12016 | -0.094303
0.0021484 | 0.83257 |  | 302.5579 |  | 0.082402 | -0.064465
0.002168 | 0.83541 |  | 302.7775 |  | 0.044081 | -0.034001
0.0021875 | 0.8382 |  | 302.9966 |  | 0.0033788 | -0.0022125
0.002207 | 0.83969 |  | 302.5429 |  | -0.03753 | 0.029843
0.0022266 | 0.83753 |  | 301.3395 |  | -0.076401 | 0.060404
0.0022461 | 0.83621 |  | 299.6558 |  | -0.11429 | 0.089998
0.0022656 | 0.83307 |  | 297.5701 |  | -0.15091 | 0.11856
0.0022852 | 0.82797 |  | 295.2781 |  | -0.18446 | 0.14479
0.0023047 | 0.82438 |  | 292.7735 |  | -0.21564 | 0.16924
0.0023242 | 0.81784 |  | 289.6093 |  | -0.245 | 0.192
0.0023437 | 0.80893 |  | 285.6525 |  | -0.26946 | 0.21103
0.0023633 | 0.80105 |  | 281.4796 |  | -0.28835 | 0.22591
0.0023828 | 0.79133 |  | 276.9076 |  | -0.30432 | 0.23796
0.0024023 | 0.77965 |  | 271.9938 |  | -0.3164 | 0.24714
0.0024219 | 0.76872 |  | 266.8069 |  | -0.32337 | 0.25264
0.0024414 | 0.75589 |  | 261.2026 |  | -0.32583 | 0.25437
0.0024609 | 0.74068 |  | 255.2351 |  | -0.3231 | 0.25217
0.0024805 | 0.72647 |  | 248.4451 |  | -0.31505 | 0.24574
0.0025 | 0.7104 |  | 241.6671 |  | -0.30263 | 0.23582
0.0025195 | 0.6924 |  | 234.8518 |  | -0.28656 | 0.2231
0.0025391 | 0.67543 |  | 227.1729 |  | -0.26606 | 0.20702
0.0025586 | 0.65533 |  | 219.5401 |  | -0.24078 | 0.18728
0.0025781 | 0.63297 |  | 211.4756 |  | -0.21188 | 0.16433
0.0025977 | 0.61283 |  | 202.7619 |  | -0.17973 | 0.1389
0.0026172 | 0.59158 |  | 194.5269 |  | -0.14536 | 0.1118
0.0026367 | 0.56838 |  | 185.8933 |  | -0.109 | 0.083137
0.0026563 | 0.546 |  | 176.6096 |  | -0.07008 | 0.052576
0.0026758 | 0.52235 |  | 167.3939 |  | -0.03035 | 0.021085
0.0026953 | 0.49717 |  | 157.5506 |  | 0.0096446 | -0.010415
0.0027148 | 0.47297 |  | 147.9041 |  | 0.049783 | -0.041734
0.0027344 | 0.44798 |  | 138.4639 |  | 0.088013 | -0.071989
0.0027539 | 0.42065 |  | 128.0404 |  | 0.12509 | -0.10114
0.0027734 | 0.39348 |  | 117.9093 |  | 0.16139 | -0.12936
0.002793 | 0.366 |  | 107.6882 |  | 0.19413 | -0.15517
0.0028125 | 0.33686 |  | 96.8128 |  | 0.22376 | -0.17827
0.002832 | 0.30884 |  | 86.4434 |  | 0.25111 | -0.19944
0.0028516 | 0.28093 |  | 75.9221 |  | 0.27379 | -0.21731
0.0028711 | 0.25147 |  | 65.1085 |  | 0.29168 | -0.23103
0.0028906 | 0.22173 |  | 54.2654 |  | 0.30612 | -0.24198
0.0029102 | 0.1912 |  | 43.1523 |  | 0.31632 | -0.24982
0.0029297 | 0.16169 |  | 32.3688 |  | 0.32143 | -0.25349
0.0029492 | 0.13226 |  | 21.4719 |  | 0.32165 | -0.2535
0.0029688 | 0.10125 |  | 10.3334 |  | 0.31753 | -0.24997
0.0029883 | 0.071648 |  | -0.23799 |  | 0.30826 | -0.24241
0.0030078 | 0.040907 |  | -11.2293 |  | 0.29352 | -0.23095
0.0030273 | 0.0090491 |  | -22.6545 |  | 0.27545 | -0.21656
0.0030469 | -0.020047 |  | -33.267 |  | 0.2536 | -0.19928
0.0030664 | -0.049228 |  | -43.9693 |  | 0.22655 | -0.17822
0.0030859 | -0.080352 |  | -54.7916 |  | 0.19655 | -0.15442
0.0031055 | -0.11133 |  | -65.1847 |  | 0.16389 | -0.12847
0.003125 | -0.14078 |  | -75.9106 |  | 0.12773 | -0.10001
0.0031445 | -0.16987 |  | -86.4173 |  | 0.090437 | -0.070666
0.0031641 | -0.20058 |  | -96.6596 |  | 0.05152 | -0.04029
0.0031836 | -0.22919 |  | -106.9846 |  | 0.010829 | -0.0082176
0.0032031 | -0.25628 |  | -116.8442 |  | -0.028786 | 0.023295
0.0032227 | -0.28632 |  | -126.8844 |  | -0.068473 | 0.05408
0.0032422 | -0.31471 |  | -136.9499 |  | -0.10731 | 0.08438
0.0032617 | -0.342 |  | -146.368 |  | -0.14294 | 0.11258
0.0032812 | -0.37014 |  | -155.7656 |  | -0.17818 | 0.13987
0.0033008 | -0.39651 |  | -165.0146 |  | -0.21128 | 0.16575
0.0033203 | -0.42227 |  | -173.9736 |  | -0.23915 | 0.18761
0.0033398 | -0.44797 |  | -182.8595 |  | -0.26433 | 0.20678
0.0033594 | -0.47277 |  | -191.4291 |  | -0.28574 | 0.22343
0.0033789 | -0.49647 |  | -199.8786 |  | -0.3018 | 0.23603
0.0033984 | -0.52026 |  | -207.9268 |  | -0.31497 | 0.24608
0.003418 | -0.54252 |  | -215.4694 |  | -0.32375 | 0.25288
0.0034375 | -0.56429 |  | -223.2191 |  | -0.32609 | 0.25468
0.003457 | -0.58681 |  | -230.5385 |  | -0.32403 | 0.25287
0.0034766 | -0.60615 |  | -237.2313 |  | -0.31751 | 0.24757
0.0034961 | -0.62591 |  | -244.1134 |  | -0.30608 | 0.23864
0.0035156 | -0.64517 |  | -250.4491 |  | -0.29069 | 0.22652
0.0035352 | -0.66127 |  | -256.2572 |  | -0.27057 | 0.2107
0.0035547 | -0.67862 |  | -262.1362 |  | -0.2464 | 0.19172
0.0035742 | -0.6944 |  | -267.4346 |  | -0.21836 | 0.16949
0.0035938 | -0.70854 |  | -272.3616 |  | -0.18635 | 0.14423
0.0036133 | -0.72261 |  | -277.0374 |  | -0.15266 | 0.11749
0.0036328 | -0.73513 |  | -281.2779 |  | -0.11665 | 0.08898
0.0036523 | -0.74727 |  | -285.2562 |  | -0.077856 | 0.058548
0.0036719 | -0.75766 |  | -288.4969 |  | -0.038503 | 0.027413
0.0036914 | -0.76638 |  | -291.2578 |  | 0.0011976 | -0.0039374
0.0037109 | -0.77436 |  | -293.7912 |  | 0.041414 | -0.035409
0.0037305 | -0.78214 |  | -296.0923 |  | 0.080556 | -0.066122
0.00375 | -0.79019 |  | -298.5192 |  | 0.11795 | -0.095589
0.0037695 | -0.79624 |  | -300.1482 |  | 0.15387 | -0.12375
0.0037891 | -0.80005 |  | -300.9357 |  | 0.18732 | -0.14981
0.0038086 | -0.80299 |  | -301.6113 |  | 0.21815 | -0.17382
0.0038281 | -0.80474 |  | -301.5016 |  | 0.24628 | -0.19579
0.0038477 | -0.80561 |  | -301.2116 |  | 0.26949 | -0.214
0.0038672 | -0.80666 |  | -301.153 |  | 0.28825 | -0.22833
0.0038867 | -0.80627 |  | -300.0264 |  | 0.30391 | -0.24021
0.0039062 | -0.80429 |  | -298.4484 |  | 0.31459 | -0.24862
0.0039258 | -0.80181 |  | -296.7107 |  | 0.32062 | -0.25306
0.0039453 | -0.79661 |  | -293.9202 |  | 0.32265 | -0.25442
0.0039648 | -0.79113 |  | -291.1211 |  | 0.31877 | -0.2513
0.0039844 | -0.78741 |  | -288.4167 |  | 0.30986 | -0.24395
0.0040039 | -0.78016 |  | -284.8666 |  | 0.29705 | -0.23383
0.0040234 | -0.77082 |  | -280.8026 |  | 0.27965 | -0.21999
0.004043 | -0.76326 |  | -276.3276 |  | 0.25826 | -0.20292
0.0040625 | -0.7536 |  | -271.5456 |  | 0.23276 | -0.18299
0.004082 | -0.74192 |  | -266.5161 |  | 0.20281 | -0.15942
0.0041016 | -0.73119 |  | -261.0461 |  | 0.17013 | -0.13348
0.0041211 | -0.71926 |  | -255.4071 |  | 0.1351 | -0.10581
0.0041406 | -0.70416 |  | -249.125 |  | 0.09763 | -0.076355
0.0041602 | -0.68921 |  | -242.2003 |  | 0.059709 | -0.04632
0.0041797 | -0.67511 |  | -235.5847 |  | 0.020215 | -0.015379
0.0041992 | -0.6587 |  | -228.618 |  | -0.021223 | 0.016901
0.0042188 | -0.64258 |  | -220.9644 |  | -0.060945 | 0.048276
0.0042383 | -0.62521 |  | -213.2834 |  | -0.099325 | 0.078221
0.0042578 | -0.60331 |  | -205.1061 |  | -0.13663 | 0.10731
0.0042773 | -0.58567 |  | -196.6739 |  | -0.17126 | 0.13441
0.0042969 | -0.56913 |  | -188.3895 |  | -0.20392 | 0.15976
0.0043164 | -0.54459 |  | -179.4366 |  | -0.23362 | 0.18308
0.0043359 | -0.52305 |  | -170.2307 |  | -0.25965 | 0.20324
0.0043555 | -0.50451 |  | -161.0689 |  | -0.28175 | 0.22032
0.004375 | -0.47982 |  | -151.4005 |  | -0.29862 | 0.23348
0.0043945 | -0.45576 |  | -141.9441 |  | -0.31202 | 0.24361
0.0044141 | -0.43381 |  | -132.3949 |  | -0.32197 | 0.25135
0.0044336 | -0.41045 |  | -122.0121 |  | -0.32538 | 0.25421
0.0044531 | -0.38702 |  | -111.8616 |  | -0.32434 | 0.25325
0.0044727 | -0.36172 |  | -101.9284 |  | -0.31985 | 0.24945
0.0044922 | -0.33543 |  | -91.4898 |  | -0.30828 | 0.24049
0.0045117 | -0.31126 |  | -80.9305 |  | -0.29267 | 0.22829
0.0045312 | -0.28658 |  | -70.4594 |  | -0.27481 | 0.21394
0.0045508 | -0.26034 |  | -59.8852 |  | -0.25113 | 0.19534
0.0045703 | -0.23481 |  | -49.0584 |  | -0.22403 | 0.17391
0.0045898 | -0.21021 |  | -38.2975 |  | -0.19388 | 0.15001
0.0046094 | -0.18459 |  | -27.6638 |  | -0.15926 | 0.12277
0.0046289 | -0.15669 |  | -16.6522 |  | -0.12347 | 0.094209
0.0046484 | -0.13075 |  | -5.8818 |  | -0.085788 | 0.064514
0.004668 | -0.10594 |  | 4.5681 |  | -0.046003 | 0.033332
0.0046875 | -0.077192 |  | 15.6065 |  | -0.0067036 | 0.0022932
0.004707 | -0.04861 |  | 26.6372 |  | 0.033416 | -0.029013
0.0047266 | -0.024234 |  | 37.1784 |  | 0.073421 | -0.060536
0.0047461 | 0.0051049 |  | 47.7211 |  | 0.11102 | -0.090295
0.0047656 | 0.037659 |  | 58.2577 |  | 0.14744 | -0.1186
0.0047852 | 0.062575 |  | 68.7884 |  | 0.18154 | -0.14529
0.0048047 | 0.091878 |  | 79.3639 |  | 0.21244 | -0.16949
0.0048242 | 0.1254 |  | 89.691 |  | 0.24142 | -0.192
0.0048437 | 0.1509 |  | 99.8886 |  | 0.2658 | -0.21113
0.0048633 | 0.17944 |  | 109.9942 |  | 0.28506 | -0.22603
0.0048828 | 0.21272 |  | 119.7877 |  | 0.30178 | -0.23855
0.0049023 | 0.24228 |  | 129.7959 |  | 0.3136 | -0.24778
0.0049219 | 0.27316 |  | 139.6354 |  | 0.32006 | -0.25298
0.0049414 | 0.30584 |  | 148.9935 |  | 0.32274 | -0.25462
0.0049609 | 0.33889 |  | 158.4757 |  | 0.32022 | -0.25231
0.0049805 | 0.37177 |  | 167.6286 |  | 0.31263 | -0.24623
0.005 | 0.40101 |  | 176.5576 |  | 0.30014 | -0.23631
0.0050195 | 0.43341 |  | 185.3939 |  | 0.2835 | -0.22306
0.0050391 | 0.46561 |  | 193.8908 |  | 0.26368 | -0.2072
0.0050586 | 0.49378 |  | 202.3023 |  | 0.23876 | -0.18764
0.0050781 | 0.52414 |  | 210.2431 |  | 0.2095 | -0.16453
0.0050977 | 0.55154 |  | 217.9216 |  | 0.17782 | -0.13922
0.0051172 | 0.577 |  | 225.6639 |  | 0.14283 | -0.11173
0.0051367 | 0.6024 |  | 232.7875 |  | 0.10562 | -0.082589
0.0051563 | 0.62423 |  | 239.5972 |  | 0.067974 | -0.052842
0.0051758 | 0.6467 |  | 246.5765 |  | 0.028766 | -0.022061
0.0051953 | 0.66842 |  | 252.7388 |  | -0.012158 | 0.010018
0.0052148 | 0.68658 |  | 258.3921 |  | -0.052443 | 0.041704
0.0052344 | 0.70482 |  | 264.4509 |  | -0.091095 | 0.072023
0.0052539 | 0.72233 |  | 269.8119 |  | -0.12873 | 0.10139
0.0052734 | 0.73714 |  | 274.5487 |  | -0.16445 | 0.12916
0.005293 | 0.75138 |  | 279.3386 |  | -0.19711 | 0.15458
0.0053125 | 0.76525 |  | 283.4678 |  | -0.22727 | 0.17803
0.005332 | 0.77697 |  | 287.1611 |  | -0.25449 | 0.19924
0.0053516 | 0.78812 |  | 290.5809 |  | -0.27707 | 0.21705
0.0053711 | 0.79782 |  | 293.1788 |  | -0.29544 | 0.23116
0.0053906 | 0.80561 |  | 295.5824 |  | -0.31002 | 0.2421
0.0054102 | 0.8146 |  | 298.2965 |  | -0.31982 | 0.24974
0.0054297 | 0.82285 |  | 300.4333 |  | -0.32477 | 0.25357
0.0054492 | 0.82809 |  | 301.7098 |  | -0.32501 | 0.25372
0.0054687 | 0.83192 |  | 302.5073 |  | -0.32024 | 0.25
0.0054883 | 0.83534 |  | 302.8167 |  | -0.31076 | 0.24241
0.0055078 | 0.83692 |  | 302.8861 |  | -0.29697 | 0.23153
0.0055273 | 0.83837 |  | 302.8064 |  | -0.27848 | 0.21708
0.0055469 | 0.84062 |  | 302.403 |  | -0.25587 | 0.19917
0.0055664 | 0.8396 |  | 301.0946 |  | -0.22945 | 0.17821
0.0055859 | 0.83687 |  | 298.9374 |  | -0.19902 | 0.15431
0.0056055 | 0.83332 |  | 296.9028 |  | -0.16602 | 0.12822
0.005625 | 0.82875 |  | 294.5108 |  | -0.13096 | 0.10043
0.0056445 | 0.82453 |  | 291.6125 |  | -0.093364 | 0.070888
0.0056641 | 0.81748 |  | 288.488 |  | -0.054021 | 0.039838
0.0056836 | 0.80899 |  | 284.4256 |  | -0.014155 | 0.0082389
0.0057031 | 0.79906 |  | 279.9333 |  | 0.02603 | -0.023347
0.0057227 | 0.78806 |  | 275.3585 |  | 0.065858 | -0.054496
0.0057422 | 0.77872 |  | 270.3321 |  | 0.10356 | -0.084098
0.0057617 | 0.76606 |  | 265.074 |  | 0.13992 | -0.11257
0.0057812 | 0.7514 |  | 259.2393 |  | 0.17501 | -0.14009
0.0058008 | 0.73762 |  | 252.8344 |  | 0.2065 | -0.16492
0.0058203 | 0.72134 |  | 246.3056 |  | 0.23528 | -0.18724
0.0058398 | 0.70529 |  | 239.3909 |  | 0.26124 | -0.20737
0.0058594 | 0.68956 |  | 232.335 |  | 0.2818 | -0.22347
0.0058789 | 0.67051 |  | 225.0383 |  | 0.29839 | -0.23605
0.0058984 | 0.65066 |  | 216.8814 |  | 0.31154 | -0.24609
0.005918 | 0.63013 |  | 208.5448 |  | 0.31907 | -0.2519
0.0059375 | 0.60873 |  | 200.1312 |  | 0.32216 | -0.25404
0.005957 | 0.58679 |  | 191.5214 |  | 0.32109 | -0.25309
0.0059766 | 0.56401 |  | 182.9532 |  | 0.31446 | -0.24766
0.0059961 | 0.54164 |  | 173.6633 |  | 0.30292 | -0.23842
0.0060156 | 0.51681 |  | 164.1679 |  | 0.28729 | -0.226
0.0060352 | 0.49083 |  | 154.6882 |  | 0.26754 | -0.21032
0.0060547 | 0.46512 |  | 144.5937 |  | 0.24332 | -0.1914
0.0060742 | 0.43913 |  | 134.8926 |  | 0.21523 | -0.16912
0.0060938 | 0.41392 |  | 125.0111 |  | 0.18394 | -0.14422
0.0061133 | 0.38476 |  | 114.3049 |  | 0.14976 | -0.11736
0.0061328 | 0.35627 |  | 104.1045 |  | 0.11355 | -0.088808
0.0061523 | 0.33069 |  | 93.6696 |  | 0.075384 | -0.058657
0.0061719 | 0.29981 |  | 82.6386 |  | 0.035714 | -0.027406
0.0061914 | 0.27064 |  | 72.2233 |  | -0.0045874 | 0.0041979
0.0062109 | 0.24309 |  | 61.7688 |  | -0.044603 | 0.035562
0.0062305 | 0.21121 |  | 50.6807 |  | -0.083566 | 0.06608
0.00625 | 0.18145 |  | 39.5133 |  | -0.12122 | 0.095609
0.0062695 | 0.15109 |  | 28.6076 |  | -0.1573 | 0.1237
0.0062891 | 0.12025 |  | 17.807 |  | -0.19121 | 0.14993
0.0063086 | 0.090505 |  | 6.8128 |  | -0.2216 | 0.17374
0.0063281 | 0.059613 |  | -4.0236 |  | -0.2489 | 0.19492
0.0063477 | 0.030534 |  | -14.8031 |  | -0.27291 | 0.21348
0.0063672 | -0.00081572 |  | -26.1149 |  | -0.2918 | 0.22814
0.0063867 | -0.032261 |  | -37.07 |  | -0.30666 | 0.23949
0.0064062 | -0.060675 |  | -47.3614 |  | -0.31794 | 0.24836
0.0064258 | -0.090939 |  | -58.1996 |  | -0.32429 | 0.25328
0.0064453 | -0.12082 |  | -69.0229 |  | -0.32513 | 0.25388
0.0064648 | -0.15069 |  | -79.3625 |  | -0.32081 | 0.25051
0.0064844 | -0.18079 |  | -89.9001 |  | -0.3124 | 0.24361
0.0065039 | -0.2098 |  | -100.1404 |  | -0.29934 | 0.23343
0.0065234 | -0.23946 |  | -110.2869 |  | -0.28156 | 0.2196
0.006543 | -0.26804 |  | -120.3991 |  | -0.26065 | 0.20279
0.0065625 | -0.29625 |  | -130.1768 |  | -0.23524 | 0.18271
0.006582 | -0.32422 |  | -140.2035 |  | -0.20485 | 0.15881
0.0066016 | -0.35194 |  | -149.7918 |  | -0.17243 | 0.13292
0.0066211 | -0.37851 |  | -158.8845 |  | -0.13795 | 0.10568
0.0066406 | -0.40456 |  | -168.1572 |  | -0.10044 | 0.076259
0.0066602 | -0.43143 |  | -177.1064 |  | -0.061583 | 0.045644
0.0066797 | -0.4561 |  | -185.8148 |  | -0.021948 | 0.014441
0.0066992 | -0.48089 |  | -194.3577 |  | 0.018275 | -0.017387
0.0067187 | -0.50517 |  | -202.51 |  | 0.05805 | -0.048477
0.0067383 | -0.52755 |  | -210.5211 |  | 0.09654 | -0.078479
0.0067578 | -0.55021 |  | -218.1459 |  | 0.13307 | -0.10742
0.0067773 | -0.57251 |  | -225.7223 |  | 0.1682 | -0.13478
0.0067969 | -0.59427 |  | -233.3132 |  | 0.20111 | -0.16034
0.0068164 | -0.61379 |  | -239.7977 |  | 0.23016 | -0.18315
0.0068359 | -0.63234 |  | -246.1541 |  | 0.2563 | -0.2035
0.0068555 | -0.65129 |  | -252.6937 |  | 0.27865 | -0.22109
0.006875 | -0.66783 |  | -258.2885 |  | 0.29553 | -0.23416
0.0068945 | -0.68412 |  | -264.0014 |  | 0.30856 | -0.24393
0.0069141 | -0.70037 |  | -269.598 |  | 0.31806 | -0.25115
0.0069336 | -0.71428 |  | -274.1923 |  | 0.32243 | -0.25458
0.0069531 | -0.72757 |  | -278.6464 |  | 0.3215 | -0.25384
0.0069727 | -0.74025 |  | -282.7992 |  | 0.31574 | -0.24879
0.0069922 | -0.75162 |  | -286.4405 |  | 0.30529 | -0.24017
0.0070117 | -0.76197 |  | -289.8536 |  | 0.29033 | -0.22853
0.0070313 | -0.77044 |  | -292.4682 |  | 0.27117 | -0.21349
0.0070508 | -0.77738 |  | -294.6496 |  | 0.24864 | -0.19557
0.0070703 | -0.78548 |  | -297.2318 |  | 0.22169 | -0.1741
0.0070898 | -0.79294 |  | -299.2465 |  | 0.18948 | -0.14882
0.0071094 | -0.79756 |  | -300.4441 |  | 0.15594 | -0.12229
0.0071289 | -0.80198 |  | -301.475 |  | 0.12098 | -0.094606
0.0071484 | -0.80476 |  | -301.8171 |  | 0.082177 | -0.064419
0.007168 | -0.80544 |  | -301.6057 |  | 0.042979 | -0.033492
0.0071875 | -0.8066 |  | -301.3206 |  | 0.0033979 | -0.0021979
0.007207 | -0.80738 |  | -300.8707 |  | -0.03755 | 0.029795
0.0072266 | -0.8063 |  | -299.7353 |  | -0.076683 | 0.06055
0.0072461 | -0.80337 |  | -297.8949 |  | -0.11441 | 0.090079
0.0072656 | -0.80052 |  | -296.0807 |  | -0.151 | 0.11858
0.0072852 | -0.79655 |  | -293.5086 |  | -0.18496 | 0.14511
0.0073047 | -0.7907 |  | -290.187 |  | -0.21714 | 0.17007
0.0073242 | -0.78475 |  | -287.277 |  | -0.2455 | 0.19221
0.0073437 | -0.77731 |  | -283.8507 |  | -0.26885 | 0.21059
0.0073633 | -0.77004 |  | -279.502 |  | -0.28915 | 0.22608
0.0073828 | -0.76119 |  | -275.0103 |  | -0.30533 | 0.2384
0.0074023 | -0.74905 |  | -270.0497 |  | -0.31718 | 0.24773
0.0074219 | -0.73879 |  | -264.7142 |  | -0.3245 | 0.25343
0.0074414 | -0.72733 |  | -259.2587 |  | -0.32625 | 0.25474
0.0074609 | -0.71283 |  | -253.2333 |  | -0.32363 | 0.2525
0.0074805 | -0.69902 |  | -246.8534 |  | -0.31556 | 0.2461
0.0075 | -0.68553 |  | -240.1258 |  | -0.30287 | 0.2361
0.0075195 | -0.67023 |  | -233.0274 |  | -0.28727 | 0.22361
0.0075391 | -0.65347 |  | -226.0421 |  | -0.26653 | 0.20747
0.0075586 | -0.63812 |  | -218.6015 |  | -0.2412 | 0.18759
0.0075781 | -0.61913 |  | -210.4592 |  | -0.21247 | 0.16467
0.0075977 | -0.59865 |  | -202.2796 |  | -0.1798 | 0.13879
0.0076172 | -0.58139 |  | -193.9809 |  | -0.14512 | 0.11134
0.0076367 | -0.56035 |  | -185.2842 |  | -0.10929 | 0.083134
0.0076562 | -0.53845 |  | -176.3591 |  | -0.070905 | 0.052975
0.0076758 | -0.51611 |  | -167.2849 |  | -0.030903 | 0.021329
0.0076953 | -0.49519 |  | -157.7475 |  | 0.0096489 | -0.010577
0.0077148 | -0.47587 |  | -148.078 |  | 0.049913 | -0.042096
0.0077344 | -0.45067 |  | -138.7453 |  | 0.088221 | -0.072186
0.0077539 | -0.42789 |  | -129.0278 |  | 0.12513 | -0.10111
0.0077734 | -0.40467 |  | -118.6511 |  | 0.16031 | -0.12866
0.007793 | -0.37766 |  | -108.3844 |  | 0.19336 | -0.15446
0.0078125 | -0.35551 |  | -98.206 |  | 0.22448 | -0.17867
0.007832 | -0.32978 |  | -87.8015 |  | 0.25134 | -0.1998
0.0078516 | -0.30437 |  | -77.4021 |  | 0.27345 | -0.21712
0.0078711 | -0.28451 |  | -66.944 |  | 0.2917 | -0.23099
0.0078906 | -0.25658 |  | -56.1703 |  | 0.30581 | -0.2418
0.0079102 | -0.22845 |  | -45.1687 |  | 0.31605 | -0.24982
0.0079297 | -0.20499 |  | -34.4365 |  | 0.32147 | -0.25393
0.0079492 | -0.1765 |  | -23.8782 |  | 0.32171 | -0.25392
0.0079688 | -0.1495 |  | -13.0072 |  | 0.31758 | -0.25029
0.0079883 | -0.12437 |  | -2.1562 |  | 0.30727 | -0.24207
0.0080078 | -0.095519 |  | 8.5624 |  | 0.29247 | -0.23022
0.0080273 | -0.067531 |  | 19.3815 |  | 0.27593 | -0.21669
0.0080469 | -0.038519 |  | 30.1889 |  | 0.25378 | -0.19944
0.0080664 | -0.009347 |  | 40.824 |  | 0.22626 | -0.17788
0.0080859 | 0.017508 |  | 51.3524 |  | 0.1967 | -0.15414
0.0081055 | 0.047609 |  | 61.9593 |  | 0.16329 | -0.1278
0.008125 | 0.076987 |  | 72.5246 |  | 0.12704 | -0.099471
0.0081445 | 0.102 |  | 83.0307 |  | 0.090067 | -0.070413
0.0081641 | 0.13101 |  | 93.2499 |  | 0.051301 | -0.039908
0.0081836 | 0.16409 |  | 103.1962 |  | 0.011116 | -0.0083231
0.0082031 | 0.19445 |  | 113.5486 |  | -0.029625 | 0.023574
0.0082227 | 0.22612 |  | 123.6927 |  | -0.069456 | 0.054779
0.0082422 | 0.25999 |  | 133.3236 |  | -0.10715 | 0.084464
0.0082617 | 0.29173 |  | 143.1154 |  | -0.14387 | 0.11315
0.0082813 | 0.32405 |  | 152.4723 |  | -0.17864 | 0.14018
0.0083008 | 0.35511 |  | 161.5142 |  | -0.21011 | 0.16485
0.0083203 | 0.38573 |  | 170.9604 |  | -0.23975 | 0.18785
0.0083398 | 0.41729 |  | 180.0691 |  | -0.26549 | 0.20789
0.0083594 | 0.44604 |  | 188.4991 |  | -0.2855 | 0.22365
0.0083789 | 0.47789 |  | 196.7909 |  | -0.30219 | 0.23631
0.0083984 | 0.50727 |  | 205.0125 |  | -0.31494 | 0.24603
0.008418 | 0.53327 |  | 213.0063 |  | -0.32292 | 0.25229
0.0084375 | 0.5613 |  | 220.9309 |  | -0.32625 | 0.25485
0.008457 | 0.58569 |  | 228.3766 |  | -0.3241 | 0.25319
0.0084766 | 0.6109 |  | 235.2475 |  | -0.31783 | 0.24803
0.0084961 | 0.6335 |  | 242.0205 |  | -0.30644 | 0.239
0.0085156 | 0.65334 |  | 248.4792 |  | -0.28974 | 0.22586
0.0085352 | 0.67531 |  | 254.8434 |  | -0.27067 | 0.21062
0.0085547 | 0.69385 |  | 260.9548 |  | -0.24685 | 0.19207
0.0085742 | 0.71127 |  | 266.2487 |  | -0.21766 | 0.16913
0.0085938 | 0.72775 |  | 271.3219 |  | -0.18685 | 0.1444
0.0086133 | 0.74268 |  | 276.3278 |  | -0.15293 | 0.11767
0.0086328 | 0.75728 |  | 280.7932 |  | -0.11587 | 0.08858
0.0086523 | 0.76984 |  | 284.8007 |  | -0.078088 | 0.058691
0.0086719 | 0.78223 |  | 288.5254 |  | -0.03855 | 0.027529
0.0086914 | 0.79187 |  | 291.5664 |  | 0.0018343 | -0.0043221
0.0087109 | 0.79953 |  | 293.8247 |  | 0.041869 | -0.035652
0.0087305 | 0.80889 |  | 296.5061 |  | 0.081172 | -0.06638
0.00875 | 0.81813 |  | 299.465 |  | 0.11829 | -0.095746
0.0087695 | 0.82556 |  | 301.0734 |  | 0.15404 | -0.1237
0.0087891 | 0.82953 |  | 301.915 |  | 0.18813 | -0.15019
0.0088086 | 0.83346 |  | 302.6867 |  | 0.21863 | -0.17419
0.0088281 | 0.83717 |  | 302.8828 |  | 0.24606 | -0.19563
0.0088477 | 0.83822 |  | 302.8818 |  | 0.27013 | -0.21428
0.0088672 | 0.84094 |  | 302.8412 |  | 0.28919 | -0.22904
0.0088867 | 0.84203 |  | 302.2391 |  | 0.30391 | -0.2403
0.0089062 | 0.83906 |  | 300.5043 |  | 0.31488 | -0.24868
0.0089258 | 0.83524 |  | 298.1536 |  | 0.32107 | -0.25333
0.0089453 | 0.83125 |  | 296.139 |  | 0.32254 | -0.25425
0.0089648 | 0.82782 |  | 293.7476 |  | 0.31903 | -0.25137
0.0089844 | 0.82211 |  | 290.6315 |  | 0.31003 | -0.24411
0.0090039 | 0.81444 |  | 287.2411 |  | 0.29665 | -0.2334
0.0090234 | 0.80605 |  | 283.2119 |  | 0.27942 | -0.21969
0.009043 | 0.79588 |  | 278.4483 |  | 0.25835 | -0.20295
0.0090625 | 0.78557 |  | 273.6008 |  | 0.23298 | -0.18299
0.009082 | 0.77419 |  | 268.742 |  | 0.20306 | -0.15941
0.0091016 | 0.7622 |  | 263.3376 |  | 0.17005 | -0.13319
0.0091211 | 0.74884 |  | 257.2638 |  | 0.13495 | -0.10544
0.0091406 | 0.73281 |  | 250.7958 |  | 0.097989 | -0.076514
0.0091602 | 0.71737 |  | 244.1596 |  | 0.059349 | -0.046302
0.0091797 | 0.70045 |  | 237.1764 |  | 0.019619 | -0.01505
0.0091992 | 0.68133 |  | 229.8285 |  | -0.020414 | 0.016523
0.0092187 | 0.66328 |  | 222.3695 |  | -0.061053 | 0.048254
0.0092383 | 0.64344 |  | 214.4766 |  | -0.10043 | 0.078944
0.0092578 | 0.62194 |  | 205.8801 |  | -0.13636 | 0.10731
0.0092773 | 0.60034 |  | 197.3168 |  | -0.17092 | 0.13423
0.0092969 | 0.57972 |  | 188.9261 |  | -0.20421 | 0.15999
0.0093164 | 0.55813 |  | 179.8647 |  | -0.23378 | 0.18327
0.0093359 | 0.53233 |  | 170.5321 |  | -0.25987 | 0.20356
0.0093555 | 0.50799 |  | 161.2963 |  | -0.28193 | 0.22065
0.009375 | 0.48251 |  | 151.4572 |  | -0.29918 | 0.23399
0.0093945 | 0.45472 |  | 141.2621 |  | -0.31232 | 0.24406
0.0094141 | 0.43019 |  | 131.4474 |  | -0.32101 | 0.25091
0.0094336 | 0.40386 |  | 121.7003 |  | -0.3256 | 0.25421
0.0094531 | 0.37526 |  | 111.366 |  | -0.32543 | 0.25403
0.0094727 | 0.34839 |  | 100.6801 |  | -0.31905 | 0.24927
0.0094922 | 0.31947 |  | 90.0263 |  | -0.30846 | 0.24056
0.0095117 | 0.28914 |  | 79.2782 |  | -0.29386 | 0.22887
0.0095312 | 0.26083 |  | 68.5586 |  | -0.27404 | 0.21339
0.0095508 | 0.23249 |  | 58.0255 |  | -0.25101 | 0.19511
0.0095703 | 0.20283 |  | 47.287 |  | -0.22447 | 0.17418
0.0095898 | 0.17206 |  | 36.0489 |  | -0.19351 | 0.14965
0.0096094 | 0.14195 |  | 24.8516 |  | -0.15969 | 0.12288
0.0096289 | 0.11147 |  | 14.1539 |  | -0.12339 | 0.094522
0.0096484 | 0.08092 |  | 3.3586 |  | -0.085292 | 0.064419
0.009668 | 0.052493 |  | -7.6956 |  | -0.045961 | 0.033391
0.0096875 | 0.020944 |  | -18.6133 |  | -0.0060221 | 0.0020646
0.009707 | -0.011072 |  | -29.4865 |  | 0.033034 | -0.028839
0.0097266 | -0.040982 |  | -40.4005 |  | 0.072577 | -0.05967
0.0097461 | -0.071951 |  | -51.264 |  | 0.11166 | -0.090444
0.0097656 | -0.10165 |  | -61.787 |  | 0.14716 | -0.11868
0.0097852 | -0.13117 |  | -72.303 |  | 0.18112 | -0.14474
0.0098047 | -0.16143 |  | -83.0058 |  | 0.2129 | -0.16973
0.0098242 | -0.19087 |  | -93.2231 |  | 0.2404 | -0.19152
0.0098438 | -0.2201 |  | -103.3576 |  | 0.26526 | -0.21063
0.0098633 | -0.2501 |  | -113.8555 |  | 0.28557 | -0.22664
0.0098828 | -0.27894 |  | -123.9152 |  | 0.30084 | -0.23813
0.0099023 | -0.30598 |  | -133.4693 |  | 0.31299 | -0.24729
0.0099219 | -0.33424 |  | -143.19 |  | 0.32012 | -0.25306
0.0099414 | -0.36252 |  | -152.8514 |  | 0.32226 | -0.25424
0.0099609 | -0.38858 |  | -162.0451 |  | 0.31979 | -0.25209
0.0099805 | -0.41416 |  | -171.0996 |  | 0.31155 | -0.24549
0.01 | -0.44046 |  | -180.1296 |  | 0.29953 | -0.23556
0.01002 | -0.46618 |  | -188.7565 |  | 0.28398 | -0.22326
0.010039 | -0.49018 |  | -197.1055 |  | 0.263 | -0.20673
0.010059 | -0.51389 |  | -205.4857 |  | 0.23786 | -0.18678
0.010078 | -0.5372 |  | -213.4473 |  | 0.20897 | -0.16405
0.010098 | -0.55837 |  | -220.8794 |  | 0.17646 | -0.13842
0.010117 | -0.57913 |  | -228.2136 |  | 0.14226 | -0.11157
0.010137 | -0.60077 |  | -235.3907 |  | 0.10577 | -0.083045
0.010156 | -0.62041 |  | -242.1516 |  | 0.067103 | -0.052483
0.010176 | -0.63894 |  | -248.6156 |  | 0.027467 | -0.021313
0.010195 | -0.65743 |  | -254.8878 |  | -0.013611 | 0.01083
0.010215 | -0.6741 |  | -260.5457 |  | -0.053742 | 0.042491
0.010234 | -0.68991 |  | -265.8501 |  | -0.091994 | 0.072395
0.010254 | -0.70494 |  | -271.1253 |  | -0.12919 | 0.10162
0.010273 | -0.7192 |  | -275.853 |  | -0.16408 | 0.12905
0.010293 | -0.73223 |  | -280.1785 |  | -0.19782 | 0.15505
0.010313 | -0.74411 |  | -284.1588 |  | -0.22896 | 0.17941
0.010332 | -0.75554 |  | -287.7241 |  | -0.25506 | 0.19976
0.010352 | -0.76489 |  | -290.8162 |  | -0.27774 | 0.2172
0.010371 | -0.77263 |  | -293.2315 |  | -0.29596 | 0.23143
0.010391 | -0.78058 |  | -295.6604 |  | -0.30947 | 0.24172
0.01041 | -0.78854 |  | -298.1578 |  | -0.32011 | 0.24986
0.01043 | -0.79513 |  | -299.9246 |  | -0.32556 | 0.25411
0.010449 | -0.79939 |  | -300.9553 |  | -0.32543 | 0.25397
0.010469 | -0.80242 |  | -301.6211 |  | -0.32114 | 0.25059
0.010488 | -0.80493 |  | -301.8387 |  | -0.31075 | 0.24224
0.010508 | -0.80661 |  | -301.7191 |  | -0.29639 | 0.23069
0.010527 | -0.80762 |  | -301.5043 |  | -0.27929 | 0.21724
0.010547 | -0.80752 |  | -300.7199 |  | -0.2565 | 0.19955
0.010566 | -0.80582 |  | -299.2483 |  | -0.23008 | 0.17874
0.010586 | -0.80305 |  | -297.3432 |  | -0.20028 | 0.15514
0.010605 | -0.79968 |  | -295.155 |  | -0.16614 | 0.12817
0.010625 | -0.79476 |  | -292.5788 |  | -0.13067 | 0.10017
0.010645 | -0.78927 |  | -289.409 |  | -0.09366 | 0.070885
0.010664 | -0.78336 |  | -286.1682 |  | -0.05466 | 0.040118
0.010684 | -0.77548 |  | -282.4654 |  | -0.014816 | 0.0089375
0.010703 | -0.76633 |  | -277.9573 |  | 0.025861 | -0.02314
0.010723 | -0.75627 |  | -273.3765 |  | 0.065346 | -0.054283
0.010742 | -0.74635 |  | -268.4089 |  | 0.10314 | -0.08391
0.010762 | -0.73447 |  | -262.8944 |  | 0.14016 | -0.11292
0.010781 | -0.72196 |  | -257.2277 |  | 0.17427 | -0.13962
0.010801 | -0.71048 |  | -251.1914 |  | 0.20555 | -0.16429
0.01082 | -0.69555 |  | -244.6877 |  | 0.23518 | -0.18725
0.01084 | -0.67974 |  | -237.8609 |  | 0.26055 | -0.20678
0.010859 | -0.66321 |  | -230.7679 |  | 0.28116 | -0.223
0.010879 | -0.6465 |  | -223.5105 |  | 0.29812 | -0.23599
0.010898 | -0.63165 |  | -215.8489 |  | 0.3105 | -0.24547
0.010918 | -0.61185 |  | -207.6788 |  | 0.31859 | -0.2517
0.010937 | -0.59305 |  | -199.5713 |  | 0.32196 | -0.25386
0.010957 | -0.57736 |  | -191.1542 |  | 0.32003 | -0.25218
0.010977 | -0.55419 |  | -182.1264 |  | 0.3137 | -0.2471
0.010996 | -0.53017 |  | -173.181 |  | 0.30213 | -0.23785
0.011016 | -0.51092 |  | -164.0256 |  | 0.28634 | -0.22531
0.011035 | -0.48964 |  | -154.5551 |  | 0.26704 | -0.20992
0.011055 | -0.46486 |  | -145.0689 |  | 0.24262 | -0.19077
0.011074 | -0.44227 |  | -135.3018 |  | 0.2146 | -0.16864
0.011094 | -0.42152 |  | -125.3289 |  | 0.18337 | -0.14388
0.011113 | -0.39511 |  | -115.2438 |  | 0.14872 | -0.11652
0.011133 | -0.36889 |  | -105.0052 |  | 0.11255 | -0.087967
0.011152 | -0.34829 |  | -94.7727 |  | 0.07467 | -0.058271
0.011172 | -0.32096 |  | -84.4744 |  | 0.034899 | -0.02705
0.011191 | -0.2928 |  | -73.8114 |  | -0.0053208 | 0.0046673
0.011211 | -0.27113 |  | -63.1725 |  | -0.04573 | 0.036416
0.01123 | -0.24458 |  | -52.5273 |  | -0.085233 | 0.067279
0.01125 | -0.21736 |  | -41.6365 |  | -0.1221 | 0.096147
0.01127 | -0.19324 |  | -30.9179 |  | -0.15784 | 0.12404
0.011289 | -0.1669 |  | -20.2034 |  | -0.19191 | 0.15054
0.011309 | -0.13973 |  | -9.3753 |  | -0.22276 | 0.17467
0.011328 | -0.11257 |  | 1.4657 |  | -0.25081 | 0.1965
0.011348 | -0.083254 |  | 12.2739 |  | -0.27361 | 0.21427
0.011367 | -0.054761 |  | 23.126 |  | -0.29229 | 0.22862
0.011387 | -0.02854 |  | 33.9752 |  | -0.3083 | 0.2407
0.011406 | -0.00033691 |  | 44.4988 |  | -0.31881 | 0.24896
0.011426 | 0.027758 |  | 55.0328 |  | -0.32488 | 0.25377
0.011445 | 0.055784 |  | 65.587 |  | -0.3264 | 0.25482
0.011465 | 0.085605 |  | 76.1315 |  | -0.32181 | 0.25117
0.011484 | 0.11674 |  | 86.7082 |  | -0.31309 | 0.24427
0.011504 | 0.15091 |  | 96.9295 |  | -0.3003 | 0.23412
0.011523 | 0.1819 |  | 106.9466 |  | -0.28285 | 0.22043
0.011543 | 0.2102 |  | 116.9809 |  | -0.26147 | 0.20361
0.011562 | 0.24086 |  | 126.9242 |  | -0.23559 | 0.18302
0.011582 | 0.26948 |  | 136.7324 |  | -0.20605 | 0.15961
0.011602 | 0.30181 |  | 146.382 |  | -0.17347 | 0.13396
0.011621 | 0.33361 |  | 155.8431 |  | -0.13771 | 0.10583
0.011641 | 0.36121 |  | 164.9408 |  | -0.10124 | 0.077006
0.01166 | 0.39561 |  | 173.8997 |  | -0.063183 | 0.046882
0.01168 | 0.42619 |  | 182.8871 |  | -0.022432 | 0.014857
0.011699 | 0.45454 |  | 191.5434 |  | 0.017502 | -0.016592
0.011719 | 0.48784 |  | 199.9388 |  | 0.057212 | -0.047784
0.011738 | 0.51465 |  | 208.1463 |  | 0.096203 | -0.07835
0.011758 | 0.54159 |  | 215.7886 |  | 0.13219 | -0.10663
0.011777 | 0.57004 |  | 223.2763 |  | 0.16719 | -0.13388
0.011797 | 0.59388 |  | 230.7274 |  | 0.19988 | -0.15941
0.011816 | 0.61976 |  | 237.7858 |  | 0.22931 | -0.18246
0.011836 | 0.6425 |  | 244.745 |  | 0.25622 | -0.20339
0.011855 | 0.66201 |  | 251.1244 |  | 0.27722 | -0.21991
0.011875 | 0.68218 |  | 256.8212 |  | 0.29397 | -0.23276
0.011895 | 0.69915 |  | 262.6424 |  | 0.30848 | -0.24356
0.011914 | 0.71719 |  | 268.3338 |  | 0.31699 | -0.25027
0.011934 | 0.73338 |  | 273.3993 |  | 0.32069 | -0.25316
0.011953 | 0.74735 |  | 278.0366 |  | 0.32062 | -0.25277
0.011973 | 0.76203 |  | 282.4772 |  | 0.31469 | -0.24783
0.011992 | 0.77362 |  | 286.2292 |  | 0.30411 | -0.23932
0.012012 | 0.78412 |  | 289.3551 |  | 0.2892 | -0.22745
0.012031 | 0.7937 |  | 292.339 |  | 0.27026 | -0.21231
0.012051 | 0.80274 |  | 295.1162 |  | 0.24729 | -0.1943
0.01207 | 0.81276 |  | 297.9723 |  | 0.21916 | -0.17227
0.01209 | 0.8208 |  | 300.2945 |  | 0.18851 | -0.14772
0.012109 | 0.82653 |  | 301.4487 |  | 0.1554 | -0.12154
0.012129 | 0.83089 |  | 302.2441 |  | 0.11849 | -0.092771
0.012148 | 0.83407 |  | 302.8761 |  | 0.081137 | -0.063308
0.012168 | 0.83727 |  | 303.2077 |  | 0.042449 | -0.032794
0.012188 | 0.83991 |  | 303.3241 |  | 0.0011342 | -0.00041337
0.012207 | 0.84088 |  | 302.8822 |  | -0.039011 | 0.031145
0.012227 | 0.83955 |  | 301.6735 |  | -0.078264 | 0.061766
0.012246 | 0.83706 |  | 299.8298 |  | -0.11653 | 0.091634
0.012266 | 0.83463 |  | 297.7896 |  | -0.15184 | 0.11947
0.012285 | 0.83059 |  | 295.6767 |  | -0.18624 | 0.14623
0.012305 | 0.82554 |  | 292.9988 |  | -0.21822 | 0.1711
0.012324 | 0.81916 |  | 289.6537 |  | -0.24599 | 0.19274
0.012344 | 0.81111 |  | 285.8111 |  | -0.27094 | 0.21201
0.012363 | 0.80216 |  | 281.6433 |  | -0.29063 | 0.22754
0.012383 | 0.79182 |  | 277.1364 |  | -0.30572 | 0.23919
0.012402 | 0.78131 |  | 272.2042 |  | -0.31832 | 0.24859
0.012422 | 0.76996 |  | 266.9666 |  | -0.32537 | 0.25412
0.012441 | 0.75733 |  | 261.2918 |  | -0.32724 | 0.25552
0.012461 | 0.7432 |  | 255.2161 |  | -0.32476 | 0.25344
0.01248 | 0.72724 |  | 248.6589 |  | -0.31651 | 0.24696
0.0125 | 0.71117 |  | 241.7707 |  | -0.30402 | 0.23693
0.01252 | 0.69444 |  | 234.8107 |  | -0.28744 | 0.22392
0.012539 | 0.67535 |  | 227.3584 |  | -0.26686 | 0.20783
0.012559 | 0.6555 |  | 219.6983 |  | -0.24233 | 0.18839
0.012578 | 0.63596 |  | 211.7459 |  | -0.21275 | 0.16505
0.012598 | 0.61407 |  | 203.1635 |  | -0.18085 | 0.13962
0.012617 | 0.59179 |  | 194.6081 |  | -0.14638 | 0.11243
0.012637 | 0.57052 |  | 185.9079 |  | -0.10867 | 0.082982
0.012656 | 0.54726 |  | 176.7667 |  | -0.071373 | 0.053336
0.012676 | 0.52393 |  | 167.4152 |  | -0.032027 | 0.022328
0.012695 | 0.49916 |  | 157.8139 |  | 0.0094625 | -0.010241
0.012715 | 0.4725 |  | 148.1093 |  | 0.048505 | -0.041139
0.012734 | 0.44753 |  | 138.338 |  | 0.087898 | -0.071753
0.012754 | 0.42098 |  | 128.2401 |  | 0.12602 | -0.10172
0.012773 | 0.39299 |  | 117.8996 |  | 0.15964 | -0.12837
0.012793 | 0.36566 |  | 107.561 |  | 0.19299 | -0.15415
0.012812 | 0.33767 |  | 97.0998 |  | 0.22406 | -0.17845
0.012832 | 0.30991 |  | 86.5448 |  | 0.25031 | -0.1991
0.012852 | 0.28107 |  | 75.8678 |  | 0.27352 | -0.21713
0.012871 | 0.25079 |  | 65.0285 |  | 0.29157 | -0.23097
0.012891 | 0.22184 |  | 54.2851 |  | 0.30531 | -0.24127
0.01291 | 0.19215 |  | 43.3501 |  | 0.31591 | -0.24952
0.01293 | 0.1611 |  | 32.3105 |  | 0.32058 | -0.25319
0.012949 | 0.13071 |  | 21.4949 |  | 0.3211 | -0.2532
0.012969 | 0.099815 |  | 10.5228 |  | 0.31719 | -0.24987
0.012988 | 0.069846 |  | -0.40308 |  | 0.30625 | -0.2413
0.013008 | 0.040744 |  | -11.2853 |  | 0.29246 | -0.23011
0.013027 | 0.0096809 |  | -22.383 |  | 0.27527 | -0.21637
0.013047 | -0.021004 |  | -33.1955 |  | 0.25227 | -0.19839
0.013066 | -0.051491 |  | -43.8602 |  | 0.22639 | -0.17779
0.013086 | -0.082042 |  | -54.6147 |  | 0.19598 | -0.15387
0.013105 | -0.11145 |  | -65.2541 |  | 0.16213 | -0.12709
0.013125 | -0.1425 |  | -75.9227 |  | 0.12716 | -0.099382
0.013145 | -0.17196 |  | -86.4334 |  | 0.088917 | -0.069654
0.013164 | -0.1994 |  | -96.6144 |  | 0.050633 | -0.039322
0.013184 | -0.22955 |  | -106.785 |  | 0.011288 | -0.0083913
0.013203 | -0.25846 |  | -116.944 |  | -0.030929 | 0.024537
0.013223 | -0.28643 |  | -126.8909 |  | -0.069909 | 0.055486
0.013242 | -0.31572 |  | -136.7152 |  | -0.10758 | 0.084798
0.013262 | -0.34294 |  | -146.416 |  | -0.14523 | 0.11402
0.013281 | -0.36989 |  | -155.8602 |  | -0.17864 | 0.14027
0.013301 | -0.39632 |  | -164.9278 |  | -0.21078 | 0.16524
0.01332 | -0.42186 |  | -173.8735 |  | -0.24099 | 0.18877
0.01334 | -0.44776 |  | -182.8571 |  | -0.26563 | 0.20804
0.013359 | -0.47204 |  | -191.3895 |  | -0.28641 | 0.22416
0.013379 | -0.4967 |  | -199.706 |  | -0.3028 | 0.23661
0.013398 | -0.52043 |  | -207.8899 |  | -0.31493 | 0.24583
0.013418 | -0.54257 |  | -215.4329 |  | -0.32388 | 0.25286
0.013437 | -0.56514 |  | -223.0233 |  | -0.3272 | 0.25542
0.013457 | -0.58618 |  | -230.5395 |  | -0.32537 | 0.25391
0.013477 | -0.60669 |  | -237.4445 |  | -0.31852 | 0.24852
0.013496 | -0.62602 |  | -244.1562 |  | -0.30578 | 0.23849
0.013516 | -0.64404 |  | -250.3423 |  | -0.29065 | 0.22638
0.013535 | -0.66192 |  | -256.2911 |  | -0.27154 | 0.21142
0.013555 | -0.67838 |  | -262.2202 |  | -0.24687 | 0.19221
0.013574 | -0.69426 |  | -267.4736 |  | -0.21969 | 0.17042
0.013594 | -0.70916 |  | -272.4887 |  | -0.18762 | 0.14503
0.013613 | -0.7229 |  | -277.2347 |  | -0.15238 | 0.11723
0.013633 | -0.73552 |  | -281.3283 |  | -0.11699 | 0.089147
0.013652 | -0.74708 |  | -285.2305 |  | -0.078675 | 0.059161
0.013672 | -0.75817 |  | -288.7552 |  | -0.039531 | 0.028232
0.013691 | -0.76714 |  | -291.5835 |  | 4.7972e-05 | -0.0030441
0.013711 | -0.7748 |  | -293.8891 |  | 0.040974 | -0.035138
0.01373 | -0.78234 |  | -296.1172 |  | 0.080003 | -0.065802
0.01375 | -0.78985 |  | -298.5734 |  | 0.11786 | -0.095363
0.01377 | -0.79636 |  | -300.2195 |  | 0.15372 | -0.12356
0.013789 | -0.79975 |  | -300.9658 |  | 0.18585 | -0.1488
0.013809 | -0.80283 |  | -301.6887 |  | 0.21701 | -0.17286
0.013828 | -0.80515 |  | -301.6951 |  | 0.24536 | -0.19495
0.013848 | -0.80555 |  | -301.2951 |  | 0.26869 | -0.21331
0.013867 | -0.80704 |  | -301.1546 |  | 0.28845 | -0.22861
0.013887 | -0.80666 |  | -300.2373 |  | 0.30289 | -0.23964
0.013906 | -0.80383 |  | -298.5965 |  | 0.31289 | -0.24722
0.013926 | -0.80095 |  | -296.6362 |  | 0.31972 | -0.25237
0.013945 | -0.79664 |  | -294.0285 |  | 0.32085 | -0.25318
0.013965 | -0.79214 |  | -291.347 |  | 0.31811 | -0.25077
0.013984 | -0.78759 |  | -288.5559 |  | 0.31006 | -0.24424
0.014004 | -0.78054 |  | -284.99 |  | 0.29468 | -0.2322
0.014023 | -0.77185 |  | -280.9749 |  | 0.27791 | -0.21854
0.014043 | -0.76234 |  | -276.4158 |  | 0.25756 | -0.20235
0.014063 | -0.75195 |  | -271.4307 |  | 0.23077 | -0.18161
0.014082 | -0.74152 |  | -266.6511 |  | 0.20226 | -0.15878
0.014102 | -0.73068 |  | -261.352 |  | 0.16965 | -0.13294
0.014121 | -0.71812 |  | -255.3848 |  | 0.1333 | -0.10441
0.014141 | -0.70527 |  | -249.1484 |  | 0.09693 | -0.075536
0.01416 | -0.69192 |  | -242.4114 |  | 0.057991 | -0.04513
0.01418 | -0.67441 |  | -235.5762 |  | 0.018152 | -0.013823
0.014199 | -0.65788 |  | -228.4804 |  | -0.021527 | 0.017475
0.014219 | -0.64255 |  | -221.053 |  | -0.062406 | 0.049269
0.014238 | -0.62303 |  | -213.383 |  | -0.10061 | 0.079334
0.014258 | -0.60533 |  | -204.9804 |  | -0.13696 | 0.10773
0.014277 | -0.58896 |  | -196.6574 |  | -0.17291 | 0.13541
0.014297 | -0.56907 |  | -188.4481 |  | -0.20475 | 0.16053
0.014316 | -0.54673 |  | -179.3776 |  | -0.23423 | 0.18358
0.014336 | -0.52539 |  | -170.1802 |  | -0.26108 | 0.20426
0.014355 | -0.50359 |  | -161.0625 |  | -0.28195 | 0.22071
0.014375 | -0.48015 |  | -151.4048 |  | -0.29967 | 0.23419
0.014395 | -0.45794 |  | -141.9126 |  | -0.31349 | 0.24483
0.014414 | -0.43539 |  | -132.3672 |  | -0.32167 | 0.25148
0.014434 | -0.41224 |  | -122.2463 |  | -0.32625 | 0.25474
0.014453 | -0.38602 |  | -112.027 |  | -0.32543 | 0.25404
0.014473 | -0.36064 |  | -101.553 |  | -0.31938 | 0.24929
0.014492 | -0.33717 |  | -91.2483 |  | -0.3091 | 0.24112
0.014512 | -0.31296 |  | -81.1009 |  | -0.29344 | 0.22887
0.014531 | -0.28742 |  | -70.5486 |  | -0.27464 | 0.2138
0.014551 | -0.25838 |  | -59.8383 |  | -0.25205 | 0.19592
0.01457 | -0.233 |  | -48.9491 |  | -0.22399 | 0.1739
0.01459 | -0.20858 |  | -37.9713 |  | -0.19351 | 0.14965
0.014609 | -0.18351 |  | -27.2981 |  | -0.15988 | 0.12319
0.014629 | -0.15921 |  | -16.786 |  | -0.12308 | 0.094274
0.014648 | -0.13091 |  | -6.0546 |  | -0.085861 | 0.064712
0.014668 | -0.10115 |  | 4.7589 |  | -0.04653 | 0.033789
0.014687 | -0.071189 |  | 15.9555 |  | -0.0061594 | 0.0020578
0.014707 | -0.04417 |  | 26.953 |  | 0.033518 | -0.029212
0.014727 | -0.017348 |  | 37.2975 |  | 0.07305 | -0.06019
0.014746 | 0.0099475 |  | 47.8812 |  | 0.1107 | -0.089789
0.014766 | 0.03611 |  | 58.1964 |  | 0.14707 | -0.11818
0.014785 | 0.068318 |  | 68.6704 |  | 0.18141 | -0.14503
0.014805 | 0.099293 |  | 79.7765 |  | 0.21199 | -0.16911
0.014824 | 0.12702 |  | 90.2611 |  | 0.24069 | -0.19143
0.014844 | 0.15807 |  | 100.2457 |  | 0.26532 | -0.21077
0.014863 | 0.18648 |  | 110.1717 |  | 0.28458 | -0.2257
0.014883 | 0.21571 |  | 119.8851 |  | 0.30102 | -0.23809
0.014902 | 0.24758 |  | 129.863 |  | 0.31274 | -0.24724
0.014922 | 0.27917 |  | 140.0542 |  | 0.31956 | -0.25235
0.014941 | 0.31132 |  | 149.6437 |  | 0.32237 | -0.25428
0.014961 | 0.34324 |  | 158.7218 |  | 0.31903 | -0.2516
0.01498 | 0.37521 |  | 167.7092 |  | 0.3114 | -0.24519
0.015 | 0.40262 |  | 176.6846 |  | 0.29923 | -0.23563
0.01502 | 0.43335 |  | 185.666 |  | 0.28198 | -0.22195
0.015039 | 0.46674 |  | 194.3272 |  | 0.2625 | -0.20626
0.015059 | 0.49355 |  | 202.4753 |  | 0.2377 | -0.18695
0.015078 | 0.52195 |  | 210.2283 |  | 0.20787 | -0.16327
0.015098 | 0.55115 |  | 218.0316 |  | 0.17661 | -0.13835
0.015117 | 0.57712 |  | 225.8732 |  | 0.14151 | -0.11092
0.015137 | 0.60098 |  | 233.0476 |  | 0.1044 | -0.081672
0.015156 | 0.62464 |  | 239.7965 |  | 0.066966 | -0.052226
0.015176 | 0.64733 |  | 246.5311 |  | 0.02689 | -0.020718
0.015195 | 0.66692 |  | 252.7628 |  | -0.013521 | 0.011176
0.015215 | 0.68686 |  | 258.7164 |  | -0.053509 | 0.042392
0.015234 | 0.70542 |  | 264.595 |  | -0.093229 | 0.073436
0.015254 | 0.72158 |  | 269.786 |  | -0.12983 | 0.10221
0.015273 | 0.73697 |  | 274.644 |  | -0.16492 | 0.1295
0.015293 | 0.75168 |  | 279.3325 |  | -0.19882 | 0.15584
0.015312 | 0.76529 |  | 283.456 |  | -0.22833 | 0.17897
0.015332 | 0.77737 |  | 287.3935 |  | -0.25551 | 0.20007
0.015352 | 0.78841 |  | 290.7638 |  | -0.27886 | 0.21821
0.015371 | 0.79728 |  | 293.227 |  | -0.29575 | 0.23131
0.015391 | 0.80545 |  | 295.7568 |  | -0.31057 | 0.24252
0.01541 | 0.81483 |  | 298.4317 |  | -0.32086 | 0.25066
0.01543 | 0.8226 |  | 300.4575 |  | -0.3247 | 0.25376
0.015449 | 0.82812 |  | 301.7807 |  | -0.32594 | 0.25433
0.015469 | 0.83291 |  | 302.6627 |  | -0.32105 | 0.25039
0.015488 | 0.83555 |  | 302.9903 |  | -0.3103 | 0.242
0.015508 | 0.83798 |  | 302.9291 |  | -0.29717 | 0.23152
0.015527 | 0.84056 |  | 302.9093 |  | -0.2789 | 0.21713
0.015547 | 0.83999 |  | 302.4112 |  | -0.25633 | 0.19943
0.015566 | 0.83877 |  | 301.0226 |  | -0.23008 | 0.17866
0.015586 | 0.83671 |  | 299.2247 |  | -0.199 | 0.15407
0.015605 | 0.83208 |  | 297.0514 |  | -0.16604 | 0.12803
0.015625 | 0.82788 |  | 294.4079 |  | -0.1308 | 0.10033
0.015645 | 0.82255 |  | 291.6152 |  | -0.092913 | 0.070512
0.015664 | 0.81566 |  | 288.3354 |  | -0.054372 | 0.039892
0.015684 | 0.808 |  | 284.3839 |  | -0.014032 | 0.0080855
0.015703 | 0.79863 |  | 280.2613 |  | 0.026152 | -0.02347
0.015723 | 0.7883 |  | 275.4608 |  | 0.064922 | -0.053916
0.015742 | 0.77556 |  | 270.0673 |  | 0.1039 | -0.084426
0.015762 | 0.76399 |  | 264.8687 |  | 0.14034 | -0.11322
0.015781 | 0.75188 |  | 259.2439 |  | 0.17444 | -0.13996
0.015801 | 0.73617 |  | 252.9913 |  | 0.20698 | -0.16522
0.01582 | 0.72142 |  | 246.427 |  | 0.23522 | -0.1873
0.01584 | 0.70347 |  | 239.3554 |  | 0.26059 | -0.20695
0.015859 | 0.68497 |  | 231.9479 |  | 0.28228 | -0.22379
0.015879 | 0.66859 |  | 224.5596 |  | 0.29832 | -0.23618
0.015898 | 0.64883 |  | 217.0145 |  | 0.31103 | -0.24568
0.015918 | 0.62853 |  | 208.7666 |  | 0.31914 | -0.25194
0.015938 | 0.60661 |  | 200.0969 |  | 0.32201 | -0.25418
0.015957 | 0.58458 |  | 191.4858 |  | 0.32106 | -0.25314
0.015977 | 0.56297 |  | 182.5502 |  | 0.31435 | -0.24765
0.015996 | 0.53802 |  | 173.329 |  | 0.30239 | -0.23805
0.016016 | 0.51399 |  | 164.1433 |  | 0.28674 | -0.22548
0.016035 | 0.48928 |  | 154.515 |  | 0.26671 | -0.20976
0.016055 | 0.46297 |  | 144.5958 |  | 0.24315 | -0.19129
0.016074 | 0.43697 |  | 134.7527 |  | 0.21536 | -0.1693
0.016094 | 0.40985 |  | 124.4525 |  | 0.18311 | -0.1438
0.016113 | 0.3826 |  | 114.1678 |  | 0.14903 | -0.11674
0.016133 | 0.3564 |  | 104.1259 |  | 0.1128 | -0.088291
0.016152 | 0.3287 |  | 93.3983 |  | 0.074649 | -0.058436
0.016172 | 0.29824 |  | 82.6149 |  | 0.035647 | -0.027538
0.016191 | 0.26955 |  | 72.1588 |  | -0.0055158 | 0.004738
0.016211 | 0.2411 |  | 61.1641 |  | -0.045867 | 0.036466
0.01623 | 0.20908 |  | 50.2271 |  | -0.083928 | 0.066428
0.01625 | 0.1802 |  | 39.5763 |  | -0.1221 | 0.095907
0.01627 | 0.15221 |  | 28.6466 |  | -0.15783 | 0.12387
0.016289 | 0.11947 |  | 17.5633 |  | -0.19131 | 0.15008
0.016309 | 0.090604 |  | 6.4349 |  | -0.22312 | 0.17481
0.016328 | 0.061932 |  | -4.3208 |  | -0.24986 | 0.19581
0.016348 | 0.028743 |  | -15.1699 |  | -0.27336 | 0.21385
0.016367 | -0.00086309 |  | -26.3753 |  | -0.29291 | 0.22901
0.016387 | -0.030668 |  | -36.9449 |  | -0.30692 | 0.23996
0.016406 | -0.062817 |  | -47.7211 |  | -0.31837 | 0.24853
0.016426 | -0.091893 |  | -58.8738 |  | -0.32474 | 0.25361
0.016445 | -0.1218 |  | -69.1078 |  | -0.32547 | 0.25412
0.016465 | -0.15216 |  | -79.4456 |  | -0.32239 | 0.2514
0.016484 | -0.18063 |  | -90.1087 |  | -0.31288 | 0.24408
0.016504 | -0.21081 |  | -100.2669 |  | -0.29917 | 0.23313
0.016523 | -0.24 |  | -110.5474 |  | -0.28259 | 0.22003
0.016543 | -0.26841 |  | -120.6599 |  | -0.26075 | 0.20306
0.016563 | -0.29777 |  | -130.567 |  | -0.23548 | 0.18292
0.016582 | -0.32519 |  | -140.3923 |  | -0.20577 | 0.15955
0.016602 | -0.35193 |  | -149.5825 |  | -0.17156 | 0.13253
0.016621 | -0.37952 |  | -159.0237 |  | -0.13713 | 0.10499
0.016641 | -0.4062 |  | -168.558 |  | -0.10075 | 0.076528
0.01666 | -0.43169 |  | -177.2425 |  | -0.061577 | 0.045782
0.01668 | -0.45758 |  | -185.9405 |  | -0.022174 | 0.014501
0.016699 | -0.48277 |  | -194.6599 |  | 0.018661 | -0.017584
0.016719 | -0.50566 |  | -202.7465 |  | 0.058985 | -0.049325
0.016738 | -0.5284 |  | -210.6017 |  | 0.09658 | -0.078868
0.016758 | -0.55141 |  | -218.4899 |  | 0.13331 | -0.1076
0.016777 | -0.573 |  | -226.1491 |  | 0.16816 | -0.13503
0.016797 | -0.59415 |  | -233.1416 |  | 0.20078 | -0.16038
0.016816 | -0.61382 |  | -239.8162 |  | 0.23122 | -0.18395
0.016836 | -0.63281 |  | -246.6171 |  | 0.25696 | -0.20417
0.016855 | -0.65146 |  | -252.7672 |  | 0.27821 | -0.22074
0.016875 | -0.66788 |  | -258.4741 |  | 0.29562 | -0.23403
0.016895 | -0.685 |  | -264.3696 |  | 0.30905 | -0.24418
0.016914 | -0.70038 |  | -269.5396 |  | 0.31861 | -0.25159
0.016934 | -0.71354 |  | -274.1102 |  | 0.32279 | -0.25485
0.016953 | -0.72784 |  | -278.7138 |  | 0.32183 | -0.25387
0.016973 | -0.74019 |  | -282.8687 |  | 0.31644 | -0.24938
0.016992 | -0.75156 |  | -286.631 |  | 0.30526 | -0.24053
0.017012 | -0.76187 |  | -289.8794 |  | 0.28988 | -0.22827
0.017031 | -0.76973 |  | -292.4235 |  | 0.27165 | -0.21372
0.017051 | -0.77767 |  | -294.7533 |  | 0.2488 | -0.19575
0.01707 | -0.78537 |  | -297.1251 |  | 0.22157 | -0.17417
0.01709 | -0.79305 |  | -299.3915 |  | 0.19055 | -0.14964
0.017109 | -0.7984 |  | -300.7089 |  | 0.15624 | -0.12247
0.017129 | -0.80124 |  | -301.2428 |  | 0.12041 | -0.094171
0.017148 | -0.80426 |  | -301.7504 |  | 0.082886 | -0.064828
0.017168 | -0.80554 |  | -301.7077 |  | 0.043802 | -0.034047
0.017188 | -0.80631 |  | -301.4268 |  | 0.0038215 | -0.0026227
0.017207 | -0.80733 |  | -300.9813 |  | -0.037423 | 0.02965
0.017227 | -0.80618 |  | -299.6662 |  | -0.077131 | 0.060834
0.017246 | -0.80336 |  | -297.9871 |  | -0.11382 | 0.089585
0.017266 | -0.8 |  | -295.9011 |  | -0.15005 | 0.11765
0.017285 | -0.79534 |  | -293.1271 |  | -0.18461 | 0.14444
0.017305 | -0.78966 |  | -290.4171 |  | -0.21574 | 0.16902
0.017324 | -0.78462 |  | -287.4399 |  | -0.24425 | 0.19129
0.017344 | -0.77727 |  | -283.5012 |  | -0.26896 | 0.21029
0.017363 | -0.76789 |  | -279.3429 |  | -0.28869 | 0.22565
0.017383 | -0.75981 |  | -274.9248 |  | -0.30393 | 0.23752
0.017402 | -0.74921 |  | -269.8682 |  | -0.31557 | 0.2465
0.017422 | -0.73829 |  | -264.7577 |  | -0.32318 | 0.25231
0.017441 | -0.72794 |  | -259.3631 |  | -0.32496 | 0.25381
0.017461 | -0.71269 |  | -253.196 |  | -0.32164 | 0.25117
0.01748 | -0.69887 |  | -246.6665 |  | -0.31459 | 0.24523
0.0175 | -0.68659 |  | -240.2032 |  | -0.3021 | 0.23544
0.01752 | -0.67094 |  | -233.3372 |  | -0.2847 | 0.22184
0.017539 | -0.65455 |  | -225.9038 |  | -0.26475 | 0.20589
0.017559 | -0.63638 |  | -218.2612 |  | -0.24031 | 0.18666
0.017578 | -0.6184 |  | -210.4024 |  | -0.21062 | 0.16328
0.017598 | -0.59963 |  | -202.3607 |  | -0.17811 | 0.13741
0.017617 | -0.5784 |  | -193.9723 |  | -0.14356 | 0.11006
0.017637 | -0.55917 |  | -185.3187 |  | -0.10718 | 0.081472
0.017656 | -0.53969 |  | -176.3549 |  | -0.068798 | 0.051336
0.017676 | -0.51551 |  | -167.0319 |  | -0.029032 | 0.02
0.017695 | -0.49117 |  | -157.6319 |  | 0.010894 | -0.01161
0.017715 | -0.47098 |  | -148.232 |  | 0.051418 | -0.043285
0.017734 | -0.45033 |  | -138.864 |  | 0.090542 | -0.07378
0.017754 | -0.42669 |  | -128.9302 |  | 0.12657 | -0.10239
0.017773 | -0.40216 |  | -118.5363 |  | 0.16197 | -0.1301
0.017793 | -0.37923 |  | -108.4967 |  | 0.19583 | -0.15638
0.017812 | -0.35379 |  | -98.313 |  | 0.22573 | -0.17986
0.017832 | -0.32672 |  | -87.7253 |  | 0.25251 | -0.20069
0.017852 | -0.30413 |  | -77.4764 |  | 0.27504 | -0.21828
0.017871 | -0.27743 |  | -67.0607 |  | 0.29278 | -0.232
0.017891 | -0.24862 |  | -55.89 |  | 0.30713 | -0.24296
0.01791 | -0.22585 |  | -45.1681 |  | 0.31735 | -0.2508
0.01793 | -0.19937 |  | -34.7524 |  | 0.32293 | -0.25488
0.017949 | -0.17313 |  | -23.7286 |  | 0.32327 | -0.25505
0.017969 | -0.14743 |  | -12.9053 |  | 0.31792 | -0.25064
0.017988 | -0.11902 |  | -2.2658 |  | 0.30808 | -0.24258
0.018008 | -0.095649 |  | 8.6212 |  | 0.29409 | -0.2314
0.018027 | -0.065555 |  | 19.4647 |  | 0.27617 | -0.21706
0.018047 | -0.032156 |  | 30.2306 |  | 0.2542 | -0.19983
0.018066 | -0.0070303 |  | 40.9068 |  | 0.22739 | -0.17872
0.018086 | 0.022052 |  | 51.4921 |  | 0.19693 | -0.15447
0.018105 | 0.05163 |  | 62.143 |  | 0.1639 | -0.12832
0.018125 | 0.078125 |  | 72.6096 |  | 0.12807 | -0.10014
0.018145 | 0.11066 |  | 82.9697 |  | 0.090772 | -0.070839
0.018164 | 0.13868 |  | 93.5387 |  | 0.051898 | -0.040304
0.018184 | 0.16579 |  | 103.6352 |  | 0.011235 | -0.00844
0.018203 | 0.19864 |  | 113.5758 |  | -0.028896 | 0.023051
0.018223 | 0.22624 |  | 123.6219 |  | -0.068764 | 0.054136
0.018242 | 0.25555 |  | 133.4276 |  | -0.10726 | 0.08429
0.018262 | 0.28872 |  | 143.2598 |  | -0.14274 | 0.11227
0.018281 | 0.3199 |  | 152.5928 |  | -0.17775 | 0.13936
0.018301 | 0.34861 |  | 161.9167 |  | -0.21041 | 0.16483
0.01832 | 0.37831 |  | 171.1029 |  | -0.23898 | 0.18721
0.01834 | 0.41297 |  | 179.6325 |  | -0.2647 | 0.20724
0.018359 | 0.44379 |  | 188.6016 |  | -0.28505 | 0.22324
0.018379 | 0.47399 |  | 197.2762 |  | -0.30107 | 0.23537
0.018398 | 0.50619 |  | 205.2255 |  | -0.31438 | 0.24556
0.018418 | 0.53282 |  | 213.286 |  | -0.32218 | 0.25179
0.018437 | 0.55991 |  | 220.9444 |  | -0.32529 | 0.25405
0.018457 | 0.58557 |  | 228.2002 |  | -0.32383 | 0.25289
0.018477 | 0.60845 |  | 235.4399 |  | -0.31636 | 0.24688
0.018496 | 0.63228 |  | 242.2461 |  | -0.30489 | 0.23761
0.018516 | 0.654 |  | 248.8729 |  | -0.28923 | 0.22539
0.018535 | 0.67509 |  | 255.259 |  | -0.26904 | 0.20956
0.018555 | 0.69392 |  | 260.764 |  | -0.24563 | 0.19105
0.018574 | 0.71153 |  | 266.2824 |  | -0.21758 | 0.16885
0.018594 | 0.72818 |  | 271.6895 |  | -0.18539 | 0.14337
0.018613 | 0.74207 |  | 276.4312 |  | -0.15124 | 0.11638
0.018633 | 0.75684 |  | 281.0799 |  | -0.11469 | 0.087638
0.018652 | 0.76982 |  | 285.1174 |  | -0.076697 | 0.057757
0.018672 | 0.78084 |  | 288.5614 |  | -0.0378 | 0.02706
0.018691 | 0.79104 |  | 291.5404 |  | 0.0027502 | -0.0047711
0.018711 | 0.79928 |  | 293.9872 |  | 0.042615 | -0.036092
0.01873 | 0.80866 |  | 296.7793 |  | 0.081466 | -0.066687
0.01875 | 0.81765 |  | 299.4435 |  | 0.12002 | -0.096883
0.01877 | 0.82364 |  | 301.0068 |  | 0.15546 | -0.12475
0.018789 | 0.82868 |  | 302.074 |  | 0.188 | -0.15032
0.018809 | 0.83343 |  | 302.7927 |  | 0.2191 | -0.17449
0.018828 | 0.83563 |  | 302.8121 |  | 0.24688 | -0.19611
0.018848 | 0.83808 |  | 302.971 |  | 0.2703 | -0.2145
0.018867 | 0.84076 |  | 302.9562 |  | 0.28941 | -0.22932
0.018887 | 0.83967 |  | 302.0214 |  | 0.30436 | -0.24068
0.018906 | 0.83761 |  | 300.4844 |  | 0.3152 | -0.24909
0.018926 | 0.83497 |  | 298.4393 |  | 0.32134 | -0.25376
0.018945 | 0.83189 |  | 296.2638 |  | 0.32269 | -0.25449
0.018965 | 0.82697 |  | 293.5956 |  | 0.31921 | -0.25149
0.018984 | 0.81951 |  | 290.4849 |  | 0.31039 | -0.24437
0.019004 | 0.81391 |  | 287.2657 |  | 0.29669 | -0.23353
0.019023 | 0.80551 |  | 283.0221 |  | 0.27947 | -0.21964
0.019043 | 0.79393 |  | 278.4181 |  | 0.2585 | -0.20301
0.019062 | 0.78421 |  | 273.7942 |  | 0.23271 | -0.18291
0.019082 | 0.7731 |  | 268.4186 |  | 0.20272 | -0.15916
0.019102 | 0.76051 |  | 262.9765 |  | 0.17017 | -0.13334
0.019121 | 0.7479 |  | 257.3351 |  | 0.13499 | -0.10559
0.019141 | 0.73187 |  | 250.834 |  | 0.097369 | -0.076041
0.01916 | 0.71491 |  | 244.0793 |  | 0.059354 | -0.046139
0.01918 | 0.69966 |  | 237.1422 |  | 0.020025 | -0.015282
0.019199 | 0.68053 |  | 229.7524 |  | -0.021312 | 0.016945
0.019219 | 0.66032 |  | 222.1657 |  | -0.061331 | 0.048458
0.019238 | 0.64197 |  | 214.1398 |  | -0.099442 | 0.078419
0.019258 | 0.62105 |  | 205.9416 |  | -0.13665 | 0.10735
0.019277 | 0.59993 |  | 197.5966 |  | -0.1717 | 0.13461
0.019297 | 0.57742 |  | 188.6316 |  | -0.20384 | 0.15971
0.019316 | 0.55388 |  | 179.7145 |  | -0.23297 | 0.1827
0.019336 | 0.53191 |  | 170.604 |  | -0.25941 | 0.20324
0.019355 | 0.50618 |  | 160.8807 |  | -0.28187 | 0.22048
0.019375 | 0.48054 |  | 151.2447 |  | -0.29851 | 0.23345
0.019395 | 0.45632 |  | 141.5483 |  | -0.31165 | 0.24345
0.019414 | 0.43001 |  | 131.5706 |  | -0.32132 | 0.25076
0.019434 | 0.40313 |  | 121.3791 |  | -0.32463 | 0.25355
0.019453 | 0.37503 |  | 110.8933 |  | -0.3236 | 0.25261
0.019473 | 0.34745 |  | 100.5926 |  | -0.31847 | 0.24829
0.019492 | 0.31863 |  | 90.0664 |  | -0.30753 | 0.23971
0.019512 | 0.28817 |  | 79.1778 |  | -0.29261 | 0.22788
0.019531 | 0.26018 |  | 68.7459 |  | -0.27359 | 0.21292
0.019551 | 0.23114 |  | 57.8723 |  | -0.25012 | 0.19447
0.01957 | 0.20019 |  | 46.5808 |  | -0.2229 | 0.17284
0.01959 | 0.17149 |  | 35.9449 |  | -0.19159 | 0.14816
0.019609 | 0.14205 |  | 25.1353 |  | -0.15804 | 0.1215
0.019629 | 0.1114 |  | 14.0465 |  | -0.12278 | 0.093654
0.019648 | 0.081819 |  | 3.1853 |  | -0.084212 | 0.063715
0.019668 | 0.050682 |  | -7.7848 |  | -0.044479 | 0.032242
0.019688 | 0.019607 |  | -18.7874 |  | -0.0051757 | 0.00098879
0.019707 | -0.010352 |  | -29.794 |  | 0.035287 | -0.030592
0.019727 | -0.040954 |  | -40.4985 |  | 0.074878 | -0.061735
0.019746 | -0.071212 |  | -51.0209 |  | 0.11169 | -0.090767
0.019766 | -0.10227 |  | -62.0797 |  | 0.14798 | -0.11914
0.019785 | -0.13234 |  | -72.6191 |  | 0.18278 | -0.14634
0.019805 | -0.16101 |  | -82.7165 |  | 0.21402 | -0.17071
0.019824 | -0.19212 |  | -93.4631 |  | 0.24217 | -0.19278
0.019844 | -0.22095 |  | -103.6552 |  | 0.26649 | -0.21172
0.019863 | -0.24843 |  | -113.6324 |  | 0.28629 | -0.22697
0.019883 | -0.27883 |  | -124.0081 |  | 0.30174 | -0.23892
0.019902 | -0.30642 |  | -133.6413 |  | 0.31353 | -0.24786
0.019922 | -0.33325 |  | -143.2864 |  | 0.3216 | -0.25389
0.019941 | -0.3622 |  | -152.9595 |  | 0.32346 | -0.25534
0.019961 | -0.38837 |  | -162.1013 |  | 0.32011 | -0.25249
0.01998 | -0.41431 |  | -171.4684 |  | 0.31298 | -0.24659
0.02 | -0.44113 |  | -180.2277 |  | 0.30026 | -0.23651
0.02002 | -0.4649 |  | -188.503 |  | 0.28354 | -0.22312
0.020039 | -0.4891 |  | -197.3027 |  | 0.26343 | -0.20721
0.020059 | -0.51412 |  | -205.5312 |  | 0.23839 | -0.18746
0.020078 | -0.53673 |  | -213.3002 |  | 0.20939 | -0.16448
0.020098 | -0.55882 |  | -221.0927 |  | 0.17697 | -0.13899
0.020117 | -0.58028 |  | -228.21 |  | 0.14207 | -0.11137
0.020137 | -0.60042 |  | -235.2011 |  | 0.10552 | -0.08258
0.020156 | -0.62013 |  | -242.073 |  | 0.067038 | -0.052502
0.020176 | -0.63898 |  | -248.5948 |  | 0.027206 | -0.021214
0.020195 | -0.65733 |  | -254.9743 |  | -0.013094 | 0.010516
0.020215 | -0.67383 |  | -260.4922 |  | -0.053278 | 0.042004
0.020234 | -0.6891 |  | -265.7451 |  | -0.09245 | 0.072555
0.020254 | -0.705 |  | -271.0849 |  | -0.1292 | 0.10146
0.020273 | -0.71885 |  | -275.6911 |  | -0.16425 | 0.12879
0.020293 | -0.73162 |  | -280.113 |  | -0.19806 | 0.15506
0.020313 | -0.74443 |  | -284.3201 |  | -0.22824 | 0.17886
0.020332 | -0.75479 |  | -287.6907 |  | -0.25464 | 0.19941
0.020352 | -0.76391 |  | -290.6107 |  | -0.27779 | 0.21732
0.020371 | -0.77239 |  | -293.0906 |  | -0.29598 | 0.23138
0.020391 | -0.78007 |  | -295.5051 |  | -0.30941 | 0.24172
0.02041 | -0.78855 |  | -298.207 |  | -0.31944 | 0.24947
0.02043 | -0.7951 |  | -299.9074 |  | -0.32501 | 0.25369
0.020449 | -0.79861 |  | -300.763 |  | -0.32498 | 0.25368
0.020469 | -0.80198 |  | -301.5571 |  | -0.32005 | 0.24974
0.020488 | -0.80405 |  | -301.5054 |  | -0.31044 | 0.24192
0.020508 | -0.8059 |  | -301.4766 |  | -0.29599 | 0.23056
0.020527 | -0.80803 |  | -301.6261 |  | -0.27737 | 0.216
0.020547 | -0.80689 |  | -300.567 |  | -0.25522 | 0.19833
0.020566 | -0.80454 |  | -298.9694 |  | -0.22901 | 0.17762
0.020586 | -0.80244 |  | -297.1428 |  | -0.19862 | 0.15378
0.020605 | -0.79849 |  | -294.927 |  | -0.16529 | 0.12734
0.020625 | -0.79406 |  | -292.4753 |  | -0.12956 | 0.099102
0.020645 | -0.78916 |  | -289.4185 |  | -0.091974 | 0.069524
0.020664 | -0.78214 |  | -286.0371 |  | -0.053049 | 0.038939
0.020684 | -0.77454 |  | -282.0966 |  | -0.013064 | 0.0076152
0.020703 | -0.76613 |  | -277.5381 |  | 0.026819 | -0.023862
0.020723 | -0.75627 |  | -273.202 |  | 0.066404 | -0.054992
0.020742 | -0.74563 |  | -268.4111 |  | 0.10505 | -0.085206
0.020762 | -0.73383 |  | -262.6846 |  | 0.14144 | -0.11383
0.020781 | -0.72154 |  | -256.999 |  | 0.17582 | -0.14078
0.020801 | -0.70893 |  | -250.9238 |  | 0.20757 | -0.16569
0.02082 | -0.69504 |  | -244.232 |  | 0.23642 | -0.18815
0.02084 | -0.67955 |  | -237.7445 |  | 0.2619 | -0.20786
0.020859 | -0.66406 |  | -230.7081 |  | 0.28233 | -0.22395
0.020879 | -0.64887 |  | -223.2556 |  | 0.29932 | -0.23681
0.020898 | -0.62929 |  | -215.6956 |  | 0.31252 | -0.24677
0.020918 | -0.60972 |  | -207.3522 |  | 0.31945 | -0.25233
0.020938 | -0.5934 |  | -199.3022 |  | 0.32244 | -0.25429
0.020957 | -0.57184 |  | -191.0451 |  | 0.32155 | -0.2533
0.020977 | -0.55026 |  | -181.7976 |  | 0.31446 | -0.2476
0.020996 | -0.5319 |  | -173.0292 |  | 0.30305 | -0.23834
0.021016 | -0.50978 |  | -163.966 |  | 0.28763 | -0.22614
0.021035 | -0.4868 |  | -154.1949 |  | 0.26756 | -0.21017
0.021055 | -0.46416 |  | -144.8835 |  | 0.24361 | -0.19126
0.021074 | -0.44001 |  | -135.2513 |  | 0.21504 | -0.16889
0.021094 | -0.41554 |  | -125.1693 |  | 0.1834 | -0.14367
0.021113 | -0.39319 |  | -115.0712 |  | 0.1498 | -0.11706
0.021133 | -0.36967 |  | -104.7689 |  | 0.11292 | -0.088365
0.021152 | -0.34352 |  | -94.5706 |  | 0.074819 | -0.058326
0.021172 | -0.32037 |  | -84.1672 |  | 0.035827 | -0.027464
0.021191 | -0.29645 |  | -73.6565 |  | -0.0055339 | 0.004838
0.021211 | -0.26983 |  | -63.1827 |  | -0.046088 | 0.036604
0.02123 | -0.24245 |  | -52.1867 |  | -0.084134 | 0.06652
0.02125 | -0.21568 |  | -41.3246 |  | -0.12152 | 0.095729
0.02127 | -0.18908 |  | -30.763 |  | -0.15759 | 0.12389
0.021289 | -0.16091 |  | -19.9391 |  | -0.19154 | 0.15042
0.021309 | -0.13568 |  | -9.2835 |  | -0.22281 | 0.17485
0.021328 | -0.10855 |  | 1.5207 |  | -0.25017 | 0.19611
0.021348 | -0.078806 |  | 12.6133 |  | -0.27367 | 0.21431
0.021367 | -0.052946 |  | 23.363 |  | -0.29189 | 0.22859
0.021387 | -0.026718 |  | 34.0783 |  | -0.30615 | 0.2395
0.021406 | 0.00014222 |  | 44.7055 |  | -0.31874 | 0.24885
0.021426 | 0.026686 |  | 55.0763 |  | -0.32534 | 0.25418
0.021445 | 0.058041 |  | 65.6854 |  | -0.32527 | 0.25432
0.021465 | 0.08902 |  | 76.4416 |  | -0.32156 | 0.25094
0.021484 | 0.11658 |  | 86.9335 |  | -0.31231 | 0.24361
0.021504 | 0.14577 |  | 97.1712 |  | -0.29865 | 0.23298
0.021523 | 0.17429 |  | 107.0738 |  | -0.28236 | 0.22013
0.021543 | 0.20626 |  | 116.9263 |  | -0.26104 | 0.20341
0.021562 | 0.24089 |  | 127.0954 |  | -0.23491 | 0.18254
0.021582 | 0.27079 |  | 136.9608 |  | -0.20472 | 0.15879
0.021602 | 0.30333 |  | 146.7475 |  | -0.17158 | 0.13267
0.021621 | 0.33577 |  | 156.2754 |  | -0.13723 | 0.10516
0.021641 | 0.36438 |  | 164.9031 |  | -0.10046 | 0.076353
0.02166 | 0.39615 |  | 173.9264 |  | -0.061361 | 0.045677
0.02168 | 0.42672 |  | 182.9339 |  | -0.021803 | 0.014393
0.021699 | 0.45631 |  | 191.4265 |  | 0.01843 | -0.017235
0.021719 | 0.48614 |  | 200.2389 |  | 0.058954 | -0.049126
0.021738 | 0.51394 |  | 208.2723 |  | 0.097487 | -0.079387
0.021758 | 0.54207 |  | 215.71 |  | 0.13354 | -0.10772
0.021777 | 0.56887 |  | 223.3731 |  | 0.16815 | -0.13478
0.021797 | 0.59351 |  | 230.718 |  | 0.20075 | -0.16018
0.021816 | 0.61748 |  | 237.9996 |  | 0.23056 | -0.18346
0.021836 | 0.64094 |  | 244.8493 |  | 0.25719 | -0.20421
0.021855 | 0.66219 |  | 250.8681 |  | 0.27901 | -0.22129
0.021875 | 0.68027 |  | 256.9008 |  | 0.29553 | -0.234
0.021895 | 0.6994 |  | 262.6974 |  | 0.30822 | -0.24358
0.021914 | 0.71775 |  | 268.0778 |  | 0.31758 | -0.25067
0.021934 | 0.73321 |  | 273.4127 |  | 0.32222 | -0.25416
0.021953 | 0.74833 |  | 278.1385 |  | 0.32156 | -0.25359
0.021973 | 0.76086 |  | 282.3042 |  | 0.31594 | -0.24881
0.021992 | 0.77313 |  | 286.1364 |  | 0.30482 | -0.23979
0.022012 | 0.784 |  | 289.5192 |  | 0.2895 | -0.22768
0.022031 | 0.79301 |  | 292.4178 |  | 0.27087 | -0.213
0.022051 | 0.80294 |  | 294.839 |  | 0.24814 | -0.19518
0.02207 | 0.81127 |  | 297.6913 |  | 0.22116 | -0.1738
0.02209 | 0.8203 |  | 300.2855 |  | 0.18937 | -0.14874
0.022109 | 0.82596 |  | 301.2905 |  | 0.15537 | -0.1218
0.022129 | 0.82927 |  | 302.152 |  | 0.12023 | -0.093967
0.022148 | 0.8348 |  | 303.064 |  | 0.081826 | -0.064066
0.022168 | 0.83603 |  | 302.9504 |  | 0.042698 | -0.03315
0.022187 | 0.83796 |  | 302.8944 |  | 0.0029875 | -0.0018447
0.022207 | 0.84131 |  | 302.7764 |  | -0.038097 | 0.030137
0.022227 | 0.8397 |  | 301.5715 |  | -0.077107 | 0.060824
0.022246 | 0.8368 |  | 299.7915 |  | -0.11493 | 0.090368
0.022266 | 0.83409 |  | 297.6594 |  | -0.15152 | 0.11899
0.022285 | 0.8302 |  | 295.3218 |  | -0.18483 | 0.14507
0.022305 | 0.82436 |  | 292.6672 |  | -0.21693 | 0.16976
0.022324 | 0.81756 |  | 289.364 |  | -0.24552 | 0.19211
0.022344 | 0.81061 |  | 285.8451 |  | -0.26891 | 0.21047
0.022363 | 0.80204 |  | 281.7088 |  | -0.28982 | 0.22653
0.022383 | 0.79143 |  | 276.6978 |  | -0.30543 | 0.2387
0.022402 | 0.78022 |  | 271.9065 |  | -0.31584 | 0.24672
0.022422 | 0.76885 |  | 266.985 |  | -0.32396 | 0.25271
0.022441 | 0.75568 |  | 261.1354 |  | -0.32606 | 0.25449
0.022461 | 0.74232 |  | 255.1237 |  | -0.32241 | 0.25174
0.02248 | 0.72724 |  | 248.5984 |  | -0.31537 | 0.24589
0.0225 | 0.70958 |  | 241.6307 |  | -0.30278 | 0.23594
0.02252 | 0.69267 |  | 234.8673 |  | -0.28576 | 0.22252
0.022539 | 0.67441 |  | 227.2401 |  | -0.26542 | 0.20635
0.022559 | 0.65552 |  | 219.4463 |  | -0.24029 | 0.18655
0.022578 | 0.63559 |  | 211.5219 |  | -0.21144 | 0.16376
0.022598 | 0.61369 |  | 202.7509 |  | -0.17932 | 0.13842
0.022617 | 0.59301 |  | 194.6767 |  | -0.14426 | 0.11081
0.022637 | 0.5708 |  | 186.0902 |  | -0.10828 | 0.082291
0.022656 | 0.54615 |  | 176.362 |  | -0.069824 | 0.052018
0.022676 | 0.52167 |  | 167.3315 |  | -0.029076 | 0.020073
0.022695 | 0.49678 |  | 157.8613 |  | 0.010271 | -0.011162
0.022715 | 0.4714 |  | 147.8149 |  | 0.049716 | -0.042188
0.022734 | 0.44624 |  | 138.267 |  | 0.089456 | -0.07311
0.022754 | 0.42022 |  | 128.1941 |  | 0.12622 | -0.10214
0.022773 | 0.39224 |  | 117.7865 |  | 0.16121 | -0.12965
0.022793 | 0.36421 |  | 107.4951 |  | 0.1946 | -0.15561
0.022812 | 0.33591 |  | 96.9246 |  | 0.22438 | -0.1789
0.022832 | 0.30742 |  | 86.379 |  | 0.25135 | -0.19989
0.022852 | 0.27928 |  | 75.6307 |  | 0.27412 | -0.2177
0.022871 | 0.25002 |  | 64.9355 |  | 0.29179 | -0.23137
0.022891 | 0.22145 |  | 54.3597 |  | 0.30646 | -0.24226
0.02291 | 0.19214 |  | 43.1428 |  | 0.3161 | -0.24967
0.02293 | 0.16143 |  | 32.1869 |  | 0.32053 | -0.25306
0.022949 | 0.13153 |  | 21.3655 |  | 0.32199 | -0.25376
0.022969 | 0.10119 |  | 10.14 |  | 0.31746 | -0.25011
0.022988 | 0.071266 |  | -0.42648 |  | 0.30665 | -0.24159
0.023008 | 0.041279 |  | -11.2427 |  | 0.29275 | -0.23026
0.023027 | 0.0097699 |  | -22.5491 |  | 0.27477 | -0.21599
0.023047 | -0.021188 |  | -33.3046 |  | 0.25218 | -0.19832
0.023066 | -0.051252 |  | -44.1218 |  | 0.22617 | -0.17773
0.023086 | -0.081647 |  | -54.8121 |  | 0.19576 | -0.15376
0.023105 | -0.11183 |  | -65.3364 |  | 0.1616 | -0.1267
0.023125 | -0.14216 |  | -76.0412 |  | 0.12628 | -0.098678
0.023145 | -0.1727 |  | -86.4358 |  | 0.08913 | -0.069733
0.023164 | -0.20128 |  | -96.848 |  | 0.049948 | -0.038983
0.023184 | -0.23004 |  | -107.0769 |  | 0.010182 | -0.0075222
0.023203 | -0.25937 |  | -117.0641 |  | -0.030782 | 0.024515
0.023223 | -0.28762 |  | -127.2501 |  | -0.070883 | 0.05604
0.023242 | -0.31615 |  | -136.9073 |  | -0.10799 | 0.08518
0.023262 | -0.34351 |  | -146.4396 |  | -0.14434 | 0.11332
0.023281 | -0.37047 |  | -156.1483 |  | -0.17936 | 0.14068
0.023301 | -0.39684 |  | -165.1263 |  | -0.21117 | 0.16576
0.02332 | -0.42252 |  | -174.1375 |  | -0.24064 | 0.18863
0.02334 | -0.44913 |  | -183.2139 |  | -0.26595 | 0.20821
0.023359 | -0.4735 |  | -191.559 |  | -0.28567 | 0.22355
0.023379 | -0.49714 |  | -200.0481 |  | -0.30214 | 0.2362
0.023398 | -0.52205 |  | -208.3144 |  | -0.31517 | 0.24638
0.023418 | -0.54415 |  | -215.8489 |  | -0.3235 | 0.25281
0.023438 | -0.56521 |  | -223.4429 |  | -0.32667 | 0.25508
0.023457 | -0.58704 |  | -230.6844 |  | -0.32422 | 0.25314
0.023477 | -0.60687 |  | -237.5768 |  | -0.31734 | 0.24756
0.023496 | -0.62644 |  | -244.4723 |  | -0.30585 | 0.2385
0.023516 | -0.64524 |  | -250.6774 |  | -0.28965 | 0.22576
0.023535 | -0.66221 |  | -256.5177 |  | -0.27034 | 0.21044
0.023555 | -0.67945 |  | -262.4141 |  | -0.24679 | 0.19194
0.023574 | -0.69498 |  | -267.6382 |  | -0.2179 | 0.1692
0.023594 | -0.70938 |  | -272.5693 |  | -0.18618 | 0.14408
0.023613 | -0.7237 |  | -277.3864 |  | -0.152 | 0.11702
0.023633 | -0.7359 |  | -281.4615 |  | -0.11489 | 0.087877
0.023652 | -0.74751 |  | -285.3355 |  | -0.077217 | 0.058198
0.023672 | -0.75848 |  | -288.8637 |  | -0.038419 | 0.02761
0.023691 | -0.76748 |  | -291.6039 |  | 0.002078 | -0.0042204
0.023711 | -0.77488 |  | -293.9095 |  | 0.042097 | -0.035839
0.02373 | -0.78237 |  | -296.2141 |  | 0.081521 | -0.066804
0.02375 | -0.79117 |  | -298.7886 |  | 0.11927 | -0.096487
0.02377 | -0.79702 |  | -300.3989 |  | 0.15437 | -0.12399
0.023789 | -0.80003 |  | -301.0108 |  | 0.1879 | -0.15003
0.023809 | -0.80364 |  | -301.7066 |  | 0.21852 | -0.17415
0.023828 | -0.80533 |  | -301.7061 |  | 0.24611 | -0.19566
0.023848 | -0.80617 |  | -301.3859 |  | 0.27046 | -0.21462
0.023867 | -0.80775 |  | -301.2733 |  | 0.28893 | -0.22909
0.023887 | -0.80685 |  | -300.239 |  | 0.30348 | -0.23991
0.023906 | -0.80391 |  | -298.549 |  | 0.31482 | -0.24852
0.023926 | -0.80112 |  | -296.5126 |  | 0.32038 | -0.25285
0.023945 | -0.79701 |  | -293.9461 |  | 0.32186 | -0.2536
0.023965 | -0.7915 |  | -291.5182 |  | 0.3188 | -0.25101
0.023984 | -0.78583 |  | -288.4692 |  | 0.30959 | -0.24359
0.024004 | -0.77905 |  | -284.5646 |  | 0.29622 | -0.23285
0.024023 | -0.77152 |  | -280.8769 |  | 0.27893 | -0.21922
0.024043 | -0.76302 |  | -276.3787 |  | 0.25731 | -0.20215
0.024063 | -0.75232 |  | -271.3645 |  | 0.23161 | -0.1819
0.024082 | -0.74131 |  | -266.6174 |  | 0.20203 | -0.15849
0.024102 | -0.73035 |  | -260.9316 |  | 0.16948 | -0.13277
0.024121 | -0.71734 |  | -255.0107 |  | 0.1343 | -0.10517
0.024141 | -0.70397 |  | -248.965 |  | 0.096605 | -0.075509
0.02416 | -0.69039 |  | -242.1649 |  | 0.05783 | -0.044892
0.02418 | -0.67441 |  | -235.3764 |  | 0.018493 | -0.013928
0.024199 | -0.65824 |  | -228.2246 |  | -0.022259 | 0.017908
0.024219 | -0.64196 |  | -220.7909 |  | -0.062169 | 0.049219
0.024238 | -0.62387 |  | -213.2802 |  | -0.1 | 0.079089
0.024258 | -0.60485 |  | -204.9747 |  | -0.13752 | 0.1083
0.024277 | -0.58513 |  | -196.4851 |  | -0.17311 | 0.13593
0.024297 | -0.56552 |  | -188.0789 |  | -0.20524 | 0.1611
0.024316 | -0.54469 |  | -179.069 |  | -0.23453 | 0.1839
0.024336 | -0.52289 |  | -170.0477 |  | -0.26034 | 0.204
0.024355 | -0.50148 |  | -160.9804 |  | -0.28205 | 0.22079
0.024375 | -0.47968 |  | -151.1522 |  | -0.29977 | 0.2343
0.024395 | -0.45792 |  | -141.5758 |  | -0.31355 | 0.24496
0.024414 | -0.43454 |  | -132.0615 |  | -0.32239 | 0.25188
0.024434 | -0.41014 |  | -121.9477 |  | -0.326 | 0.25463
0.024453 | -0.38515 |  | -111.9058 |  | -0.32511 | 0.25388
0.024473 | -0.35826 |  | -101.5084 |  | -0.31923 | 0.24911
0.024492 | -0.33214 |  | -90.9736 |  | -0.30867 | 0.24061
0.024512 | -0.30863 |  | -80.7498 |  | -0.29424 | 0.22925
0.024531 | -0.28284 |  | -70.2283 |  | -0.27506 | 0.21425
0.024551 | -0.25601 |  | -59.5026 |  | -0.25155 | 0.19566
0.02457 | -0.23497 |  | -48.6713 |  | -0.22423 | 0.17397
0.02459 | -0.20974 |  | -37.9203 |  | -0.19274 | 0.14915
0.024609 | -0.17967 |  | -27.2947 |  | -0.1591 | 0.12255
0.024629 | -0.15608 |  | -16.4176 |  | -0.12368 | 0.094593
0.024648 | -0.12751 |  | -5.6086 |  | -0.085829 | 0.064779
0.024668 | -0.099419 |  | 5.3172 |  | -0.046717 | 0.033931
0.024688 | -0.075535 |  | 16.3196 |  | -0.0061735 | 0.0021547
0.024707 | -0.042812 |  | 26.8425 |  | 0.034142 | -0.029653
0.024727 | -0.018465 |  | 37.4498 |  | 0.072817 | -0.060198
0.024746 | 0.0063655 |  | 48.181 |  | 0.11089 | -0.089847
0.024766 | 0.039027 |  | 58.8083 |  | 0.14687 | -0.1181
0.024785 | 0.064475 |  | 69.4495 |  | 0.18056 | -0.14454
0.024805 | 0.095648 |  | 79.8693 |  | 0.2123 | -0.16923
0.024824 | 0.12879 |  | 90.1672 |  | 0.24046 | -0.19135
0.024844 | 0.15782 |  | 100.4541 |  | 0.26491 | -0.21036
0.024863 | 0.18645 |  | 110.5516 |  | 0.28491 | -0.2258
0.024883 | 0.21357 |  | 120.4766 |  | 0.30008 | -0.23759
0.024902 | 0.24614 |  | 130.3422 |  | 0.31209 | -0.24658
0.024922 | 0.27958 |  | 140.0942 |  | 0.31956 | -0.25225
0.024941 | 0.30972 |  | 149.6864 |  | 0.32098 | -0.25347
0.024961 | 0.34235 |  | 159.0776 |  | 0.31878 | -0.25128
0.02498 | 0.37376 |  | 168.3267 |  | 0.31151 | -0.2454
0.025 | 0.40495 |  | 177.1974 |  | 0.2979 | -0.23482
0.02502 | 0.43559 |  | 185.8656 |  | 0.28175 | -0.22159
0.025039 | 0.46392 |  | 194.4713 |  | 0.26153 | -0.20558
0.025059 | 0.4968 |  | 202.6459 |  | 0.2363 | -0.18581
0.025078 | 0.52484 |  | 210.736 |  | 0.2081 | -0.1634
0.025098 | 0.54963 |  | 218.6123 |  | 0.17535 | -0.13779
0.025117 | 0.57897 |  | 226.1818 |  | 0.1402 | -0.10988
0.025137 | 0.60286 |  | 233.3046 |  | 0.1039 | -0.081143
0.025156 | 0.62476 |  | 240.1359 |  | 0.064991 | -0.050809
0.025176 | 0.64785 |  | 247.0108 |  | 0.025927 | -0.019895
0.025195 | 0.66853 |  | 253.104 |  | -0.013784 | 0.011333
0.025215 | 0.68774 |  | 259.0494 |  | -0.054921 | 0.043331
0.025234 | 0.70594 |  | 264.9873 |  | -0.094056 | 0.07408
0.025254 | 0.7233 |  | 270.0393 |  | -0.13095 | 0.10304
0.025273 | 0.73808 |  | 274.9535 |  | -0.16646 | 0.13068
0.025293 | 0.75248 |  | 279.7846 |  | -0.1993 | 0.15628
0.025313 | 0.76619 |  | 283.9716 |  | -0.22944 | 0.17975
0.025332 | 0.77774 |  | 287.7308 |  | -0.25607 | 0.20052
0.025352 | 0.7886 |  | 290.8783 |  | -0.27854 | 0.21808
0.025371 | 0.79726 |  | 293.3418 |  | -0.2975 | 0.23259
0.025391 | 0.80628 |  | 296.0167 |  | -0.31143 | 0.24328
0.02541 | 0.8155 |  | 298.7458 |  | -0.3206 | 0.25042
0.02543 | 0.82301 |  | 300.7418 |  | -0.32619 | 0.25453
0.025449 | 0.82921 |  | 302.0817 |  | -0.32615 | 0.25459
0.025469 | 0.83241 |  | 302.7547 |  | -0.32099 | 0.25063
0.025488 | 0.83578 |  | 303.1015 |  | -0.31197 | 0.24315
0.025508 | 0.83862 |  | 303.3028 |  | -0.29756 | 0.23178
0.025527 | 0.83945 |  | 303.1663 |  | -0.27891 | 0.21724
0.025547 | 0.84044 |  | 302.6103 |  | -0.25671 | 0.19974
0.025566 | 0.83893 |  | 301.2846 |  | -0.22981 | 0.17851
0.025586 | 0.83565 |  | 299.3363 |  | -0.19965 | 0.15453
0.025605 | 0.83297 |  | 297.1696 |  | -0.16635 | 0.12829
0.025625 | 0.82886 |  | 294.7357 |  | -0.13038 | 0.10003
0.025645 | 0.82216 |  | 291.8804 |  | -0.093454 | 0.070748
0.025664 | 0.8161 |  | 288.5157 |  | -0.05413 | 0.039748
0.025684 | 0.80872 |  | 284.578 |  | -0.013592 | 0.0079497
0.025703 | 0.79839 |  | 280.2184 |  | 0.026018 | -0.023278
0.025723 | 0.78895 |  | 275.4873 |  | 0.065652 | -0.054406
0.025742 | 0.77735 |  | 270.461 |  | 0.10401 | -0.084527
0.025762 | 0.76481 |  | 265.2164 |  | 0.14035 | -0.11308
0.025781 | 0.75199 |  | 259.3561 |  | 0.17489 | -0.13999
0.025801 | 0.73633 |  | 252.9558 |  | 0.20675 | -0.16485
0.02582 | 0.72143 |  | 246.3635 |  | 0.23588 | -0.18768
0.02584 | 0.70458 |  | 239.6594 |  | 0.26096 | -0.20733
0.025859 | 0.68687 |  | 232.6773 |  | 0.28142 | -0.22312
0.025879 | 0.67008 |  | 224.9111 |  | 0.29847 | -0.23604
0.025898 | 0.64895 |  | 216.7336 |  | 0.31118 | -0.24595
0.025918 | 0.6273 |  | 208.5414 |  | 0.31884 | -0.25192
0.025937 | 0.60735 |  | 200.2193 |  | 0.32227 | -0.25414
0.025957 | 0.58614 |  | 191.9323 |  | 0.3204 | -0.25245
0.025977 | 0.56321 |  | 183.0664 |  | 0.3133 | -0.2468
0.025996 | 0.53818 |  | 173.4853 |  | 0.30237 | -0.23794
0.026016 | 0.5142 |  | 164.0445 |  | 0.2868 | -0.2256
0.026035 | 0.49056 |  | 154.5201 |  | 0.26676 | -0.20976
0.026055 | 0.46436 |  | 144.7913 |  | 0.24259 | -0.19074
0.026074 | 0.43977 |  | 135.1617 |  | 0.2141 | -0.16822
0.026094 | 0.41253 |  | 124.8643 |  | 0.18262 | -0.14311
0.026113 | 0.38278 |  | 114.1463 |  | 0.1484 | -0.11618
0.026133 | 0.35751 |  | 103.9621 |  | 0.11192 | -0.087584
0.026152 | 0.32918 |  | 93.5056 |  | 0.074514 | -0.058094
0.026172 | 0.29939 |  | 82.8368 |  | 0.03511 | -0.027143
0.026191 | 0.27121 |  | 72.368 |  | -0.0061817 | 0.0053039
0.026211 | 0.24001 |  | 61.3791 |  | -0.046635 | 0.037095
0.02623 | 0.21056 |  | 50.3452 |  | -0.085333 | 0.06734
0.02625 | 0.1817 |  | 39.4824 |  | -0.12249 | 0.096415
0.02627 | 0.15066 |  | 28.53 |  | -0.15817 | 0.12421
0.026289 | 0.12075 |  | 17.7072 |  | -0.1922 | 0.15063
0.026309 | 0.090556 |  | 6.7626 |  | -0.22344 | 0.17506
0.026328 | 0.059565 |  | -4.2348 |  | -0.25135 | 0.19678
0.026348 | 0.029244 |  | -15.2423 |  | -0.27454 | 0.21493
0.026367 | -0.0013677 |  | -26.2877 |  | -0.2924 | 0.22889
0.026387 | -0.032267 |  | -37.0169 |  | -0.30765 | 0.2403
0.026406 | -0.061983 |  | -47.637 |  | -0.31919 | 0.24928
0.026426 | -0.0915 |  | -58.3351 |  | -0.32494 | 0.25394
0.026445 | -0.12285 |  | -68.9925 |  | -0.32622 | 0.25473
0.026465 | -0.15376 |  | -79.7472 |  | -0.32215 | 0.25148
0.026484 | -0.18236 |  | -90.2039 |  | -0.31268 | 0.24394
0.026504 | -0.21129 |  | -100.2585 |  | -0.29969 | 0.23368
0.026523 | -0.2409 |  | -110.4068 |  | -0.28287 | 0.22036
0.026543 | -0.26969 |  | -120.491 |  | -0.26125 | 0.20319
0.026562 | -0.29805 |  | -130.5831 |  | -0.23492 | 0.18251
0.026582 | -0.32631 |  | -140.4652 |  | -0.20516 | 0.15892
0.026602 | -0.35371 |  | -149.7875 |  | -0.17267 | 0.1332
0.026621 | -0.38014 |  | -159.0953 |  | -0.13738 | 0.10543
0.026641 | -0.40677 |  | -168.2251 |  | -0.10035 | 0.076089
0.02666 | -0.43253 |  | -177.1299 |  | -0.061869 | 0.045657
0.02668 | -0.45758 |  | -186.1155 |  | -0.021783 | 0.014221
0.026699 | -0.48266 |  | -194.5916 |  | 0.01846 | -0.017354
0.026719 | -0.50593 |  | -202.6763 |  | 0.058058 | -0.048489
0.026738 | -0.52879 |  | -210.7286 |  | 0.096852 | -0.078969
0.026758 | -0.55168 |  | -218.3767 |  | 0.13357 | -0.10782
0.026777 | -0.57287 |  | -225.9337 |  | 0.16832 | -0.13487
0.026797 | -0.59406 |  | -233.2054 |  | 0.20081 | -0.16021
0.026816 | -0.61378 |  | -239.8386 |  | 0.22996 | -0.18311
0.026836 | -0.63241 |  | -246.4827 |  | 0.25668 | -0.20384
0.026855 | -0.65141 |  | -252.7463 |  | 0.27866 | -0.22107
0.026875 | -0.66795 |  | -258.4843 |  | 0.29494 | -0.23371
0.026895 | -0.68479 |  | -264.2672 |  | 0.30876 | -0.2441
0.026914 | -0.70067 |  | -269.5172 |  | 0.31801 | -0.25127
0.026934 | -0.71375 |  | -274.1589 |  | 0.32134 | -0.25375
0.026953 | -0.72775 |  | -278.6948 |  | 0.32096 | -0.25321
0.026973 | -0.74021 |  | -282.8918 |  | 0.31548 | -0.24863
0.026992 | -0.75092 |  | -286.5793 |  | 0.3045 | -0.2397
0.027012 | -0.76166 |  | -289.9 |  | 0.28974 | -0.22801
0.027031 | -0.77024 |  | -292.554 |  | 0.27099 | -0.2131
0.027051 | -0.7772 |  | -294.6082 |  | 0.24766 | -0.19471
0.02707 | -0.7849 |  | -296.9567 |  | 0.21984 | -0.17283
0.02709 | -0.7927 |  | -299.265 |  | 0.18858 | -0.14782
0.027109 | -0.79806 |  | -300.6786 |  | 0.15543 | -0.12148
0.027129 | -0.80141 |  | -301.3879 |  | 0.11967 | -0.093686
0.027148 | -0.80363 |  | -301.5532 |  | 0.081249 | -0.063673
0.027168 | -0.80494 |  | -301.4762 |  | 0.042392 | -0.032783
0.027187 | -0.80645 |  | -301.3568 |  | 0.0023651 | -0.0011988
0.027207 | -0.80705 |  | -300.8557 |  | -0.038658 | 0.030742
0.027227 | -0.80594 |  | -299.7704 |  | -0.07762 | 0.061095
0.027246 | -0.80297 |  | -297.937 |  | -0.11494 | 0.0903
0.027266 | -0.79866 |  | -295.5918 |  | -0.15157 | 0.11899
0.027285 | -0.79465 |  | -293.0652 |  | -0.18633 | 0.14606
0.027305 | -0.79017 |  | -290.3311 |  | -0.21775 | 0.17064
0.027324 | -0.78437 |  | -287.3437 |  | -0.24544 | 0.19226
0.027344 | -0.77661 |  | -283.5856 |  | -0.26969 | 0.21102
0.027363 | -0.76707 |  | -279.2189 |  | -0.28932 | 0.22643
0.027383 | -0.75782 |  | -274.7998 |  | -0.30482 | 0.23843
0.027402 | -0.74838 |  | -269.7633 |  | -0.31689 | 0.24763
0.027422 | -0.73732 |  | -264.432 |  | -0.32408 | 0.25326
0.027441 | -0.72571 |  | -259.0884 |  | -0.32607 | 0.25482
0.027461 | -0.71322 |  | -253.0468 |  | -0.32315 | 0.25237
0.02748 | -0.69821 |  | -246.637 |  | -0.31506 | 0.24581
0.0275 | -0.68374 |  | -239.9615 |  | -0.30254 | 0.23591
0.02752 | -0.66821 |  | -232.9105 |  | -0.2858 | 0.22274
0.027539 | -0.65111 |  | -225.6861 |  | -0.26495 | 0.20622
0.027559 | -0.63563 |  | -218.1461 |  | -0.24086 | 0.18704
0.027578 | -0.61575 |  | -210.4146 |  | -0.21178 | 0.1643
0.027598 | -0.59724 |  | -202.2363 |  | -0.17865 | 0.13826
0.027617 | -0.57993 |  | -193.5922 |  | -0.14437 | 0.11092
0.027637 | -0.55595 |  | -184.8971 |  | -0.10757 | 0.081984
0.027656 | -0.53678 |  | -175.9446 |  | -0.069091 | 0.051672
0.027676 | -0.5183 |  | -166.9386 |  | -0.029697 | 0.020715
0.027695 | -0.49339 |  | -157.781 |  | 0.010953 | -0.011153
0.027715 | -0.47049 |  | -147.958 |  | 0.05052 | -0.042491
0.027734 | -0.44875 |  | -138.237 |  | 0.089153 | -0.07273
0.027754 | -0.42486 |  | -128.5846 |  | 0.12678 | -0.10223
0.027773 | -0.39961 |  | -118.3405 |  | 0.16177 | -0.12985
0.027793 | -0.37292 |  | -108.3327 |  | 0.19462 | -0.15544
0.027813 | -0.34825 |  | -98.097 |  | 0.22522 | -0.17922
0.027832 | -0.32541 |  | -87.3687 |  | 0.25176 | -0.20003
0.027852 | -0.29952 |  | -77.2102 |  | 0.27398 | -0.2175
0.027871 | -0.27471 |  | -66.6863 |  | 0.29286 | -0.23192
0.027891 | -0.2505 |  | -55.7283 |  | 0.30692 | -0.24269
0.02791 | -0.22588 |  | -45.1805 |  | 0.31612 | -0.24978
0.02793 | -0.19923 |  | -34.383 |  | 0.32127 | -0.25345
0.027949 | -0.17142 |  | -23.4205 |  | 0.32141 | -0.25344
0.027969 | -0.14725 |  | -12.9 |  | 0.31731 | -0.24987
0.027988 | -0.11786 |  | -2.1097 |  | 0.30766 | -0.24205
0.028008 | -0.089047 |  | 8.9343 |  | 0.29276 | -0.23026
0.028027 | -0.062015 |  | 19.5238 |  | 0.27505 | -0.21594
0.028047 | -0.033506 |  | 30.4033 |  | 0.25253 | -0.19841
0.028066 | -0.0088556 |  | 41.1162 |  | 0.22574 | -0.17736
0.028086 | 0.022341 |  | 51.4271 |  | 0.19584 | -0.15346
0.028105 | 0.052243 |  | 62.1378 |  | 0.16204 | -0.12689
0.028125 | 0.077986 |  | 72.593 |  | 0.12621 | -0.098683
0.028145 | 0.10957 |  | 83.0681 |  | 0.089085 | -0.069474
0.028164 | 0.13859 |  | 93.6324 |  | 0.050355 | -0.039011
0.028184 | 0.16677 |  | 103.5978 |  | 0.010361 | -0.007516
0.028203 | 0.19653 |  | 113.4996 |  | -0.030449 | 0.024353
0.028223 | 0.22375 |  | 123.5761 |  | -0.070504 | 0.055661
0.028242 | 0.25431 |  | 133.3527 |  | -0.10856 | 0.085578
0.028262 | 0.28795 |  | 143.1541 |  | -0.14476 | 0.1139
0.028281 | 0.31988 |  | 152.7901 |  | -0.17934 | 0.14076
0.028301 | 0.35096 |  | 161.8488 |  | -0.21129 | 0.16579
0.02832 | 0.38179 |  | 170.9002 |  | -0.24024 | 0.18837
0.02834 | 0.41351 |  | 179.6912 |  | -0.26578 | 0.20812
0.028359 | 0.44509 |  | 188.5353 |  | -0.28625 | 0.22405
0.028379 | 0.47451 |  | 197.2458 |  | -0.30238 | 0.2363
0.028398 | 0.50294 |  | 205.0798 |  | -0.31503 | 0.24601
0.028418 | 0.53054 |  | 213.0918 |  | -0.32301 | 0.25234
0.028438 | 0.55834 |  | 220.8569 |  | -0.3263 | 0.25475
0.028457 | 0.58466 |  | 228.0419 |  | -0.3246 | 0.25344
0.028477 | 0.60838 |  | 235.4291 |  | -0.31707 | 0.24746
0.028496 | 0.63322 |  | 242.3989 |  | -0.30532 | 0.238
0.028516 | 0.65494 |  | 248.7113 |  | -0.28989 | 0.22588
0.028535 | 0.67323 |  | 254.77 |  | -0.26973 | 0.20994
0.028555 | 0.69297 |  | 260.6014 |  | -0.24575 | 0.19099
0.028574 | 0.71033 |  | 266.3219 |  | -0.21789 | 0.16918
0.028594 | 0.72653 |  | 271.6097 |  | -0.1859 | 0.1438
0.028613 | 0.74291 |  | 276.3795 |  | -0.15143 | 0.11642
0.028633 | 0.75653 |  | 281.0116 |  | -0.11509 | 0.087865
0.028652 | 0.76906 |  | 284.8542 |  | -0.076971 | 0.057803
0.028672 | 0.78039 |  | 288.2815 |  | -0.037489 | 0.026671
0.028691 | 0.79056 |  | 291.5849 |  | 0.0025234 | -0.0048863
0.028711 | 0.79985 |  | 293.9847 |  | 0.042287 | -0.036223
0.02873 | 0.80809 |  | 296.7017 |  | 0.081497 | -0.066879
0.02875 | 0.81698 |  | 299.3762 |  | 0.11933 | -0.096592
0.02877 | 0.82404 |  | 300.8408 |  | 0.15506 | -0.1247
0.028789 | 0.82866 |  | 301.9786 |  | 0.18819 | -0.15069
0.028809 | 0.83276 |  | 302.5691 |  | 0.21895 | -0.17462
0.028828 | 0.83523 |  | 302.7325 |  | 0.24686 | -0.19615
0.028848 | 0.83793 |  | 303.0069 |  | 0.27007 | -0.21452
0.028867 | 0.83926 |  | 302.6594 |  | 0.28907 | -0.22934
0.028887 | 0.83822 |  | 301.7551 |  | 0.30449 | -0.24079
0.028906 | 0.83732 |  | 300.5202 |  | 0.31486 | -0.24878
0.028926 | 0.83373 |  | 298.3492 |  | 0.32048 | -0.25313
0.028945 | 0.82888 |  | 295.8853 |  | 0.322 | -0.25417
0.028965 | 0.82499 |  | 293.4867 |  | 0.31855 | -0.25126
0.028984 | 0.81929 |  | 290.4133 |  | 0.30965 | -0.24391
0.029004 | 0.81145 |  | 286.9168 |  | 0.29615 | -0.2332
0.029023 | 0.80243 |  | 282.8944 |  | 0.27899 | -0.21951
0.029043 | 0.79241 |  | 278.3657 |  | 0.25772 | -0.20261
0.029063 | 0.7818 |  | 273.5335 |  | 0.23171 | -0.18218
0.029082 | 0.77041 |  | 268.2239 |  | 0.20174 | -0.15842
0.029102 | 0.75785 |  | 262.928 |  | 0.169 | -0.1325
0.029121 | 0.74526 |  | 257.132 |  | 0.13375 | -0.10475
0.029141 | 0.73064 |  | 250.5068 |  | 0.096584 | -0.075569
0.02916 | 0.71391 |  | 243.7864 |  | 0.05834 | -0.045492
0.02918 | 0.69774 |  | 236.8766 |  | 0.018305 | -0.01407
0.029199 | 0.68009 |  | 229.5694 |  | -0.022676 | 0.018006
0.029219 | 0.66072 |  | 221.9833 |  | -0.062518 | 0.049364
0.029238 | 0.64024 |  | 213.7852 |  | -0.10088 | 0.079485
0.029258 | 0.61889 |  | 205.4674 |  | -0.13747 | 0.10797
0.029277 | 0.59853 |  | 197.3078 |  | -0.17261 | 0.1352
0.029297 | 0.57693 |  | 188.4332 |  | -0.20572 | 0.16114
0.029316 | 0.55268 |  | 179.4265 |  | -0.2349 | 0.18417
0.029336 | 0.52883 |  | 170.2463 |  | -0.26072 | 0.20406
0.029355 | 0.50431 |  | 160.5561 |  | -0.28236 | 0.22067
0.029375 | 0.47901 |  | 151.0781 |  | -0.29905 | 0.23366
0.029395 | 0.45411 |  | 141.2641 |  | -0.31323 | 0.24457
0.029414 | 0.42741 |  | 131.2338 |  | -0.32278 | 0.25203
0.029434 | 0.39967 |  | 121.0205 |  | -0.32571 | 0.25424
0.029453 | 0.37218 |  | 110.4348 |  | -0.32471 | 0.25317
0.029473 | 0.34484 |  | 100.3667 |  | -0.31896 | 0.24873
0.029492 | 0.31676 |  | 89.873 |  | -0.30789 | 0.24018
0.029512 | 0.28672 |  | 78.8165 |  | -0.29362 | 0.22873
0.029531 | 0.25726 |  | 68.3937 |  | -0.27468 | 0.21376
0.029551 | 0.23018 |  | 57.5675 |  | -0.25043 | 0.19473
0.02957 | 0.20066 |  | 46.5001 |  | -0.22313 | 0.17303
0.02959 | 0.16959 |  | 35.8844 |  | -0.19263 | 0.14891
0.029609 | 0.14026 |  | 24.7429 |  | -0.159 | 0.12244
0.029629 | 0.11034 |  | 13.7086 |  | -0.12313 | 0.094193
0.029648 | 0.079982 |  | 2.9575 |  | -0.084822 | 0.064103
0.029668 | 0.04903 |  | -8.1091 |  | -0.045431 | 0.032919
0.029687 | 0.018881 |  | -18.8593 |  | -0.0054942 | 0.0014033
0.029707 | -0.011242 |  | -29.866 |  | 0.034859 | -0.030141
0.029727 | -0.042774 |  | -40.9202 |  | 0.073609 | -0.060645
0.029746 | -0.072078 |  | -51.3861 |  | 0.11109 | -0.09012
0.029766 | -0.10128 |  | -62.1572 |  | 0.14768 | -0.11869
0.029785 | -0.13211 |  | -72.7405 |  | 0.18162 | -0.14531
0.029805 | -0.16186 |  | -83.0969 |  | 0.21296 | -0.16987
0.029824 | -0.19207 |  | -93.7383 |  | 0.24151 | -0.19208
0.029844 | -0.22053 |  | -103.896 |  | 0.26564 | -0.21089
0.029863 | -0.24855 |  | -113.9054 |  | 0.28498 | -0.22587
0.029883 | -0.2787 |  | -124.0243 |  | 0.30051 | -0.23766
0.029902 | -0.30584 |  | -133.7744 |  | 0.31277 | -0.24701
0.029922 | -0.33376 |  | -143.5558 |  | 0.31993 | -0.25259
0.029941 | -0.36264 |  | -153.0665 |  | 0.32132 | -0.25359
0.029961 | -0.38795 |  | -162.125 |  | 0.31892 | -0.25135
0.02998 | -0.4148 |  | -171.4906 |  | 0.31138 | -0.24509
0.03 | -0.44138 |  | -180.3824 |  | 0.29812 | -0.2346
0.03002 | -0.46534 |  | -188.8145 |  | 0.28219 | -0.22187
0.030039 | -0.49045 |  | -197.5034 |  | 0.26215 | -0.20605
0.030059 | -0.51433 |  | -205.5707 |  | 0.23628 | -0.18584
0.030078 | -0.53643 |  | -213.438 |  | 0.20709 | -0.16257
0.030098 | -0.55929 |  | -221.2914 |  | 0.17521 | -0.13711
0.030117 | -0.58048 |  | -228.4474 |  | 0.14026 | -0.10966
0.030137 | -0.60008 |  | -235.4269 |  | 0.10357 | -0.081003
0.030156 | -0.62013 |  | -242.1744 |  | 0.065436 | -0.051021
0.030176 | -0.63903 |  | -248.6885 |  | 0.025547 | -0.019525
0.030195 | -0.657 |  | -255.016 |  | -0.015035 | 0.01237
0.030215 | -0.6741 |  | -260.5841 |  | -0.055258 | 0.043805
0.030234 | -0.68975 |  | -265.9546 |  | -0.093912 | 0.073988
0.030254 | -0.70525 |  | -271.251 |  | -0.13085 | 0.103
0.030273 | -0.71915 |  | -275.8354 |  | -0.16647 | 0.13096
0.030293 | -0.73218 |  | -280.3075 |  | -0.19944 | 0.15667
0.030312 | -0.74498 |  | -284.4208 |  | -0.22959 | 0.18007
0.030332 | -0.75519 |  | -287.7597 |  | -0.25654 | 0.20097
0.030352 | -0.76451 |  | -290.8333 |  | -0.27891 | 0.21846
0.030371 | -0.77239 |  | -293.178 |  | -0.29687 | 0.2324
0.030391 | -0.77999 |  | -295.6212 |  | -0.31095 | 0.2431
0.03041 | -0.7889 |  | -298.3889 |  | -0.32098 | 0.25093
0.03043 | -0.79463 |  | -299.9357 |  | -0.32601 | 0.25486
0.030449 | -0.7988 |  | -300.9968 |  | -0.32597 | 0.2546
0.030469 | -0.80246 |  | -301.6876 |  | -0.32114 | 0.25058
0.030488 | -0.80386 |  | -301.5508 |  | -0.31111 | 0.24263
0.030508 | -0.80597 |  | -301.79 |  | -0.29673 | 0.23145
0.030527 | -0.80769 |  | -301.7072 |  | -0.27867 | 0.21715
0.030547 | -0.80688 |  | -300.5665 |  | -0.25646 | 0.19949
0.030566 | -0.80497 |  | -299.2512 |  | -0.22981 | 0.17856
0.030586 | -0.80188 |  | -297.3879 |  | -0.19877 | 0.15412
0.030605 | -0.79764 |  | -294.941 |  | -0.16515 | 0.12747
0.030625 | -0.79358 |  | -292.5162 |  | -0.13032 | 0.099915
0.030645 | -0.788 |  | -289.5842 |  | -0.092791 | 0.070525
0.030664 | -0.78142 |  | -286.1369 |  | -0.053315 | 0.03947
0.030684 | -0.77458 |  | -282.3086 |  | -0.013864 | 0.008163
0.030703 | -0.76404 |  | -277.853 |  | 0.026461 | -0.023508
0.030723 | -0.75504 |  | -273.3361 |  | 0.066349 | -0.054732
0.030742 | -0.74641 |  | -268.3974 |  | 0.1044 | -0.08464
0.030762 | -0.73296 |  | -262.8352 |  | 0.1411 | -0.11349
0.030781 | -0.72145 |  | -257.312 |  | 0.175 | -0.14016
0.030801 | -0.70923 |  | -251.0817 |  | 0.2067 | -0.16478
0.03082 | -0.69413 |  | -244.5146 |  | 0.23618 | -0.18761
0.03084 | -0.68019 |  | -238.048 |  | 0.26106 | -0.20718
0.030859 | -0.66325 |  | -230.7608 |  | 0.28168 | -0.22337
0.030879 | -0.64518 |  | -223.2601 |  | 0.29854 | -0.23623
0.030898 | -0.62981 |  | -215.6749 |  | 0.31075 | -0.24541
0.030918 | -0.61059 |  | -207.5995 |  | 0.31855 | -0.2514
0.030937 | -0.59069 |  | -199.6219 |  | 0.32221 | -0.25407
0.030957 | -0.57185 |  | -191.2638 |  | 0.32035 | -0.25249
0.030977 | -0.5499 |  | -181.9742 |  | 0.31332 | -0.24674
0.030996 | -0.52972 |  | -172.9269 |  | 0.30187 | -0.23731
0.031016 | -0.50802 |  | -163.8949 |  | 0.2858 | -0.22464
0.031035 | -0.48563 |  | -154.3306 |  | 0.26639 | -0.20939
0.031055 | -0.46284 |  | -145.1785 |  | 0.24248 | -0.19061
0.031074 | -0.43672 |  | -135.42 |  | 0.21385 | -0.16807
0.031094 | -0.41379 |  | -124.9895 |  | 0.18215 | -0.14274
0.031113 | -0.3906 |  | -114.9751 |  | 0.14708 | -0.11509
0.031133 | -0.36528 |  | -104.9037 |  | 0.11116 | -0.086907
0.031152 | -0.34043 |  | -94.7068 |  | 0.074438 | -0.057996
0.031172 | -0.316 |  | -84.2803 |  | 0.034164 | -0.026531
0.031191 | -0.29339 |  | -73.713 |  | -0.0069056 | 0.0058334
0.031211 | -0.26673 |  | -62.9901 |  | -0.046982 | 0.037402
0.03123 | -0.23721 |  | -52.0779 |  | -0.086355 | 0.068053
0.03125 | -0.21429 |  | -41.4997 |  | -0.12328 | 0.09696
0.03127 | -0.19074 |  | -30.9766 |  | -0.15858 | 0.12454
0.031289 | -0.16173 |  | -20.0026 |  | -0.19285 | 0.15114
0.031309 | -0.13427 |  | -9.0921 |  | -0.22378 | 0.17536
0.031328 | -0.10636 |  | 1.5929 |  | -0.25123 | 0.19678
0.031348 | -0.078075 |  | 12.6023 |  | -0.27481 | 0.21507
0.031367 | -0.051004 |  | 23.3974 |  | -0.29315 | 0.22929
0.031387 | -0.024518 |  | 33.9268 |  | -0.30773 | 0.24046
0.031406 | 0.001233 |  | 44.5951 |  | -0.31886 | 0.24904
0.031426 | 0.028008 |  | 55.2016 |  | -0.32519 | 0.25389
0.031445 | 0.057677 |  | 65.7591 |  | -0.32668 | 0.25498
0.031465 | 0.088128 |  | 76.2086 |  | -0.32269 | 0.25186
0.031484 | 0.11605 |  | 86.7533 |  | -0.31298 | 0.24415
0.031504 | 0.14688 |  | 97.074 |  | -0.29914 | 0.23313
0.031523 | 0.17739 |  | 107.0128 |  | -0.28224 | 0.21966
0.031543 | 0.20713 |  | 117.0087 |  | -0.26111 | 0.20316
0.031563 | 0.23816 |  | 126.9412 |  | -0.23537 | 0.18295
0.031582 | 0.26698 |  | 136.6566 |  | -0.20586 | 0.15936
0.031602 | 0.30111 |  | 146.2962 |  | -0.17237 | 0.13287
0.031621 | 0.33283 |  | 155.7191 |  | -0.13643 | 0.10443
0.031641 | 0.36378 |  | 164.7575 |  | -0.1 | 0.075631
0.03166 | 0.39727 |  | 174.034 |  | -0.062066 | 0.045958
0.03168 | 0.42185 |  | 182.882 |  | -0.02179 | 0.01437
0.031699 | 0.45247 |  | 191.0996 |  | 0.018714 | -0.017684
0.031719 | 0.48347 |  | 199.7355 |  | 0.058257 | -0.048941
0.031738 | 0.50915 |  | 207.7263 |  | 0.097342 | -0.079368
0.031758 | 0.54067 |  | 215.5208 |  | 0.1342 | -0.10807
0.031777 | 0.56617 |  | 223.5279 |  | 0.16823 | -0.13494
0.031797 | 0.59059 |  | 230.4174 |  | 0.20091 | -0.16063
0.031816 | 0.61634 |  | 237.4315 |  | 0.23085 | -0.18392
0.031836 | 0.63776 |  | 244.5654 |  | 0.25659 | -0.20398
0.031855 | 0.65916 |  | 250.5586 |  | 0.27815 | -0.22079
0.031875 | 0.6785 |  | 256.6924 |  | 0.29553 | -0.2341
0.031895 | 0.6982 |  | 262.6932 |  | 0.30892 | -0.24435
0.031914 | 0.7157 |  | 267.7229 |  | 0.31767 | -0.25105
0.031934 | 0.73125 |  | 272.9375 |  | 0.32175 | -0.25397
0.031953 | 0.74775 |  | 277.7926 |  | 0.32123 | -0.25329
0.031973 | 0.7601 |  | 281.9887 |  | 0.31543 | -0.24851
0.031992 | 0.77197 |  | 286.0129 |  | 0.3045 | -0.23978
0.032012 | 0.78333 |  | 289.2082 |  | 0.28923 | -0.22749
0.032031 | 0.79227 |  | 292.0218 |  | 0.27072 | -0.21271
0.032051 | 0.80139 |  | 294.7045 |  | 0.24765 | -0.19487
0.03207 | 0.81043 |  | 297.5129 |  | 0.21977 | -0.17292
0.03209 | 0.81929 |  | 300.0205 |  | 0.18911 | -0.14828
0.032109 | 0.82479 |  | 301.0267 |  | 0.15497 | -0.12142
0.032129 | 0.82839 |  | 301.8576 |  | 0.11848 | -0.092896
0.032148 | 0.83241 |  | 302.6777 |  | 0.081621 | -0.063819
0.032168 | 0.83497 |  | 302.7021 |  | 0.042924 | -0.033378
0.032188 | 0.83771 |  | 302.947 |  | 0.0019294 | -0.0011481
0.032207 | 0.8391 |  | 302.6477 |  | -0.039256 | 0.031172
0.032227 | 0.83722 |  | 301.1223 |  | -0.078595 | 0.061997
0.032246 | 0.83442 |  | 299.4702 |  | -0.11583 | 0.0912
0.032266 | 0.83198 |  | 297.5132 |  | -0.15164 | 0.11907
0.032285 | 0.82864 |  | 295.1425 |  | -0.18589 | 0.14574
0.032305 | 0.82318 |  | 292.6248 |  | -0.21756 | 0.17063
0.032324 | 0.81645 |  | 289.3356 |  | -0.24609 | 0.19283
0.032344 | 0.8077 |  | 285.5075 |  | -0.27045 | 0.21165
0.032363 | 0.79862 |  | 281.2753 |  | -0.28974 | 0.22664
0.032383 | 0.7894 |  | 276.5934 |  | -0.30529 | 0.23856
0.032402 | 0.7786 |  | 271.9312 |  | -0.31708 | 0.24764
0.032422 | 0.76698 |  | 266.6648 |  | -0.3239 | 0.253
0.032441 | 0.75448 |  | 260.8636 |  | -0.32635 | 0.25479
0.032461 | 0.74082 |  | 254.9491 |  | -0.32391 | 0.25272
0.03248 | 0.72392 |  | 248.2068 |  | -0.31561 | 0.24618
0.0325 | 0.70733 |  | 241.4894 |  | -0.30281 | 0.23613
0.03252 | 0.69083 |  | 234.8013 |  | -0.28568 | 0.22265
0.032539 | 0.6716 |  | 226.9306 |  | -0.2648 | 0.20617
0.032559 | 0.65356 |  | 219.1741 |  | -0.24136 | 0.18752
0.032578 | 0.63343 |  | 211.3835 |  | -0.21217 | 0.16467
0.032598 | 0.61034 |  | 202.7267 |  | -0.17852 | 0.13811
0.032617 | 0.59073 |  | 194.3747 |  | -0.14439 | 0.11075
0.032637 | 0.56972 |  | 185.5721 |  | -0.10734 | 0.081694
0.032656 | 0.54382 |  | 176.2676 |  | -0.068671 | 0.051341
0.032676 | 0.52003 |  | 167.1775 |  | -0.030217 | 0.021005
0.032695 | 0.49684 |  | 157.284 |  | 0.010261 | -0.010742
0.032715 | 0.47092 |  | 147.6204 |  | 0.050801 | -0.042745
0.032734 | 0.44557 |  | 138.256 |  | 0.089547 | -0.073126
0.032754 | 0.41887 |  | 127.8097 |  | 0.12665 | -0.10221
0.032773 | 0.39152 |  | 117.5783 |  | 0.1616 | -0.12965
0.032793 | 0.36467 |  | 107.397 |  | 0.19461 | -0.15529
0.032813 | 0.33501 |  | 96.5685 |  | 0.22487 | -0.17897
0.032832 | 0.30602 |  | 86.1667 |  | 0.25109 | -0.19955
0.032852 | 0.27812 |  | 75.5847 |  | 0.2739 | -0.21719
0.032871 | 0.24883 |  | 64.7174 |  | 0.29261 | -0.23175
0.032891 | 0.21968 |  | 53.9929 |  | 0.30614 | -0.24233
0.03291 | 0.19011 |  | 42.9091 |  | 0.31603 | -0.24968
0.03293 | 0.1602 |  | 32.1615 |  | 0.32136 | -0.25358
0.032949 | 0.12997 |  | 21.257 |  | 0.32126 | -0.25333
0.032969 | 0.099031 |  | 9.9977 |  | 0.31675 | -0.2496
0.032988 | 0.069717 |  | -0.54848 |  | 0.30689 | -0.24181
0.033008 | 0.040673 |  | -11.5466 |  | 0.29274 | -0.23024
0.033027 | 0.0087514 |  | -22.8067 |  | 0.27463 | -0.21574
0.033047 | -0.022334 |  | -33.3864 |  | 0.25175 | -0.19792
0.033066 | -0.051596 |  | -44.1922 |  | 0.22557 | -0.17717
0.033086 | -0.082699 |  | -54.9621 |  | 0.19553 | -0.15334
0.033105 | -0.11275 |  | -65.5952 |  | 0.16167 | -0.12656
0.033125 | -0.14255 |  | -76.2748 |  | 0.12615 | -0.098539
0.033145 | -0.17274 |  | -86.6437 |  | 0.088821 | -0.069339
0.033164 | -0.20078 |  | -96.9515 |  | 0.049502 | -0.038487
0.033184 | -0.23045 |  | -107.0246 |  | 0.009681 | -0.0070339
0.033203 | -0.25892 |  | -117.2102 |  | -0.030559 | 0.024582
0.033223 | -0.28707 |  | -127.4904 |  | -0.070697 | 0.055873
0.033242 | -0.31713 |  | -137.0285 |  | -0.10869 | 0.0856
0.033262 | -0.34326 |  | -146.612 |  | -0.14475 | 0.11385
0.033281 | -0.37029 |  | -156.1996 |  | -0.17957 | 0.1409
0.033301 | -0.39743 |  | -165.1165 |  | -0.212 | 0.1662
0.03332 | -0.42264 |  | -174.3439 |  | -0.24084 | 0.18874
0.03334 | -0.44951 |  | -183.4632 |  | -0.26572 | 0.20806
0.033359 | -0.47353 |  | -191.6764 |  | -0.28631 | 0.22416
0.033379 | -0.49746 |  | -200.0814 |  | -0.30228 | 0.23645
0.033398 | -0.52175 |  | -208.2202 |  | -0.31493 | 0.246
0.033418 | -0.54318 |  | -215.7034 |  | -0.32364 | 0.25275
0.033438 | -0.56638 |  | -223.6889 |  | -0.32631 | 0.2548
0.033457 | -0.5881 |  | -231.0936 |  | -0.32414 | 0.25309
0.033477 | -0.60659 |  | -237.6274 |  | -0.31754 | 0.24772
0.033496 | -0.62663 |  | -244.4376 |  | -0.30565 | 0.23818
0.033516 | -0.64526 |  | -250.7414 |  | -0.28975 | 0.22576
0.033535 | -0.66239 |  | -256.6635 |  | -0.27007 | 0.21019
0.033555 | -0.68002 |  | -262.5403 |  | -0.2458 | 0.19097
0.033574 | -0.69563 |  | -267.7819 |  | -0.21733 | 0.16862
0.033594 | -0.71006 |  | -272.81 |  | -0.18534 | 0.14329
0.033613 | -0.72384 |  | -277.3981 |  | -0.15122 | 0.11623
0.033633 | -0.7362 |  | -281.5289 |  | -0.11519 | 0.087919
0.033652 | -0.74809 |  | -285.5973 |  | -0.076705 | 0.057698
0.033672 | -0.75845 |  | -288.8383 |  | -0.03729 | 0.02656
0.033691 | -0.76688 |  | -291.5746 |  | 0.0030418 | -0.0051319
0.033711 | -0.77512 |  | -294.1907 |  | 0.043516 | -0.03692
0.03373 | -0.7834 |  | -296.5228 |  | 0.082062 | -0.067267
0.03375 | -0.79098 |  | -298.8341 |  | 0.11978 | -0.096797
0.03377 | -0.79657 |  | -300.3112 |  | 0.15545 | -0.12488
0.033789 | -0.80039 |  | -301.1196 |  | 0.18801 | -0.1504
0.033809 | -0.8036 |  | -301.7904 |  | 0.21949 | -0.17481
0.033828 | -0.80519 |  | -301.6748 |  | 0.24737 | -0.19671
0.033848 | -0.80641 |  | -301.5141 |  | 0.27005 | -0.21459
0.033867 | -0.8082 |  | -301.3972 |  | 0.28975 | -0.22966
0.033887 | -0.80669 |  | -300.2194 |  | 0.30464 | -0.24089
0.033906 | -0.803 |  | -298.5096 |  | 0.31425 | -0.24838
0.033926 | -0.80039 |  | -296.641 |  | 0.32113 | -0.25359
0.033945 | -0.79578 |  | -294.0924 |  | 0.32281 | -0.25464
0.033965 | -0.79046 |  | -291.3438 |  | 0.31838 | -0.25104
0.033984 | -0.78617 |  | -288.5262 |  | 0.30981 | -0.24402
0.034004 | -0.77948 |  | -284.9482 |  | 0.29601 | -0.23303
0.034023 | -0.77083 |  | -280.8052 |  | 0.27843 | -0.21902
0.034043 | -0.76147 |  | -276.2779 |  | 0.25779 | -0.20265
0.034063 | -0.75089 |  | -271.5618 |  | 0.23169 | -0.18222
0.034082 | -0.74058 |  | -266.5527 |  | 0.20172 | -0.1584
0.034102 | -0.72936 |  | -260.9563 |  | 0.16915 | -0.13253
0.034121 | -0.71684 |  | -255.2363 |  | 0.1335 | -0.10458
0.034141 | -0.70364 |  | -248.9651 |  | 0.096505 | -0.075484
0.03416 | -0.68708 |  | -242.2505 |  | 0.058114 | -0.045295
0.03418 | -0.67233 |  | -235.5724 |  | 0.017739 | -0.013615
0.034199 | -0.65765 |  | -228.2375 |  | -0.02284 | 0.018328
0.034219 | -0.63969 |  | -220.6496 |  | -0.062267 | 0.04933
0.034238 | -0.62359 |  | -213.1233 |  | -0.10064 | 0.07925
0.034258 | -0.60543 |  | -204.9268 |  | -0.13782 | 0.10828
0.034277 | -0.58362 |  | -196.584 |  | -0.17263 | 0.13562
0.034297 | -0.56295 |  | -188.1811 |  | -0.20528 | 0.16099
0.034316 | -0.54409 |  | -179.0707 |  | -0.23553 | 0.18438
0.034336 | -0.52318 |  | -170.0066 |  | -0.26107 | 0.2044
0.034355 | -0.50131 |  | -160.8916 |  | -0.28221 | 0.22094
0.034375 | -0.47872 |  | -151.3275 |  | -0.29997 | 0.23448
0.034395 | -0.45527 |  | -141.8183 |  | -0.31325 | 0.24464
0.034414 | -0.43119 |  | -131.9767 |  | -0.32195 | 0.25141
0.034434 | -0.40547 |  | -121.8052 |  | -0.32619 | 0.25461
0.034453 | -0.38255 |  | -111.807 |  | -0.32529 | 0.25389
0.034473 | -0.36003 |  | -101.5174 |  | -0.31928 | 0.24908
0.034492 | -0.33512 |  | -91.2619 |  | -0.30837 | 0.2404
0.034512 | -0.30892 |  | -81.0737 |  | -0.29323 | 0.22846
0.034531 | -0.28329 |  | -70.1563 |  | -0.27428 | 0.21333
0.034551 | -0.25762 |  | -59.4797 |  | -0.25097 | 0.19503
0.03457 | -0.23164 |  | -48.8538 |  | -0.22332 | 0.17342
0.03459 | -0.20895 |  | -37.8589 |  | -0.19217 | 0.14862
0.034609 | -0.18256 |  | -27.5347 |  | -0.15846 | 0.12186
0.034629 | -0.1543 |  | -16.6854 |  | -0.12259 | 0.093664
0.034648 | -0.12999 |  | -5.5345 |  | -0.084616 | 0.063753
0.034668 | -0.099205 |  | 4.9216 |  | -0.04525 | 0.032734
0.034688 | -0.069926 |  | 16.0623 |  | -0.0055406 | 0.0014182
0.034707 | -0.046302 |  | 26.8769 |  | 0.034595 | -0.03016
0.034727 | -0.017786 |  | 37.0437 |  | 0.074403 | -0.061337
0.034746 | 0.009874 |  | 48.1109 |  | 0.11184 | -0.090895
0.034766 | 0.035573 |  | 58.7774 |  | 0.14788 | -0.11904
0.034785 | 0.065148 |  | 68.9125 |  | 0.18252 | -0.14589
0.034805 | 0.095724 |  | 79.7474 |  | 0.21352 | -0.17034
0.034824 | 0.12392 |  | 90.1398 |  | 0.24151 | -0.19219
0.034844 | 0.15404 |  | 100.14 |  | 0.26606 | -0.2112
0.034863 | 0.18421 |  | 110.4428 |  | 0.28586 | -0.22654
0.034883 | 0.21361 |  | 120.3066 |  | 0.30161 | -0.2386
0.034902 | 0.24413 |  | 130.1843 |  | 0.31345 | -0.24776
0.034922 | 0.27589 |  | 139.9464 |  | 0.3206 | -0.25326
0.034941 | 0.31064 |  | 149.5244 |  | 0.32264 | -0.25456
0.034961 | 0.34175 |  | 159.1409 |  | 0.3197 | -0.25202
0.03498 | 0.37164 |  | 168.0156 |  | 0.31172 | -0.24563
0.035 | 0.40199 |  | 176.9667 |  | 0.29922 | -0.23553
0.03502 | 0.43166 |  | 185.8205 |  | 0.2828 | -0.22245
0.035039 | 0.46203 |  | 194.031 |  | 0.26234 | -0.20629
0.035059 | 0.49168 |  | 202.603 |  | 0.23775 | -0.18674
0.035078 | 0.52307 |  | 210.9063 |  | 0.20842 | -0.16364
0.035098 | 0.55026 |  | 218.4401 |  | 0.17605 | -0.13802
0.035117 | 0.5761 |  | 225.949 |  | 0.14176 | -0.11096
0.035137 | 0.60222 |  | 233.0032 |  | 0.10463 | -0.08197
0.035156 | 0.62366 |  | 239.7908 |  | 0.066015 | -0.051487
0.035176 | 0.64783 |  | 246.8673 |  | 0.026408 | -0.020197
0.035195 | 0.66926 |  | 253.1027 |  | -0.01412 | 0.011571
0.035215 | 0.68679 |  | 258.9175 |  | -0.054059 | 0.042775
0.035234 | 0.70642 |  | 264.7465 |  | -0.092603 | 0.072913
0.035254 | 0.72157 |  | 269.7 |  | -0.12973 | 0.10208
0.035273 | 0.73675 |  | 274.7132 |  | -0.16561 | 0.13003
0.035293 | 0.75292 |  | 279.6981 |  | -0.19904 | 0.15605
0.035312 | 0.76508 |  | 283.6882 |  | -0.22886 | 0.17939
0.035332 | 0.7768 |  | 287.225 |  | -0.25533 | 0.19991
0.035352 | 0.7871 |  | 290.3072 |  | -0.27774 | 0.21736
0.035371 | 0.79574 |  | 292.9299 |  | -0.29561 | 0.23127
0.035391 | 0.80563 |  | 296.0863 |  | -0.30999 | 0.24229
0.03541 | 0.81521 |  | 298.9542 |  | -0.32012 | 0.25013
0.03543 | 0.82142 |  | 300.4655 |  | -0.32508 | 0.25389
0.035449 | 0.8261 |  | 301.5439 |  | -0.32517 | 0.2539
0.035469 | 0.83056 |  | 302.1994 |  | -0.31967 | 0.24957
0.035488 | 0.83388 |  | 302.7419 |  | -0.3099 | 0.24168
0.035508 | 0.83708 |  | 303.2366 |  | -0.2965 | 0.23099
0.035527 | 0.83906 |  | 302.9865 |  | -0.27782 | 0.21642
0.035547 | 0.83921 |  | 302.3599 |  | -0.25542 | 0.19874
0.035566 | 0.83655 |  | 300.6399 |  | -0.22898 | 0.17789
0.035586 | 0.83329 |  | 298.5545 |  | -0.19761 | 0.15312
0.035605 | 0.83217 |  | 297.0017 |  | -0.16448 | 0.12663
0.035625 | 0.82759 |  | 294.5925 |  | -0.12966 | 0.099274
0.035645 | 0.82176 |  | 291.6451 |  | -0.092009 | 0.069913
0.035664 | 0.81625 |  | 288.2388 |  | -0.053004 | 0.038991
0.035684 | 0.80637 |  | 284.0049 |  | -0.012698 | 0.0071962
0.035703 | 0.79709 |  | 279.8038 |  | 0.027891 | -0.02479
0.035723 | 0.78773 |  | 275.214 |  | 0.067186 | -0.055721
0.035742 | 0.7757 |  | 270.2157 |  | 0.10537 | -0.085501
0.035762 | 0.76419 |  | 265.1071 |  | 0.14144 | -0.11385
0.035781 | 0.75068 |  | 258.9218 |  | 0.17562 | -0.14059
0.035801 | 0.73486 |  | 252.5272 |  | 0.2081 | -0.16583
0.03582 | 0.71931 |  | 246.3122 |  | 0.23676 | -0.18838
0.03584 | 0.70297 |  | 239.2153 |  | 0.26187 | -0.20796
0.035859 | 0.68586 |  | 232.1409 |  | 0.28316 | -0.22434
0.035879 | 0.66804 |  | 224.663 |  | 0.29924 | -0.23683
0.035898 | 0.64739 |  | 216.4384 |  | 0.3112 | -0.24604
0.035918 | 0.62667 |  | 208.5909 |  | 0.31933 | -0.25207
0.035937 | 0.60622 |  | 200.0981 |  | 0.32281 | -0.25463
0.035957 | 0.5834 |  | 191.3099 |  | 0.32138 | -0.25339
0.035977 | 0.5609 |  | 182.7124 |  | 0.31446 | -0.24774
0.035996 | 0.5378 |  | 173.2038 |  | 0.30231 | -0.23808
0.036016 | 0.51307 |  | 163.8408 |  | 0.28651 | -0.22537
0.036035 | 0.48865 |  | 154.4597 |  | 0.26666 | -0.20968
0.036055 | 0.46325 |  | 144.4168 |  | 0.24281 | -0.19088
0.036074 | 0.43705 |  | 134.7112 |  | 0.21546 | -0.16903
0.036094 | 0.41149 |  | 124.5315 |  | 0.18317 | -0.14375
0.036113 | 0.38374 |  | 114.0888 |  | 0.14814 | -0.11602
0.036133 | 0.35585 |  | 103.9622 |  | 0.11211 | -0.087443
0.036152 | 0.32828 |  | 93.233 |  | 0.074115 | -0.0579
0.036172 | 0.29761 |  | 82.7033 |  | 0.034962 | -0.027009
0.036191 | 0.26908 |  | 72.1064 |  | -0.0057312 | 0.0049649
0.036211 | 0.24079 |  | 60.9459 |  | -0.046305 | 0.036786
0.03623 | 0.20957 |  | 50.3782 |  | -0.084639 | 0.066935
0.03625 | 0.17922 |  | 39.4382 |  | -0.12237 | 0.096056
0.03627 | 0.14996 |  | 28.249 |  | -0.15835 | 0.12426
0.036289 | 0.12038 |  | 17.8017 |  | -0.19145 | 0.15037
0.036309 | 0.089071 |  | 6.5601 |  | -0.22318 | 0.17482
0.036328 | 0.058889 |  | -4.6189 |  | -0.25114 | 0.19654
0.036348 | 0.02963 |  | -15.1337 |  | -0.27338 | 0.21401
0.036367 | -0.0012758 |  | -26.4519 |  | -0.29194 | 0.22833
0.036387 | -0.030632 |  | -37.1361 |  | -0.30719 | 0.23998
0.036406 | -0.06066 |  | -47.4986 |  | -0.31825 | 0.24841
0.036426 | -0.092596 |  | -58.6891 |  | -0.32424 | 0.2532
0.036445 | -0.12151 |  | -69.2159 |  | -0.32502 | 0.25396
0.036465 | -0.15137 |  | -79.6949 |  | -0.32127 | 0.25066
0.036484 | -0.18216 |  | -90.2732 |  | -0.31234 | 0.2435
0.036504 | -0.20967 |  | -100.1813 |  | -0.29851 | 0.23282
0.036523 | -0.23972 |  | -110.5326 |  | -0.2812 | 0.219
0.036543 | -0.26896 |  | -120.7684 |  | -0.25966 | 0.20198
0.036562 | -0.29569 |  | -130.4995 |  | -0.23372 | 0.18155
0.036582 | -0.32564 |  | -140.4089 |  | -0.2043 | 0.15815
0.036602 | -0.35236 |  | -149.723 |  | -0.17143 | 0.13226
0.036621 | -0.37801 |  | -158.9597 |  | -0.13606 | 0.10441
0.036641 | -0.40635 |  | -168.4077 |  | -0.098737 | 0.075053
0.03666 | -0.4311 |  | -177.2095 |  | -0.060104 | 0.0445
0.03668 | -0.45653 |  | -186.1011 |  | -0.020836 | 0.013448
0.036699 | -0.48198 |  | -194.6136 |  | 0.019715 | -0.018241
0.036719 | -0.50424 |  | -202.5036 |  | 0.059806 | -0.049862
0.036738 | -0.52823 |  | -210.793 |  | 0.097748 | -0.079851
0.036758 | -0.55097 |  | -218.4436 |  | 0.1347 | -0.10869
0.036777 | -0.57183 |  | -225.7345 |  | 0.16952 | -0.13589
0.036797 | -0.59427 |  | -233.3301 |  | 0.20144 | -0.16076
0.036816 | -0.61384 |  | -239.9203 |  | 0.23152 | -0.18416
0.036836 | -0.63172 |  | -246.2367 |  | 0.25758 | -0.20472
0.036855 | -0.65149 |  | -252.7488 |  | 0.27895 | -0.22131
0.036875 | -0.66829 |  | -258.5113 |  | 0.29658 | -0.23465
0.036895 | -0.68407 |  | -264.1706 |  | 0.30925 | -0.24452
0.036914 | -0.70038 |  | -269.4634 |  | 0.31802 | -0.25124
0.036934 | -0.71379 |  | -274.0368 |  | 0.32281 | -0.25475
0.036953 | -0.72727 |  | -278.6557 |  | 0.32182 | -0.25393
0.036973 | -0.73998 |  | -282.7248 |  | 0.31599 | -0.24902
0.036992 | -0.75098 |  | -286.528 |  | 0.30504 | -0.24013
0.037012 | -0.762 |  | -290.0415 |  | 0.28955 | -0.22769
0.037031 | -0.76964 |  | -292.1998 |  | 0.27109 | -0.21304
0.037051 | -0.77644 |  | -294.4208 |  | 0.2479 | -0.19508
0.03707 | -0.78528 |  | -297.1457 |  | 0.22002 | -0.17301
0.03709 | -0.79229 |  | -299.1295 |  | 0.18907 | -0.14833
0.037109 | -0.79747 |  | -300.5511 |  | 0.15497 | -0.12142
0.037129 | -0.80157 |  | -301.3159 |  | 0.11879 | -0.092982
0.037148 | -0.80375 |  | -301.4185 |  | 0.081488 | -0.063737
0.037168 | -0.80522 |  | -301.4271 |  | 0.042307 | -0.0329
0.037187 | -0.80639 |  | -301.1812 |  | 0.0016645 | -0.00092636
0.037207 | -0.8068 |  | -300.7524 |  | -0.038885 | 0.030833
0.037227 | -0.80584 |  | -299.773 |  | -0.078107 | 0.061577
0.037246 | -0.80273 |  | -297.7169 |  | -0.11566 | 0.091
0.037266 | -0.79926 |  | -295.5575 |  | -0.15178 | 0.1192
0.037285 | -0.79489 |  | -293.1503 |  | -0.18585 | 0.14579
0.037305 | -0.78923 |  | -290.1057 |  | -0.21725 | 0.17029
0.037324 | -0.78429 |  | -287.15 |  | -0.24565 | 0.1924
0.037344 | -0.77733 |  | -283.4737 |  | -0.27008 | 0.2114
0.037363 | -0.76801 |  | -279.1224 |  | -0.28963 | 0.22654
0.037383 | -0.75808 |  | -274.646 |  | -0.30487 | 0.23826
0.037402 | -0.74787 |  | -269.5312 |  | -0.31653 | 0.24722
0.037422 | -0.73686 |  | -264.4362 |  | -0.32371 | 0.25278
0.037441 | -0.72417 |  | -258.9266 |  | -0.32577 | 0.25447
0.037461 | -0.71175 |  | -252.7091 |  | -0.32304 | 0.25221
0.03748 | -0.69818 |  | -246.6473 |  | -0.31514 | 0.24571
0.0375 | -0.68322 |  | -239.8176 |  | -0.30208 | 0.23536
0.03752 | -0.66743 |  | -232.5179 |  | -0.28504 | 0.22201
0.037539 | -0.65081 |  | -225.6466 |  | -0.26462 | 0.20587
0.037559 | -0.6356 |  | -218.091 |  | -0.24014 | 0.18655
0.037578 | -0.61707 |  | -210.0634 |  | -0.21122 | 0.16383
0.037598 | -0.5964 |  | -202.0342 |  | -0.17847 | 0.13792
0.037617 | -0.57887 |  | -193.4309 |  | -0.14322 | 0.10998
0.037637 | -0.55957 |  | -184.8492 |  | -0.10651 | 0.081123
0.037656 | -0.53771 |  | -175.9994 |  | -0.068326 | 0.051218
0.037676 | -0.51734 |  | -166.536 |  | -0.028948 | 0.020127
0.037695 | -0.49397 |  | -157.4259 |  | 0.011213 | -0.0117
0.037715 | -0.46885 |  | -147.8965 |  | 0.051648 | -0.043457
0.037734 | -0.44737 |  | -138.0685 |  | 0.090753 | -0.074104
0.037754 | -0.42458 |  | -128.5191 |  | 0.12751 | -0.10298
0.037773 | -0.39979 |  | -118.2072 |  | 0.16226 | -0.13017
0.037793 | -0.37538 |  | -107.9327 |  | 0.19517 | -0.15596
0.037812 | -0.35179 |  | -97.939 |  | 0.22558 | -0.17969
0.037832 | -0.3265 |  | -87.428 |  | 0.25236 | -0.20052
0.037852 | -0.29982 |  | -77.1019 |  | 0.27505 | -0.21824
0.037871 | -0.27412 |  | -66.5875 |  | 0.29357 | -0.23243
0.037891 | -0.24853 |  | -55.363 |  | 0.30719 | -0.2429
0.03791 | -0.22528 |  | -44.6987 |  | 0.31639 | -0.25001
0.03793 | -0.19891 |  | -34.2639 |  | 0.32155 | -0.25369
0.037949 | -0.17104 |  | -23.3893 |  | 0.32184 | -0.25377
0.037969 | -0.1464 |  | -12.7528 |  | 0.31747 | -0.25015
0.037988 | -0.11787 |  | -1.6983 |  | 0.30811 | -0.24247
0.038008 | -0.089603 |  | 9.3462 |  | 0.2934 | -0.23077
0.038027 | -0.064485 |  | 19.956 |  | 0.27462 | -0.21586
0.038047 | -0.035803 |  | 30.6761 |  | 0.25239 | -0.19831
0.038066 | -0.0074 |  | 41.0059 |  | 0.22595 | -0.17753
0.038086 | 0.020776 |  | 51.6921 |  | 0.19574 | -0.15366
0.038105 | 0.051851 |  | 62.6418 |  | 0.16236 | -0.12729
0.038125 | 0.078463 |  | 72.9879 |  | 0.12611 | -0.098735
0.038145 | 0.10488 |  | 83.4249 |  | 0.088777 | -0.069279
0.038164 | 0.13644 |  | 93.7435 |  | 0.050137 | -0.038852
0.038184 | 0.16524 |  | 103.6211 |  | 0.0096124 | -0.007075
0.038203 | 0.19343 |  | 113.7705 |  | -0.030576 | 0.024568
0.038223 | 0.22663 |  | 123.8707 |  | -0.069744 | 0.055324
0.038242 | 0.25941 |  | 133.7038 |  | -0.10814 | 0.08529
0.038262 | 0.28938 |  | 143.5182 |  | -0.14491 | 0.11399
0.038281 | 0.3186 |  | 152.7333 |  | -0.17958 | 0.14097
0.038301 | 0.34951 |  | 161.9448 |  | -0.21183 | 0.16614
0.03832 | 0.38058 |  | 171.2094 |  | -0.24064 | 0.18864
0.03834 | 0.41014 |  | 179.8023 |  | -0.26504 | 0.20763
0.038359 | 0.44327 |  | 188.6538 |  | -0.28527 | 0.22339
0.038379 | 0.47411 |  | 197.3164 |  | -0.30227 | 0.23629
0.038398 | 0.50203 |  | 205.1758 |  | -0.31556 | 0.24653
0.038418 | 0.53397 |  | 213.1738 |  | -0.32327 | 0.25275
0.038437 | 0.55972 |  | 221.0068 |  | -0.32582 | 0.25443
0.038457 | 0.5839 |  | 228.1959 |  | -0.32397 | 0.25279
0.038477 | 0.6109 |  | 235.3634 |  | -0.31667 | 0.24714
0.038496 | 0.63193 |  | 242.3308 |  | -0.30489 | 0.23784
0.038516 | 0.65412 |  | 248.8268 |  | -0.28951 | 0.22575
0.038535 | 0.67467 |  | 254.9715 |  | -0.26964 | 0.2099
0.038555 | 0.69184 |  | 260.6627 |  | -0.24535 | 0.19078
0.038574 | 0.71058 |  | 266.3625 |  | -0.21707 | 0.16868
0.038594 | 0.72707 |  | 271.5756 |  | -0.18501 | 0.1432
0.038613 | 0.74212 |  | 276.254 |  | -0.15068 | 0.11597
0.038633 | 0.75646 |  | 281.0106 |  | -0.11469 | 0.087618
0.038652 | 0.76932 |  | 284.9171 |  | -0.076532 | 0.057639
0.038672 | 0.78023 |  | 288.2457 |  | -0.037206 | 0.026673
0.038691 | 0.78998 |  | 291.2674 |  | 0.0030048 | -0.0052
0.038711 | 0.79935 |  | 293.8417 |  | 0.043477 | -0.037083
0.03873 | 0.80921 |  | 296.965 |  | 0.082367 | -0.067556
0.03875 | 0.81825 |  | 299.5064 |  | 0.11955 | -0.096793
0.03877 | 0.82322 |  | 300.7465 |  | 0.15495 | -0.12447
0.038789 | 0.82836 |  | 301.9706 |  | 0.18853 | -0.15055
0.038809 | 0.83269 |  | 302.4978 |  | 0.21963 | -0.17488
0.038828 | 0.83432 |  | 302.6548 |  | 0.24704 | -0.1963
0.038848 | 0.83858 |  | 303.3351 |  | 0.27058 | -0.21456
0.038867 | 0.8398 |  | 302.9008 |  | 0.28935 | -0.22913
0.038887 | 0.83808 |  | 301.7715 |  | 0.30389 | -0.24028
0.038906 | 0.83778 |  | 300.4675 |  | 0.31511 | -0.2487
0.038926 | 0.83362 |  | 298.0492 |  | 0.32114 | -0.25326
0.038945 | 0.82947 |  | 295.9543 |  | 0.32167 | -0.25378
0.038965 | 0.82628 |  | 293.8207 |  | 0.31813 | -0.25074
0.038984 | 0.82052 |  | 290.4875 |  | 0.3095 | -0.24356
0.039004 | 0.81368 |  | 286.9779 |  | 0.29565 | -0.23267
0.039023 | 0.80518 |  | 282.863 |  | 0.27853 | -0.21907
0.039043 | 0.79523 |  | 278.249 |  | 0.25714 | -0.20224
[5 empty] | 0.23107 | -0.1817
[5 empty] | 0.20145 | -0.15805
[5 empty] | 0.168 | -0.13177
[5 empty] | 0.13277 | -0.10397
[5 empty] | 0.096384 | -0.075178
[5 empty] | 0.05767 | -0.044819
[5 empty] | 0.017565 | -0.013197
[5 empty] | -0.023388 | 0.018891
[5 empty] | -0.063324 | 0.050183
[5 empty] | -0.10144 | 0.080022
[5 empty] | -0.13823 | 0.10867
[5 empty] | -0.17285 | 0.1357
[5 empty] | -0.20576 | 0.1612
[5 empty] | -0.2359 | 0.18468
[5 empty] | -0.26142 | 0.20472
[5 empty] | -0.28252 | 0.22112
[5 empty] | -0.2998 | 0.23426
[5 empty] | -0.3134 | 0.24461
[5 empty] | -0.32235 | 0.25181
[5 empty] | -0.32615 | 0.25474
[5 empty] | -0.32514 | 0.2538
[5 empty] | -0.31935 | 0.24923
[5 empty] | -0.30842 | 0.24055
[5 empty] | -0.29299 | 0.22838
[5 empty] | -0.27415 | 0.2133
[5 empty] | -0.25102 | 0.1951
[5 empty] | -0.22343 | 0.17354
[5 empty] | -0.19249 | 0.14893
[5 empty] | -0.15858 | 0.12201
[5 empty] | -0.12249 | 0.093512
[5 empty] | -0.084461 | 0.063669
[5 empty] | -0.045083 | 0.032679
[5 empty] | -0.005531 | 0.0012923
[5 empty] | 0.035186 | -0.030514
[5 empty] | 0.074979 | -0.061606
[5 empty] | 0.11187 | -0.09079
[5 empty] | 0.1483 | -0.11926
[5 empty] | 0.18268 | -0.14615
[5 empty] | 0.2134 | -0.17025
[5 empty] | 0.24175 | -0.19225
[5 empty] | 0.26599 | -0.21121
[5 empty] | 0.28578 | -0.22658
[5 empty] | 0.30197 | -0.23899
[5 empty] | 0.31352 | -0.24792
[5 empty] | 0.32057 | -0.25309
[5 empty] | 0.32261 | -0.2545
[5 empty] | 0.31894 | -0.25167
[5 empty] | 0.31153 | -0.24537