## EtaStar_Disp
η* 計算シート (変位入力版) Disp→Acc: a = -(2πf)²·d/1000
■ 入力パラメータ
サンプリング周波数 fs |  | Hz | A列全体平均から自動算出
データ点数 N |  | 点
加振周波数 f | 50 | Hz | 黄色: 加振周波数
粉体質量 m_p | 1.61 | g | 黄色: 粉体のみ(基準ジグなら 0)
容器質量 m_c | 2.1 | g | 黄色: 容器(ジグ)質量
合計質量 m_tot |  | g
角周波数 ω |  | rad/s
■ 使い方
1. 「TimeData」シート: A列=時刻[s], B列=力[N], C列=変位[mm] を貼り付け
2. 黄色セルに 加振周波数 f, 粉体質量 m_p, 容器質量 m_c を入力
3. ★ η* の行に答えが自動表示
※ 加速度は a = -(2πf)²·d/1000 でシート内部換算
■ 計算式
D(f) = Σ d[n]·exp(-j2πf·t[n]) ※d はmm単位の生DFT
X(f) = -(2πf)²·D/1000 ※加速度DFT [m/s²]
Y(f) = Σ F[n]·exp(-j2πf·t[n]) ※力DFT
η* = -2π·Im(X*·Y) / (m_tot · ¦X¦²) ※論文式(2)
■ 計算結果
項目 | 値 | 単位 | 備考
Re(D) [変位DFT, mm単位]
Im(D) [変位DFT, mm単位]
Re(Y) [力DFT]
Im(Y) [力DFT]
Re(X) [加速度DFT = -ω²·D/1000]
Im(X)
¦X¦² (加速度パワー)
Re(P_cross) = Re(X)·Re(Y)+Im(X)·Im(Y)
Im(P_cross) = Re(X)·Im(Y)-Im(X)·Re(Y)
A_disp (変位振幅) |  | mm
A_acc (加速度振幅) |  | m/s²
v_c,max (容器最大速度) |  | m/s
★ η* (Reduced Loss Factor) |  | - | 論文 式(2)
(検算) E_diss [J] |  | J
(検算) 基準KE ½·m_tot·v² [J] |  | J
(検算) E_diss / KE |  | - | η* と一致するはず

## EtaStar_Acc
η* 計算シート (加速度入力版) Acc 直接使用
■ 入力パラメータ
サンプリング周波数 fs |  | Hz | A列全体平均から自動算出
データ点数 N |  | 点
加振周波数 f | 300 | Hz | 黄色: 加振周波数
粉体質量 m_p | 0.78 | g | 黄色: 粉体のみ(基準ジグなら 0)
容器質量 m_c | 0.88 | g | 黄色: 容器(ジグ)質量
合計質量 m_tot |  | g
角周波数 ω |  | rad/s
■ 使い方
1. 「TimeData」シート: A列=時刻[s], B列=力[N], D列=加速度[m/s²] を貼り付け
2. 黄色セルに 加振周波数 f, 粉体質量 m_p, 容器質量 m_c を入力
3. ★ η* の行に答えが自動表示
※ 加速度を直接使用(微分・変換なし)
■ 計算式
X(f) = Σ a[n]·exp(-j2πf·t[n]) ※加速度DFT [m/s²]
Y(f) = Σ F[n]·exp(-j2πf·t[n]) ※力DFT
η* = -2π·Im(X*·Y) / (m_tot · ¦X¦²) ※論文式(2)
■ 計算結果
項目 | 値 | 単位 | 備考
Re(Y) [力DFT]
Im(Y) [力DFT]
Re(X) [加速度DFT]
Im(X) [加速度DFT]
¦X¦² (加速度パワー)
Re(P_cross) = Re(X)·Re(Y)+Im(X)·Im(Y)
Im(P_cross) = Re(X)·Im(Y)-Im(X)·Re(Y)
A_acc (加速度振幅) |  | m/s²
v_c,max (容器最大速度) |  | m/s
★ η* (Reduced Loss Factor) |  | - | 論文 式(2)
(検算) E_diss [J] |  | J
(検算) 基準KE ½·m_tot·v² [J] |  | J
(検算) E_diss / KE |  | - | η* と一致するはず

## TimeData
時刻 t [s] | 力 F [N] | 変位 d [mm] ← Disp版で使う | 加速度 a [m/s²] ← Acc版で使う
0 | -0.077515 |  | -16.9149 | ← A: 時刻[s], B: 力[N] は両方で使用 | 0.29988 | -0.236
1.9531e-05 | -0.072186 |  | -15.6302 | ← C: 変位[mm] → EtaStar_Disp シート | 0.28336 | -0.22279
3.9063e-05 | -0.065862 |  | -13.6735 | ← D: 加速度[m/s²] → EtaStar_Acc シート | 0.26342 | -0.20692
5.8594e-05 | -0.057951 |  | -11.7675 | ※ どちらか片方のみ埋めればOK(使う方のシートで計算) | 0.23863 | -0.18741
7.8125e-05 | -0.052535 |  | -10.4555 |  | 0.20914 | -0.16401
9.7656e-05 | -0.045217 |  | -8.3259 |  | 0.17738 | -0.1388
0.00011719 | -0.038529 |  | -6.5743 |  | 0.14286 | -0.11167
0.00013672 | -0.032967 |  | -5.0158 |  | 0.10543 | -0.082425
0.00015625 | -0.025291 |  | -2.9288 |  | 0.067588 | -0.052527
0.00017578 | -0.019302 |  | -1.4216 |  | 0.028356 | -0.021652
0.00019531 | -0.012707 |  | 0.42766 |  | -0.012634 | 0.010316
0.00021484 | -0.0051289 |  | 2.4287 |  | -0.05252 | 0.041699
0.00023437 | 4.5403e-05 |  | 3.8913 |  | -0.091279 | 0.072059
0.00025391 | 0.0068087 |  | 6.0252 |  | -0.12917 | 0.10154
0.00027344 | 0.013685 |  | 7.7402 |  | -0.16467 | 0.1293
0.00029297 | 0.018784 |  | 9.0461 |  | -0.19745 | 0.15492
0.0003125 | 0.026035 |  | 11.27 |  | -0.22773 | 0.17853
0.00033203 | 0.032635 |  | 12.9073 |  | -0.25454 | 0.19949
0.00035156 | 0.03799 |  | 14.4387 |  | -0.27725 | 0.2171
0.00037109 | 0.04466 |  | 16.495 |  | -0.29603 | 0.23143
0.00039063 | 0.050046 |  | 17.7971 |  | -0.31029 | 0.24245
0.00041016 | 0.055405 |  | 19.4267 |  | -0.31986 | 0.24993
0.00042969 | 0.061779 |  | 21.2624 |  | -0.32511 | 0.25398
0.00044922 | 0.06699 |  | 22.63 |  | -0.32545 | 0.2543
0.00046875 | 0.072769 |  | 24.4351 |  | -0.32072 | 0.25035
0.00048828 | 0.078175 |  | 25.8041 |  | -0.31145 | 0.24284
0.00050781 | 0.082378 |  | 27.0427 |  | -0.29741 | 0.23188
0.00052734 | 0.087869 |  | 28.8211 |  | -0.27917 | 0.21739
0.00054688 | 0.092307 |  | 30.0545 |  | -0.25722 | 0.20008
0.00056641 | 0.096068 |  | 31.5301 |  | -0.23028 | 0.17892
0.00058594 | 0.10073 |  | 33.0768 |  | -0.19963 | 0.15465
0.00060547 | 0.10334 |  | 33.9189 |  | -0.16721 | 0.12898
0.000625 | 0.10669 |  | 35.3473 |  | -0.13183 | 0.10111
0.00064453 | 0.11102 |  | 36.6479 |  | -0.094003 | 0.071433
0.00066406 | 0.11372 |  | 37.607 |  | -0.055219 | 0.040737
0.00068359 | 0.11765 |  | 39.0263 |  | -0.015514 | 0.0092554
0.00070312 | 0.12047 |  | 39.7486 |  | 0.024939 | -0.02229
0.00072266 | 0.12272 |  | 40.7184 |  | 0.064688 | -0.053567
0.00074219 | 0.12687 |  | 42.058 |  | 0.10255 | -0.083583
0.00076172 | 0.12864 |  | 42.4681 |  | 0.13912 | -0.11203
0.00078125 | 0.13114 |  | 43.5437 |  | 0.17401 | -0.1393
0.00080078 | 0.13482 |  | 44.5526 |  | 0.20587 | -0.16433
0.00082031 | 0.1355 |  | 44.7101 |  | 0.23471 | -0.18674
0.00083984 | 0.13795 |  | 45.7324 |  | 0.26033 | -0.20677
0.00085938 | 0.14066 |  | 46.3236 |  | 0.28121 | -0.22304
0.00087891 | 0.14109 |  | 46.566 |  | 0.29746 | -0.23559
0.00089844 | 0.14362 |  | 47.4914 |  | 0.31039 | -0.2455
0.00091797 | 0.14481 |  | 47.5452 |  | 0.31851 | -0.25154
0.0009375 | 0.14501 |  | 47.7792 |  | 0.32155 | -0.25374
0.00095703 | 0.14729 |  | 48.4302 |  | 0.32042 | -0.2527
0.00097656 | 0.14721 |  | 48.1762 |  | 0.31362 | -0.24716
0.00099609 | 0.14797 |  | 48.5695 |  | 0.30184 | -0.23773
0.0010156 | 0.14997 |  | 48.9173 |  | 0.28639 | -0.22527
0.0010352 | 0.14886 |  | 48.4015 |  | 0.26678 | -0.2097
0.0010547 | 0.14941 |  | 48.6277 |  | 0.2431 | -0.19112
0.0010742 | 0.15 |  | 48.5444 |  | 0.21516 | -0.16895
0.0010938 | 0.14861 |  | 48.0913 |  | 0.18329 | -0.14375
0.0011133 | 0.14916 |  | 48.1622 |  | 0.14897 | -0.11675
0.0011328 | 0.14847 |  | 47.6538 |  | 0.11279 | -0.0883
0.0011523 | 0.14702 |  | 47.2316 |  | 0.074679 | -0.058432
0.0011719 | 0.14665 |  | 46.8852 |  | 0.035341 | -0.027324
0.0011914 | 0.14469 |  | 45.973 |  | -0.0046991 | 0.0041526
0.0012109 | 0.14375 |  | 45.7508 |  | -0.045148 | 0.035578
0.0012305 | 0.14315 |  | 45.2106 |  | -0.084764 | 0.066638
0.00125 | 0.1404 |  | 44.0436 |  | -0.12211 | 0.096026
0.0012695 | 0.13888 |  | 43.5721 |  | -0.15729 | 0.1236
0.0012891 | 0.13702 |  | 42.5675 |  | -0.19153 | 0.15017
0.0013086 | 0.13404 |  | 41.4747 |  | -0.22271 | 0.17439
0.0013281 | 0.13253 |  | 40.8705 |  | -0.24959 | 0.19548
0.0013477 | 0.12957 |  | 39.5968 |  | -0.27382 | 0.21421
0.0013672 | 0.12637 |  | 38.5862 |  | -0.2929 | 0.2291
0.0013867 | 0.12399 |  | 37.4621 |  | -0.3071 | 0.24016
0.0014062 | 0.11994 |  | 35.9685 |  | -0.31878 | 0.24891
0.0014258 | 0.1172 |  | 35.1125 |  | -0.325 | 0.25372
0.0014453 | 0.11403 |  | 33.6142 |  | -0.32549 | 0.25412
0.0014648 | 0.10952 |  | 32.1332 |  | -0.3221 | 0.25124
0.0014844 | 0.10696 |  | 31.1944 |  | -0.31362 | 0.24445
0.0015039 | 0.10265 |  | 29.3233 |  | -0.30022 | 0.23397
0.0015234 | 0.097921 |  | 27.8448 |  | -0.28316 | 0.22039
0.001543 | 0.094856 |  | 26.6326 |  | -0.26147 | 0.20324
0.0015625 | 0.089867 |  | 24.7358 |  | -0.23577 | 0.18302
0.001582 | 0.085906 |  | 23.436 |  | -0.20675 | 0.16006
0.0016016 | 0.082239 |  | 21.8384 |  | -0.17353 | 0.13402
0.0016211 | 0.076539 |  | 19.9106 |  | -0.1383 | 0.10613
0.0016406 | 0.072509 |  | 18.5448 |  | -0.10161 | 0.077019
0.0016602 | 0.067557 |  | 16.5899 |  | -0.062569 | 0.046403
0.0016797 | 0.062207 |  | 14.9584 |  | -0.022886 | 0.015151
0.0016992 | 0.058696 |  | 13.6407 |  | 0.017055 | -0.016294
0.0017188 | 0.05271 |  | 11.4205 |  | 0.056965 | -0.047582
0.0017383 | 0.047493 |  | 9.7939 |  | 0.095505 | -0.077909
0.0017578 | 0.043398 |  | 8.2037 |  | 0.13248 | -0.1069
0.0017773 | 0.037095 |  | 6.0789 |  | 0.16744 | -0.13422
0.0017969 | 0.032608 |  | 4.6761 |  | 0.19982 | -0.15961
0.0018164 | 0.027751 |  | 2.767 |  | 0.22973 | -0.18292
0.0018359 | 0.021493 |  | 0.71872 |  | 0.25578 | -0.20332
0.0018555 | 0.017342 |  | -0.60496 |  | 0.27712 | -0.22008
0.001875 | 0.011705 |  | -2.6891 |  | 0.29485 | -0.23353
0.0018945 | 0.0058495 |  | -4.5019 |  | 0.30842 | -0.24382
0.0019141 | 0.0017957 |  | -5.9238 |  | 0.31738 | -0.25085
0.0019336 | -0.0044239 |  | -8.0992 |  | 0.32194 | -0.25424
0.0019531 | -0.009652 |  | -9.6036 |  | 0.32145 | -0.2535
0.0019727 | -0.014058 |  | -11.2414 |  | 0.31562 | -0.24859
0.0019922 | -0.020725 |  | -13.3991 |  | 0.30463 | -0.23978
0.0020117 | -0.025123 |  | -14.6578 |  | 0.28977 | -0.22804
0.0020313 | -0.029528 |  | -16.4008 |  | 0.27162 | -0.21358
0.0020508 | -0.035596 |  | -18.2778 |  | 0.24868 | -0.19542
0.0020703 | -0.039785 |  | -19.6119 |  | 0.22073 | -0.17346
0.0020898 | -0.045177 |  | -21.582 |  | 0.18994 | -0.14896
0.0021094 | -0.050142 |  | -22.9958 |  | 0.15674 | -0.12272
0.0021289 | -0.053465 |  | -24.2646 |  | 0.12016 | -0.094303
0.0021484 | -0.059055 |  | -26.2699 |  | 0.082402 | -0.064465
0.002168 | -0.063305 |  | -27.491 |  | 0.044081 | -0.034001
0.0021875 | -0.066979 |  | -28.9503 |  | 0.0033788 | -0.0022125
0.002207 | -0.072392 |  | -30.7518 |  | -0.03753 | 0.029843
0.0022266 | -0.075291 |  | -31.5886 |  | -0.076401 | 0.060404
0.0022461 | -0.078915 |  | -33.0086 |  | -0.11429 | 0.089998
0.0022656 | -0.08404 |  | -34.586 |  | -0.15091 | 0.11856
0.0022852 | -0.08713 |  | -35.5909 |  | -0.18446 | 0.14479
0.0023047 | -0.091452 |  | -37.1306 |  | -0.21564 | 0.16924
0.0023242 | -0.095303 |  | -38.1469 |  | -0.245 | 0.192
0.0023437 | -0.097677 |  | -39.0232 |  | -0.26946 | 0.21103
0.0023633 | -0.10183 |  | -40.3819 |  | -0.28835 | 0.22591
0.0023828 | -0.10496 |  | -41.1177 |  | -0.30432 | 0.23796
0.0024023 | -0.10809 |  | -42.3216 |  | -0.3164 | 0.24714
0.0024219 | -0.11208 |  | -43.4848 |  | -0.32337 | 0.25264
0.0024414 | -0.11373 |  | -43.7847 |  | -0.32583 | 0.25437
0.0024609 | -0.11661 |  | -44.8157 |  | -0.3231 | 0.25217
0.0024805 | -0.12026 |  | -45.5986 |  | -0.31505 | 0.24574
0.0025 | -0.12201 |  | -46.0095 |  | -0.30263 | 0.23582
0.0025195 | -0.12543 |  | -47.1193 |  | -0.28656 | 0.2231
0.0025391 | -0.12804 |  | -47.4971 |  | -0.26606 | 0.20702
0.0025586 | -0.12924 |  | -47.7625 |  | -0.24078 | 0.18728
0.0025781 | -0.13222 |  | -48.3927 |  | -0.21188 | 0.16433
0.0025977 | -0.13407 |  | -48.4602 |  | -0.17973 | 0.1389
0.0026172 | -0.13651 |  | -49.0758 |  | -0.14536 | 0.1118
0.0026367 | -0.13978 |  | -49.4661 |  | -0.109 | 0.083137
0.0026563 | -0.14067 |  | -49.172 |  | -0.07008 | 0.052576
0.0026758 | -0.1429 |  | -49.5709 |  | -0.03035 | 0.021085
0.0026953 | -0.14518 |  | -49.4622 |  | 0.0096446 | -0.010415
0.0027148 | -0.14599 |  | -49.2076 |  | 0.049783 | -0.041734
0.0027344 | -0.14918 |  | -49.6406 |  | 0.088013 | -0.071989
0.0027539 | -0.15103 |  | -49.1944 |  | 0.12509 | -0.10114
0.0027734 | -0.15166 |  | -48.7956 |  | 0.16139 | -0.12936
0.002793 | -0.15469 |  | -48.6896 |  | 0.19413 | -0.15517
0.0028125 | -0.15641 |  | -47.9167 |  | 0.22376 | -0.17827
0.002832 | -0.15824 |  | -47.7768 |  | 0.25111 | -0.19944
0.0028516 | -0.16085 |  | -47.4328 |  | 0.27379 | -0.21731
0.0028711 | -0.16117 |  | -46.4244 |  | 0.29168 | -0.23103
0.0028906 | -0.16264 |  | -46.0882 |  | 0.30612 | -0.24198
0.0029102 | -0.16319 |  | -45.1858 |  | 0.31632 | -0.24982
0.0029297 | -0.16107 |  | -44.1385 |  | 0.32143 | -0.25349
0.0029492 | -0.16097 |  | -43.8455 |  | 0.32165 | -0.2535
0.0029688 | -0.15966 |  | -42.7568 |  | 0.31753 | -0.24997
0.0029883 | -0.15705 |  | -41.7027 |  | 0.30826 | -0.24241
0.0030078 | -0.15545 |  | -40.8725 |  | 0.29352 | -0.23095
0.0030273 | -0.15194 |  | -39.4275 |  | 0.27545 | -0.21656
0.0030469 | -0.149 |  | -38.5328 |  | 0.2536 | -0.19928
0.0030664 | -0.14587 |  | -37.3834 |  | 0.22655 | -0.17822
0.0030859 | -0.14093 |  | -35.9503 |  | 0.19655 | -0.15442
0.0031055 | -0.13766 |  | -35.0136 |  | 0.16389 | -0.12847
0.003125 | -0.13369 |  | -33.3322 |  | 0.12773 | -0.10001
0.0031445 | -0.12897 |  | -31.9863 |  | 0.090437 | -0.070666
0.0031641 | -0.12551 |  | -31.0323 |  | 0.05152 | -0.04029
0.0031836 | -0.11999 |  | -29.1274 |  | 0.010829 | -0.0082176
0.0032031 | -0.11468 |  | -27.7516 |  | -0.028786 | 0.023295
0.0032227 | -0.11117 |  | -26.4189 |  | -0.068473 | 0.05408
0.0032422 | -0.10531 |  | -24.4372 |  | -0.10731 | 0.08438
0.0032617 | -0.099964 |  | -23.2268 |  | -0.14294 | 0.11258
0.0032812 | -0.095377 |  | -21.686 |  | -0.17818 | 0.13987
0.0033008 | -0.088364 |  | -19.6619 |  | -0.21128 | 0.16575
0.0033203 | -0.08245 |  | -18.2421 |  | -0.23915 | 0.18761
0.0033398 | -0.076237 |  | -16.3714 |  | -0.26433 | 0.20678
0.0033594 | -0.069148 |  | -14.7004 |  | -0.28574 | 0.22343
0.0033789 | -0.063534 |  | -13.2868 |  | -0.3018 | 0.23603
0.0033984 | -0.05638 |  | -11.0889 |  | -0.31497 | 0.24608
0.003418 | -0.04943 |  | -9.5151 |  | -0.32375 | 0.25288
0.0034375 | -0.043541 |  | -7.8511 |  | -0.32609 | 0.25468
0.003457 | -0.036171 |  | -5.6955 |  | -0.32403 | 0.25287
0.0034766 | -0.030255 |  | -4.3518 |  | -0.31751 | 0.24757
0.0034961 | -0.02405 |  | -2.406 |  | -0.30608 | 0.23864
0.0035156 | -0.016385 |  | -0.39461 |  | -0.29069 | 0.22652
0.0035352 | -0.010937 |  | 0.95932 |  | -0.27057 | 0.2107
0.0035547 | -0.0042298 |  | 3.129 |  | -0.2464 | 0.19172
0.0035742 | 0.0029442 |  | 4.8734 |  | -0.21836 | 0.16949
0.0035938 | 0.0084157 |  | 6.4026 |  | -0.18635 | 0.14423
0.0036133 | 0.016243 |  | 8.6576 |  | -0.15266 | 0.11749
0.0036328 | 0.02241 |  | 9.9795 |  | -0.11665 | 0.08898
0.0036523 | 0.027447 |  | 11.6006 |  | -0.077856 | 0.058548
0.0036719 | 0.035358 |  | 13.8492 |  | -0.038503 | 0.027413
0.0036914 | 0.040544 |  | 15.1179 |  | 0.0011976 | -0.0039374
0.0037109 | 0.045978 |  | 16.9279 |  | 0.041414 | -0.035409
0.0037305 | 0.053371 |  | 18.7998 |  | 0.080556 | -0.066122
0.00375 | 0.057744 |  | 19.92 |  | 0.11795 | -0.095589
0.0037695 | 0.063633 |  | 21.818 |  | 0.15387 | -0.12375
0.0037891 | 0.070233 |  | 23.5255 |  | 0.18732 | -0.14981
0.0038086 | 0.074595 |  | 24.8253 |  | 0.21815 | -0.17382
0.0038281 | 0.080295 |  | 26.5279 |  | 0.24628 | -0.19579
0.0038477 | 0.085148 |  | 27.8446 |  | 0.26949 | -0.214
0.0038672 | 0.089141 |  | 29.2897 |  | 0.28825 | -0.22833
0.0038867 | 0.094117 |  | 30.813 |  | 0.30391 | -0.24021
0.0039062 | 0.097678 |  | 31.9214 |  | 0.31459 | -0.24862
0.0039258 | 0.10144 |  | 33.4479 |  | 0.32062 | -0.25306
0.0039453 | 0.1054 |  | 34.7744 |  | 0.32265 | -0.25442
0.0039648 | 0.10832 |  | 35.8431 |  | 0.31877 | -0.2513
0.0039844 | 0.11223 |  | 37.1953 |  | 0.30986 | -0.24395
0.0040039 | 0.11528 |  | 38.0687 |  | 0.29705 | -0.23383
0.0040234 | 0.11805 |  | 39.151 |  | 0.27965 | -0.21999
0.004043 | 0.12201 |  | 40.417 |  | 0.25826 | -0.20292
0.0040625 | 0.12434 |  | 41.1047 |  | 0.23276 | -0.18299
0.004082 | 0.12724 |  | 42.2482 |  | 0.20281 | -0.15942
0.0041016 | 0.13051 |  | 43.1553 |  | 0.17013 | -0.13348
0.0041211 | 0.13171 |  | 43.5473 |  | 0.1351 | -0.10581
0.0041406 | 0.1348 |  | 44.7403 |  | 0.09763 | -0.076355
0.0041602 | 0.13779 |  | 45.4989 |  | 0.059709 | -0.04632
0.0041797 | 0.13848 |  | 45.7864 |  | 0.020215 | -0.015379
0.0041992 | 0.1408 |  | 46.5722 |  | -0.021223 | 0.016901
0.0042188 | 0.14233 |  | 46.8389 |  | -0.060945 | 0.048276
0.0042383 | 0.1433 |  | 47.3196 |  | -0.099325 | 0.078221
0.0042578 | 0.14587 |  | 48.0915 |  | -0.13663 | 0.10731
0.0042773 | 0.14643 |  | 48.0841 |  | -0.17126 | 0.13441
0.0042969 | 0.14717 |  | 48.413 |  | -0.20392 | 0.15976
0.0043164 | 0.14859 |  | 48.6479 |  | -0.23362 | 0.18308
0.0043359 | 0.14828 |  | 48.4774 |  | -0.25965 | 0.20324
0.0043555 | 0.14954 |  | 48.9102 |  | -0.28175 | 0.22032
0.004375 | 0.15026 |  | 48.7917 |  | -0.29862 | 0.23348
0.0043945 | 0.14952 |  | 48.533 |  | -0.31202 | 0.24361
0.0044141 | 0.15039 |  | 48.7411 |  | -0.32197 | 0.25135
0.0044336 | 0.14962 |  | 48.2036 |  | -0.32538 | 0.25421
0.0044531 | 0.14866 |  | 47.9568 |  | -0.32434 | 0.25325
0.0044727 | 0.14908 |  | 47.8856 |  | -0.31985 | 0.24945
0.0044922 | 0.14736 |  | 47.1527 |  | -0.30828 | 0.24049
0.0045117 | 0.14651 |  | 46.9387 |  | -0.29267 | 0.22829
0.0045312 | 0.14583 |  | 46.3612 |  | -0.27481 | 0.21394
0.0045508 | 0.14333 |  | 45.4189 |  | -0.25113 | 0.19534
0.0045703 | 0.14274 |  | 45.0899 |  | -0.22403 | 0.17391
0.0045898 | 0.14093 |  | 44.0832 |  | -0.19388 | 0.15001
0.0046094 | 0.13827 |  | 43.2892 |  | -0.15926 | 0.12277
0.0046289 | 0.13766 |  | 42.8134 |  | -0.12347 | 0.094209
0.0046484 | 0.13436 |  | 41.3292 |  | -0.085788 | 0.064514
0.004668 | 0.13143 |  | 40.4759 |  | -0.046003 | 0.033332
0.0046875 | 0.12982 |  | 39.6396 |  | -0.0067036 | 0.0022932
0.004707 | 0.12573 |  | 38.0854 |  | 0.033416 | -0.029013
0.0047266 | 0.12335 |  | 37.3068 |  | 0.073421 | -0.060536
0.0047461 | 0.12058 |  | 36.0792 |  | 0.11102 | -0.090295
0.0047656 | 0.1162 |  | 34.5811 |  | 0.14744 | -0.1186
0.0047852 | 0.1137 |  | 33.6003 |  | 0.18154 | -0.14529
0.0048047 | 0.10962 |  | 31.9108 |  | 0.21244 | -0.16949
0.0048242 | 0.10548 |  | 30.5897 |  | 0.24142 | -0.192
0.0048437 | 0.10269 |  | 29.4254 |  | 0.2658 | -0.21113
0.0048633 | 0.097476 |  | 27.4574 |  | 0.28506 | -0.22603
0.0048828 | 0.093542 |  | 26.1952 |  | 0.30178 | -0.23855
0.0049023 | 0.090427 |  | 24.7706 |  | 0.3136 | -0.24778
0.0049219 | 0.084754 |  | 22.8678 |  | 0.32006 | -0.25298
0.0049414 | 0.080982 |  | 21.6381 |  | 0.32274 | -0.25462
0.0049609 | 0.076694 |  | 19.7433 |  | 0.32022 | -0.25231
0.0049805 | 0.070835 |  | 17.8549 |  | 0.31263 | -0.24623
0.005 | 0.067224 |  | 16.5714 |  | 0.30014 | -0.23631
0.0050195 | 0.061924 |  | 14.5445 |  | 0.2835 | -0.22306
0.0050391 | 0.056777 |  | 12.9966 |  | 0.26368 | -0.2072
0.0050586 | 0.052847 |  | 11.4744 |  | 0.23876 | -0.18764
0.0050781 | 0.046166 |  | 9.1171 |  | 0.2095 | -0.16453
0.0050977 | 0.041165 |  | 7.5989 |  | 0.17782 | -0.13922
0.0051172 | 0.036917 |  | 5.9234 |  | 0.14283 | -0.11173
0.0051367 | 0.030989 |  | 3.8894 |  | 0.10562 | -0.082589
0.0051563 | 0.026762 |  | 2.5315 |  | 0.067974 | -0.052842
0.0051758 | 0.02103 |  | 0.45896 |  | 0.028766 | -0.022061
0.0051953 | 0.014709 |  | -1.5326 |  | -0.012158 | 0.010018
0.0052148 | 0.010604 |  | -2.9666 |  | -0.052443 | 0.041704
0.0052344 | 0.0046871 |  | -5.1 |  | -0.091095 | 0.072023
0.0052539 | -0.00070768 |  | -6.697 |  | -0.12873 | 0.10139
0.0052734 | -0.0053472 |  | -8.3015 |  | -0.16445 | 0.12916
0.005293 | -0.011912 |  | -10.5345 |  | -0.19711 | 0.15458
0.0053125 | -0.016323 |  | -11.8377 |  | -0.22727 | 0.17803
0.005332 | -0.021088 |  | -13.5599 |  | -0.25449 | 0.19924
0.0053516 | -0.027645 |  | -15.6749 |  | -0.27707 | 0.21705
0.0053711 | -0.031666 |  | -16.9214 |  | -0.29544 | 0.23116
0.0053906 | -0.036635 |  | -18.73 |  | -0.31002 | 0.2421
0.0054102 | -0.042385 |  | -20.502 |  | -0.31982 | 0.24974
0.0054297 | -0.046289 |  | -21.861 |  | -0.32477 | 0.25357
0.0054492 | -0.051478 |  | -23.7208 |  | -0.32501 | 0.25372
0.0054687 | -0.056014 |  | -25.0751 |  | -0.32024 | 0.25
0.0054883 | -0.059922 |  | -26.5402 |  | -0.31076 | 0.24241
0.0055078 | -0.065196 |  | -28.326 |  | -0.29697 | 0.23153
0.0055273 | -0.068605 |  | -29.3772 |  | -0.27848 | 0.21708
0.0055469 | -0.072708 |  | -30.9723 |  | -0.25587 | 0.19917
0.0055664 | -0.078022 |  | -32.58 |  | -0.22945 | 0.17821
0.0055859 | -0.080769 |  | -33.4581 |  | -0.19902 | 0.15431
0.0056055 | -0.084858 |  | -35.0409 |  | -0.16602 | 0.12822
0.005625 | -0.089442 |  | -36.3051 |  | -0.13096 | 0.10043
0.0056445 | -0.091908 |  | -37.1562 |  | -0.093364 | 0.070888
0.0056641 | -0.096138 |  | -38.6295 |  | -0.054021 | 0.039838
0.0056836 | -0.099783 |  | -39.5959 |  | -0.014155 | 0.0082389
0.0057031 | -0.10247 |  | -40.6325 |  | 0.02603 | -0.023347
0.0057227 | -0.10648 |  | -41.8195 |  | 0.065858 | -0.054496
0.0057422 | -0.10877 |  | -42.3586 |  | 0.10356 | -0.084098
0.0057617 | -0.11187 |  | -43.4953 |  | 0.13992 | -0.11257
0.0057812 | -0.11563 |  | -44.3983 |  | 0.17501 | -0.14009
0.0058008 | -0.11723 |  | -44.779 |  | 0.2065 | -0.16492
0.0058203 | -0.1209 |  | -45.9457 |  | 0.23528 | -0.18724
0.0058398 | -0.12394 |  | -46.5024 |  | 0.26124 | -0.20737
0.0058594 | -0.12502 |  | -46.7736 |  | 0.2818 | -0.22347
0.0058789 | -0.12857 |  | -47.6547 |  | 0.29839 | -0.23605
0.0058984 | -0.13089 |  | -47.8961 |  | 0.31154 | -0.24609
0.005918 | -0.13277 |  | -48.307 |  | 0.31907 | -0.2519
0.0059375 | -0.13596 |  | -48.8422 |  | 0.32216 | -0.25404
0.005957 | -0.13716 |  | -48.7772 |  | 0.32109 | -0.25309
0.0059766 | -0.13929 |  | -49.1908 |  | 0.31446 | -0.24766
0.0059961 | -0.14154 |  | -49.318 |  | 0.30292 | -0.23842
0.0060156 | -0.14248 |  | -49.1864 |  | 0.28729 | -0.226
0.0060352 | -0.14541 |  | -49.6023 |  | 0.26754 | -0.21032
0.0060547 | -0.14721 |  | -49.2746 |  | 0.24332 | -0.1914
0.0060742 | -0.14844 |  | -48.9549 |  | 0.21523 | -0.16912
0.0060938 | -0.15152 |  | -49.1119 |  | 0.18394 | -0.14422
0.0061133 | -0.15278 |  | -48.5555 |  | 0.14976 | -0.11736
0.0061328 | -0.15501 |  | -48.368 |  | 0.11355 | -0.088808
0.0061523 | -0.15788 |  | -48.115 |  | 0.075384 | -0.058657
0.0061719 | -0.15813 |  | -47.1947 |  | 0.035714 | -0.027406
0.0061914 | -0.15993 |  | -46.9934 |  | -0.0045874 | 0.0041979
0.0062109 | -0.16101 |  | -46.4062 |  | -0.044603 | 0.035562
0.0062305 | -0.16073 |  | -45.5162 |  | -0.083566 | 0.06608
0.00625 | -0.16208 |  | -45.0262 |  | -0.12122 | 0.095609
0.0062695 | -0.16085 |  | -43.8386 |  | -0.1573 | 0.1237
0.0062891 | -0.15966 |  | -43.1715 |  | -0.19121 | 0.14993
0.0063086 | -0.16034 |  | -42.6694 |  | -0.2216 | 0.17374
0.0063281 | -0.15733 |  | -41.2562 |  | -0.2489 | 0.19492
0.0063477 | -0.15448 |  | -40.4338 |  | -0.27291 | 0.21348
0.0063672 | -0.15281 |  | -39.392 |  | -0.2918 | 0.22814
0.0063867 | -0.14817 |  | -37.8236 |  | -0.30666 | 0.23949
0.0064062 | -0.14498 |  | -37.0555 |  | -0.31794 | 0.24836
0.0064258 | -0.14217 |  | -35.8654 |  | -0.32429 | 0.25328
0.0064453 | -0.13719 |  | -34.3392 |  | -0.32513 | 0.25388
0.0064648 | -0.13371 |  | -33.2756 |  | -0.32081 | 0.25051
0.0064844 | -0.12913 |  | -31.6779 |  | -0.3124 | 0.24361
0.0065039 | -0.12395 |  | -30.3302 |  | -0.29934 | 0.23343
0.0065234 | -0.11956 |  | -29.0914 |  | -0.28156 | 0.2196
0.006543 | -0.11301 |  | -27.2183 |  | -0.26065 | 0.20279
0.0065625 | -0.10828 |  | -25.9571 |  | -0.23524 | 0.18271
0.006582 | -0.10413 |  | -24.4138 |  | -0.20485 | 0.15881
0.0066016 | -0.09777 |  | -22.5552 |  | -0.17243 | 0.13292
0.0066211 | -0.092642 |  | -21.3077 |  | -0.13795 | 0.10568
0.0066406 | -0.086282 |  | -19.3904 |  | -0.10044 | 0.076259
0.0066602 | -0.079531 |  | -17.6395 |  | -0.061583 | 0.045644
0.0066797 | -0.074531 |  | -16.301 |  | -0.021948 | 0.014441
0.0066992 | -0.067799 |  | -14.2959 |  | 0.018275 | -0.017387
0.0067187 | -0.061532 |  | -12.7177 |  | 0.05805 | -0.048477
0.0067383 | -0.055668 |  | -10.9674 |  | 0.09654 | -0.078479
0.0067578 | -0.047743 |  | -8.807 |  | 0.13307 | -0.10742
0.0067773 | -0.041769 |  | -7.4976 |  | 0.1682 | -0.13478
0.0067969 | -0.03587 |  | -5.6878 |  | 0.20111 | -0.16034
0.0068164 | -0.028031 |  | -3.6202 |  | 0.23016 | -0.18315
0.0068359 | -0.022282 |  | -2.2388 |  | 0.2563 | -0.2035
0.0068555 | -0.015647 |  | -0.17448 |  | 0.27865 | -0.22109
0.006875 | -0.0083333 |  | 1.6736 |  | 0.29553 | -0.23416
0.0068945 | -0.0031599 |  | 3.064 |  | 0.30856 | -0.24393
0.0069141 | 0.0038588 |  | 5.1636 |  | 0.31806 | -0.25115
0.0069336 | 0.010844 |  | 6.9606 |  | 0.32243 | -0.25458
0.0069531 | 0.01667 |  | 8.6565 |  | 0.3215 | -0.25384
0.0069727 | 0.023438 |  | 10.459 |  | 0.31574 | -0.24879
0.0069922 | 0.0289 |  | 11.8747 |  | 0.30529 | -0.24017
0.0070117 | 0.035472 |  | 13.8899 |  | 0.29033 | -0.22853
0.0070313 | 0.042669 |  | 15.815 |  | 0.27117 | -0.21349
0.0070508 | 0.047733 |  | 17.1776 |  | 0.24864 | -0.19557
0.0070703 | 0.054142 |  | 18.9864 |  | 0.22169 | -0.1741
0.0070898 | 0.059931 |  | 20.4665 |  | 0.18948 | -0.14882
0.0071094 | 0.064769 |  | 21.9116 |  | 0.15594 | -0.12229
0.0071289 | 0.071477 |  | 23.8864 |  | 0.12098 | -0.094606
0.0071484 | 0.076332 |  | 25.1866 |  | 0.082177 | -0.064419
0.007168 | 0.080774 |  | 26.5828 |  | 0.042979 | -0.033492
0.0071875 | 0.086429 |  | 28.2467 |  | 0.0033979 | -0.0021979
0.007207 | 0.090331 |  | 29.4556 |  | -0.03755 | 0.029795
0.0072266 | 0.094918 |  | 31.0709 |  | -0.076683 | 0.06055
0.0072461 | 0.099174 |  | 32.3816 |  | -0.11441 | 0.090079
0.0072656 | 0.10184 |  | 33.4414 |  | -0.151 | 0.11858
0.0072852 | 0.10623 |  | 35.0517 |  | -0.18496 | 0.14511
0.0073047 | 0.10958 |  | 36.0834 |  | -0.21714 | 0.17007
0.0073242 | 0.11217 |  | 37.1561 |  | -0.2455 | 0.19221
0.0073437 | 0.11641 |  | 38.573 |  | -0.26885 | 0.21059
0.0073633 | 0.11912 |  | 39.3308 |  | -0.28915 | 0.22608
0.0073828 | 0.12209 |  | 40.453 |  | -0.30533 | 0.2384
0.0074023 | 0.12603 |  | 41.6656 |  | -0.31718 | 0.24773
0.0074219 | 0.12798 |  | 42.3017 |  | -0.3245 | 0.25343
0.0074414 | 0.13067 |  | 43.2874 |  | -0.32625 | 0.25474
0.0074609 | 0.13341 |  | 44.0021 |  | -0.32363 | 0.2525
0.0074805 | 0.13485 |  | 44.5991 |  | -0.31556 | 0.2461
0.0075 | 0.1377 |  | 45.6066 |  | -0.30287 | 0.2361
0.0075195 | 0.13947 |  | 46.0178 |  | -0.28727 | 0.22361
0.0075391 | 0.14076 |  | 46.5639 |  | -0.26653 | 0.20747
0.0075586 | 0.14329 |  | 47.2238 |  | -0.2412 | 0.18759
0.0075781 | 0.14396 |  | 47.3093 |  | -0.21247 | 0.16467
0.0075977 | 0.14548 |  | 48.0208 |  | -0.1798 | 0.13879
0.0076172 | 0.14731 |  | 48.3674 |  | -0.14512 | 0.11134
0.0076367 | 0.14673 |  | 48.0591 |  | -0.10929 | 0.083134
0.0076562 | 0.1482 |  | 48.648 |  | -0.070905 | 0.052975
0.0076758 | 0.14942 |  | 48.7548 |  | -0.030903 | 0.021329
0.0076953 | 0.14881 |  | 48.5134 |  | 0.0096489 | -0.010577
0.0077148 | 0.15001 |  | 48.8463 |  | 0.049913 | -0.042096
0.0077344 | 0.14995 |  | 48.5298 |  | 0.088221 | -0.072186
0.0077539 | 0.14923 |  | 48.3841 |  | 0.12513 | -0.10111
0.0077734 | 0.14939 |  | 48.2614 |  | 0.16031 | -0.12866
0.007793 | 0.14802 |  | 47.5692 |  | 0.19336 | -0.15446
0.0078125 | 0.14783 |  | 47.5506 |  | 0.22448 | -0.17867
0.007832 | 0.14746 |  | 47.1248 |  | 0.25134 | -0.1998
0.0078516 | 0.14526 |  | 46.3229 |  | 0.27345 | -0.21712
0.0078711 | 0.14499 |  | 46.1381 |  | 0.2917 | -0.23099
0.0078906 | 0.14324 |  | 45.2282 |  | 0.30581 | -0.2418
0.0079102 | 0.14029 |  | 44.323 |  | 0.31605 | -0.24982
0.0079297 | 0.13988 |  | 43.9683 |  | 0.32147 | -0.25393
0.0079492 | 0.13755 |  | 42.9034 |  | 0.32171 | -0.25392
0.0079688 | 0.13465 |  | 41.9584 |  | 0.31758 | -0.25029
0.0079883 | 0.13311 |  | 41.0846 |  | 0.30727 | -0.24207
0.0080078 | 0.12986 |  | 39.8257 |  | 0.29247 | -0.23022
0.0080273 | 0.12735 |  | 39.0182 |  | 0.27593 | -0.21669
0.0080469 | 0.12468 |  | 37.8042 |  | 0.25378 | -0.19944
0.0080664 | 0.12075 |  | 36.4224 |  | 0.22626 | -0.17788
0.0080859 | 0.11819 |  | 35.465 |  | 0.1967 | -0.15414
0.0081055 | 0.11459 |  | 33.925 |  | 0.16329 | -0.1278
0.008125 | 0.11098 |  | 32.6809 |  | 0.12704 | -0.099471
0.0081445 | 0.10847 |  | 31.6192 |  | 0.090067 | -0.070413
0.0081641 | 0.10349 |  | 29.7998 |  | 0.051301 | -0.039908
0.0081836 | 0.099069 |  | 28.389 |  | 0.011116 | -0.0083231
0.0082031 | 0.095908 |  | 26.9825 |  | -0.029625 | 0.023574
0.0082227 | 0.091163 |  | 25.3034 |  | -0.069456 | 0.054779
0.0082422 | 0.087567 |  | 24.0847 |  | -0.10715 | 0.084464
0.0082617 | 0.083216 |  | 22.3156 |  | -0.14387 | 0.11315
0.0082813 | 0.077785 |  | 20.501 |  | -0.17864 | 0.14018
0.0083008 | 0.074024 |  | 19.0685 |  | -0.21011 | 0.16485
0.0083203 | 0.068788 |  | 17.1641 |  | -0.23975 | 0.18785
0.0083398 | 0.064156 |  | 15.7404 |  | -0.26549 | 0.20789
0.0083594 | 0.060113 |  | 14.0691 |  | -0.2855 | 0.22365
0.0083789 | 0.053691 |  | 11.8698 |  | -0.30219 | 0.23631
0.0083984 | 0.049433 |  | 10.5242 |  | -0.31494 | 0.24603
0.008418 | 0.044941 |  | 8.652 |  | -0.32292 | 0.25229
0.0084375 | 0.038541 |  | 6.6641 |  | -0.32625 | 0.25485
0.008457 | 0.034602 |  | 5.4067 |  | -0.3241 | 0.25319
0.0084766 | 0.029137 |  | 3.3081 |  | -0.31783 | 0.24803
0.0084961 | 0.022889 |  | 1.3822 |  | -0.30644 | 0.239
0.0085156 | 0.018952 |  | -0.098722 |  | -0.28974 | 0.22586
0.0085352 | 0.013048 |  | -2.1967 |  | -0.27067 | 0.21062
0.0085547 | 0.007581 |  | -3.8123 |  | -0.24685 | 0.19207
0.0085742 | 0.0035223 |  | -5.4396 |  | -0.21766 | 0.16913
0.0085938 | -0.0026029 |  | -7.4981 |  | -0.18685 | 0.1444
0.0086133 | -0.007658 |  | -9.0019 |  | -0.15293 | 0.11767
0.0086328 | -0.012675 |  | -10.8887 |  | -0.11587 | 0.08858
0.0086523 | -0.018839 |  | -12.7789 |  | -0.078088 | 0.058691
0.0086719 | -0.0229 |  | -14.0767 |  | -0.03855 | 0.027529
0.0086914 | -0.028272 |  | -16.0319 |  | 0.0018343 | -0.0043221
0.0087109 | -0.034144 |  | -17.7145 |  | 0.041869 | -0.035652
0.0087305 | -0.038043 |  | -19.1705 |  | 0.081172 | -0.06638
0.00875 | -0.043901 |  | -21.1983 |  | 0.11829 | -0.095746
0.0087695 | -0.048645 |  | -22.4723 |  | 0.15404 | -0.1237
0.0087891 | -0.052211 |  | -23.9205 |  | 0.18813 | -0.15019
0.0088086 | -0.05792 |  | -25.8065 |  | 0.21863 | -0.17419
0.0088281 | -0.061724 |  | -26.9949 |  | 0.24606 | -0.19563
0.0088477 | -0.065943 |  | -28.6835 |  | 0.27013 | -0.21428
0.0088672 | -0.071221 |  | -30.2962 |  | 0.28919 | -0.22904
0.0088867 | -0.074112 |  | -31.292 |  | 0.30391 | -0.2403
0.0089062 | -0.078472 |  | -32.8646 |  | 0.31488 | -0.24868
0.0089258 | -0.08265 |  | -34.0697 |  | 0.32107 | -0.25333
0.0089453 | -0.08554 |  | -35.1869 |  | 0.32254 | -0.25425
0.0089648 | -0.090553 |  | -36.8621 |  | 0.31903 | -0.25137
0.0089844 | -0.093941 |  | -37.8007 |  | 0.31003 | -0.24411
0.0090039 | -0.09659 |  | -38.8005 |  | 0.29665 | -0.2334
0.0090234 | -0.10082 |  | -40.0545 |  | 0.27942 | -0.21969
0.009043 | -0.10358 |  | -40.8157 |  | 0.25835 | -0.20295
0.0090625 | -0.10704 |  | -42.0549 |  | 0.23298 | -0.18299
0.009082 | -0.11078 |  | -43.0959 |  | 0.20306 | -0.15941
0.0091016 | -0.11293 |  | -43.749 |  | 0.17005 | -0.13319
0.0091211 | -0.1163 |  | -44.7782 |  | 0.13495 | -0.10544
0.0091406 | -0.11877 |  | -45.2512 |  | 0.097989 | -0.076514
0.0091602 | -0.12086 |  | -45.8996 |  | 0.059349 | -0.046302
0.0091797 | -0.1247 |  | -46.8899 |  | 0.019619 | -0.01505
0.0091992 | -0.12659 |  | -47.1301 |  | -0.020414 | 0.016523
0.0092187 | -0.12899 |  | -47.7507 |  | -0.061053 | 0.048254
0.0092383 | -0.13263 |  | -48.3566 |  | -0.10043 | 0.078944
0.0092578 | -0.13354 |  | -48.3676 |  | -0.13636 | 0.10731
0.0092773 | -0.13576 |  | -48.9622 |  | -0.17092 | 0.13423
0.0092969 | -0.1387 |  | -49.1799 |  | -0.20421 | 0.15999
0.0093164 | -0.13962 |  | -49.0215 |  | -0.23378 | 0.18327
0.0093359 | -0.14231 |  | -49.4819 |  | -0.25987 | 0.20356
0.0093555 | -0.14451 |  | -49.4588 |  | -0.28193 | 0.22065
0.009375 | -0.14564 |  | -49.3236 |  | -0.29918 | 0.23399
0.0093945 | -0.14794 |  | -49.4111 |  | -0.31232 | 0.24406
0.0094141 | -0.14874 |  | -48.8965 |  | -0.32101 | 0.25091
0.0094336 | -0.15057 |  | -48.7072 |  | -0.3256 | 0.25421
0.0094531 | -0.15357 |  | -48.5803 |  | -0.32543 | 0.25403
0.0094727 | -0.15449 |  | -48.1205 |  | -0.31905 | 0.24927
0.0094922 | -0.15699 |  | -48.0434 |  | -0.30846 | 0.24056
0.0095117 | -0.15847 |  | -47.2669 |  | -0.29386 | 0.22887
0.0095312 | -0.15837 |  | -46.3847 |  | -0.27404 | 0.21339
0.0095508 | -0.16133 |  | -46.1313 |  | -0.25101 | 0.19511
0.0095703 | -0.16195 |  | -45.2134 |  | -0.22447 | 0.17418
0.0095898 | -0.16102 |  | -44.5144 |  | -0.19351 | 0.14965
0.0096094 | -0.16174 |  | -43.9146 |  | -0.15969 | 0.12288
0.0096289 | -0.15947 |  | -42.6969 |  | -0.12339 | 0.094522
0.0096484 | -0.15762 |  | -41.9654 |  | -0.085292 | 0.064419
0.009668 | -0.15609 |  | -40.8833 |  | -0.045961 | 0.033391
0.0096875 | -0.1517 |  | -39.5935 |  | -0.0060221 | 0.0020646
0.009707 | -0.14963 |  | -38.9484 |  | 0.033034 | -0.028839
0.0097266 | -0.14632 |  | -37.5735 |  | 0.072577 | -0.05967
0.0097461 | -0.14203 |  | -36.2188 |  | 0.11166 | -0.090444
0.0097656 | -0.1396 |  | -35.3072 |  | 0.14716 | -0.11868
0.0097852 | -0.13411 |  | -33.5465 |  | 0.18112 | -0.14474
0.0098047 | -0.13024 |  | -32.2775 |  | 0.2129 | -0.16973
0.0098242 | -0.1275 |  | -31.2801 |  | 0.2404 | -0.19152
0.0098438 | -0.1221 |  | -29.44 |  | 0.26526 | -0.21063
0.0098633 | -0.11785 |  | -28.133 |  | 0.28557 | -0.22664
0.0098828 | -0.11282 |  | -26.7047 |  | 0.30084 | -0.23813
0.0099023 | -0.10671 |  | -24.8693 |  | 0.31299 | -0.24729
0.0099219 | -0.10165 |  | -23.5348 |  | 0.32012 | -0.25306
0.0099414 | -0.095738 |  | -21.7503 |  | 0.32226 | -0.25424
0.0099609 | -0.089428 |  | -20.1015 |  | 0.31979 | -0.25209
0.0099805 | -0.08391 |  | -18.8039 |  | 0.31155 | -0.24549
0.01 | -0.077436 |  | -16.7218 |  | 0.29953 | -0.23556
0.01002 | -0.070627 |  | -14.9982 |  | 0.28398 | -0.22326
0.010039 | -0.064579 |  | -13.4695 |  | 0.263 | -0.20673
0.010059 | -0.057343 |  | -11.4163 |  | 0.23786 | -0.18678
0.010078 | -0.051128 |  | -9.9888 |  | 0.20897 | -0.16405
0.010098 | -0.045393 |  | -8.2862 |  | 0.17646 | -0.13842
0.010117 | -0.037676 |  | -6.2125 |  | 0.14226 | -0.11157
0.010137 | -0.031694 |  | -4.6505 |  | 0.10577 | -0.083045
0.010156 | -0.02525 |  | -2.6227 |  | 0.067103 | -0.052483
0.010176 | -0.018063 |  | -0.91544 |  | 0.027467 | -0.021313
0.010195 | -0.012571 |  | 0.62448 |  | -0.013611 | 0.01083
0.010215 | -0.0051713 |  | 2.8579 |  | -0.053742 | 0.042491
0.010234 | 0.0015517 |  | 4.456 |  | -0.091994 | 0.072395
0.010254 | 0.0073578 |  | 6.1007 |  | -0.12919 | 0.10162
0.010273 | 0.014871 |  | 8.1037 |  | -0.16408 | 0.12905
0.010293 | 0.020827 |  | 9.6368 |  | -0.19782 | 0.15505
0.010313 | 0.026897 |  | 11.4998 |  | -0.22896 | 0.17941
0.010332 | 0.033749 |  | 13.3306 |  | -0.25506 | 0.19976
0.010352 | 0.039139 |  | 14.8438 |  | -0.27774 | 0.2172
0.010371 | 0.04514 |  | 16.6644 |  | -0.29596 | 0.23143
0.010391 | 0.051174 |  | 18.2447 |  | -0.30947 | 0.24172
0.01041 | 0.05661 |  | 19.8342 |  | -0.32011 | 0.24986
0.01043 | 0.062995 |  | 21.6791 |  | -0.32556 | 0.25411
0.010449 | 0.06814 |  | 22.9714 |  | -0.32543 | 0.25397
0.010469 | 0.073098 |  | 24.5466 |  | -0.32114 | 0.25059
0.010488 | 0.07938 |  | 26.3179 |  | -0.31075 | 0.24224
0.010508 | 0.083597 |  | 27.4287 |  | -0.29639 | 0.23069
0.010527 | 0.088093 |  | 29.0424 |  | -0.27929 | 0.21724
0.010547 | 0.093361 |  | 30.6457 |  | -0.2565 | 0.19955
0.010566 | 0.09668 |  | 31.7657 |  | -0.23008 | 0.17874
0.010586 | 0.10082 |  | 33.2226 |  | -0.20028 | 0.15514
0.010605 | 0.10437 |  | 34.391 |  | -0.16614 | 0.12817
0.010625 | 0.10751 |  | 35.6937 |  | -0.13067 | 0.10017
0.010645 | 0.11193 |  | 37.0319 |  | -0.09366 | 0.070885
0.010664 | 0.11437 |  | 37.7858 |  | -0.05466 | 0.040118
0.010684 | 0.11776 |  | 39.1839 |  | -0.014816 | 0.0089375
0.010703 | 0.12175 |  | 40.3204 |  | 0.025861 | -0.02314
0.010723 | 0.12329 |  | 40.8264 |  | 0.065346 | -0.054283
0.010742 | 0.12691 |  | 42.2031 |  | 0.10314 | -0.08391
0.010762 | 0.13012 |  | 43.0836 |  | 0.14016 | -0.11292
0.010781 | 0.13145 |  | 43.6307 |  | 0.17427 | -0.13962
0.010801 | 0.13489 |  | 44.8164 |  | 0.20555 | -0.16429
0.01082 | 0.13662 |  | 45.1516 |  | 0.23518 | -0.18725
0.01084 | 0.13793 |  | 45.7466 |  | 0.26055 | -0.20678
0.010859 | 0.14109 |  | 46.7098 |  | 0.28116 | -0.223
0.010879 | 0.14184 |  | 46.8413 |  | 0.29812 | -0.23599
0.010898 | 0.14379 |  | 47.7137 |  | 0.3105 | -0.24547
0.010918 | 0.14597 |  | 48.1649 |  | 0.31859 | -0.2517
0.010937 | 0.14534 |  | 47.8752 |  | 0.32196 | -0.25386
0.010957 | 0.14766 |  | 48.709 |  | 0.32003 | -0.25218
0.010977 | 0.14923 |  | 48.8564 |  | 0.3137 | -0.2471
0.010996 | 0.14847 |  | 48.6959 |  | 0.30213 | -0.23785
0.011016 | 0.15055 |  | 49.2986 |  | 0.28634 | -0.22531
0.011035 | 0.15062 |  | 48.9223 |  | 0.26704 | -0.20992
0.011055 | 0.14971 |  | 48.7812 |  | 0.24262 | -0.19077
0.011074 | 0.15117 |  | 49.1214 |  | 0.2146 | -0.16864
0.011094 | 0.15026 |  | 48.5253 |  | 0.18337 | -0.14388
0.011113 | 0.14957 |  | 48.3313 |  | 0.14872 | -0.11652
0.011133 | 0.14997 |  | 48.2229 |  | 0.11255 | -0.087967
0.011152 | 0.14827 |  | 47.5702 |  | 0.07467 | -0.058271
0.011172 | 0.14776 |  | 47.2556 |  | 0.034899 | -0.02705
0.011191 | 0.14671 |  | 46.5794 |  | -0.0053208 | 0.0046673
0.011211 | 0.14469 |  | 45.9719 |  | -0.04573 | 0.036416
0.01123 | 0.14425 |  | 45.5823 |  | -0.085233 | 0.067279
0.01125 | 0.14166 |  | 44.5601 |  | -0.1221 | 0.096147
0.01127 | 0.13966 |  | 43.9572 |  | -0.15784 | 0.12404
0.011289 | 0.13859 |  | 43.1544 |  | -0.19191 | 0.15054
0.011309 | 0.13489 |  | 41.7969 |  | -0.22276 | 0.17467
0.011328 | 0.13319 |  | 41.1823 |  | -0.25081 | 0.1965
0.011348 | 0.131 |  | 40.1383 |  | -0.27361 | 0.21427
0.011367 | 0.12697 |  | 38.8112 |  | -0.29229 | 0.22862
0.011387 | 0.1255 |  | 38.0156 |  | -0.3083 | 0.2407
0.011406 | 0.122 |  | 36.4719 |  | -0.31881 | 0.24896
0.011426 | 0.11794 |  | 35.141 |  | -0.32488 | 0.25377
0.011445 | 0.11589 |  | 34.2296 |  | -0.3264 | 0.25482
0.011465 | 0.11119 |  | 32.5765 |  | -0.32181 | 0.25117
0.011484 | 0.10728 |  | 31.2912 |  | -0.31309 | 0.24427
0.011504 | 0.10433 |  | 29.8531 |  | -0.3003 | 0.23412
0.011523 | 0.099187 |  | 28.0014 |  | -0.28285 | 0.22043
0.011543 | 0.095664 |  | 26.8224 |  | -0.26147 | 0.20361
0.011562 | 0.092056 |  | 25.297 |  | -0.23559 | 0.18302
0.011582 | 0.087092 |  | 23.6472 |  | -0.20605 | 0.15961
0.011602 | 0.082988 |  | 22.1412 |  | -0.17347 | 0.13396
0.011621 | 0.077677 |  | 20.1705 |  | -0.13771 | 0.10583
0.011641 | 0.072907 |  | 18.6323 |  | -0.10124 | 0.077006
0.01166 | 0.068966 |  | 16.9995 |  | -0.063183 | 0.046882
0.01168 | 0.063348 |  | 15.1013 |  | -0.022432 | 0.014857
0.011699 | 0.058727 |  | 13.6507 |  | 0.017502 | -0.016592
0.011719 | 0.05393 |  | 11.7044 |  | 0.057212 | -0.047784
0.011738 | 0.048147 |  | 9.8255 |  | 0.096203 | -0.07835
0.011758 | 0.043761 |  | 8.3384 |  | 0.13219 | -0.10663
0.011777 | 0.038251 |  | 6.2615 |  | 0.16719 | -0.13388
0.011797 | 0.032709 |  | 4.5537 |  | 0.19988 | -0.15941
0.011816 | 0.028243 |  | 2.9049 |  | 0.22931 | -0.18246
0.011836 | 0.022202 |  | 0.71078 |  | 0.25622 | -0.20339
0.011855 | 0.017106 |  | -0.79945 |  | 0.27722 | -0.21991
0.011875 | 0.012389 |  | -2.5348 |  | 0.29397 | -0.23276
0.011895 | 0.0062584 |  | -4.6305 |  | 0.30848 | -0.24356
0.011914 | 0.0015999 |  | -6.0901 |  | 0.31699 | -0.25027
0.011934 | -0.003815 |  | -8.0733 |  | 0.32069 | -0.25316
0.011953 | -0.0099617 |  | -9.9923 |  | 0.32062 | -0.25277
0.011973 | -0.014253 |  | -11.3995 |  | 0.31469 | -0.24783
0.011992 | -0.019843 |  | -13.3391 |  | 0.30411 | -0.23932
0.012012 | -0.025291 |  | -14.9641 |  | 0.2892 | -0.22745
0.012031 | -0.029839 |  | -16.6262 |  | 0.27026 | -0.21231
0.012051 | -0.035728 |  | -18.5317 |  | 0.24729 | -0.1943
0.01207 | -0.040239 |  | -19.8382 |  | 0.21916 | -0.17227
0.01209 | -0.044997 |  | -21.6423 |  | 0.18851 | -0.14772
0.012109 | -0.050338 |  | -23.3062 |  | 0.1554 | -0.12154
0.012129 | -0.053821 |  | -24.4635 |  | 0.11849 | -0.092771
0.012148 | -0.059111 |  | -26.4343 |  | 0.081137 | -0.063308
0.012168 | -0.06399 |  | -27.8552 |  | 0.042449 | -0.032794
0.012188 | -0.067109 |  | -28.9768 |  | 0.0011342 | -0.00041337
0.012207 | -0.072145 |  | -30.7296 |  | -0.039011 | 0.031145
0.012227 | -0.07562 |  | -31.7669 |  | -0.078264 | 0.061766
0.012246 | -0.079167 |  | -33.1929 |  | -0.11653 | 0.091634
0.012266 | -0.08448 |  | -34.903 |  | -0.15184 | 0.11947
0.012285 | -0.087127 |  | -35.6788 |  | -0.18624 | 0.14623
0.012305 | -0.090735 |  | -37.1036 |  | -0.21822 | 0.1711
0.012324 | -0.095116 |  | -38.3189 |  | -0.24599 | 0.19274
0.012344 | -0.097211 |  | -38.9448 |  | -0.27094 | 0.21201
0.012363 | -0.10144 |  | -40.5044 |  | -0.29063 | 0.22754
0.012383 | -0.10552 |  | -41.4927 |  | -0.30572 | 0.23919
0.012402 | -0.10739 |  | -42.0805 |  | -0.31832 | 0.24859
0.012422 | -0.11113 |  | -43.3109 |  | -0.32537 | 0.25412
0.012441 | -0.11421 |  | -43.9435 |  | -0.32724 | 0.25552
0.012461 | -0.11618 |  | -44.5882 |  | -0.32476 | 0.25344
0.01248 | -0.1196 |  | -45.5589 |  | -0.31651 | 0.24696
0.0125 | -0.12205 |  | -46.1359 |  | -0.30402 | 0.23693
0.01252 | -0.1245 |  | -46.8209 |  | -0.28744 | 0.22392
0.012539 | -0.12696 |  | -47.2425 |  | -0.26686 | 0.20783
0.012559 | -0.12844 |  | -47.5832 |  | -0.24233 | 0.18839
0.012578 | -0.13165 |  | -48.2811 |  | -0.21275 | 0.16505
0.012598 | -0.13408 |  | -48.4543 |  | -0.18085 | 0.13962
0.012617 | -0.13542 |  | -48.7067 |  | -0.14638 | 0.11243
0.012637 | -0.13834 |  | -49.1656 |  | -0.10867 | 0.082982
0.012656 | -0.13987 |  | -48.9878 |  | -0.071373 | 0.053336
0.012676 | -0.14135 |  | -49.1645 |  | -0.032027 | 0.022328
0.012695 | -0.1442 |  | -49.4035 |  | 0.0094625 | -0.010241
0.012715 | -0.14548 |  | -49.1103 |  | 0.048505 | -0.041139
0.012734 | -0.14738 |  | -49.1848 |  | 0.087898 | -0.071753
0.012754 | -0.14981 |  | -48.9751 |  | 0.12602 | -0.10172
0.012773 | -0.15099 |  | -48.5615 |  | 0.15964 | -0.12837
0.012793 | -0.15313 |  | -48.4759 |  | 0.19299 | -0.15415
0.012812 | -0.15488 |  | -47.9331 |  | 0.22406 | -0.17845
0.012832 | -0.15685 |  | -47.4917 |  | 0.25031 | -0.1991
0.012852 | -0.1594 |  | -47.1094 |  | 0.27352 | -0.21713
0.012871 | -0.15983 |  | -46.3032 |  | 0.29157 | -0.23097
0.012891 | -0.16093 |  | -45.8469 |  | 0.30531 | -0.24127
0.01291 | -0.16123 |  | -45.1242 |  | 0.31591 | -0.24952
0.01293 | -0.1596 |  | -44.0866 |  | 0.32058 | -0.25319
0.012949 | -0.16003 |  | -43.4312 |  | 0.3211 | -0.2532
0.012969 | -0.15933 |  | -42.4265 |  | 0.31719 | -0.24987
0.012988 | -0.15719 |  | -41.5411 |  | 0.30625 | -0.2413
0.013008 | -0.15587 |  | -40.7527 |  | 0.29246 | -0.23011
0.013027 | -0.15288 |  | -39.3395 |  | 0.27527 | -0.21637
0.013047 | -0.14949 |  | -38.4056 |  | 0.25227 | -0.19839
0.013066 | -0.14607 |  | -37.3181 |  | 0.22639 | -0.17779
0.013086 | -0.14167 |  | -35.7366 |  | 0.19598 | -0.15387
0.013105 | -0.13804 |  | -34.8477 |  | 0.16213 | -0.12709
0.013125 | -0.1341 |  | -33.4564 |  | 0.12716 | -0.099382
0.013145 | -0.12909 |  | -31.8177 |  | 0.088917 | -0.069654
0.013164 | -0.12507 |  | -30.805 |  | 0.050633 | -0.039322
0.013184 | -0.12052 |  | -29.2222 |  | 0.011288 | -0.0083913
0.013203 | -0.11449 |  | -27.6571 |  | -0.030929 | 0.024537
0.013223 | -0.1099 |  | -26.2758 |  | -0.069909 | 0.055486
0.013242 | -0.10474 |  | -24.5151 |  | -0.10758 | 0.084798
0.013262 | -0.09873 |  | -23.126 |  | -0.14523 | 0.11402
0.013281 | -0.093962 |  | -21.5377 |  | -0.17864 | 0.14027
0.013301 | -0.087828 |  | -19.7015 |  | -0.21078 | 0.16524
0.01332 | -0.081762 |  | -18.2313 |  | -0.24099 | 0.18877
0.01334 | -0.076232 |  | -16.388 |  | -0.26563 | 0.20804
0.013359 | -0.069932 |  | -14.6405 |  | -0.28641 | 0.22416
0.013379 | -0.064377 |  | -13.0975 |  | -0.3028 | 0.23661
0.013398 | -0.057205 |  | -11.0399 |  | -0.31493 | 0.24583
0.013418 | -0.050375 |  | -9.4493 |  | -0.32388 | 0.25286
0.013437 | -0.045078 |  | -7.8761 |  | -0.3272 | 0.25542
0.013457 | -0.037459 |  | -5.76 |  | -0.32537 | 0.25391
0.013477 | -0.030595 |  | -4.2174 |  | -0.31852 | 0.24852
0.013496 | -0.023993 |  | -2.4048 |  | -0.30578 | 0.23849
0.013516 | -0.016052 |  | -0.33167 |  | -0.29065 | 0.22638
0.013535 | -0.010512 |  | 1.0678 |  | -0.27154 | 0.21142
0.013555 | -0.0040307 |  | 2.9776 |  | -0.24687 | 0.19221
0.013574 | 0.0036129 |  | 4.9995 |  | -0.21969 | 0.17042
0.013594 | 0.0091889 |  | 6.4597 |  | -0.18762 | 0.14503
0.013613 | 0.015835 |  | 8.3284 |  | -0.15238 | 0.11723
0.013633 | 0.022602 |  | 10.1997 |  | -0.11699 | 0.089147
0.013652 | 0.02822 |  | 11.8381 |  | -0.078675 | 0.059161
0.013672 | 0.034494 |  | 13.6038 |  | -0.039531 | 0.028232
0.013691 | 0.040385 |  | 15.1919 |  | 4.7972e-05 | -0.0030441
0.013711 | 0.046449 |  | 16.9397 |  | 0.040974 | -0.035138
0.01373 | 0.052614 |  | 18.6646 |  | 0.080003 | -0.065802
0.01375 | 0.057966 |  | 20.1675 |  | 0.11786 | -0.095363
0.01377 | 0.064266 |  | 22.0138 |  | 0.15372 | -0.12356
0.013789 | 0.070049 |  | 23.5107 |  | 0.18585 | -0.1488
0.013809 | 0.074689 |  | 24.845 |  | 0.21701 | -0.17286
0.013828 | 0.080537 |  | 26.6338 |  | 0.24536 | -0.19495
0.013848 | 0.08532 |  | 27.8941 |  | 0.26869 | -0.21331
0.013867 | 0.089226 |  | 29.175 |  | 0.28845 | -0.22861
0.013887 | 0.09444 |  | 30.875 |  | 0.30289 | -0.23964
0.013906 | 0.098145 |  | 32.096 |  | 0.31289 | -0.24722
0.013926 | 0.10138 |  | 33.4243 |  | 0.31972 | -0.25237
0.013945 | 0.10524 |  | 34.6819 |  | 0.32085 | -0.25318
0.013965 | 0.10821 |  | 35.7293 |  | 0.31811 | -0.25077
0.013984 | 0.1122 |  | 37.2608 |  | 0.31006 | -0.24424
0.014004 | 0.11545 |  | 38.2452 |  | 0.29468 | -0.2322
0.014023 | 0.11792 |  | 39.1176 |  | 0.27791 | -0.21854
0.014043 | 0.12191 |  | 40.4589 |  | 0.25756 | -0.20235
0.014063 | 0.12431 |  | 41.1326 |  | 0.23077 | -0.18161
0.014082 | 0.12683 |  | 42.0839 |  | 0.20226 | -0.15878
0.014102 | 0.13068 |  | 43.2853 |  | 0.16965 | -0.13294
0.014121 | 0.13245 |  | 43.8038 |  | 0.1333 | -0.10441
0.014141 | 0.13442 |  | 44.5441 |  | 0.09693 | -0.075536
0.01416 | 0.13689 |  | 45.2312 |  | 0.057991 | -0.04513
0.01418 | 0.13853 |  | 45.8301 |  | 0.018152 | -0.013823
0.014199 | 0.14094 |  | 46.6336 |  | -0.021527 | 0.017475
0.014219 | 0.1423 |  | 46.9211 |  | -0.062406 | 0.049269
0.014238 | 0.14356 |  | 47.4575 |  | -0.10061 | 0.079334
0.014258 | 0.14573 |  | 48.0269 |  | -0.13696 | 0.10773
0.014277 | 0.14595 |  | 47.8886 |  | -0.17291 | 0.13541
0.014297 | 0.14692 |  | 48.316 |  | -0.20475 | 0.16053
0.014316 | 0.14875 |  | 48.7215 |  | -0.23423 | 0.18358
0.014336 | 0.14864 |  | 48.54 |  | -0.26108 | 0.20426
0.014355 | 0.14927 |  | 48.7427 |  | -0.28195 | 0.22071
0.014375 | 0.14975 |  | 48.6532 |  | -0.29967 | 0.23419
0.014395 | 0.14915 |  | 48.4589 |  | -0.31349 | 0.24483
0.014414 | 0.1497 |  | 48.5082 |  | -0.32167 | 0.25148
0.014434 | 0.14954 |  | 48.141 |  | -0.32625 | 0.25474
0.014453 | 0.14905 |  | 48.0003 |  | -0.32543 | 0.25404
0.014473 | 0.14878 |  | 47.6365 |  | -0.31938 | 0.24929
0.014492 | 0.14705 |  | 46.9185 |  | -0.3091 | 0.24112
0.014512 | 0.14658 |  | 46.7961 |  | -0.29344 | 0.22887
0.014531 | 0.14585 |  | 46.2004 |  | -0.27464 | 0.2138
0.014551 | 0.14331 |  | 45.3364 |  | -0.25205 | 0.19592
0.01457 | 0.14248 |  | 44.9622 |  | -0.22399 | 0.1739
0.01459 | 0.14051 |  | 43.9791 |  | -0.19351 | 0.14965
0.014609 | 0.13784 |  | 43.0829 |  | -0.15988 | 0.12319
0.014629 | 0.13675 |  | 42.5422 |  | -0.12308 | 0.094274
0.014648 | 0.13362 |  | 41.2311 |  | -0.085861 | 0.064712
0.014668 | 0.13098 |  | 40.2999 |  | -0.04653 | 0.033789
0.014687 | 0.12926 |  | 39.487 |  | -0.0061594 | 0.0020578
0.014707 | 0.12528 |  | 37.9335 |  | 0.033518 | -0.029212
0.014727 | 0.12267 |  | 37.0857 |  | 0.07305 | -0.06019
0.014746 | 0.12007 |  | 35.9743 |  | 0.1107 | -0.089789
0.014766 | 0.11534 |  | 34.2705 |  | 0.14707 | -0.11818
0.014785 | 0.11238 |  | 33.324 |  | 0.18141 | -0.14503
0.014805 | 0.1093 |  | 31.9389 |  | 0.21199 | -0.16911
0.014824 | 0.10497 |  | 30.3559 |  | 0.24069 | -0.19143
0.014844 | 0.10161 |  | 29.1248 |  | 0.26532 | -0.21077
0.014863 | 0.097225 |  | 27.3561 |  | 0.28458 | -0.2257
0.014883 | 0.092723 |  | 25.8785 |  | 0.30102 | -0.23809
0.014902 | 0.089026 |  | 24.5142 |  | 0.31274 | -0.24724
0.014922 | 0.084313 |  | 22.7513 |  | 0.31956 | -0.25235
0.014941 | 0.08003 |  | 21.2809 |  | 0.32237 | -0.25428
0.014961 | 0.07531 |  | 19.4807 |  | 0.31903 | -0.2516
0.01498 | 0.070191 |  | 17.7217 |  | 0.3114 | -0.24519
0.015 | 0.066389 |  | 16.329 |  | 0.29923 | -0.23563
0.01502 | 0.061242 |  | 14.3706 |  | 0.28198 | -0.22195
0.015039 | 0.05615 |  | 12.7357 |  | 0.2625 | -0.20626
0.015059 | 0.051751 |  | 11.1183 |  | 0.2377 | -0.18695
0.015078 | 0.045558 |  | 8.9386 |  | 0.20787 | -0.16327
0.015098 | 0.040873 |  | 7.4743 |  | 0.17661 | -0.13835
0.015117 | 0.03644 |  | 5.7852 |  | 0.14151 | -0.11092
0.015137 | 0.029963 |  | 3.5827 |  | 0.1044 | -0.081672
0.015156 | 0.025249 |  | 2.0557 |  | 0.066966 | -0.052226
0.015176 | 0.020336 |  | 0.2496 |  | 0.02689 | -0.020718
0.015195 | 0.014501 |  | -1.6746 |  | -0.013521 | 0.011176
0.015215 | 0.0098924 |  | -3.2304 |  | -0.053509 | 0.042392
0.015234 | 0.0039959 |  | -5.2411 |  | -0.093229 | 0.073436
0.015254 | -0.0015898 |  | -6.9736 |  | -0.12983 | 0.10221
0.015273 | -0.0062636 |  | -8.5944 |  | -0.16492 | 0.1295
0.015293 | -0.012102 |  | -10.5649 |  | -0.19882 | 0.15584
0.015312 | -0.016924 |  | -12.0642 |  | -0.22833 | 0.17897
0.015332 | -0.021986 |  | -13.8388 |  | -0.25551 | 0.20007
0.015352 | -0.02776 |  | -15.7247 |  | -0.27886 | 0.21821
0.015371 | -0.032139 |  | -17.169 |  | -0.29575 | 0.23131
0.015391 | -0.037315 |  | -18.9818 |  | -0.31057 | 0.24252
0.01541 | -0.042559 |  | -20.5931 |  | -0.32086 | 0.25066
0.01543 | -0.046923 |  | -22.1256 |  | -0.3247 | 0.25376
0.015449 | -0.051944 |  | -23.8955 |  | -0.32594 | 0.25433
0.015469 | -0.056074 |  | -25.1701 |  | -0.32105 | 0.25039
0.015488 | -0.060529 |  | -26.7812 |  | -0.3103 | 0.242
0.015508 | -0.065782 |  | -28.476 |  | -0.29717 | 0.23152
0.015527 | -0.069355 |  | -29.5948 |  | -0.2789 | 0.21713
0.015547 | -0.073737 |  | -31.299 |  | -0.25633 | 0.19943
0.015566 | -0.078324 |  | -32.6717 |  | -0.23008 | 0.17866
0.015586 | -0.080993 |  | -33.5254 |  | -0.199 | 0.15407
0.015605 | -0.085426 |  | -35.2671 |  | -0.16604 | 0.12803
0.015625 | -0.089781 |  | -36.4978 |  | -0.1308 | 0.10033
0.015645 | -0.092498 |  | -37.437 |  | -0.092913 | 0.070512
0.015664 | -0.09687 |  | -38.975 |  | -0.054372 | 0.039892
0.015684 | -0.10031 |  | -39.7543 |  | -0.014032 | 0.0080855
0.015703 | -0.10301 |  | -40.6937 |  | 0.026152 | -0.02347
0.015723 | -0.10718 |  | -42.0141 |  | 0.064922 | -0.053916
0.015742 | -0.11016 |  | -42.7678 |  | 0.1039 | -0.084426
0.015762 | -0.1129 |  | -43.7666 |  | 0.14034 | -0.11322
0.015781 | -0.11613 |  | -44.5347 |  | 0.17444 | -0.13996
0.015801 | -0.11844 |  | -45.1161 |  | 0.20698 | -0.16522
0.01582 | -0.1214 |  | -46.1267 |  | 0.23522 | -0.1873
0.01584 | -0.12428 |  | -46.5883 |  | 0.26059 | -0.20695
0.015859 | -0.12654 |  | -47.1199 |  | 0.28228 | -0.22379
0.015879 | -0.1299 |  | -48.0194 |  | 0.29832 | -0.23618
0.015898 | -0.13193 |  | -48.1496 |  | 0.31103 | -0.24568
0.015918 | -0.13351 |  | -48.4907 |  | 0.31914 | -0.25194
0.015938 | -0.13665 |  | -49.1033 |  | 0.32201 | -0.25418
0.015957 | -0.13801 |  | -49.0888 |  | 0.32106 | -0.25314
0.015977 | -0.14016 |  | -49.4523 |  | 0.31435 | -0.24765
0.015996 | -0.1432 |  | -49.6831 |  | 0.30239 | -0.23805
0.016016 | -0.14404 |  | -49.4546 |  | 0.28674 | -0.22548
0.016035 | -0.14635 |  | -49.749 |  | 0.26671 | -0.20976
0.016055 | -0.14842 |  | -49.5783 |  | 0.24315 | -0.19129
0.016074 | -0.14961 |  | -49.2572 |  | 0.21536 | -0.1693
0.016094 | -0.15261 |  | -49.331 |  | 0.18311 | -0.1438
0.016113 | -0.15368 |  | -48.6903 |  | 0.14903 | -0.11674
0.016133 | -0.1548 |  | -48.3499 |  | 0.1128 | -0.088291
0.016152 | -0.15781 |  | -48.2927 |  | 0.074649 | -0.058436
0.016172 | -0.15883 |  | -47.5576 |  | 0.035647 | -0.027538
0.016191 | -0.16073 |  | -47.1255 |  | -0.0055158 | 0.004738
0.016211 | -0.16244 |  | -46.478 |  | -0.045867 | 0.036466
0.01623 | -0.16142 |  | -45.6292 |  | -0.083928 | 0.066428
0.01625 | -0.16164 |  | -45.1703 |  | -0.1221 | 0.095907
0.01627 | -0.16214 |  | -44.0971 |  | -0.15783 | 0.12387
0.016289 | -0.16185 |  | -43.2276 |  | -0.19131 | 0.15008
0.016309 | -0.16113 |  | -42.5579 |  | -0.22312 | 0.17481
0.016328 | -0.15806 |  | -41.2664 |  | -0.24986 | 0.19581
0.016348 | -0.15487 |  | -40.4466 |  | -0.27336 | 0.21385
0.016367 | -0.15268 |  | -39.4381 |  | -0.29291 | 0.22901
0.016387 | -0.14851 |  | -37.9815 |  | -0.30692 | 0.23996
0.016406 | -0.14444 |  | -37.0306 |  | -0.31837 | 0.24853
0.016426 | -0.14063 |  | -35.7149 |  | -0.32474 | 0.25361
0.016445 | -0.13594 |  | -34.3131 |  | -0.32547 | 0.25412
0.016465 | -0.13249 |  | -33.2028 |  | -0.32239 | 0.2514
0.016484 | -0.12825 |  | -31.5905 |  | -0.31288 | 0.24408
0.016504 | -0.1245 |  | -30.2952 |  | -0.29917 | 0.23313
0.016523 | -0.12094 |  | -29.0039 |  | -0.28259 | 0.22003
0.016543 | -0.1149 |  | -27.1964 |  | -0.26075 | 0.20306
0.016563 | -0.10999 |  | -25.9199 |  | -0.23548 | 0.18292
0.016582 | -0.10437 |  | -24.2551 |  | -0.20577 | 0.15955
0.016602 | -0.097661 |  | -22.3528 |  | -0.17156 | 0.13253
0.016621 | -0.093129 |  | -21.1344 |  | -0.13713 | 0.10499
0.016641 | -0.086623 |  | -19.3298 |  | -0.10075 | 0.076528
0.01666 | -0.079753 |  | -17.6282 |  | -0.061577 | 0.045782
0.01668 | -0.074395 |  | -16.2124 |  | -0.022174 | 0.014501
0.016699 | -0.067016 |  | -14.0406 |  | 0.018661 | -0.017584
0.016719 | -0.060562 |  | -12.4967 |  | 0.058985 | -0.049325
0.016738 | -0.054795 |  | -10.9905 |  | 0.09658 | -0.078868
0.016758 | -0.047314 |  | -8.8391 |  | 0.13331 | -0.1076
0.016777 | -0.041113 |  | -7.3616 |  | 0.16816 | -0.13503
0.016797 | -0.03471 |  | -5.4541 |  | 0.20078 | -0.16038
0.016816 | -0.027496 |  | -3.407 |  | 0.23122 | -0.18395
0.016836 | -0.022213 |  | -2.1344 |  | 0.25696 | -0.20417
0.016855 | -0.015817 |  | -0.11124 |  | 0.27821 | -0.22074
0.016875 | -0.008472 |  | 1.8454 |  | 0.29562 | -0.23403
0.016895 | -0.0026523 |  | 3.3574 |  | 0.30905 | -0.24418
0.016914 | 0.0043121 |  | 5.4754 |  | 0.31861 | -0.25159
0.016934 | 0.010927 |  | 7.0926 |  | 0.32279 | -0.25485
0.016953 | 0.016447 |  | 8.6729 |  | 0.32183 | -0.25387
0.016973 | 0.023575 |  | 10.6861 |  | 0.31644 | -0.24938
0.016992 | 0.02971 |  | 12.1876 |  | 0.30526 | -0.24053
0.017012 | 0.035577 |  | 14.0618 |  | 0.28988 | -0.22827
0.017031 | 0.042455 |  | 15.809 |  | 0.27165 | -0.21372
0.017051 | 0.047827 |  | 17.1397 |  | 0.2488 | -0.19575
0.01707 | 0.054278 |  | 19.1178 |  | 0.22157 | -0.17417
0.01709 | 0.060528 |  | 20.6197 |  | 0.19055 | -0.14964
0.017109 | 0.065517 |  | 22.1316 |  | 0.15624 | -0.12247
0.017129 | 0.072103 |  | 24.0773 |  | 0.12041 | -0.094171
0.017148 | 0.076785 |  | 25.229 |  | 0.082886 | -0.064828
0.017168 | 0.081363 |  | 26.7994 |  | 0.043802 | -0.034047
0.017188 | 0.086939 |  | 28.384 |  | 0.0038215 | -0.0026227
0.017207 | 0.09014 |  | 29.3874 |  | -0.037423 | 0.02965
0.017227 | 0.09512 |  | 31.2271 |  | -0.077131 | 0.060834
0.017246 | 0.099554 |  | 32.5733 |  | -0.11382 | 0.089585
0.017266 | 0.10153 |  | 33.5007 |  | -0.15005 | 0.11765
0.017285 | 0.10613 |  | 35.1845 |  | -0.18461 | 0.14444
0.017305 | 0.10961 |  | 36.2024 |  | -0.21574 | 0.16902
0.017324 | 0.11212 |  | 37.2455 |  | -0.24425 | 0.19129
0.017344 | 0.11679 |  | 38.6668 |  | -0.26896 | 0.21029
0.017363 | 0.11938 |  | 39.3767 |  | -0.28869 | 0.22565
0.017383 | 0.12211 |  | 40.53 |  | -0.30393 | 0.23752
0.017402 | 0.1258 |  | 41.6235 |  | -0.31557 | 0.2465
0.017422 | 0.12748 |  | 42.1687 |  | -0.32318 | 0.25231
0.017441 | 0.13078 |  | 43.4215 |  | -0.32496 | 0.25381
0.017461 | 0.13371 |  | 44.1668 |  | -0.32164 | 0.25117
0.01748 | 0.13478 |  | 44.6155 |  | -0.31459 | 0.24523
0.0175 | 0.13774 |  | 45.6707 |  | -0.3021 | 0.23544
0.01752 | 0.13922 |  | 45.9553 |  | -0.2847 | 0.22184
0.017539 | 0.14021 |  | 46.4381 |  | -0.26475 | 0.20589
0.017559 | 0.14299 |  | 47.3014 |  | -0.24031 | 0.18666
0.017578 | 0.14393 |  | 47.4629 |  | -0.21062 | 0.16328
0.017598 | 0.14514 |  | 48.0265 |  | -0.17811 | 0.13741
0.017617 | 0.14668 |  | 48.308 |  | -0.14356 | 0.11006
0.017637 | 0.14685 |  | 48.1998 |  | -0.10718 | 0.081472
0.017656 | 0.14837 |  | 48.6795 |  | -0.068798 | 0.051336
0.017676 | 0.149 |  | 48.563 |  | -0.029032 | 0.02
0.017695 | 0.14884 |  | 48.5701 |  | 0.010894 | -0.01161
0.017715 | 0.15033 |  | 48.9561 |  | 0.051418 | -0.043285
0.017734 | 0.1499 |  | 48.4627 |  | 0.090542 | -0.07378
0.017754 | 0.14914 |  | 48.3301 |  | 0.12657 | -0.10239
0.017773 | 0.14957 |  | 48.2672 |  | 0.16197 | -0.1301
0.017793 | 0.14802 |  | 47.6148 |  | 0.19583 | -0.15638
0.017812 | 0.14756 |  | 47.5199 |  | 0.22573 | -0.17986
0.017832 | 0.1474 |  | 47.0682 |  | 0.25251 | -0.20069
0.017852 | 0.14518 |  | 46.2889 |  | 0.27504 | -0.21828
0.017871 | 0.14447 |  | 45.9477 |  | 0.29278 | -0.232
0.017891 | 0.14312 |  | 45.0619 |  | 0.30713 | -0.24296
0.01791 | 0.14104 |  | 44.391 |  | 0.31735 | -0.2508
0.01793 | 0.14031 |  | 43.9224 |  | 0.32293 | -0.25488
0.017949 | 0.13765 |  | 42.7219 |  | 0.32327 | -0.25505
0.017969 | 0.13506 |  | 41.963 |  | 0.31792 | -0.25064
0.017988 | 0.13336 |  | 41.0955 |  | 0.30808 | -0.24258
0.018008 | 0.12999 |  | 39.747 |  | 0.29409 | -0.2314
0.018027 | 0.12769 |  | 39.0122 |  | 0.27617 | -0.21706
0.018047 | 0.12515 |  | 37.7843 |  | 0.2542 | -0.19983
0.018066 | 0.12128 |  | 36.3736 |  | 0.22739 | -0.17872
0.018086 | 0.1188 |  | 35.458 |  | 0.19693 | -0.15447
0.018105 | 0.11505 |  | 33.94 |  | 0.1639 | -0.12832
0.018125 | 0.11115 |  | 32.6822 |  | 0.12807 | -0.10014
0.018145 | 0.10819 |  | 31.4545 |  | 0.090772 | -0.070839
0.018164 | 0.10332 |  | 29.6972 |  | 0.051898 | -0.040304
0.018184 | 0.099797 |  | 28.5281 |  | 0.011235 | -0.00844
0.018203 | 0.096051 |  | 26.9364 |  | -0.028896 | 0.023051
0.018223 | 0.090765 |  | 25.1604 |  | -0.068764 | 0.054136
0.018242 | 0.087781 |  | 24.0731 |  | -0.10726 | 0.08429
0.018262 | 0.083174 |  | 22.1886 |  | -0.14274 | 0.11227
0.018281 | 0.077662 |  | 20.3468 |  | -0.17775 | 0.13936
0.018301 | 0.074211 |  | 19.0172 |  | -0.21041 | 0.16483
0.01832 | 0.06894 |  | 17.0589 |  | -0.23898 | 0.18721
0.01834 | 0.064051 |  | 15.4736 |  | -0.2647 | 0.20724
0.018359 | 0.060077 |  | 13.8654 |  | -0.28505 | 0.22324
0.018379 | 0.054361 |  | 11.8463 |  | -0.30107 | 0.23537
0.018398 | 0.049672 |  | 10.3545 |  | -0.31438 | 0.24556
0.018418 | 0.044654 |  | 8.4093 |  | -0.32218 | 0.25179
0.018437 | 0.03915 |  | 6.5581 |  | -0.32529 | 0.25405
0.018457 | 0.03501 |  | 5.2457 |  | -0.32383 | 0.25289
0.018477 | 0.02899 |  | 3.0886 |  | -0.31636 | 0.24688
0.018496 | 0.023022 |  | 1.2339 |  | -0.30489 | 0.23761
0.018516 | 0.018671 |  | -0.27881 |  | -0.28923 | 0.22539
0.018535 | 0.012576 |  | -2.4631 |  | -0.26904 | 0.20956
0.018555 | 0.0073384 |  | -4.0344 |  | -0.24563 | 0.19105
0.018574 | 0.0031897 |  | -5.5563 |  | -0.21758 | 0.16885
0.018594 | -0.0029592 |  | -7.6431 |  | -0.18539 | 0.14337
0.018613 | -0.0082213 |  | -9.2744 |  | -0.15124 | 0.11638
0.018633 | -0.013178 |  | -11.1048 |  | -0.11469 | 0.087638
0.018652 | -0.018774 |  | -12.8704 |  | -0.076697 | 0.057757
0.018672 | -0.023037 |  | -14.2639 |  | -0.0378 | 0.02706
0.018691 | -0.028813 |  | -16.3186 |  | 0.0027502 | -0.0047711
0.018711 | -0.034152 |  | -17.9118 |  | 0.042615 | -0.036092
0.01873 | -0.038144 |  | -19.272 |  | 0.081466 | -0.066687
0.01875 | -0.044503 |  | -21.3815 |  | 0.12002 | -0.096883
0.01877 | -0.049196 |  | -22.8046 |  | 0.15546 | -0.12475
0.018789 | -0.052974 |  | -24.2044 |  | 0.188 | -0.15032
0.018809 | -0.058461 |  | -25.929 |  | 0.2191 | -0.17449
0.018828 | -0.062225 |  | -27.1453 |  | 0.24688 | -0.19611
0.018848 | -0.066596 |  | -28.8517 |  | 0.2703 | -0.2145
0.018867 | -0.071558 |  | -30.4014 |  | 0.28941 | -0.22932
0.018887 | -0.074888 |  | -31.547 |  | 0.30436 | -0.24068
0.018906 | -0.079098 |  | -33.0926 |  | 0.3152 | -0.24909
0.018926 | -0.082624 |  | -34.1214 |  | 0.32134 | -0.25376
0.018945 | -0.085934 |  | -35.3692 |  | 0.32269 | -0.25449
0.018965 | -0.090941 |  | -37.0385 |  | 0.31921 | -0.25149
0.018984 | -0.094069 |  | -37.9135 |  | 0.31039 | -0.24437
0.019004 | -0.097059 |  | -39.0405 |  | 0.29669 | -0.23353
0.019023 | -0.10126 |  | -40.2843 |  | 0.27947 | -0.21964
0.019043 | -0.10392 |  | -41.046 |  | 0.2585 | -0.20301
0.019062 | -0.10762 |  | -42.2346 |  | 0.23271 | -0.18291
0.019082 | -0.11148 |  | -43.1883 |  | 0.20272 | -0.15916
0.019102 | -0.11384 |  | -43.9382 |  | 0.17017 | -0.13334
0.019121 | -0.11725 |  | -44.8995 |  | 0.13499 | -0.10559
0.019141 | -0.1197 |  | -45.3621 |  | 0.097369 | -0.076041
0.01916 | -0.1221 |  | -46.1217 |  | 0.059354 | -0.046139
0.01918 | -0.12583 |  | -47.0428 |  | 0.020025 | -0.015282
0.019199 | -0.12775 |  | -47.3986 |  | -0.021312 | 0.016945
0.019219 | -0.13007 |  | -48.023 |  | -0.061331 | 0.048458
0.019238 | -0.1329 |  | -48.4314 |  | -0.099442 | 0.078419
0.019258 | -0.13411 |  | -48.5931 |  | -0.13665 | 0.10735
0.019277 | -0.13653 |  | -49.1826 |  | -0.1717 | 0.13461
0.019297 | -0.13923 |  | -49.3136 |  | -0.20384 | 0.15971
0.019316 | -0.14142 |  | -49.493 |  | -0.23297 | 0.1827
0.019336 | -0.14358 |  | -49.8192 |  | -0.25941 | 0.20324
0.019355 | -0.14446 |  | -49.4564 |  | -0.28187 | 0.22048
0.019375 | -0.14712 |  | -49.5938 |  | -0.29851 | 0.23345
0.019395 | -0.15002 |  | -49.6803 |  | -0.31165 | 0.24345
0.019414 | -0.15049 |  | -49.1661 |  | -0.32132 | 0.25076
0.019434 | -0.15305 |  | -49.3665 |  | -0.32463 | 0.25355
0.019453 | -0.15507 |  | -49.0033 |  | -0.3236 | 0.25261
0.019473 | -0.15527 |  | -48.1102 |  | -0.31847 | 0.24829
0.019492 | -0.15872 |  | -48.0588 |  | -0.30753 | 0.23971
0.019512 | -0.16117 |  | -47.48 |  | -0.29261 | 0.22788
0.019531 | -0.16178 |  | -46.8481 |  | -0.27359 | 0.21292
0.019551 | -0.16378 |  | -46.6147 |  | -0.25012 | 0.19447
0.01957 | -0.16339 |  | -45.5515 |  | -0.2229 | 0.17284
0.01959 | -0.1625 |  | -44.799 |  | -0.19159 | 0.14816
0.019609 | -0.1621 |  | -44.0779 |  | -0.15804 | 0.1215
0.019629 | -0.15939 |  | -42.8135 |  | -0.12278 | 0.093654
0.019648 | -0.15874 |  | -42.2969 |  | -0.084212 | 0.063715
0.019668 | -0.15762 |  | -41.3429 |  | -0.044479 | 0.032242
0.019688 | -0.15355 |  | -39.9355 |  | -0.0051757 | 0.00098879
0.019707 | -0.15137 |  | -39.1252 |  | 0.035287 | -0.030592
0.019727 | -0.14754 |  | -37.7437 |  | 0.074878 | -0.061735
0.019746 | -0.14283 |  | -36.4525 |  | 0.11169 | -0.090767
0.019766 | -0.14047 |  | -35.5578 |  | 0.14798 | -0.11914
0.019785 | -0.13611 |  | -34.0809 |  | 0.18278 | -0.14634
0.019805 | -0.13162 |  | -32.8026 |  | 0.21402 | -0.17071
0.019824 | -0.12743 |  | -31.353 |  | 0.24217 | -0.19278
0.019844 | -0.12189 |  | -29.599 |  | 0.26649 | -0.21172
0.019863 | -0.11804 |  | -28.494 |  | 0.28629 | -0.22697
0.019883 | -0.11365 |  | -26.9663 |  | 0.30174 | -0.23892
0.019902 | -0.10797 |  | -25.2834 |  | 0.31353 | -0.24786
0.019922 | -0.10329 |  | -24.0516 |  | 0.3216 | -0.25389
0.019941 | -0.097231 |  | -22.0666 |  | 0.32346 | -0.25534
0.019961 | -0.090387 |  | -20.3807 |  | 0.32011 | -0.25249
0.01998 | -0.08467 |  | -19.1153 |  | 0.31298 | -0.24659
0.02 | -0.078273 |  | -17.0869 |  | 0.30026 | -0.23651
0.02002 | -0.072102 |  | -15.4609 |  | 0.28354 | -0.22312
0.020039 | -0.066192 |  | -13.8642 |  | 0.26343 | -0.20721
0.020059 | -0.059513 |  | -11.9508 |  | 0.23839 | -0.18746
0.020078 | -0.053717 |  | -10.4323 |  | 0.20939 | -0.16448
0.020098 | -0.046648 |  | -8.4183 |  | 0.17697 | -0.13899
0.020117 | -0.039065 |  | -6.5858 |  | 0.14207 | -0.11137
0.020137 | -0.033351 |  | -5.0774 |  | 0.10552 | -0.08258
0.020156 | -0.026002 |  | -2.9651 |  | 0.067038 | -0.052502
0.020176 | -0.019179 |  | -1.3285 |  | 0.027206 | -0.021214
0.020195 | -0.013583 |  | 0.31082 |  | -0.013094 | 0.010516
0.020215 | -0.005834 |  | 2.41 |  | -0.053278 | 0.042004
0.020234 | 0.00035901 |  | 3.9407 |  | -0.09245 | 0.072555
0.020254 | 0.0062455 |  | 5.7678 |  | -0.1292 | 0.10146
0.020273 | 0.013834 |  | 7.7944 |  | -0.16425 | 0.12879
0.020293 | 0.0193 |  | 9.2322 |  | -0.19806 | 0.15506
0.020313 | 0.02518 |  | 11.0866 |  | -0.22824 | 0.17886
0.020332 | 0.031975 |  | 12.9029 |  | -0.25464 | 0.19941
0.020352 | 0.037361 |  | 14.3736 |  | -0.27779 | 0.21732
0.020371 | 0.043961 |  | 16.3265 |  | -0.29598 | 0.23138
0.020391 | 0.050162 |  | 17.9474 |  | -0.30941 | 0.24172
0.02041 | 0.055144 |  | 19.3877 |  | -0.31944 | 0.24947
0.02043 | 0.061464 |  | 21.1685 |  | -0.32501 | 0.25369
0.020449 | 0.067168 |  | 22.6744 |  | -0.32498 | 0.25368
0.020469 | 0.07267 |  | 24.352 |  | -0.32005 | 0.24974
0.020488 | 0.078581 |  | 25.9605 |  | -0.31044 | 0.24192
0.020508 | 0.08297 |  | 27.213 |  | -0.29599 | 0.23056
0.020527 | 0.087871 |  | 28.7961 |  | -0.27737 | 0.216
0.020547 | 0.092457 |  | 30.1044 |  | -0.25522 | 0.19833
0.020566 | 0.095908 |  | 31.3702 |  | -0.22901 | 0.17762
0.020586 | 0.10077 |  | 33.0953 |  | -0.19862 | 0.15378
0.020605 | 0.1041 |  | 34.1665 |  | -0.16529 | 0.12734
0.020625 | 0.10676 |  | 35.2651 |  | -0.12956 | 0.099102
0.020645 | 0.11103 |  | 36.6837 |  | -0.091974 | 0.069524
0.020664 | 0.11351 |  | 37.5117 |  | -0.053049 | 0.038939
0.020684 | 0.11693 |  | 38.7964 |  | -0.013064 | 0.0076152
0.020703 | 0.12097 |  | 39.9798 |  | 0.026819 | -0.023862
0.020723 | 0.12268 |  | 40.6394 |  | 0.066404 | -0.054992
0.020742 | 0.12619 |  | 41.8922 |  | 0.10505 | -0.085206
0.020762 | 0.12914 |  | 42.6286 |  | 0.14144 | -0.11383
0.020781 | 0.13069 |  | 43.2878 |  | 0.17582 | -0.14078
0.020801 | 0.1341 |  | 44.4382 |  | 0.20757 | -0.16569
0.02082 | 0.13584 |  | 44.8513 |  | 0.23642 | -0.18815
0.02084 | 0.1377 |  | 45.6329 |  | 0.2619 | -0.20786
0.020859 | 0.14081 |  | 46.5155 |  | 0.28233 | -0.22395
0.020879 | 0.14128 |  | 46.5378 |  | 0.29932 | -0.23681
0.020898 | 0.14258 |  | 47.0835 |  | 0.31252 | -0.24677
0.020918 | 0.14464 |  | 47.6128 |  | 0.31945 | -0.25233
0.020938 | 0.14533 |  | 47.8213 |  | 0.32244 | -0.25429
0.020957 | 0.14737 |  | 48.4044 |  | 0.32155 | -0.2533
0.020977 | 0.14806 |  | 48.3865 |  | 0.31446 | -0.2476
0.020996 | 0.14793 |  | 48.4175 |  | 0.30305 | -0.23834
0.021016 | 0.14935 |  | 48.7523 |  | 0.28763 | -0.22614
0.021035 | 0.14894 |  | 48.4466 |  | 0.26756 | -0.21017
0.021055 | 0.14943 |  | 48.5733 |  | 0.24361 | -0.19126
0.021074 | 0.15021 |  | 48.5538 |  | 0.21504 | -0.16889
0.021094 | 0.14865 |  | 47.9578 |  | 0.1834 | -0.14367
0.021113 | 0.14912 |  | 48.0532 |  | 0.1498 | -0.11706
0.021133 | 0.14869 |  | 47.618 |  | 0.11292 | -0.088365
0.021152 | 0.14675 |  | 46.9288 |  | 0.074819 | -0.058326
0.021172 | 0.1471 |  | 46.9353 |  | 0.035827 | -0.027464
0.021191 | 0.14572 |  | 46.236 |  | -0.0055339 | 0.004838
0.021211 | 0.14372 |  | 45.5361 |  | -0.046088 | 0.036604
0.02123 | 0.14304 |  | 45.0121 |  | -0.084134 | 0.06652
0.02125 | 0.14055 |  | 43.992 |  | -0.12152 | 0.095729
0.02127 | 0.13903 |  | 43.5228 |  | -0.15759 | 0.12389
0.021289 | 0.13758 |  | 42.7186 |  | -0.19154 | 0.15042
0.021309 | 0.13425 |  | 41.5735 |  | -0.22281 | 0.17485
0.021328 | 0.1328 |  | 40.9929 |  | -0.25017 | 0.19611
0.021348 | 0.12976 |  | 39.586 |  | -0.27367 | 0.21431
0.021367 | 0.1258 |  | 38.2714 |  | -0.29189 | 0.22859
0.021387 | 0.12433 |  | 37.5936 |  | -0.30615 | 0.2395
0.021406 | 0.12075 |  | 36.1067 |  | -0.31874 | 0.24885
0.021426 | 0.11738 |  | 34.9342 |  | -0.32534 | 0.25418
0.021445 | 0.11477 |  | 33.8654 |  | -0.32527 | 0.25432
0.021465 | 0.11032 |  | 32.2156 |  | -0.32156 | 0.25094
0.021484 | 0.10729 |  | 31.0482 |  | -0.31231 | 0.24361
0.021504 | 0.10329 |  | 29.51 |  | -0.29865 | 0.23298
0.021523 | 0.098641 |  | 27.9414 |  | -0.28236 | 0.22013
0.021543 | 0.095752 |  | 26.8218 |  | -0.26104 | 0.20341
0.021562 | 0.090524 |  | 24.8527 |  | -0.23491 | 0.18254
0.021582 | 0.085606 |  | 23.272 |  | -0.20472 | 0.15879
0.021602 | 0.082547 |  | 22.0779 |  | -0.17158 | 0.13267
0.021621 | 0.077071 |  | 20.0374 |  | -0.13723 | 0.10516
0.021641 | 0.072221 |  | 18.4938 |  | -0.10046 | 0.076353
0.02166 | 0.068394 |  | 16.9412 |  | -0.061361 | 0.045677
0.02168 | 0.062749 |  | 14.9248 |  | -0.021803 | 0.014393
0.021699 | 0.058248 |  | 13.4705 |  | 0.01843 | -0.017235
0.021719 | 0.05334 |  | 11.5537 |  | 0.058954 | -0.049126
0.021738 | 0.047773 |  | 9.7339 |  | 0.097487 | -0.079387
0.021758 | 0.043802 |  | 8.3038 |  | 0.13354 | -0.10772
0.021777 | 0.037747 |  | 6.0964 |  | 0.16815 | -0.13478
0.021797 | 0.032359 |  | 4.5121 |  | 0.20075 | -0.16018
0.021816 | 0.028346 |  | 2.9095 |  | 0.23056 | -0.18346
0.021836 | 0.021736 |  | 0.65049 |  | 0.25719 | -0.20421
0.021855 | 0.016923 |  | -0.70087 |  | 0.27901 | -0.22129
0.021875 | 0.012356 |  | -2.5243 |  | 0.29553 | -0.234
0.021895 | 0.0057025 |  | -4.707 |  | 0.30822 | -0.24358
0.021914 | 0.00114 |  | -6.1539 |  | 0.31758 | -0.25067
0.021934 | -0.0040258 |  | -8.0823 |  | 0.32222 | -0.25416
0.021953 | -0.0098301 |  | -9.795 |  | 0.32156 | -0.25359
0.021973 | -0.014417 |  | -11.3622 |  | 0.31594 | -0.24881
0.021992 | -0.020627 |  | -13.5595 |  | 0.30482 | -0.23979
0.022012 | -0.025686 |  | -14.9777 |  | 0.2895 | -0.22768
0.022031 | -0.029979 |  | -16.5102 |  | 0.27087 | -0.213
0.022051 | -0.036234 |  | -18.6064 |  | 0.24814 | -0.19518
0.02207 | -0.040619 |  | -19.8455 |  | 0.22116 | -0.1738
0.02209 | -0.045085 |  | -21.5423 |  | 0.18937 | -0.14874
0.022109 | -0.05101 |  | -23.4577 |  | 0.15537 | -0.1218
0.022129 | -0.054725 |  | -24.6087 |  | 0.12023 | -0.093967
0.022148 | -0.058999 |  | -26.3153 |  | 0.081826 | -0.064066
0.022168 | -0.064044 |  | -27.9055 |  | 0.042698 | -0.03315
0.022187 | -0.067781 |  | -29.2113 |  | 0.0029875 | -0.0018447
0.022207 | -0.072423 |  | -30.8781 |  | -0.038097 | 0.030137
0.022227 | -0.076498 |  | -32.0492 |  | -0.077107 | 0.060824
0.022246 | -0.080252 |  | -33.4612 |  | -0.11493 | 0.090368
0.022266 | -0.084969 |  | -34.9691 |  | -0.15152 | 0.11899
0.022285 | -0.088122 |  | -35.8631 |  | -0.18483 | 0.14507
0.022305 | -0.09189 |  | -37.2914 |  | -0.21693 | 0.16976
0.022324 | -0.096242 |  | -38.5379 |  | -0.24552 | 0.19211
0.022344 | -0.098921 |  | -39.3469 |  | -0.26891 | 0.21047
0.022363 | -0.10291 |  | -40.6909 |  | -0.28982 | 0.22653
0.022383 | -0.10658 |  | -41.6614 |  | -0.30543 | 0.2387
0.022402 | -0.10889 |  | -42.5202 |  | -0.31584 | 0.24672
0.022422 | -0.11247 |  | -43.6002 |  | -0.32396 | 0.25271
0.022441 | -0.11504 |  | -44.1789 |  | -0.32606 | 0.25449
0.022461 | -0.11769 |  | -45.1389 |  | -0.32241 | 0.25174
0.02248 | -0.12141 |  | -46.019 |  | -0.31537 | 0.24589
0.0225 | -0.12328 |  | -46.3228 |  | -0.30278 | 0.23594
0.02252 | -0.12637 |  | -47.3194 |  | -0.28576 | 0.22252
0.022539 | -0.12951 |  | -47.7926 |  | -0.26542 | 0.20635
0.022559 | -0.13039 |  | -47.7378 |  | -0.24029 | 0.18655
0.022578 | -0.13386 |  | -48.7125 |  | -0.21144 | 0.16376
0.022598 | -0.13682 |  | -49.1394 |  | -0.17932 | 0.13842
0.022617 | -0.13774 |  | -49.1236 |  | -0.14426 | 0.11081
0.022637 | -0.14047 |  | -49.5612 |  | -0.10828 | 0.082291
0.022656 | -0.14199 |  | -49.4205 |  | -0.069824 | 0.052018
0.022676 | -0.14384 |  | -49.5026 |  | -0.029076 | 0.020073
0.022695 | -0.14717 |  | -49.8155 |  | 0.010271 | -0.011162
0.022715 | -0.1484 |  | -49.6563 |  | 0.049716 | -0.042188
0.022734 | -0.15055 |  | -49.6425 |  | 0.089456 | -0.07311
0.022754 | -0.15272 |  | -49.1391 |  | 0.12622 | -0.10214
0.022773 | -0.15311 |  | -48.6314 |  | 0.16121 | -0.12965
0.022793 | -0.15601 |  | -48.773 |  | 0.1946 | -0.15561
0.022812 | -0.15903 |  | -48.2813 |  | 0.22438 | -0.1789
0.022832 | -0.15986 |  | -47.714 |  | 0.25135 | -0.19989
0.022852 | -0.16122 |  | -47.3221 |  | 0.27412 | -0.2177
0.022871 | -0.16162 |  | -46.4386 |  | 0.29179 | -0.23137
0.022891 | -0.16185 |  | -45.9157 |  | 0.30646 | -0.24226
0.02291 | -0.16215 |  | -45.2964 |  | 0.3161 | -0.24967
0.02293 | -0.1606 |  | -44.2718 |  | 0.32053 | -0.25306
0.022949 | -0.1605 |  | -43.5778 |  | 0.32199 | -0.25376
0.022969 | -0.15906 |  | -42.583 |  | 0.31746 | -0.25011
0.022988 | -0.15595 |  | -41.5871 |  | 0.30665 | -0.24159
0.023008 | -0.15518 |  | -40.854 |  | 0.29275 | -0.23026
0.023027 | -0.15171 |  | -39.5366 |  | 0.27477 | -0.21599
0.023047 | -0.14876 |  | -38.3843 |  | 0.25218 | -0.19832
0.023066 | -0.14675 |  | -37.3518 |  | 0.22617 | -0.17773
0.023086 | -0.14117 |  | -35.9145 |  | 0.19576 | -0.15376
0.023105 | -0.13813 |  | -34.8904 |  | 0.1616 | -0.1267
0.023125 | -0.13388 |  | -33.5708 |  | 0.12628 | -0.098678
0.023145 | -0.12839 |  | -31.9513 |  | 0.08913 | -0.069733
0.023164 | -0.12547 |  | -30.8173 |  | 0.049948 | -0.038983
0.023184 | -0.12018 |  | -29.2395 |  | 0.010182 | -0.0075222
0.023203 | -0.11571 |  | -27.7262 |  | -0.030782 | 0.024515
0.023223 | -0.11113 |  | -26.3984 |  | -0.070883 | 0.05604
0.023242 | -0.10506 |  | -24.5011 |  | -0.10799 | 0.08518
0.023262 | -0.10025 |  | -23.1901 |  | -0.14434 | 0.11332
0.023281 | -0.094265 |  | -21.6942 |  | -0.17936 | 0.14068
0.023301 | -0.088222 |  | -19.6072 |  | -0.21117 | 0.16576
0.02332 | -0.082618 |  | -18.3542 |  | -0.24064 | 0.18863
0.02334 | -0.076412 |  | -16.6626 |  | -0.26595 | 0.20821
0.023359 | -0.06992 |  | -14.7322 |  | -0.28567 | 0.22355
0.023379 | -0.063664 |  | -13.4117 |  | -0.30214 | 0.2362
0.023398 | -0.056864 |  | -11.3137 |  | -0.31517 | 0.24638
0.023418 | -0.049716 |  | -9.4704 |  | -0.3235 | 0.25281
0.023438 | -0.044149 |  | -8.0885 |  | -0.32667 | 0.25508
0.023457 | -0.037056 |  | -6.0384 |  | -0.32422 | 0.25314
0.023477 | -0.030328 |  | -4.3813 |  | -0.31734 | 0.24756
0.023496 | -0.024686 |  | -2.5953 |  | -0.30585 | 0.2385
0.023516 | -0.016884 |  | -0.51384 |  | -0.28965 | 0.22576
0.023535 | -0.011064 |  | 0.93696 |  | -0.27034 | 0.21044
0.023555 | -0.0045949 |  | 2.8727 |  | -0.24679 | 0.19194
0.023574 | 0.0028376 |  | 4.7691 |  | -0.2179 | 0.1692
0.023594 | 0.0078503 |  | 6.2167 |  | -0.18618 | 0.14408
0.023613 | 0.015142 |  | 8.2951 |  | -0.152 | 0.11702
0.023633 | 0.02157 |  | 9.9231 |  | -0.11489 | 0.087877
0.023652 | 0.026504 |  | 11.4245 |  | -0.077217 | 0.058198
0.023672 | 0.034391 |  | 13.6335 |  | -0.038419 | 0.02761
0.023691 | 0.040666 |  | 15.234 |  | 0.002078 | -0.0042204
0.023711 | 0.046079 |  | 16.7781 |  | 0.042097 | -0.035839
0.02373 | 0.052761 |  | 18.5453 |  | 0.081521 | -0.066804
0.02375 | 0.057896 |  | 19.9017 |  | 0.11927 | -0.096487
0.02377 | 0.064012 |  | 21.7579 |  | 0.15437 | -0.12399
0.023789 | 0.070293 |  | 23.4012 |  | 0.1879 | -0.15003
0.023809 | 0.074773 |  | 24.6574 |  | 0.21852 | -0.17415
0.023828 | 0.08039 |  | 26.5066 |  | 0.24611 | -0.19566
0.023848 | 0.085207 |  | 27.8215 |  | 0.27046 | -0.21462
0.023867 | 0.089104 |  | 29.1183 |  | 0.28893 | -0.22909
0.023887 | 0.094424 |  | 30.9213 |  | 0.30348 | -0.23991
0.023906 | 0.098089 |  | 31.9934 |  | 0.31482 | -0.24852
0.023926 | 0.10124 |  | 33.307 |  | 0.32038 | -0.25285
0.023945 | 0.10544 |  | 34.7994 |  | 0.32186 | -0.2536
0.023965 | 0.10839 |  | 35.7786 |  | 0.3188 | -0.25101
0.023984 | 0.11208 |  | 37.2029 |  | 0.30959 | -0.24359
0.024004 | 0.11581 |  | 38.3088 |  | 0.29622 | -0.23285
0.024023 | 0.11842 |  | 39.1992 |  | 0.27893 | -0.21922
0.024043 | 0.1222 |  | 40.5105 |  | 0.25731 | -0.20215
0.024063 | 0.1249 |  | 41.2298 |  | 0.23161 | -0.1819
0.024082 | 0.12736 |  | 42.1432 |  | 0.20203 | -0.15849
0.024102 | 0.13093 |  | 43.2638 |  | 0.16948 | -0.13277
0.024121 | 0.13278 |  | 43.8148 |  | 0.1343 | -0.10517
0.024141 | 0.13536 |  | 44.8214 |  | 0.096605 | -0.075509
0.02416 | 0.13805 |  | 45.5281 |  | 0.05783 | -0.044892
0.02418 | 0.13884 |  | 45.8217 |  | 0.018493 | -0.013928
0.024199 | 0.14122 |  | 46.7402 |  | -0.022259 | 0.017908
0.024219 | 0.14291 |  | 47.1026 |  | -0.062169 | 0.049219
0.024238 | 0.14348 |  | 47.3977 |  | -0.1 | 0.079089
0.024258 | 0.14572 |  | 48.1096 |  | -0.13752 | 0.1083
0.024277 | 0.14649 |  | 48.0903 |  | -0.17311 | 0.13593
0.024297 | 0.14723 |  | 48.4571 |  | -0.20524 | 0.1611
0.024316 | 0.14908 |  | 48.8943 |  | -0.23453 | 0.1839
0.024336 | 0.14887 |  | 48.6043 |  | -0.26034 | 0.204
0.024355 | 0.14966 |  | 48.9439 |  | -0.28205 | 0.22079
0.024375 | 0.1505 |  | 48.8673 |  | -0.29977 | 0.2343
0.024395 | 0.1495 |  | 48.4651 |  | -0.31355 | 0.24496
0.024414 | 0.1505 |  | 48.8728 |  | -0.32239 | 0.25188
0.024434 | 0.15017 |  | 48.4016 |  | -0.326 | 0.25463
0.024453 | 0.14861 |  | 47.8643 |  | -0.32511 | 0.25388
0.024473 | 0.14919 |  | 47.9277 |  | -0.31923 | 0.24911
0.024492 | 0.14776 |  | 47.1464 |  | -0.30867 | 0.24061
0.024512 | 0.14629 |  | 46.6714 |  | -0.29424 | 0.22925
0.024531 | 0.14631 |  | 46.4451 |  | -0.27506 | 0.21425
0.024551 | 0.14428 |  | 45.6062 |  | -0.25155 | 0.19566
0.02457 | 0.14278 |  | 45.0336 |  | -0.22423 | 0.17397
0.02459 | 0.14106 |  | 44.1288 |  | -0.19274 | 0.14915
0.024609 | 0.13797 |  | 43.0968 |  | -0.1591 | 0.12255
0.024629 | 0.13692 |  | 42.6427 |  | -0.12368 | 0.094593
0.024648 | 0.13488 |  | 41.6037 |  | -0.085829 | 0.064779
0.024668 | 0.13163 |  | 40.5416 |  | -0.046717 | 0.033931
0.024688 | 0.12975 |  | 39.6586 |  | -0.0061735 | 0.0021547
0.024707 | 0.12583 |  | 38.0646 |  | 0.034142 | -0.029653
0.024727 | 0.12262 |  | 37.0185 |  | 0.072817 | -0.060198
0.024746 | 0.12082 |  | 36.0879 |  | 0.11089 | -0.089847
0.024766 | 0.11661 |  | 34.6229 |  | 0.14687 | -0.1181
0.024785 | 0.11368 |  | 33.5717 |  | 0.18056 | -0.14454
0.024805 | 0.11003 |  | 31.9488 |  | 0.2123 | -0.16923
0.024824 | 0.10486 |  | 30.2818 |  | 0.24046 | -0.19135
0.024844 | 0.10238 |  | 29.2537 |  | 0.26491 | -0.21036
0.024863 | 0.098185 |  | 27.5697 |  | 0.28491 | -0.2258
0.024883 | 0.093437 |  | 26.1388 |  | 0.30008 | -0.23759
0.024902 | 0.090086 |  | 24.7978 |  | 0.31209 | -0.24658
0.024922 | 0.084304 |  | 22.716 |  | 0.31956 | -0.25225
0.024941 | 0.08005 |  | 21.3133 |  | 0.32098 | -0.25347
0.024961 | 0.076478 |  | 19.8109 |  | 0.31878 | -0.25128
0.02498 | 0.070601 |  | 17.8287 |  | 0.31151 | -0.2454
0.025 | 0.066666 |  | 16.4775 |  | 0.2979 | -0.23482
0.02502 | 0.062077 |  | 14.6378 |  | 0.28175 | -0.22159
0.025039 | 0.056258 |  | 12.7003 |  | 0.26153 | -0.20558
0.025059 | 0.052247 |  | 11.1723 |  | 0.2363 | -0.18581
0.025078 | 0.046954 |  | 9.1991 |  | 0.2081 | -0.1634
0.025098 | 0.041684 |  | 7.6509 |  | 0.17535 | -0.13779
0.025117 | 0.03725 |  | 5.9639 |  | 0.1402 | -0.10988
0.025137 | 0.03133 |  | 3.8512 |  | 0.1039 | -0.081143
0.025156 | 0.026281 |  | 2.3584 |  | 0.064991 | -0.050809
0.025176 | 0.020993 |  | 0.42038 |  | 0.025927 | -0.019895
0.025195 | 0.014881 |  | -1.53 |  | -0.013784 | 0.011333
0.025215 | 0.010697 |  | -2.8931 |  | -0.054921 | 0.043331
0.025234 | 0.0051205 |  | -4.9649 |  | -0.094056 | 0.07408
0.025254 | -0.00091466 |  | -6.7994 |  | -0.13095 | 0.10304
0.025273 | -0.0051134 |  | -8.2855 |  | -0.16646 | 0.13068
0.025293 | -0.010918 |  | -10.3093 |  | -0.1993 | 0.15628
0.025313 | -0.016037 |  | -11.8516 |  | -0.22944 | 0.17975
0.025332 | -0.020843 |  | -13.6199 |  | -0.25607 | 0.20052
0.025352 | -0.026985 |  | -15.5945 |  | -0.27854 | 0.21808
0.025371 | -0.031119 |  | -16.8417 |  | -0.2975 | 0.23259
0.025391 | -0.036204 |  | -18.7097 |  | -0.31143 | 0.24328
0.02541 | -0.041772 |  | -20.3994 |  | -0.3206 | 0.25042
0.02543 | -0.045601 |  | -21.7032 |  | -0.32619 | 0.25453
0.025449 | -0.051512 |  | -23.8255 |  | -0.32615 | 0.25459
0.025469 | -0.056251 |  | -25.1256 |  | -0.32099 | 0.25063
0.025488 | -0.05934 |  | -26.2791 |  | -0.31197 | 0.24315
0.025508 | -0.0647 |  | -28.147 |  | -0.29756 | 0.23178
0.025527 | -0.068705 |  | -29.3128 |  | -0.27891 | 0.21724
0.025547 | -0.072736 |  | -30.9004 |  | -0.25671 | 0.19974
0.025566 | -0.078203 |  | -32.6227 |  | -0.22981 | 0.17851
0.025586 | -0.080998 |  | -33.4849 |  | -0.19965 | 0.15453
0.025605 | -0.084311 |  | -34.7951 |  | -0.16635 | 0.12829
0.025625 | -0.088512 |  | -35.9935 |  | -0.13038 | 0.10003
0.025645 | -0.091578 |  | -37.146 |  | -0.093454 | 0.070748
0.025664 | -0.096471 |  | -38.8869 |  | -0.05413 | 0.039748
0.025684 | -0.099757 |  | -39.6546 |  | -0.013592 | 0.0079497
0.025703 | -0.10166 |  | -40.353 |  | 0.026018 | -0.023278
0.025723 | -0.10624 |  | -41.7521 |  | 0.065652 | -0.054406
0.025742 | -0.10917 |  | -42.4289 |  | 0.10401 | -0.084527
0.025762 | -0.11194 |  | -43.4201 |  | 0.14035 | -0.11308
0.025781 | -0.116 |  | -44.5608 |  | 0.17489 | -0.13999
0.025801 | -0.11769 |  | -44.919 |  | 0.20675 | -0.16485
0.02582 | -0.12061 |  | -45.8035 |  | 0.23588 | -0.18768
0.02584 | -0.12369 |  | -46.4201 |  | 0.26096 | -0.20733
0.025859 | -0.12531 |  | -46.7677 |  | 0.28142 | -0.22312
0.025879 | -0.12911 |  | -47.7765 |  | 0.29847 | -0.23604
0.025898 | -0.13122 |  | -48.0023 |  | 0.31118 | -0.24595
0.025918 | -0.13253 |  | -48.288 |  | 0.31884 | -0.25192
0.025937 | -0.13613 |  | -48.958 |  | 0.32227 | -0.25414
0.025957 | -0.13706 |  | -48.7122 |  | 0.3204 | -0.25245
0.025977 | -0.13857 |  | -49.0169 |  | 0.3133 | -0.2468
0.025996 | -0.14238 |  | -49.5207 |  | 0.30237 | -0.23794
0.026016 | -0.14344 |  | -49.2869 |  | 0.2868 | -0.2256
0.026035 | -0.14523 |  | -49.4626 |  | 0.26676 | -0.20976
0.026055 | -0.14753 |  | -49.3045 |  | 0.24259 | -0.19074
0.026074 | -0.14826 |  | -48.9405 |  | 0.2141 | -0.16822
0.026094 | -0.15095 |  | -49.0648 |  | 0.18262 | -0.14311
0.026113 | -0.15277 |  | -48.6805 |  | 0.1484 | -0.11618
0.026133 | -0.15415 |  | -48.3483 |  | 0.11192 | -0.087584
0.026152 | -0.15689 |  | -48.0273 |  | 0.074514 | -0.058094
0.026172 | -0.1577 |  | -47.1326 |  | 0.03511 | -0.027143
0.026191 | -0.15979 |  | -46.8294 |  | -0.0061817 | 0.0053039
0.026211 | -0.16205 |  | -46.4578 |  | -0.046635 | 0.037095
0.02623 | -0.1613 |  | -45.5297 |  | -0.085333 | 0.06734
0.02625 | -0.16093 |  | -45.0207 |  | -0.12249 | 0.096415
0.02627 | -0.16037 |  | -43.9991 |  | -0.15817 | 0.12421
0.026289 | -0.15949 |  | -42.9088 |  | -0.1922 | 0.15063
0.026309 | -0.15849 |  | -42.4258 |  | -0.22344 | 0.17506
0.026328 | -0.15629 |  | -41.2799 |  | -0.25135 | 0.19678
0.026348 | -0.1546 |  | -40.2801 |  | -0.27454 | 0.21493
0.026367 | -0.15209 |  | -39.2787 |  | -0.2924 | 0.22889
0.026387 | -0.14796 |  | -37.6947 |  | -0.30765 | 0.2403
0.026406 | -0.1455 |  | -36.8926 |  | -0.31919 | 0.24928
0.026426 | -0.14209 |  | -35.7733 |  | -0.32494 | 0.25394
0.026445 | -0.1359 |  | -34.1139 |  | -0.32622 | 0.25473
0.026465 | -0.13227 |  | -33.0905 |  | -0.32215 | 0.25148
0.026484 | -0.12835 |  | -31.5625 |  | -0.31268 | 0.24394
0.026504 | -0.12286 |  | -29.9879 |  | -0.29969 | 0.23368
0.026523 | -0.11939 |  | -28.8488 |  | -0.28287 | 0.22036
0.026543 | -0.1144 |  | -27.1331 |  | -0.26125 | 0.20319
0.026562 | -0.10919 |  | -25.7045 |  | -0.23492 | 0.18251
0.026582 | -0.10449 |  | -24.2843 |  | -0.20516 | 0.15892
0.026602 | -0.098101 |  | -22.3725 |  | -0.17267 | 0.1332
0.026621 | -0.092792 |  | -20.9205 |  | -0.13738 | 0.10543
0.026641 | -0.086526 |  | -19.1825 |  | -0.10035 | 0.076089
0.02666 | -0.079597 |  | -17.423 |  | -0.061869 | 0.045657
0.02668 | -0.07446 |  | -16.0447 |  | -0.021783 | 0.014221
0.026699 | -0.067523 |  | -14.0586 |  | 0.01846 | -0.017354
0.026719 | -0.060665 |  | -12.3553 |  | 0.058058 | -0.048489
0.026738 | -0.054595 |  | -10.7198 |  | 0.096852 | -0.078969
0.026758 | -0.046641 |  | -8.6002 |  | 0.13357 | -0.10782
0.026777 | -0.039906 |  | -7.0638 |  | 0.16832 | -0.13487
0.026797 | -0.033918 |  | -5.289 |  | 0.20081 | -0.16021
0.026816 | -0.026846 |  | -3.2931 |  | 0.22996 | -0.18311
0.026836 | -0.020548 |  | -1.7458 |  | 0.25668 | -0.20384
0.026855 | -0.014017 |  | 0.29057 |  | 0.27866 | -0.22107
0.026875 | -0.0075151 |  | 2.0053 |  | 0.29494 | -0.23371
0.026895 | -0.0018155 |  | 3.4904 |  | 0.30876 | -0.2441
0.026914 | 0.0055471 |  | 5.6997 |  | 0.31801 | -0.25127
0.026934 | 0.012287 |  | 7.3408 |  | 0.32134 | -0.25375
0.026953 | 0.017608 |  | 8.969 |  | 0.32096 | -0.25321
0.026973 | 0.024762 |  | 11.0324 |  | 0.31548 | -0.24863
0.026992 | 0.030606 |  | 12.3577 |  | 0.3045 | -0.2397
0.027012 | 0.035847 |  | 14.0789 |  | 0.28974 | -0.22801
0.027031 | 0.043279 |  | 16.1374 |  | 0.27099 | -0.2131
0.027051 | 0.04887 |  | 17.5431 |  | 0.24766 | -0.19471
0.02707 | 0.054326 |  | 19.3098 |  | 0.21984 | -0.17283
0.02709 | 0.060716 |  | 20.9295 |  | 0.18858 | -0.14782
0.027109 | 0.065697 |  | 22.2709 |  | 0.15543 | -0.12148
0.027129 | 0.07189 |  | 24.1924 |  | 0.11967 | -0.093686
0.027148 | 0.077258 |  | 25.5994 |  | 0.081249 | -0.063673
0.027168 | 0.081573 |  | 26.9437 |  | 0.042392 | -0.032783
0.027187 | 0.087444 |  | 28.6948 |  | 0.0023651 | -0.0011988
0.027207 | 0.091236 |  | 29.7393 |  | -0.038658 | 0.030742
0.027227 | 0.09506 |  | 31.1811 |  | -0.07762 | 0.061095
0.027246 | 0.10021 |  | 32.8383 |  | -0.11494 | 0.0903
0.027266 | 0.10282 |  | 33.7353 |  | -0.15157 | 0.11899
0.027285 | 0.10637 |  | 35.1604 |  | -0.18633 | 0.14606
0.027305 | 0.11052 |  | 36.4295 |  | -0.21775 | 0.17064
0.027324 | 0.11285 |  | 37.2719 |  | -0.24544 | 0.19226
0.027344 | 0.11673 |  | 38.6808 |  | -0.26969 | 0.21102
0.027363 | 0.12012 |  | 39.6823 |  | -0.28932 | 0.22643
0.027383 | 0.12277 |  | 40.6952 |  | -0.30482 | 0.23843
0.027402 | 0.1263 |  | 41.8133 |  | -0.31689 | 0.24763
0.027422 | 0.12799 |  | 42.272 |  | -0.32408 | 0.25326
0.027441 | 0.13062 |  | 43.3024 |  | -0.32607 | 0.25482
0.027461 | 0.13401 |  | 44.2556 |  | -0.32315 | 0.25237
0.02748 | 0.13538 |  | 44.7354 |  | -0.31506 | 0.24581
0.0275 | 0.1381 |  | 45.7592 |  | -0.30254 | 0.23591
0.02752 | 0.14005 |  | 46.1295 |  | -0.2858 | 0.22274
0.027539 | 0.14062 |  | 46.3963 |  | -0.26495 | 0.20622
0.027559 | 0.14321 |  | 47.2938 |  | -0.24086 | 0.18704
0.027578 | 0.14458 |  | 47.5316 |  | -0.21178 | 0.1643
0.027598 | 0.14555 |  | 47.9869 |  | -0.17865 | 0.13826
0.027617 | 0.14741 |  | 48.4707 |  | -0.14437 | 0.11092
0.027637 | 0.14727 |  | 48.2393 |  | -0.10757 | 0.081984
0.027656 | 0.14844 |  | 48.6888 |  | -0.069091 | 0.051672
0.027676 | 0.14984 |  | 48.8301 |  | -0.029697 | 0.020715
0.027695 | 0.14888 |  | 48.4674 |  | 0.010953 | -0.011153
0.027715 | 0.14981 |  | 48.8712 |  | 0.05052 | -0.042491
0.027734 | 0.15026 |  | 48.6318 |  | 0.089153 | -0.07273
0.027754 | 0.14922 |  | 48.3162 |  | 0.12678 | -0.10223
0.027773 | 0.14959 |  | 48.4263 |  | 0.16177 | -0.12985
0.027793 | 0.14847 |  | 47.6957 |  | 0.19462 | -0.15544
0.027813 | 0.14768 |  | 47.4781 |  | 0.22522 | -0.17922
0.027832 | 0.1478 |  | 47.2677 |  | 0.25176 | -0.20003
0.027852 | 0.14562 |  | 46.31 |  | 0.27398 | -0.2175
0.027871 | 0.14479 |  | 46.081 |  | 0.29286 | -0.23192
0.027891 | 0.14397 |  | 45.4288 |  | 0.30692 | -0.24269
0.02791 | 0.14118 |  | 44.4297 |  | 0.31612 | -0.24978
0.02793 | 0.14032 |  | 43.9923 |  | 0.32127 | -0.25345
0.027949 | 0.13846 |  | 42.9888 |  | 0.32141 | -0.25344
0.027969 | 0.13564 |  | 42.1186 |  | 0.31731 | -0.24987
0.027988 | 0.13409 |  | 41.2521 |  | 0.30766 | -0.24205
0.028008 | 0.13062 |  | 39.8934 |  | 0.29276 | -0.23026
0.028027 | 0.12822 |  | 39.185 |  | 0.27505 | -0.21594
0.028047 | 0.12617 |  | 38.0361 |  | 0.25253 | -0.19841
0.028066 | 0.12168 |  | 36.4936 |  | 0.22574 | -0.17736
0.028086 | 0.11953 |  | 35.7247 |  | 0.19584 | -0.15346
0.028105 | 0.11633 |  | 34.2383 |  | 0.16204 | -0.12689
0.028125 | 0.11149 |  | 32.718 |  | 0.12621 | -0.098683
0.028145 | 0.1095 |  | 31.8357 |  | 0.089085 | -0.069474
0.028164 | 0.10499 |  | 29.9635 |  | 0.050355 | -0.039011
0.028184 | 0.099999 |  | 28.4578 |  | 0.010361 | -0.007516
0.028203 | 0.097259 |  | 27.3419 |  | -0.030449 | 0.024353
0.028223 | 0.092209 |  | 25.4688 |  | -0.070504 | 0.055661
0.028242 | 0.088286 |  | 24.2431 |  | -0.10856 | 0.085578
0.028262 | 0.084244 |  | 22.5196 |  | -0.14476 | 0.1139
0.028281 | 0.078319 |  | 20.432 |  | -0.17934 | 0.14076
0.028301 | 0.074862 |  | 19.3724 |  | -0.21129 | 0.16579
0.02832 | 0.070119 |  | 17.4696 |  | -0.24024 | 0.18837
0.02834 | 0.064525 |  | 15.6122 |  | -0.26578 | 0.20812
0.028359 | 0.060968 |  | 14.3352 |  | -0.28625 | 0.22405
0.028379 | 0.054972 |  | 12.0818 |  | -0.30238 | 0.2363
0.028398 | 0.04936 |  | 10.4048 |  | -0.31503 | 0.24601
0.028418 | 0.045979 |  | 9.0169 |  | -0.32301 | 0.25234
0.028438 | 0.04007 |  | 6.8706 |  | -0.3263 | 0.25475
0.028457 | 0.034596 |  | 5.2199 |  | -0.3246 | 0.25344
0.028477 | 0.029965 |  | 3.4062 |  | -0.31707 | 0.24746
0.028496 | 0.024019 |  | 1.5326 |  | -0.30532 | 0.238
0.028516 | 0.019366 |  | 0.030988 |  | -0.28989 | 0.22588
0.028535 | 0.013494 |  | -2.0799 |  | -0.26973 | 0.20994
0.028555 | 0.0077927 |  | -3.7344 |  | -0.24575 | 0.19099
0.028574 | 0.0037642 |  | -5.2846 |  | -0.21789 | 0.16918
0.028594 | -0.0027107 |  | -7.535 |  | -0.1859 | 0.1438
0.028613 | -0.007863 |  | -9.0421 |  | -0.15143 | 0.11642
0.028633 | -0.012366 |  | -10.691 |  | -0.11509 | 0.087865
0.028652 | -0.018952 |  | -12.8007 |  | -0.076971 | 0.057803
0.028672 | -0.023245 |  | -14.1899 |  | -0.037489 | 0.026671
0.028691 | -0.028001 |  | -15.9292 |  | 0.0025234 | -0.0048863
0.028711 | -0.034096 |  | -17.7631 |  | 0.042287 | -0.036223
0.02873 | -0.038434 |  | -19.1404 |  | 0.081497 | -0.066879
0.02875 | -0.043697 |  | -21.0071 |  | 0.11933 | -0.096592
0.02877 | -0.048602 |  | -22.5545 |  | 0.15506 | -0.1247
0.028789 | -0.052602 |  | -23.9542 |  | 0.18819 | -0.15069
0.028809 | -0.058137 |  | -25.8157 |  | 0.21895 | -0.17462
0.028828 | -0.062191 |  | -27.089 |  | 0.24686 | -0.19615
0.028848 | -0.065975 |  | -28.5356 |  | 0.27007 | -0.21452
0.028867 | -0.071101 |  | -30.2168 |  | 0.28907 | -0.22934
0.028887 | -0.074551 |  | -31.3459 |  | 0.30449 | -0.24079
0.028906 | -0.078813 |  | -32.9008 |  | 0.31486 | -0.24878
0.028926 | -0.083342 |  | -34.269 |  | 0.32048 | -0.25313
0.028945 | -0.086206 |  | -35.2883 |  | 0.322 | -0.25417
0.028965 | -0.090396 |  | -36.7139 |  | 0.31855 | -0.25126
0.028984 | -0.093877 |  | -37.6763 |  | 0.30965 | -0.24391
0.029004 | -0.09712 |  | -38.884 |  | 0.29615 | -0.2332
0.029023 | -0.10184 |  | -40.3368 |  | 0.27899 | -0.21951
0.029043 | -0.10436 |  | -40.9929 |  | 0.25772 | -0.20261
0.029063 | -0.1072 |  | -42.0601 |  | 0.23171 | -0.18218
0.029082 | -0.11118 |  | -43.069 |  | 0.20174 | -0.15842
0.029102 | -0.11329 |  | -43.6189 |  | 0.169 | -0.1325
0.029121 | -0.11688 |  | -44.8567 |  | 0.13375 | -0.10475
0.029141 | -0.1203 |  | -45.556 |  | 0.096584 | -0.075569
0.02916 | -0.12147 |  | -45.8895 |  | 0.05834 | -0.045492
0.02918 | -0.12485 |  | -46.8573 |  | 0.018305 | -0.01407
0.029199 | -0.12783 |  | -47.293 |  | -0.022676 | 0.018006
0.029219 | -0.12944 |  | -47.7796 |  | -0.062518 | 0.049364
0.029238 | -0.13258 |  | -48.4444 |  | -0.10088 | 0.079485
0.029258 | -0.1344 |  | -48.4141 |  | -0.13747 | 0.10797
0.029277 | -0.1365 |  | -48.8854 |  | -0.17261 | 0.1352
0.029297 | -0.13918 |  | -49.3416 |  | -0.20572 | 0.16114
0.029316 | -0.14018 |  | -49.2 |  | -0.2349 | 0.18417
0.029336 | -0.14279 |  | -49.6225 |  | -0.26072 | 0.20406
0.029355 | -0.14492 |  | -49.5975 |  | -0.28236 | 0.22067
0.029375 | -0.14604 |  | -49.3147 |  | -0.29905 | 0.23366
0.029395 | -0.14916 |  | -49.5575 |  | -0.31323 | 0.24457
0.029414 | -0.15079 |  | -49.1348 |  | -0.32278 | 0.25203
0.029434 | -0.15223 |  | -48.9669 |  | -0.32571 | 0.25424
0.029453 | -0.15521 |  | -48.913 |  | -0.32471 | 0.25317
0.029473 | -0.15631 |  | -48.1357 |  | -0.31896 | 0.24873
0.029492 | -0.1585 |  | -47.9813 |  | -0.30789 | 0.24018
0.029512 | -0.16088 |  | -47.4359 |  | -0.29362 | 0.22873
0.029531 | -0.16057 |  | -46.5371 |  | -0.27468 | 0.21376
0.029551 | -0.16192 |  | -46.436 |  | -0.25043 | 0.19473
0.02957 | -0.16169 |  | -45.467 |  | -0.22313 | 0.17303
0.02959 | -0.15972 |  | -44.441 |  | -0.19263 | 0.14891
0.029609 | -0.16122 |  | -44.1225 |  | -0.159 | 0.12244
0.029629 | -0.15991 |  | -42.9345 |  | -0.12313 | 0.094193
0.029648 | -0.15713 |  | -42.0079 |  | -0.084822 | 0.064103
0.029668 | -0.15666 |  | -41.343 |  | -0.045431 | 0.032919
0.029687 | -0.15309 |  | -39.8658 |  | -0.0054942 | 0.0014033
0.029707 | -0.14987 |  | -38.8639 |  | 0.034859 | -0.030141
0.029727 | -0.14771 |  | -37.8247 |  | 0.073609 | -0.060645
0.029746 | -0.14326 |  | -36.4384 |  | 0.11109 | -0.09012
0.029766 | -0.14021 |  | -35.5191 |  | 0.14768 | -0.11869
0.029785 | -0.13587 |  | -34.0019 |  | 0.18162 | -0.14531
0.029805 | -0.13053 |  | -32.5012 |  | 0.21296 | -0.16987
0.029824 | -0.1276 |  | -31.459 |  | 0.24151 | -0.19208
0.029844 | -0.1227 |  | -29.75 |  | 0.26564 | -0.21089
0.029863 | -0.11775 |  | -28.3898 |  | 0.28498 | -0.22587
0.029883 | -0.11392 |  | -27.1125 |  | 0.30051 | -0.23766
0.029902 | -0.10763 |  | -25.211 |  | 0.31277 | -0.24701
0.029922 | -0.10181 |  | -23.7525 |  | 0.31993 | -0.25259
0.029941 | -0.096198 |  | -22.1498 |  | 0.32132 | -0.25359
0.029961 | -0.089968 |  | -20.4729 |  | 0.31892 | -0.25135
0.02998 | -0.084736 |  | -19.0743 |  | 0.31138 | -0.24509
0.03 | -0.077892 |  | -17.1153 |  | 0.29812 | -0.2346
0.03002 | -0.071526 |  | -15.5027 |  | 0.28219 | -0.22187
0.030039 | -0.065964 |  | -13.9741 |  | 0.26215 | -0.20605
0.030059 | -0.05851 |  | -11.8225 |  | 0.23628 | -0.18584
0.030078 | -0.052368 |  | -10.3248 |  | 0.20709 | -0.16257
0.030098 | -0.046074 |  | -8.6154 |  | 0.17521 | -0.13711
0.030117 | -0.03857 |  | -6.4919 |  | 0.14026 | -0.10966
0.030137 | -0.032862 |  | -5.1094 |  | 0.10357 | -0.081003
0.030156 | -0.02625 |  | -3.1793 |  | 0.065436 | -0.051021
0.030176 | -0.018985 |  | -1.1552 |  | 0.025547 | -0.019525
0.030195 | -0.013555 |  | 0.30766 |  | -0.015035 | 0.01237
0.030215 | -0.0070138 |  | 2.283 |  | -0.055258 | 0.043805
0.030234 | -0.00014607 |  | 3.9788 |  | -0.093912 | 0.073988
0.030254 | 0.0057598 |  | 5.6772 |  | -0.13085 | 0.103
0.030273 | 0.013157 |  | 7.8101 |  | -0.16647 | 0.13096
0.030293 | 0.019529 |  | 9.355 |  | -0.19944 | 0.15667
0.030312 | 0.025281 |  | 11.0873 |  | -0.22959 | 0.18007
0.030332 | 0.032321 |  | 12.8926 |  | -0.25654 | 0.20097
0.030352 | 0.037902 |  | 14.3465 |  | -0.27891 | 0.21846
0.030371 | 0.044444 |  | 16.3562 |  | -0.29687 | 0.2324
0.030391 | 0.051146 |  | 18.0069 |  | -0.31095 | 0.2431
0.03041 | 0.056052 |  | 19.4231 |  | -0.32098 | 0.25093
0.03043 | 0.062639 |  | 21.388 |  | -0.32601 | 0.25486
0.030449 | 0.067987 |  | 22.7068 |  | -0.32597 | 0.2546
0.030469 | 0.072441 |  | 24.1491 |  | -0.32114 | 0.25058
0.030488 | 0.078823 |  | 26.047 |  | -0.31111 | 0.24263
0.030508 | 0.083351 |  | 27.2494 |  | -0.29673 | 0.23145
0.030527 | 0.087969 |  | 28.8843 |  | -0.27867 | 0.21715
0.030547 | 0.093368 |  | 30.508 |  | -0.25646 | 0.19949
0.030566 | 0.09631 |  | 31.3894 |  | -0.22981 | 0.17856
0.030586 | 0.1003 |  | 32.9109 |  | -0.19877 | 0.15412
0.030605 | 0.10477 |  | 34.2974 |  | -0.16515 | 0.12747
0.030625 | 0.10764 |  | 35.4166 |  | -0.13032 | 0.099915
0.030645 | 0.11188 |  | 36.9573 |  | -0.092791 | 0.070525
0.030664 | 0.11502 |  | 37.8743 |  | -0.053315 | 0.03947
0.030684 | 0.11714 |  | 38.7976 |  | -0.013864 | 0.008163
0.030703 | 0.1211 |  | 40.0524 |  | 0.026461 | -0.023508
0.030723 | 0.12406 |  | 40.9408 |  | 0.066349 | -0.054732
0.030742 | 0.12694 |  | 42.099 |  | 0.1044 | -0.08464
0.030762 | 0.13002 |  | 42.9966 |  | 0.1411 | -0.11349
0.030781 | 0.13139 |  | 43.4341 |  | 0.175 | -0.14016
0.030801 | 0.13396 |  | 44.3799 |  | 0.2067 | -0.16478
0.03082 | 0.13663 |  | 45.1151 |  | 0.23618 | -0.18761
0.03084 | 0.13821 |  | 45.7151 |  | 0.26106 | -0.20718
0.030859 | 0.14067 |  | 46.5243 |  | 0.28168 | -0.22337
0.030879 | 0.14197 |  | 46.7251 |  | 0.29854 | -0.23623
0.030898 | 0.14318 |  | 47.202 |  | 0.31075 | -0.24541
0.030918 | 0.14524 |  | 47.7697 |  | 0.31855 | -0.2514
0.030937 | 0.14575 |  | 47.8064 |  | 0.32221 | -0.25407
0.030957 | 0.14718 |  | 48.4373 |  | 0.32035 | -0.25249
0.030977 | 0.1484 |  | 48.6217 |  | 0.31332 | -0.24674
0.030996 | 0.14776 |  | 48.393 |  | 0.30187 | -0.23731
0.031016 | 0.14882 |  | 48.7942 |  | 0.2858 | -0.22464
0.031035 | 0.14906 |  | 48.5311 |  | 0.26639 | -0.20939
0.031055 | 0.14839 |  | 48.3885 |  | 0.24248 | -0.19061
0.031074 | 0.14958 |  | 48.6563 |  | 0.21385 | -0.16807
0.031094 | 0.14906 |  | 48.1934 |  | 0.18215 | -0.14274
0.031113 | 0.14818 |  | 47.9986 |  | 0.14708 | -0.11509
0.031133 | 0.14826 |  | 47.7631 |  | 0.11116 | -0.086907
0.031152 | 0.14674 |  | 47.0536 |  | 0.074438 | -0.057996
0.031172 | 0.14601 |  | 46.7747 |  | 0.034164 | -0.026531
0.031191 | 0.14541 |  | 46.2622 |  | -0.0069056 | 0.0058334
0.031211 | 0.14355 |  | 45.5627 |  | -0.046982 | 0.037402
0.03123 | 0.14265 |  | 45.1731 |  | -0.086355 | 0.068053
0.03125 | 0.14041 |  | 44.1747 |  | -0.12328 | 0.09696
0.03127 | 0.13769 |  | 43.2295 |  | -0.15858 | 0.12454
0.031289 | 0.13667 |  | 42.6507 |  | -0.19285 | 0.15114
0.031309 | 0.13393 |  | 41.5114 |  | -0.22378 | 0.17536
0.031328 | 0.13141 |  | 40.6618 |  | -0.25123 | 0.19678
0.031348 | 0.1296 |  | 39.7074 |  | -0.27481 | 0.21507
0.031367 | 0.12576 |  | 38.2537 |  | -0.29315 | 0.22929
0.031387 | 0.12318 |  | 37.3827 |  | -0.30773 | 0.24046
0.031406 | 0.12047 |  | 36.1642 |  | -0.31886 | 0.24904
0.031426 | 0.11629 |  | 34.7188 |  | -0.32519 | 0.25389
0.031445 | 0.11363 |  | 33.671 |  | -0.32668 | 0.25498
0.031465 | 0.11006 |  | 32.1307 |  | -0.32269 | 0.25186
0.031484 | 0.10604 |  | 30.8558 |  | -0.31298 | 0.24415
0.031504 | 0.10295 |  | 29.6359 |  | -0.29914 | 0.23313
0.031523 | 0.098186 |  | 27.8042 |  | -0.28224 | 0.21966
0.031543 | 0.094081 |  | 26.5201 |  | -0.26111 | 0.20316
0.031563 | 0.090715 |  | 25.0532 |  | -0.23537 | 0.18295
0.031582 | 0.085461 |  | 23.2339 |  | -0.20586 | 0.15936
0.031602 | 0.081327 |  | 21.9315 |  | -0.17237 | 0.13287
0.031621 | 0.07716 |  | 20.0876 |  | -0.13643 | 0.10443
0.031641 | 0.071817 |  | 18.3739 |  | -0.1 | 0.075631
0.03166 | 0.068118 |  | 17.0195 |  | -0.062066 | 0.045958
0.03168 | 0.06275 |  | 14.8979 |  | -0.02179 | 0.01437
0.031699 | 0.057319 |  | 13.3174 |  | 0.018714 | -0.017684
0.031719 | 0.053856 |  | 11.8429 |  | 0.058257 | -0.048941
0.031738 | 0.048086 |  | 9.7414 |  | 0.097342 | -0.079368
0.031758 | 0.043231 |  | 8.2912 |  | 0.1342 | -0.10807
0.031777 | 0.038831 |  | 6.4859 |  | 0.16823 | -0.13494
0.031797 | 0.032347 |  | 4.3493 |  | 0.20091 | -0.16063
0.031816 | 0.027906 |  | 2.906 |  | 0.23085 | -0.18392
0.031836 | 0.022803 |  | 1.0174 |  | 0.25659 | -0.20398
0.031855 | 0.016524 |  | -0.89976 |  | 0.27815 | -0.22079
0.031875 | 0.012111 |  | -2.4772 |  | 0.29553 | -0.2341
0.031895 | 0.006658 |  | -4.3656 |  | 0.30892 | -0.24435
0.031914 | 0.001255 |  | -5.947 |  | 0.31767 | -0.25105
0.031934 | -0.0037862 |  | -7.7929 |  | 0.32175 | -0.25397
0.031953 | -0.0099686 |  | -9.893 |  | 0.32123 | -0.25329
0.031973 | -0.01479 |  | -11.3483 |  | 0.31543 | -0.24851
0.031992 | -0.019685 |  | -13.0607 |  | 0.3045 | -0.23978
0.032012 | -0.024994 |  | -14.7752 |  | 0.28923 | -0.22749
0.032031 | -0.029462 |  | -16.3071 |  | 0.27072 | -0.21271
0.032051 | -0.03506 |  | -18.274 |  | 0.24765 | -0.19487
0.03207 | -0.04017 |  | -19.8435 |  | 0.21977 | -0.17292
0.03209 | -0.044646 |  | -21.4074 |  | 0.18911 | -0.14828
0.032109 | -0.049867 |  | -23.1293 |  | 0.15497 | -0.12142
0.032129 | -0.054023 |  | -24.3661 |  | 0.11848 | -0.092896
0.032148 | -0.058788 |  | -26.1078 |  | 0.081621 | -0.063819
0.032168 | -0.064031 |  | -27.8032 |  | 0.042924 | -0.033378
0.032188 | -0.06737 |  | -28.9177 |  | 0.0019294 | -0.0011481
0.032207 | -0.071765 |  | -30.6424 |  | -0.039256 | 0.031172
0.032227 | -0.076371 |  | -31.9674 |  | -0.078595 | 0.061997
0.032246 | -0.07933 |  | -32.9623 |  | -0.11583 | 0.0912
0.032266 | -0.084096 |  | -34.7752 |  | -0.15164 | 0.11907
0.032285 | -0.088035 |  | -35.8596 |  | -0.18589 | 0.14574
0.032305 | -0.090543 |  | -36.8241 |  | -0.21756 | 0.17063
0.032324 | -0.095069 |  | -38.3537 |  | -0.24609 | 0.19283
0.032344 | -0.09817 |  | -39.1171 |  | -0.27045 | 0.21165
0.032363 | -0.10129 |  | -40.3309 |  | -0.28974 | 0.22664
0.032383 | -0.10567 |  | -41.6548 |  | -0.30529 | 0.23856
0.032402 | -0.108 |  | -42.2196 |  | -0.31708 | 0.24764
0.032422 | -0.11131 |  | -43.3629 |  | -0.3239 | 0.253
0.032441 | -0.11465 |  | -44.1632 |  | -0.32635 | 0.25479
0.032461 | -0.11666 |  | -44.7107 |  | -0.32391 | 0.25272
0.03248 | -0.12046 |  | -45.8826 |  | -0.31561 | 0.24618
0.0325 | -0.12328 |  | -46.3595 |  | -0.30281 | 0.23613
0.03252 | -0.12534 |  | -46.9023 |  | -0.28568 | 0.22265
0.032539 | -0.12854 |  | -47.7402 |  | -0.2648 | 0.20617
0.032559 | -0.13009 |  | -47.8857 |  | -0.24136 | 0.18752
0.032578 | -0.13212 |  | -48.4567 |  | -0.21217 | 0.16467
0.032598 | -0.13496 |  | -48.8965 |  | -0.17852 | 0.13811
0.032617 | -0.13653 |  | -48.9687 |  | -0.14439 | 0.11075
0.032637 | -0.13893 |  | -49.4936 |  | -0.10734 | 0.081694
0.032656 | -0.1404 |  | -49.3464 |  | -0.068671 | 0.051341
0.032676 | -0.14173 |  | -49.3721 |  | -0.030217 | 0.021005
0.032695 | -0.14509 |  | -49.8392 |  | 0.010261 | -0.010742
0.032715 | -0.14688 |  | -49.4598 |  | 0.050801 | -0.042745
0.032734 | -0.14881 |  | -49.4202 |  | 0.089547 | -0.073126
0.032754 | -0.15118 |  | -49.3409 |  | 0.12665 | -0.10221
0.032773 | -0.15173 |  | -48.6583 |  | 0.1616 | -0.12965
0.032793 | -0.15429 |  | -48.646 |  | 0.19461 | -0.15529
0.032813 | -0.15687 |  | -48.3108 |  | 0.22487 | -0.17897
0.032832 | -0.15745 |  | -47.6404 |  | 0.25109 | -0.19955
0.032852 | -0.15957 |  | -47.3953 |  | 0.2739 | -0.21719
0.032871 | -0.16077 |  | -46.4811 |  | 0.29261 | -0.23175
0.032891 | -0.16084 |  | -45.7525 |  | 0.30614 | -0.24233
0.03291 | -0.16221 |  | -45.343 |  | 0.31603 | -0.24968
0.03293 | -0.16177 |  | -44.3198 |  | 0.32136 | -0.25358
0.032949 | -0.16012 |  | -43.7564 |  | 0.32126 | -0.25333
0.032969 | -0.15921 |  | -42.8325 |  | 0.31675 | -0.2496
0.032988 | -0.1569 |  | -41.3749 |  | 0.30689 | -0.24181
0.033008 | -0.15449 |  | -40.7752 |  | 0.29274 | -0.23024
0.033027 | -0.15233 |  | -39.6651 |  | 0.27463 | -0.21574
0.033047 | -0.1491 |  | -38.2907 |  | 0.25175 | -0.19792
0.033066 | -0.14671 |  | -37.4681 |  | 0.22557 | -0.17717
0.033086 | -0.14294 |  | -35.9844 |  | 0.19553 | -0.15334
0.033105 | -0.13834 |  | -34.735 |  | 0.16167 | -0.12656
0.033125 | -0.13525 |  | -33.6452 |  | 0.12615 | -0.098539
0.033145 | -0.12987 |  | -31.9121 |  | 0.088821 | -0.069339
0.033164 | -0.12542 |  | -30.7646 |  | 0.049502 | -0.038487
0.033184 | -0.12174 |  | -29.3827 |  | 0.009681 | -0.0070339
0.033203 | -0.1156 |  | -27.5252 |  | -0.030559 | 0.024582
0.033223 | -0.1119 |  | -26.3717 |  | -0.070697 | 0.055873
0.033242 | -0.10638 |  | -24.6761 |  | -0.10869 | 0.0856
0.033262 | -0.099212 |  | -22.7889 |  | -0.14475 | 0.11385
0.033281 | -0.094864 |  | -21.6424 |  | -0.17957 | 0.1409
0.033301 | -0.088136 |  | -19.8491 |  | -0.212 | 0.1662
0.03332 | -0.081561 |  | -18.0326 |  | -0.24084 | 0.18874
0.03334 | -0.076299 |  | -16.5687 |  | -0.26572 | 0.20806
0.033359 | -0.068909 |  | -14.5574 |  | -0.28631 | 0.22416
0.033379 | -0.062238 |  | -12.9557 |  | -0.30228 | 0.23645
0.033398 | -0.0561 |  | -11.3166 |  | -0.31493 | 0.246
0.033418 | -0.049243 |  | -9.3252 |  | -0.32364 | 0.25275
0.033438 | -0.043551 |  | -7.8798 |  | -0.32631 | 0.2548
0.033457 | -0.037131 |  | -5.9512 |  | -0.32414 | 0.25309
0.033477 | -0.029844 |  | -3.9688 |  | -0.31754 | 0.24772
0.033496 | -0.024047 |  | -2.5033 |  | -0.30565 | 0.23818
0.033516 | -0.017077 |  | -0.47343 |  | -0.28975 | 0.22576
0.033535 | -0.0098031 |  | 1.3474 |  | -0.27007 | 0.21019
0.033555 | -0.0040831 |  | 2.9099 |  | -0.2458 | 0.19097
0.033574 | 0.0028313 |  | 4.8586 |  | -0.21733 | 0.16862
0.033594 | 0.0092762 |  | 6.5802 |  | -0.18534 | 0.14329
0.033613 | 0.015349 |  | 8.3895 |  | -0.15122 | 0.11623
0.033633 | 0.022388 |  | 10.218 |  | -0.11519 | 0.087919
0.033652 | 0.028232 |  | 11.817 |  | -0.076705 | 0.057698
0.033672 | 0.034688 |  | 13.6847 |  | -0.03729 | 0.02656
0.033691 | 0.04111 |  | 15.2814 |  | 0.0030418 | -0.0051319
0.033711 | 0.046509 |  | 16.8177 |  | 0.043516 | -0.03692
0.03373 | 0.05312 |  | 18.7105 |  | 0.082062 | -0.067267
0.03375 | 0.058548 |  | 20.148 |  | 0.11978 | -0.096797
0.03377 | 0.063685 |  | 21.7214 |  | 0.15545 | -0.12488
0.033789 | 0.069915 |  | 23.5235 |  | 0.18801 | -0.1504
0.033809 | 0.074526 |  | 24.8371 |  | 0.21949 | -0.17481
0.033828 | 0.0799 |  | 26.5276 |  | 0.24737 | -0.19671
0.033848 | 0.085392 |  | 28.0473 |  | 0.27005 | -0.21459
0.033867 | 0.08903 |  | 29.1628 |  | 0.28975 | -0.22966
0.033887 | 0.094102 |  | 30.8935 |  | 0.30464 | -0.24089
0.033906 | 0.098184 |  | 32.0916 |  | 0.31425 | -0.24838
0.033926 | 0.101 |  | 33.2105 |  | 0.32113 | -0.25359
0.033945 | 0.10593 |  | 34.9563 |  | 0.32281 | -0.25464
0.033965 | 0.10901 |  | 35.8825 |  | 0.31838 | -0.25104
0.033984 | 0.11165 |  | 36.9897 |  | 0.30981 | -0.24402
0.034004 | 0.1162 |  | 38.4188 |  | 0.29601 | -0.23303
0.034023 | 0.1184 |  | 39.0914 |  | 0.27843 | -0.21902
0.034043 | 0.12114 |  | 40.2364 |  | 0.25779 | -0.20265
0.034063 | 0.12508 |  | 41.4001 |  | 0.23169 | -0.18222
0.034082 | 0.12697 |  | 42.0803 |  | 0.20172 | -0.1584
0.034102 | 0.13008 |  | 43.2341 |  | 0.16915 | -0.13253
0.034121 | 0.13283 |  | 43.9109 |  | 0.1335 | -0.10458
0.034141 | 0.13371 |  | 44.3129 |  | 0.096505 | -0.075484
0.03416 | 0.13662 |  | 45.3144 |  | 0.058114 | -0.045295
0.03418 | 0.13907 |  | 45.8873 |  | 0.017739 | -0.013615
0.034199 | 0.14056 |  | 46.4743 |  | -0.02284 | 0.018328
0.034219 | 0.14289 |  | 47.1416 |  | -0.062267 | 0.04933
0.034238 | 0.14338 |  | 47.1808 |  | -0.10064 | 0.07925
0.034258 | 0.14464 |  | 47.7104 |  | -0.13782 | 0.10828
0.034277 | 0.14679 |  | 48.2047 |  | -0.17263 | 0.13562
0.034297 | 0.14718 |  | 48.3237 |  | -0.20528 | 0.16099
0.034316 | 0.14845 |  | 48.7388 |  | -0.23553 | 0.18438
0.034336 | 0.1486 |  | 48.5333 |  | -0.26107 | 0.2044
0.034355 | 0.14845 |  | 48.5713 |  | -0.28221 | 0.22094
0.034375 | 0.14998 |  | 48.9475 |  | -0.29997 | 0.23448
0.034395 | 0.14919 |  | 48.4614 |  | -0.31325 | 0.24464
0.034414 | 0.14891 |  | 48.414 |  | -0.32195 | 0.25141
0.034434 | 0.14949 |  | 48.3185 |  | -0.32619 | 0.25461
0.034453 | 0.14789 |  | 47.6501 |  | -0.32529 | 0.25389
0.034473 | 0.14798 |  | 47.7198 |  | -0.31928 | 0.24908
0.034492 | 0.14779 |  | 47.3247 |  | -0.30837 | 0.2404
0.034512 | 0.1455 |  | 46.4629 |  | -0.29323 | 0.22846
0.034531 | 0.14502 |  | 46.2013 |  | -0.27428 | 0.21333
0.034551 | 0.14362 |  | 45.4384 |  | -0.25097 | 0.19503
0.03457 | 0.14122 |  | 44.638 |  | -0.22332 | 0.17342
0.03459 | 0.14038 |  | 44.129 |  | -0.19217 | 0.14862
0.034609 | 0.13787 |  | 43.0875 |  | -0.15846 | 0.12186
0.034629 | 0.13559 |  | 42.4065 |  | -0.12259 | 0.093664
0.034648 | 0.1343 |  | 41.6249 |  | -0.084616 | 0.063753
0.034668 | 0.13097 |  | 40.2149 |  | -0.04525 | 0.032734
0.034688 | 0.12872 |  | 39.3791 |  | -0.0055406 | 0.0014182
0.034707 | 0.12636 |  | 38.2836 |  | 0.034595 | -0.03016
0.034727 | 0.12249 |  | 36.9046 |  | 0.074403 | -0.061337
0.034746 | 0.12025 |  | 36.0036 |  | 0.11184 | -0.090895
0.034766 | 0.11647 |  | 34.4836 |  | 0.14788 | -0.11904
0.034785 | 0.11219 |  | 33.0727 |  | 0.18252 | -0.14589
0.034805 | 0.10956 |  | 31.9639 |  | 0.21352 | -0.17034
0.034824 | 0.10514 |  | 30.3462 |  | 0.24151 | -0.19219
0.034844 | 0.10165 |  | 29.1618 |  | 0.26606 | -0.2112
0.034863 | 0.098169 |  | 27.6797 |  | 0.28586 | -0.22654
0.034883 | 0.092709 |  | 25.8155 |  | 0.30161 | -0.2386
0.034902 | 0.08902 |  | 24.5009 |  | 0.31345 | -0.24776
0.034922 | 0.084494 |  | 22.7319 |  | 0.3206 | -0.25326
0.034941 | 0.079588 |  | 21.1556 |  | 0.32264 | -0.25456
0.034961 | 0.076304 |  | 19.8035 |  | 0.3197 | -0.25202
0.03498 | 0.070821 |  | 17.7039 |  | 0.31172 | -0.24563
0.035 | 0.065797 |  | 16.1493 |  | 0.29922 | -0.23553
0.03502 | 0.061806 |  | 14.6235 |  | 0.2828 | -0.22245
0.035039 | 0.056126 |  | 12.577 |  | 0.26234 | -0.20629
0.035059 | 0.051448 |  | 11.0999 |  | 0.23775 | -0.18674
0.035078 | 0.046592 |  | 9.25 |  | 0.20842 | -0.16364
0.035098 | 0.040744 |  | 7.2867 |  | 0.17605 | -0.13802
0.035117 | 0.036114 |  | 5.8915 |  | 0.14176 | -0.11096
0.035137 | 0.030755 |  | 3.8373 |  | 0.10463 | -0.08197
0.035156 | 0.025135 |  | 1.9863 |  | 0.066015 | -0.051487
0.035176 | 0.020744 |  | 0.46609 |  | 0.026408 | -0.020197
0.035195 | 0.015089 |  | -1.6591 |  | -0.01412 | 0.011571
0.035215 | 0.0097583 |  | -3.2439 |  | -0.054059 | 0.042775
0.035234 | 0.0050672 |  | -4.9973 |  | -0.092603 | 0.072913
0.035254 | -0.0012102 |  | -7.0997 |  | -0.12973 | 0.10208
0.035273 | -0.0058911 |  | -8.5023 |  | -0.16561 | 0.13003
0.035293 | -0.010743 |  | -10.3807 |  | -0.19904 | 0.15605
0.035312 | -0.017027 |  | -12.1987 |  | -0.22886 | 0.17939
0.035332 | -0.02141 |  | -13.6871 |  | -0.25533 | 0.19991
0.035352 | -0.027143 |  | -15.742 |  | -0.27774 | 0.21736
0.035371 | -0.032628 |  | -17.1962 |  | -0.29561 | 0.23127
0.035391 | -0.036507 |  | -18.6914 |  | -0.30999 | 0.24229
0.03541 | -0.042558 |  | -20.676 |  | -0.32012 | 0.25013
0.03543 | -0.047088 |  | -22.0197 |  | -0.32508 | 0.25389
0.035449 | -0.051245 |  | -23.6959 |  | -0.32517 | 0.2539
0.035469 | -0.056659 |  | -25.3275 |  | -0.31967 | 0.24957
0.035488 | -0.060115 |  | -26.5202 |  | -0.3099 | 0.24168
0.035508 | -0.065053 |  | -28.4009 |  | -0.2965 | 0.23099
0.035527 | -0.069756 |  | -29.7578 |  | -0.27782 | 0.21642
0.035547 | -0.072651 |  | -30.8761 |  | -0.25542 | 0.19874
0.035566 | -0.077836 |  | -32.6721 |  | -0.22898 | 0.17789
0.035586 | -0.081608 |  | -33.7046 |  | -0.19761 | 0.15312
0.035605 | -0.084699 |  | -34.9183 |  | -0.16448 | 0.12663
0.035625 | -0.089897 |  | -36.5487 |  | -0.12966 | 0.099274
0.035645 | -0.092538 |  | -37.2384 |  | -0.092009 | 0.069913
0.035664 | -0.095666 |  | -38.4898 |  | -0.053004 | 0.038991
0.035684 | -0.10059 |  | -39.9511 |  | -0.012698 | 0.0071962
0.035703 | -0.10286 |  | -40.5803 |  | 0.027891 | -0.02479
0.035723 | -0.10606 |  | -41.7302 |  | 0.067186 | -0.055721
0.035742 | -0.10977 |  | -42.6615 |  | 0.10537 | -0.085501
0.035762 | -0.11195 |  | -43.3319 |  | 0.14144 | -0.11385
0.035781 | -0.11583 |  | -44.555 |  | 0.17562 | -0.14059
0.035801 | -0.11859 |  | -45.1117 |  | 0.2081 | -0.16583
0.03582 | -0.12043 |  | -45.7464 |  | 0.23676 | -0.18838
0.03584 | -0.12392 |  | -46.6531 |  | 0.26187 | -0.20796
0.035859 | -0.1258 |  | -46.8357 |  | 0.28316 | -0.22434
0.035879 | -0.12836 |  | -47.5189 |  | 0.29924 | -0.23683
0.035898 | -0.13192 |  | -48.1707 |  | 0.3112 | -0.24604
0.035918 | -0.13312 |  | -48.2482 |  | 0.31933 | -0.25207
0.035937 | -0.13541 |  | -48.8026 |  | 0.32281 | -0.25463
0.035957 | -0.13798 |  | -48.9857 |  | 0.32138 | -0.25339
0.035977 | -0.13923 |  | -49.0681 |  | 0.31446 | -0.24774
0.035996 | -0.14162 |  | -49.4422 |  | 0.30231 | -0.23808
0.036016 | -0.14323 |  | -49.2583 |  | 0.28651 | -0.22537
0.036035 | -0.14529 |  | -49.4061 |  | 0.26666 | -0.20968
0.036055 | -0.14789 |  | -49.4352 |  | 0.24281 | -0.19088
0.036074 | -0.14883 |  | -48.9097 |  | 0.21546 | -0.16903
0.036094 | -0.15204 |  | -49.0689 |  | 0.18317 | -0.14375
0.036113 | -0.15468 |  | -48.8163 |  | 0.14814 | -0.11602
0.036133 | -0.15495 |  | -48.1071 |  | 0.11211 | -0.087443
0.036152 | -0.15774 |  | -47.9923 |  | 0.074115 | -0.0579
0.036172 | -0.15975 |  | -47.4362 |  | 0.034962 | -0.027009
0.036191 | -0.15995 |  | -46.8818 |  | -0.0057312 | 0.0049649
0.036211 | -0.16119 |  | -46.4605 |  | -0.046305 | 0.036786
0.03623 | -0.1613 |  | -45.4702 |  | -0.084639 | 0.066935
0.03625 | -0.16134 |  | -44.946 |  | -0.12237 | 0.096056
0.03627 | -0.16099 |  | -44.1961 |  | -0.15835 | 0.12426
0.036289 | -0.15846 |  | -42.9868 |  | -0.19145 | 0.15037
0.036309 | -0.15784 |  | -42.4298 |  | -0.22318 | 0.17482
0.036328 | -0.15693 |  | -41.329 |  | -0.25114 | 0.19654
0.036348 | -0.15286 |  | -40.035 |  | -0.27338 | 0.21401
0.036367 | -0.15059 |  | -39.4127 |  | -0.29194 | 0.22833
0.036387 | -0.14808 |  | -38.1276 |  | -0.30719 | 0.23998
0.036406 | -0.14375 |  | -36.7915 |  | -0.31825 | 0.24841
0.036426 | -0.14121 |  | -35.7612 |  | -0.32424 | 0.2532
0.036445 | -0.13734 |  | -34.2417 |  | -0.32502 | 0.25396
0.036465 | -0.13281 |  | -33.1153 |  | -0.32127 | 0.25066
0.036484 | -0.12934 |  | -31.8035 |  | -0.31234 | 0.2435
0.036504 | -0.12339 |  | -30.0938 |  | -0.29851 | 0.23282
0.036523 | -0.1187 |  | -28.9436 |  | -0.2812 | 0.219
0.036543 | -0.11413 |  | -27.2036 |  | -0.25966 | 0.20198
0.036562 | -0.10779 |  | -25.5303 |  | -0.23372 | 0.18155
0.036582 | -0.10424 |  | -24.497 |  | -0.2043 | 0.15815
0.036602 | -0.098574 |  | -22.6016 |  | -0.17143 | 0.13226
0.036621 | -0.092034 |  | -20.9395 |  | -0.13606 | 0.10441
0.036641 | -0.087168 |  | -19.5029 |  | -0.098737 | 0.075053
0.03666 | -0.079685 |  | -17.3811 |  | -0.060104 | 0.0445
0.03668 | -0.073988 |  | -15.9093 |  | -0.020836 | 0.013448
0.036699 | -0.069113 |  | -14.4219 |  | 0.019715 | -0.018241
0.036719 | -0.06176 |  | -12.5015 |  | 0.059806 | -0.049862
0.036738 | -0.055283 |  | -10.8768 |  | 0.097748 | -0.079851
0.036758 | -0.048293 |  | -8.7638 |  | 0.1347 | -0.10869
0.036777 | -0.040871 |  | -6.9652 |  | 0.16952 | -0.13589
0.036797 | -0.034886 |  | -5.6283 |  | 0.20144 | -0.16076
0.036816 | -0.028013 |  | -3.6163 |  | 0.23152 | -0.18416
0.036836 | -0.02096 |  | -1.8749 |  | 0.25758 | -0.20472
0.036855 | -0.014878 |  | -0.087239 |  | 0.27895 | -0.22131
0.036875 | -0.0076279 |  | 2.1109 |  | 0.29658 | -0.23465
0.036895 | -0.0014142 |  | 3.5598 |  | 0.30925 | -0.24452
0.036914 | 0.0039469 |  | 5.202 |  | 0.31802 | -0.25124
0.036934 | 0.011396 |  | 7.2098 |  | 0.32281 | -0.25475
0.036953 | 0.017547 |  | 8.7505 |  | 0.32182 | -0.25393
0.036973 | 0.023411 |  | 10.6673 |  | 0.31599 | -0.24902
0.036992 | 0.030421 |  | 12.5277 |  | 0.30504 | -0.24013
0.037012 | 0.035994 |  | 14.023 |  | 0.28955 | -0.22769
0.037031 | 0.042503 |  | 15.8484 |  | 0.27109 | -0.21304
0.037051 | 0.048676 |  | 17.3303 |  | 0.2479 | -0.19508
0.03707 | 0.054005 |  | 18.985 |  | 0.22002 | -0.17301
0.03709 | 0.060971 |  | 20.9612 |  | 0.18907 | -0.14833
0.037109 | 0.06624 |  | 22.2163 |  | 0.15497 | -0.12142
0.037129 | 0.071447 |  | 23.8872 |  | 0.11879 | -0.092982
0.037148 | 0.077615 |  | 25.6496 |  | 0.081488 | -0.063737
0.037168 | 0.081499 |  | 26.7045 |  | 0.042307 | -0.0329
0.037187 | 0.086362 |  | 28.3401 |  | 0.0016645 | -0.00092636
0.037207 | 0.091375 |  | 29.7932 |  | -0.038885 | 0.030833
0.037227 | 0.094794 |  | 31.0065 |  | -0.078107 | 0.061577
0.037246 | 0.099528 |  | 32.7253 |  | -0.11566 | 0.091
0.037266 | 0.10295 |  | 33.7528 |  | -0.15178 | 0.1192
0.037285 | 0.10572 |  | 34.8712 |  | -0.18585 | 0.14579
0.037305 | 0.11006 |  | 36.3421 |  | -0.21725 | 0.17029
0.037324 | 0.11287 |  | 37.239 |  | -0.24565 | 0.1924
0.037344 | 0.11626 |  | 38.588 |  | -0.27008 | 0.2114
0.037363 | 0.12018 |  | 39.7284 |  | -0.28963 | 0.22654
0.037383 | 0.12212 |  | 40.359 |  | -0.30487 | 0.23826
0.037402 | 0.12543 |  | 41.6069 |  | -0.31653 | 0.24722
0.037422 | 0.12852 |  | 42.4448 |  | -0.32371 | 0.25278
0.037441 | 0.1306 |  | 43.2156 |  | -0.32577 | 0.25447
0.037461 | 0.13378 |  | 44.233 |  | -0.32304 | 0.25221
0.03748 | 0.13518 |  | 44.5159 |  | -0.31514 | 0.24571
0.0375 | 0.13702 |  | 45.3141 |  | -0.30208 | 0.23536
0.03752 | 0.14002 |  | 46.192 |  | -0.28504 | 0.22201
0.037539 | 0.14078 |  | 46.3957 |  | -0.26462 | 0.20587
0.037559 | 0.14269 |  | 47.1419 |  | -0.24014 | 0.18655
0.037578 | 0.14456 |  | 47.4979 |  | -0.21122 | 0.16383
0.037598 | 0.14457 |  | 47.5366 |  | -0.17847 | 0.13792
0.037617 | 0.14651 |  | 48.1671 |  | -0.14322 | 0.10998
0.037637 | 0.14762 |  | 48.2556 |  | -0.10651 | 0.081123
0.037656 | 0.14786 |  | 48.42 |  | -0.068326 | 0.051218
0.037676 | 0.14937 |  | 48.7382 |  | -0.028948 | 0.020127
0.037695 | 0.14887 |  | 48.3605 |  | 0.011213 | -0.0117
0.037715 | 0.14905 |  | 48.5286 |  | 0.051648 | -0.043457
0.037734 | 0.14975 |  | 48.4798 |  | 0.090753 | -0.074104
0.037754 | 0.14838 |  | 47.944 |  | 0.12751 | -0.10298
0.037773 | 0.14905 |  | 48.188 |  | 0.16226 | -0.13017
0.037793 | 0.14879 |  | 47.7781 |  | 0.19517 | -0.15596
0.037812 | 0.1467 |  | 47.1401 |  | 0.22558 | -0.17969
0.037832 | 0.1468 |  | 47.012 |  | 0.25236 | -0.20052
0.037852 | 0.14536 |  | 46.1631 |  | 0.27505 | -0.21824
0.037871 | 0.14389 |  | 45.7233 |  | 0.29357 | -0.23243
0.037891 | 0.14377 |  | 45.4308 |  | 0.30719 | -0.2429
0.03791 | 0.14104 |  | 44.3394 |  | 0.31639 | -0.25001
0.03793 | 0.13935 |  | 43.7481 |  | 0.32155 | -0.25369
0.037949 | 0.13796 |  | 42.9076 |  | 0.32184 | -0.25377
0.037969 | 0.13451 |  | 41.6551 |  | 0.31747 | -0.25015
0.037988 | 0.13305 |  | 41.1381 |  | 0.30811 | -0.24247
0.038008 | 0.1306 |  | 40.0645 |  | 0.2934 | -0.23077
0.038027 | 0.12664 |  | 38.7064 |  | 0.27462 | -0.21586
0.038047 | 0.12474 |  | 37.9589 |  | 0.25239 | -0.19831
0.038066 | 0.12151 |  | 36.5556 |  | 0.22595 | -0.17753
0.038086 | 0.11752 |  | 35.1764 |  | 0.19574 | -0.15366
0.038105 | 0.11486 |  | 34.1641 |  | 0.16236 | -0.12729
0.038125 | 0.11109 |  | 32.6694 |  | 0.12611 | -0.098735
0.038145 | 0.10761 |  | 31.4229 |  | 0.088777 | -0.069279
0.038164 | 0.10422 |  | 29.9832 |  | 0.050137 | -0.038852
0.038184 | 0.09958 |  | 28.3953 |  | 0.0096124 | -0.007075
0.038203 | 0.095967 |  | 27.1383 |  | -0.030576 | 0.024568
0.038223 | 0.091888 |  | 25.3592 |  | -0.069744 | 0.055324
0.038242 | 0.087511 |  | 23.946 |  | -0.10814 | 0.08529
0.038262 | 0.083785 |  | 22.607 |  | -0.14491 | 0.11399
0.038281 | 0.078142 |  | 20.508 |  | -0.17958 | 0.14097
0.038301 | 0.073289 |  | 18.9798 |  | -0.21183 | 0.16614
0.03832 | 0.069344 |  | 17.4179 |  | -0.24064 | 0.18864
0.03834 | 0.063895 |  | 15.555 |  | -0.26504 | 0.20763
0.038359 | 0.059552 |  | 14.0953 |  | -0.28527 | 0.22339
0.038379 | 0.054724 |  | 12.1494 |  | -0.30227 | 0.23629
0.038398 | 0.04917 |  | 10.3452 |  | -0.31556 | 0.24653
0.038418 | 0.044963 |  | 8.8303 |  | -0.32327 | 0.25275
0.038437 | 0.039285 |  | 6.7775 |  | -0.32582 | 0.25443
0.038457 | 0.034006 |  | 5.1679 |  | -0.32397 | 0.25279
0.038477 | 0.029481 |  | 3.4341 |  | -0.31667 | 0.24714
0.038496 | 0.02313 |  | 1.2808 |  | -0.30489 | 0.23784
0.038516 | 0.01863 |  | -0.15397 |  | -0.28951 | 0.22575
0.038535 | 0.014027 |  | -2.0116 |  | -0.26964 | 0.2099
0.038555 | 0.0075813 |  | -4.0309 |  | -0.24535 | 0.19078
0.038574 | 0.0030623 |  | -5.4601 |  | -0.21707 | 0.16868
0.038594 | -0.0025436 |  | -7.5717 |  | -0.18501 | 0.1432
0.038613 | -0.0084318 |  | -9.3139 |  | -0.15068 | 0.11597
0.038633 | -0.01238 |  | -10.6505 |  | -0.11469 | 0.087618
0.038652 | -0.018402 |  | -12.7865 |  | -0.076532 | 0.057639
0.038672 | -0.023669 |  | -14.2998 |  | -0.037206 | 0.026673
0.038691 | -0.028027 |  | -15.8707 |  | 0.0030048 | -0.0052
0.038711 | -0.03424 |  | -17.9537 |  | 0.043477 | -0.037083
0.03873 | -0.038467 |  | -19.1847 |  | 0.082367 | -0.067556
0.03875 | -0.043273 |  | -20.9914 |  | 0.11955 | -0.096793
0.03877 | -0.049346 |  | -22.9424 |  | 0.15495 | -0.12447
0.038789 | -0.052714 |  | -23.982 |  | 0.18853 | -0.15055
0.038809 | -0.057353 |  | -25.7041 |  | 0.21963 | -0.17488
0.038828 | -0.06259 |  | -27.3253 |  | 0.24704 | -0.1963
0.038848 | -0.06596 |  | -28.574 |  | 0.27058 | -0.21456
0.038867 | -0.070896 |  | -30.3729 |  | 0.28935 | -0.22913
0.038887 | -0.075204 |  | -31.636 |  | 0.30389 | -0.24028
0.038906 | -0.078359 |  | -32.7645 |  | 0.31511 | -0.2487
0.038926 | -0.082638 |  | -34.161 |  | 0.32114 | -0.25326
0.038945 | -0.086163 |  | -35.3348 |  | 0.32167 | -0.25378
0.038965 | -0.090512 |  | -36.9048 |  | 0.31813 | -0.25074
0.038984 | -0.094773 |  | -38.0781 |  | 0.3095 | -0.24356
0.039004 | -0.096983 |  | -38.822 |  | 0.29565 | -0.23267
0.039023 | -0.10087 |  | -40.1772 |  | 0.27853 | -0.21907
0.039043 | -0.10445 |  | -41.098 |  | 0.25714 | -0.20224
[5 empty] | 0.23107 | -0.1817
[5 empty] | 0.20145 | -0.15805
[5 empty] | 0.168 | -0.13177
[5 empty] | 0.13277 | -0.10397
[5 empty] | 0.096384 | -0.075178
[5 empty] | 0.05767 | -0.044819
[5 empty] | 0.017565 | -0.013197
[5 empty] | -0.023388 | 0.018891
[5 empty] | -0.063324 | 0.050183
[5 empty] | -0.10144 | 0.080022
[5 empty] | -0.13823 | 0.10867
[5 empty] | -0.17285 | 0.1357
[5 empty] | -0.20576 | 0.1612
[5 empty] | -0.2359 | 0.18468
[5 empty] | -0.26142 | 0.20472
[5 empty] | -0.28252 | 0.22112
[5 empty] | -0.2998 | 0.23426
[5 empty] | -0.3134 | 0.24461
[5 empty] | -0.32235 | 0.25181
[5 empty] | -0.32615 | 0.25474
[5 empty] | -0.32514 | 0.2538
[5 empty] | -0.31935 | 0.24923
[5 empty] | -0.30842 | 0.24055
[5 empty] | -0.29299 | 0.22838
[5 empty] | -0.27415 | 0.2133
[5 empty] | -0.25102 | 0.1951
[5 empty] | -0.22343 | 0.17354
[5 empty] | -0.19249 | 0.14893
[5 empty] | -0.15858 | 0.12201
[5 empty] | -0.12249 | 0.093512
[5 empty] | -0.084461 | 0.063669
[5 empty] | -0.045083 | 0.032679
[5 empty] | -0.005531 | 0.0012923
[5 empty] | 0.035186 | -0.030514
[5 empty] | 0.074979 | -0.061606
[5 empty] | 0.11187 | -0.09079
[5 empty] | 0.1483 | -0.11926
[5 empty] | 0.18268 | -0.14615
[5 empty] | 0.2134 | -0.17025
[5 empty] | 0.24175 | -0.19225
[5 empty] | 0.26599 | -0.21121
[5 empty] | 0.28578 | -0.22658
[5 empty] | 0.30197 | -0.23899
[5 empty] | 0.31352 | -0.24792
[5 empty] | 0.32057 | -0.25309
[5 empty] | 0.32261 | -0.2545
[5 empty] | 0.31894 | -0.25167
[5 empty] | 0.31153 | -0.24537