## EtaStar_Disp
η* 計算シート (変位入力版) Disp→Acc: a = -(2πf)²·d/1000
■ 入力パラメータ
サンプリング周波数 fs |  | Hz | A列全体平均から自動算出
データ点数 N |  | 点
加振周波数 f | 50 | Hz | 黄色: 加振周波数
粉体質量 m_p | 1.61 | g | 黄色: 粉体のみ(基準ジグなら 0)
容器質量 m_c | 2.1 | g | 黄色: 容器(ジグ)質量
合計質量 m_tot |  | g
角周波数 ω |  | rad/s
■ 使い方
1. 「TimeData」シート: A列=時刻[s], B列=力[N], C列=変位[mm] を貼り付け
2. 黄色セルに 加振周波数 f, 粉体質量 m_p, 容器質量 m_c を入力
3. ★ η* の行に答えが自動表示
※ 加速度は a = -(2πf)²·d/1000 でシート内部換算
■ 計算式
D(f) = Σ d[n]·exp(-j2πf·t[n]) ※d はmm単位の生DFT
X(f) = -(2πf)²·D/1000 ※加速度DFT [m/s²]
Y(f) = Σ F[n]·exp(-j2πf·t[n]) ※力DFT
η* = -2π·Im(X*·Y) / (m_tot · ¦X¦²) ※論文式(2)
■ 計算結果
項目 | 値 | 単位 | 備考
Re(D) [変位DFT, mm単位]
Im(D) [変位DFT, mm単位]
Re(Y) [力DFT]
Im(Y) [力DFT]
Re(X) [加速度DFT = -ω²·D/1000]
Im(X)
¦X¦² (加速度パワー)
Re(P_cross) = Re(X)·Re(Y)+Im(X)·Im(Y)
Im(P_cross) = Re(X)·Im(Y)-Im(X)·Re(Y)
A_disp (変位振幅) |  | mm
A_acc (加速度振幅) |  | m/s²
v_c,max (容器最大速度) |  | m/s
★ η* (Reduced Loss Factor) |  | - | 論文 式(2)
(検算) E_diss [J] |  | J
(検算) 基準KE ½·m_tot·v² [J] |  | J
(検算) E_diss / KE |  | - | η* と一致するはず

## EtaStar_Acc
η* 計算シート (加速度入力版) Acc 直接使用
■ 入力パラメータ
サンプリング周波数 fs |  | Hz | A列全体平均から自動算出
データ点数 N |  | 点
加振周波数 f | 400 | Hz | 黄色: 加振周波数
粉体質量 m_p | 0.78 | g | 黄色: 粉体のみ(基準ジグなら 0)
容器質量 m_c | 0.88 | g | 黄色: 容器(ジグ)質量
合計質量 m_tot |  | g
角周波数 ω |  | rad/s
■ 使い方
1. 「TimeData」シート: A列=時刻[s], B列=力[N], D列=加速度[m/s²] を貼り付け
2. 黄色セルに 加振周波数 f, 粉体質量 m_p, 容器質量 m_c を入力
3. ★ η* の行に答えが自動表示
※ 加速度を直接使用(微分・変換なし)
■ 計算式
X(f) = Σ a[n]·exp(-j2πf·t[n]) ※加速度DFT [m/s²]
Y(f) = Σ F[n]·exp(-j2πf·t[n]) ※力DFT
η* = -2π·Im(X*·Y) / (m_tot · ¦X¦²) ※論文式(2)
■ 計算結果
項目 | 値 | 単位 | 備考
Re(Y) [力DFT]
Im(Y) [力DFT]
Re(X) [加速度DFT]
Im(X) [加速度DFT]
¦X¦² (加速度パワー)
Re(P_cross) = Re(X)·Re(Y)+Im(X)·Im(Y)
Im(P_cross) = Re(X)·Im(Y)-Im(X)·Re(Y)
A_acc (加速度振幅) |  | m/s²
v_c,max (容器最大速度) |  | m/s
★ η* (Reduced Loss Factor) |  | - | 論文 式(2)
(検算) E_diss [J] |  | J
(検算) 基準KE ½·m_tot·v² [J] |  | J
(検算) E_diss / KE |  | - | η* と一致するはず

## TimeData
時刻 t [s] | 力 F [N] | 変位 d [mm] ← Disp版で使う | 加速度 a [m/s²] ← Acc版で使う
0 | -0.027041 |  | -20.2459 | ← A: 時刻[s], B: 力[N] は両方で使用 | 0.29988 | -0.236
1.9531e-05 | -0.039755 |  | -25.042 | ← C: 変位[mm] → EtaStar_Disp シート | 0.28336 | -0.22279
3.9063e-05 | -0.052508 |  | -29.5885 | ← D: 加速度[m/s²] → EtaStar_Acc シート | 0.26342 | -0.20692
5.8594e-05 | -0.063818 |  | -33.8942 | ※ どちらか片方のみ埋めればOK(使う方のシートで計算) | 0.23863 | -0.18741
7.8125e-05 | -0.076245 |  | -38.4401 |  | 0.20914 | -0.16401
9.7656e-05 | -0.087509 |  | -42.4599 |  | 0.17738 | -0.1388
0.00011719 | -0.098726 |  | -46.6292 |  | 0.14286 | -0.11167
0.00013672 | -0.11076 |  | -50.8868 |  | 0.10543 | -0.082425
0.00015625 | -0.12073 |  | -54.5366 |  | 0.067588 | -0.052527
0.00017578 | -0.13137 |  | -58.4586 |  | 0.028356 | -0.021652
0.00019531 | -0.14173 |  | -62.1099 |  | -0.012634 | 0.010316
0.00021484 | -0.1502 |  | -65.2773 |  | -0.05252 | 0.041699
0.00023437 | -0.16031 |  | -68.8907 |  | -0.091279 | 0.072059
0.00025391 | -0.16949 |  | -72.053 |  | -0.12917 | 0.10154
0.00027344 | -0.17697 |  | -74.8811 |  | -0.16467 | 0.1293
0.00029297 | -0.18553 |  | -77.8502 |  | -0.19745 | 0.15492
0.0003125 | -0.19249 |  | -80.2827 |  | -0.22773 | 0.17853
0.00033203 | -0.19891 |  | -82.7553 |  | -0.25454 | 0.19949
0.00035156 | -0.20648 |  | -85.2353 |  | -0.27725 | 0.2171
0.00037109 | -0.21222 |  | -87.246 |  | -0.29603 | 0.23143
0.00039063 | -0.21731 |  | -89.1035 |  | -0.31029 | 0.24245
0.00041016 | -0.22226 |  | -90.6228 |  | -0.31986 | 0.24993
0.00042969 | -0.22645 |  | -92.0716 |  | -0.32511 | 0.25398
0.00044922 | -0.23102 |  | -93.5149 |  | -0.32545 | 0.2543
0.00046875 | -0.2341 |  | -94.4227 |  | -0.32072 | 0.25035
0.00048828 | -0.23652 |  | -95.228 |  | -0.31145 | 0.24284
0.00050781 | -0.23928 |  | -95.8363 |  | -0.29741 | 0.23188
0.00052734 | -0.24035 |  | -95.9233 |  | -0.27917 | 0.21739
0.00054688 | -0.24193 |  | -96.2459 |  | -0.25722 | 0.20008
0.00056641 | -0.24334 |  | -96.2497 |  | -0.23028 | 0.17892
0.00058594 | -0.2427 |  | -95.6097 |  | -0.19963 | 0.15465
0.00060547 | -0.24299 |  | -95.2495 |  | -0.16721 | 0.12898
0.000625 | -0.2427 |  | -94.4127 |  | -0.13183 | 0.10111
0.00064453 | -0.24103 |  | -93.2169 |  | -0.094003 | 0.071433
0.00066406 | -0.24005 |  | -92.1816 |  | -0.055219 | 0.040737
0.00068359 | -0.23794 |  | -90.4726 |  | -0.015514 | 0.0092554
0.00070312 | -0.23609 |  | -88.86 |  | 0.024939 | -0.02229
0.00072266 | -0.23486 |  | -87.2055 |  | 0.064688 | -0.053567
0.00074219 | -0.23161 |  | -84.8232 |  | 0.10255 | -0.083583
0.00076172 | -0.22935 |  | -82.5452 |  | 0.13912 | -0.11203
0.00078125 | -0.22895 |  | -79.8859 |  | 0.17401 | -0.1393
0.00080078 | -0.22796 |  | -77.0229 |  | 0.20587 | -0.16433
0.00082031 | -0.22784 |  | -74.4649 |  | 0.23471 | -0.18674
0.00083984 | -0.229 |  | -71.1963 |  | 0.26033 | -0.20677
0.00085938 | -0.22823 |  | -67.8005 |  | 0.28121 | -0.22304
0.00087891 | -0.22476 |  | -64.4752 |  | 0.29746 | -0.23559
0.00089844 | -0.22071 |  | -60.618 |  | 0.31039 | -0.2455
0.00091797 | -0.21473 |  | -57.0941 |  | 0.31851 | -0.25154
0.0009375 | -0.20588 |  | -53.2172 |  | 0.32155 | -0.25374
0.00095703 | -0.19437 |  | -48.8279 |  | 0.32042 | -0.2527
0.00097656 | -0.181 |  | -44.9072 |  | 0.31362 | -0.24716
0.00099609 | -0.16882 |  | -40.4567 |  | 0.30184 | -0.23773
0.0010156 | -0.15678 |  | -36.0128 |  | 0.28639 | -0.22527
0.0010352 | -0.14531 |  | -31.9842 |  | 0.26678 | -0.2097
0.0010547 | -0.1331 |  | -27.1252 |  | 0.2431 | -0.19112
0.0010742 | -0.11827 |  | -22.5927 |  | 0.21516 | -0.16895
0.0010938 | -0.1059 |  | -18.2838 |  | 0.18329 | -0.14375
0.0011133 | -0.091971 |  | -13.2138 |  | 0.14897 | -0.11675
0.0011328 | -0.075488 |  | -8.6406 |  | 0.11279 | -0.0883
0.0011523 | -0.060606 |  | -3.9549 |  | 0.074679 | -0.058432
0.0011719 | -0.043458 |  | 1.0164 |  | 0.035341 | -0.027324
0.0011914 | -0.028211 |  | 5.3385 |  | -0.0046991 | 0.0041526
0.0012109 | -0.012962 |  | 10.1385 |  | -0.045148 | 0.035578
0.0012305 | 0.0044639 |  | 14.9607 |  | -0.084764 | 0.066638
0.00125 | 0.018323 |  | 19.2511 |  | -0.12211 | 0.096026
0.0012695 | 0.03459 |  | 24.0282 |  | -0.15729 | 0.1236
0.0012891 | 0.051333 |  | 28.4987 |  | -0.19153 | 0.15017
0.0013086 | 0.065735 |  | 32.766 |  | -0.22271 | 0.17439
0.0013281 | 0.081845 |  | 37.4114 |  | -0.24959 | 0.19548
0.0013477 | 0.095459 |  | 41.3575 |  | -0.27382 | 0.21421
0.0013672 | 0.10829 |  | 45.3384 |  | -0.2929 | 0.2291
0.0013867 | 0.12237 |  | 49.5761 |  | -0.3071 | 0.24016
0.0014062 | 0.13453 |  | 53.2094 |  | -0.31878 | 0.24891
0.0014258 | 0.14673 |  | 57.1914 |  | -0.325 | 0.25372
0.0014453 | 0.15849 |  | 60.9953 |  | -0.32549 | 0.25412
0.0014648 | 0.168 |  | 64.0587 |  | -0.3221 | 0.25124
0.0014844 | 0.17762 |  | 67.5494 |  | -0.31362 | 0.24445
0.0015039 | 0.18696 |  | 70.8642 |  | -0.30022 | 0.23397
0.0015234 | 0.19474 |  | 73.7003 |  | -0.28316 | 0.22039
0.001543 | 0.20317 |  | 76.6894 |  | -0.26147 | 0.20324
0.0015625 | 0.21092 |  | 79.1932 |  | -0.23577 | 0.18302
0.001582 | 0.2174 |  | 81.5227 |  | -0.20675 | 0.16006
0.0016016 | 0.22471 |  | 83.9947 |  | -0.17353 | 0.13402
0.0016211 | 0.23061 |  | 86.0183 |  | -0.1383 | 0.10613
0.0016406 | 0.2356 |  | 87.9382 |  | -0.10161 | 0.077019
0.0016602 | 0.24081 |  | 89.5673 |  | -0.062569 | 0.046403
0.0016797 | 0.24491 |  | 90.9738 |  | -0.022886 | 0.015151
0.0016992 | 0.24907 |  | 92.4469 |  | 0.017055 | -0.016294
0.0017188 | 0.25221 |  | 93.3239 |  | 0.056965 | -0.047582
0.0017383 | 0.25467 |  | 94.0789 |  | 0.095505 | -0.077909
0.0017578 | 0.25726 |  | 94.7095 |  | 0.13248 | -0.1069
0.0017773 | 0.25819 |  | 94.938 |  | 0.16744 | -0.13422
0.0017969 | 0.25956 |  | 95.3039 |  | 0.19982 | -0.15961
0.0018164 | 0.26066 |  | 95.2324 |  | 0.22973 | -0.18292
0.0018359 | 0.25974 |  | 94.7863 |  | 0.25578 | -0.20332
0.0018555 | 0.25952 |  | 94.3533 |  | 0.27712 | -0.22008
0.001875 | 0.25841 |  | 93.4433 |  | 0.29485 | -0.23353
0.0018945 | 0.25599 |  | 92.4304 |  | 0.30842 | -0.24382
0.0019141 | 0.25432 |  | 91.3993 |  | 0.31738 | -0.25085
0.0019336 | 0.25115 |  | 89.8129 |  | 0.32194 | -0.25424
0.0019531 | 0.247 |  | 88.1281 |  | 0.32145 | -0.2535
0.0019727 | 0.24315 |  | 86.323 |  | 0.31562 | -0.24859
0.0019922 | 0.23792 |  | 84.039 |  | 0.30463 | -0.23978
0.0020117 | 0.2327 |  | 81.8228 |  | 0.28977 | -0.22804
0.0020313 | 0.2273 |  | 79.3327 |  | 0.27162 | -0.21358
0.0020508 | 0.2199 |  | 76.4462 |  | 0.24868 | -0.19542
0.0020703 | 0.21306 |  | 73.6325 |  | 0.22073 | -0.17346
0.0020898 | 0.20557 |  | 70.3418 |  | 0.18994 | -0.14896
0.0021094 | 0.19682 |  | 66.9286 |  | 0.15674 | -0.12272
0.0021289 | 0.18911 |  | 63.6506 |  | 0.12016 | -0.094303
0.0021484 | 0.18001 |  | 59.9987 |  | 0.082402 | -0.064465
0.002168 | 0.17091 |  | 56.4269 |  | 0.044081 | -0.034001
0.0021875 | 0.16202 |  | 52.5438 |  | 0.0033788 | -0.0022125
0.002207 | 0.15074 |  | 48.1417 |  | -0.03753 | 0.029843
0.0022266 | 0.14019 |  | 44.0786 |  | -0.076401 | 0.060404
0.0022461 | 0.12992 |  | 39.7589 |  | -0.11429 | 0.089998
0.0022656 | 0.11815 |  | 35.2274 |  | -0.15091 | 0.11856
0.0022852 | 0.10738 |  | 31.0634 |  | -0.18446 | 0.14479
0.0023047 | 0.095712 |  | 26.3763 |  | -0.21564 | 0.16924
0.0023242 | 0.082718 |  | 21.65 |  | -0.245 | 0.192
0.0023437 | 0.071765 |  | 17.2881 |  | -0.26946 | 0.21103
0.0023633 | 0.059682 |  | 12.416 |  | -0.28835 | 0.22591
0.0023828 | 0.046381 |  | 7.6968 |  | -0.30432 | 0.23796
0.0024023 | 0.034824 |  | 3.0848 |  | -0.3164 | 0.24714
0.0024219 | 0.021811 |  | -1.8932 |  | -0.32337 | 0.25264
0.0024414 | 0.0090459 |  | -6.4519 |  | -0.32583 | 0.25437
0.0024609 | -0.002647 |  | -11.153 |  | -0.3231 | 0.25217
0.0024805 | -0.01602 |  | -16.0284 |  | -0.31505 | 0.24574
0.0025 | -0.028092 |  | -20.4688 |  | -0.30263 | 0.23582
0.0025195 | -0.039799 |  | -25.1126 |  | -0.28656 | 0.2231
0.0025391 | -0.052668 |  | -29.647 |  | -0.26606 | 0.20702
0.0025586 | -0.064626 |  | -34.035 |  | -0.24078 | 0.18728
0.0025781 | -0.076632 |  | -38.4794 |  | -0.21188 | 0.16433
0.0025977 | -0.088012 |  | -42.5144 |  | -0.17973 | 0.1389
0.0026172 | -0.098951 |  | -46.682 |  | -0.14536 | 0.1118
0.0026367 | -0.11046 |  | -50.7908 |  | -0.109 | 0.083137
0.0026563 | -0.12082 |  | -54.4936 |  | -0.07008 | 0.052576
0.0026758 | -0.13126 |  | -58.4532 |  | -0.03035 | 0.021085
0.0026953 | -0.14167 |  | -62.1085 |  | 0.0096446 | -0.010415
0.0027148 | -0.15037 |  | -65.2853 |  | 0.049783 | -0.041734
0.0027344 | -0.15993 |  | -68.8048 |  | 0.088013 | -0.071989
0.0027539 | -0.1695 |  | -72.112 |  | 0.12509 | -0.10114
0.0027734 | -0.17711 |  | -74.9678 |  | 0.16139 | -0.12936
0.002793 | -0.18516 |  | -77.8045 |  | 0.19413 | -0.15517
0.0028125 | -0.19256 |  | -80.2991 |  | 0.22376 | -0.17827
0.002832 | -0.1991 |  | -82.7586 |  | 0.25111 | -0.19944
0.0028516 | -0.2063 |  | -85.1682 |  | 0.27379 | -0.21731
0.0028711 | -0.21211 |  | -87.1828 |  | 0.29168 | -0.23103
0.0028906 | -0.21738 |  | -89.1341 |  | 0.30612 | -0.24198
0.0029102 | -0.22237 |  | -90.6441 |  | 0.31632 | -0.24982
0.0029297 | -0.22632 |  | -91.9881 |  | 0.32143 | -0.25349
0.0029492 | -0.23083 |  | -93.4905 |  | 0.32165 | -0.2535
0.0029688 | -0.23435 |  | -94.3969 |  | 0.31753 | -0.24997
0.0029883 | -0.23661 |  | -95.0576 |  | 0.30826 | -0.24241
0.0030078 | -0.23914 |  | -95.7003 |  | 0.29352 | -0.23095
0.0030273 | -0.24057 |  | -95.9411 |  | 0.27545 | -0.21656
0.0030469 | -0.24186 |  | -96.1842 |  | 0.2536 | -0.19928
0.0030664 | -0.24333 |  | -96.2203 |  | 0.22655 | -0.17822
0.0030859 | -0.24279 |  | -95.7079 |  | 0.19655 | -0.15442
0.0031055 | -0.24244 |  | -95.1146 |  | 0.16389 | -0.12847
0.003125 | -0.24222 |  | -94.2023 |  | 0.12773 | -0.10001
0.0031445 | -0.24057 |  | -93.1671 |  | 0.090437 | -0.070666
0.0031641 | -0.24007 |  | -92.2559 |  | 0.05152 | -0.04029
0.0031836 | -0.23801 |  | -90.5285 |  | 0.010829 | -0.0082176
0.0032031 | -0.23514 |  | -88.7165 |  | -0.028786 | 0.023295
0.0032227 | -0.23458 |  | -87.1567 |  | -0.068473 | 0.05408
0.0032422 | -0.23202 |  | -84.7662 |  | -0.10731 | 0.08438
0.0032617 | -0.22997 |  | -82.3854 |  | -0.14294 | 0.11258
0.0032812 | -0.2299 |  | -80.0738 |  | -0.17818 | 0.13987
0.0033008 | -0.22846 |  | -77.1431 |  | -0.21128 | 0.16575
0.0033203 | -0.22785 |  | -74.1878 |  | -0.23915 | 0.18761
0.0033398 | -0.22791 |  | -71.0493 |  | -0.26433 | 0.20678
0.0033594 | -0.22705 |  | -67.7155 |  | -0.28574 | 0.22343
0.0033789 | -0.2251 |  | -64.351 |  | -0.3018 | 0.23603
0.0033984 | -0.22038 |  | -60.7465 |  | -0.31497 | 0.24608
0.003418 | -0.21208 |  | -57.1288 |  | -0.32375 | 0.25288
0.0034375 | -0.20314 |  | -52.9428 |  | -0.32609 | 0.25468
0.003457 | -0.19297 |  | -48.5668 |  | -0.32403 | 0.25287
0.0034766 | -0.18119 |  | -44.8393 |  | -0.31751 | 0.24757
0.0034961 | -0.17059 |  | -40.575 |  | -0.30608 | 0.23864
0.0035156 | -0.15739 |  | -35.9954 |  | -0.29069 | 0.22652
0.0035352 | -0.14536 |  | -31.8276 |  | -0.27057 | 0.2107
0.0035547 | -0.13328 |  | -27.1586 |  | -0.2464 | 0.19172
0.0035742 | -0.11779 |  | -22.446 |  | -0.21836 | 0.16949
0.0035938 | -0.10473 |  | -17.9998 |  | -0.18635 | 0.14423
0.0036133 | -0.088826 |  | -13.2023 |  | -0.15266 | 0.11749
0.0036328 | -0.073288 |  | -8.5623 |  | -0.11665 | 0.08898
0.0036523 | -0.060224 |  | -3.8626 |  | -0.077856 | 0.058548
0.0036719 | -0.044046 |  | 1.0143 |  | -0.038503 | 0.027413
0.0036914 | -0.028711 |  | 5.4365 |  | 0.0011976 | -0.0039374
0.0037109 | -0.013129 |  | 10.1463 |  | 0.041414 | -0.035409
0.0037305 | 0.0029808 |  | 14.9107 |  | 0.080556 | -0.066122
0.00375 | 0.018472 |  | 19.3059 |  | 0.11795 | -0.095589
0.0037695 | 0.034575 |  | 24.0719 |  | 0.15387 | -0.12375
0.0037891 | 0.05049 |  | 28.4876 |  | 0.18732 | -0.14981
0.0038086 | 0.06597 |  | 32.6765 |  | 0.21815 | -0.17382
0.0038281 | 0.080447 |  | 37.2978 |  | 0.24628 | -0.19579
0.0038477 | 0.095095 |  | 41.4659 |  | 0.26949 | -0.214
0.0038672 | 0.10883 |  | 45.4844 |  | 0.28825 | -0.22833
0.0038867 | 0.12171 |  | 49.6051 |  | 0.30391 | -0.24021
0.0039062 | 0.13477 |  | 53.2732 |  | 0.31459 | -0.24862
0.0039258 | 0.14647 |  | 57.1144 |  | 0.32062 | -0.25306
0.0039453 | 0.15812 |  | 60.8404 |  | 0.32265 | -0.25442
0.0039648 | 0.16818 |  | 64.1204 |  | 0.31877 | -0.2513
0.0039844 | 0.17728 |  | 67.6451 |  | 0.30986 | -0.24395
0.0040039 | 0.18664 |  | 70.6807 |  | 0.29705 | -0.23383
0.0040234 | 0.19413 |  | 73.4582 |  | 0.27965 | -0.21999
0.004043 | 0.20289 |  | 76.66 |  | 0.25826 | -0.20292
0.0040625 | 0.21104 |  | 79.1952 |  | 0.23276 | -0.18299
0.004082 | 0.21718 |  | 81.5311 |  | 0.20281 | -0.15942
0.0041016 | 0.22442 |  | 84.0252 |  | 0.17013 | -0.13348
0.0041211 | 0.23013 |  | 85.9075 |  | 0.1351 | -0.10581
0.0041406 | 0.23535 |  | 87.7909 |  | 0.09763 | -0.076355
0.0041602 | 0.24092 |  | 89.596 |  | 0.059709 | -0.04632
0.0041797 | 0.24507 |  | 91.0185 |  | 0.020215 | -0.015379
0.0041992 | 0.24909 |  | 92.4442 |  | -0.021223 | 0.016901
0.0042188 | 0.25223 |  | 93.3744 |  | -0.060945 | 0.048276
0.0042383 | 0.25458 |  | 94.035 |  | -0.099325 | 0.078221
0.0042578 | 0.2571 |  | 94.7278 |  | -0.13663 | 0.10731
0.0042773 | 0.25857 |  | 94.9429 |  | -0.17126 | 0.13441
0.0042969 | 0.25978 |  | 95.2623 |  | -0.20392 | 0.15976
0.0043164 | 0.26104 |  | 95.4612 |  | -0.23362 | 0.18308
0.0043359 | 0.26056 |  | 94.8894 |  | -0.25965 | 0.20324
0.0043555 | 0.25955 |  | 94.3238 |  | -0.28175 | 0.22032
0.004375 | 0.25855 |  | 93.5791 |  | -0.29862 | 0.23348
0.0043945 | 0.25658 |  | 92.4627 |  | -0.31202 | 0.24361
0.0044141 | 0.2545 |  | 91.4449 |  | -0.32197 | 0.25135
0.0044336 | 0.25152 |  | 89.9987 |  | -0.32538 | 0.25421
0.0044531 | 0.24751 |  | 88.2404 |  | -0.32434 | 0.25325
0.0044727 | 0.24361 |  | 86.4234 |  | -0.31985 | 0.24945
0.0044922 | 0.23881 |  | 84.2195 |  | -0.30828 | 0.24049
0.0045117 | 0.2335 |  | 82.0002 |  | -0.29267 | 0.22829
0.0045312 | 0.22759 |  | 79.4784 |  | -0.27481 | 0.21394
0.0045508 | 0.22024 |  | 76.5332 |  | -0.25113 | 0.19534
0.0045703 | 0.21365 |  | 73.7796 |  | -0.22403 | 0.17391
0.0045898 | 0.20664 |  | 70.6359 |  | -0.19388 | 0.15001
0.0046094 | 0.19774 |  | 67.1916 |  | -0.15926 | 0.12277
0.0046289 | 0.18983 |  | 63.911 |  | -0.12347 | 0.094209
0.0046484 | 0.18119 |  | 60.1424 |  | -0.085788 | 0.064514
0.004668 | 0.17125 |  | 56.3018 |  | -0.046003 | 0.033332
0.0046875 | 0.16218 |  | 52.5434 |  | -0.0067036 | 0.0022932
0.004707 | 0.15205 |  | 48.4123 |  | 0.033416 | -0.029013
0.0047266 | 0.14132 |  | 44.3684 |  | 0.073421 | -0.060536
0.0047461 | 0.13012 |  | 39.9253 |  | 0.11102 | -0.090295
0.0047656 | 0.11828 |  | 35.2629 |  | 0.14744 | -0.1186
0.0047852 | 0.1076 |  | 31.124 |  | 0.18154 | -0.14529
0.0048047 | 0.09585 |  | 26.4326 |  | 0.21244 | -0.16949
0.0048242 | 0.083084 |  | 21.6248 |  | 0.24142 | -0.192
0.0048437 | 0.071897 |  | 17.3324 |  | 0.2658 | -0.21113
0.0048633 | 0.059772 |  | 12.4369 |  | 0.28506 | -0.22603
0.0048828 | 0.046456 |  | 7.6122 |  | 0.30178 | -0.23855
0.0049023 | 0.03478 |  | 3.0981 |  | 0.3136 | -0.24778
0.0049219 | 0.02216 |  | -1.8972 |  | 0.32006 | -0.25298
0.0049414 | 0.0087927 |  | -6.6217 |  | 0.32274 | -0.25462
0.0049609 | -0.0030621 |  | -11.2574 |  | 0.32022 | -0.25231
0.0049805 | -0.015503 |  | -15.9875 |  | 0.31263 | -0.24623
0.005 | -0.027698 |  | -20.3251 |  | 0.30014 | -0.23631
0.0050195 | -0.039941 |  | -25.0645 |  | 0.2835 | -0.22306
0.0050391 | -0.053251 |  | -29.8602 |  | 0.26368 | -0.2072
0.0050586 | -0.065063 |  | -34.1015 |  | 0.23876 | -0.18764
0.0050781 | -0.076535 |  | -38.4771 |  | 0.2095 | -0.16453
0.0050977 | -0.088536 |  | -42.6867 |  | 0.17782 | -0.13922
0.0051172 | -0.099512 |  | -46.7114 |  | 0.14283 | -0.11173
0.0051367 | -0.11069 |  | -50.8993 |  | 0.10562 | -0.082589
0.0051563 | -0.12173 |  | -54.737 |  | 0.067974 | -0.052842
0.0051758 | -0.13184 |  | -58.5119 |  | 0.028766 | -0.022061
0.0051953 | -0.1418 |  | -62.0966 |  | -0.012158 | 0.010018
0.0052148 | -0.15093 |  | -65.3121 |  | -0.052443 | 0.041704
0.0052344 | -0.16028 |  | -68.9236 |  | -0.091095 | 0.072023
0.0052539 | -0.16959 |  | -72.1573 |  | -0.12873 | 0.10139
0.0052734 | -0.17727 |  | -74.9555 |  | -0.16445 | 0.12916
0.005293 | -0.18541 |  | -78.0087 |  | -0.19711 | 0.15458
0.0053125 | -0.19285 |  | -80.4276 |  | -0.22727 | 0.17803
0.005332 | -0.19895 |  | -82.7269 |  | -0.25449 | 0.19924
0.0053516 | -0.20641 |  | -85.2783 |  | -0.27707 | 0.21705
0.0053711 | -0.21248 |  | -87.2446 |  | -0.29544 | 0.23116
0.0053906 | -0.21739 |  | -89.1472 |  | -0.31002 | 0.2421
0.0054102 | -0.22315 |  | -90.848 |  | -0.31982 | 0.24974
0.0054297 | -0.22687 |  | -92.0684 |  | -0.32477 | 0.25357
0.0054492 | -0.23037 |  | -93.3509 |  | -0.32501 | 0.25372
0.0054687 | -0.23414 |  | -94.288 |  | -0.32024 | 0.25
0.0054883 | -0.23649 |  | -95.0863 |  | -0.31076 | 0.24241
0.0055078 | -0.23935 |  | -95.8701 |  | -0.29697 | 0.23153
0.0055273 | -0.24081 |  | -95.9254 |  | -0.27848 | 0.21708
0.0055469 | -0.24123 |  | -95.9948 |  | -0.25587 | 0.19917
0.0055664 | -0.24285 |  | -96.0473 |  | -0.22945 | 0.17821
0.0055859 | -0.24281 |  | -95.4909 |  | -0.19902 | 0.15431
0.0056055 | -0.24273 |  | -95.1934 |  | -0.16602 | 0.12822
0.005625 | -0.24277 |  | -94.3935 |  | -0.13096 | 0.10043
0.0056445 | -0.24052 |  | -92.9878 |  | -0.093364 | 0.070888
0.0056641 | -0.23959 |  | -91.9942 |  | -0.054021 | 0.039838
0.0056836 | -0.23862 |  | -90.3954 |  | -0.014155 | 0.0082389
0.0057031 | -0.23635 |  | -88.6926 |  | 0.02603 | -0.023347
0.0057227 | -0.23546 |  | -87.1194 |  | 0.065858 | -0.054496
0.0057422 | -0.23304 |  | -84.6292 |  | 0.10356 | -0.084098
0.0057617 | -0.23103 |  | -82.3073 |  | 0.13992 | -0.11257
0.0057812 | -0.23142 |  | -79.935 |  | 0.17501 | -0.14009
0.0058008 | -0.23027 |  | -76.8564 |  | 0.2065 | -0.16492
0.0058203 | -0.22993 |  | -74.1106 |  | 0.23528 | -0.18724
0.0058398 | -0.23127 |  | -71.0562 |  | 0.26124 | -0.20737
0.0058594 | -0.22946 |  | -67.5525 |  | 0.2818 | -0.22347
0.0058789 | -0.22516 |  | -64.4135 |  | 0.29839 | -0.23605
0.0058984 | -0.22031 |  | -60.5908 |  | 0.31154 | -0.24609
0.005918 | -0.21319 |  | -56.5238 |  | 0.31907 | -0.2519
0.0059375 | -0.2035 |  | -52.953 |  | 0.32216 | -0.25404
0.005957 | -0.19119 |  | -48.8335 |  | 0.32109 | -0.25309
0.0059766 | -0.17955 |  | -44.6318 |  | 0.31446 | -0.24766
0.0059961 | -0.16942 |  | -40.4754 |  | 0.30292 | -0.23842
0.0060156 | -0.15557 |  | -35.9225 |  | 0.28729 | -0.226
0.0060352 | -0.14292 |  | -31.5726 |  | 0.26754 | -0.21032
0.0060547 | -0.131 |  | -27.0781 |  | 0.24332 | -0.1914
0.0060742 | -0.11596 |  | -22.4413 |  | 0.21523 | -0.16912
0.0060938 | -0.10414 |  | -17.9991 |  | 0.18394 | -0.14422
0.0061133 | -0.090481 |  | -13.1576 |  | 0.14976 | -0.11736
0.0061328 | -0.073742 |  | -8.4018 |  | 0.11355 | -0.088808
0.0061523 | -0.059013 |  | -3.8922 |  | 0.075384 | -0.058657
0.0061719 | -0.042654 |  | 1.096 |  | 0.035714 | -0.027406
0.0061914 | -0.02664 |  | 5.7835 |  | -0.0045874 | 0.0041979
0.0062109 | -0.011395 |  | 10.243 |  | -0.044603 | 0.035562
0.0062305 | 0.0040238 |  | 15.0898 |  | -0.083566 | 0.06608
0.00625 | 0.019173 |  | 19.5603 |  | -0.12122 | 0.095609
0.0062695 | 0.035933 |  | 24.0617 |  | -0.1573 | 0.1237
0.0062891 | 0.051233 |  | 28.6694 |  | -0.19121 | 0.14993
0.0063086 | 0.066038 |  | 32.9715 |  | -0.2216 | 0.17374
0.0063281 | 0.081115 |  | 37.4547 |  | -0.2489 | 0.19492
0.0063477 | 0.094719 |  | 41.558 |  | -0.27291 | 0.21348
0.0063672 | 0.1089 |  | 45.5409 |  | -0.2918 | 0.22814
0.0063867 | 0.12268 |  | 49.7734 |  | -0.30666 | 0.23949
0.0064062 | 0.13496 |  | 53.4546 |  | -0.31794 | 0.24836
0.0064258 | 0.14699 |  | 57.2004 |  | -0.32429 | 0.25328
0.0064453 | 0.15859 |  | 61.0439 |  | -0.32513 | 0.25388
0.0064648 | 0.16855 |  | 64.3499 |  | -0.32081 | 0.25051
0.0064844 | 0.17792 |  | 67.6888 |  | -0.3124 | 0.24361
0.0065039 | 0.18674 |  | 70.8245 |  | -0.29934 | 0.23343
0.0065234 | 0.19472 |  | 73.7214 |  | -0.28156 | 0.2196
0.006543 | 0.20342 |  | 76.7858 |  | -0.26065 | 0.20279
0.0065625 | 0.21109 |  | 79.3465 |  | -0.23524 | 0.18271
0.006582 | 0.2178 |  | 81.7962 |  | -0.20485 | 0.15881
0.0066016 | 0.22484 |  | 84.2174 |  | -0.17243 | 0.13292
0.0066211 | 0.2302 |  | 85.876 |  | -0.13795 | 0.10568
0.0066406 | 0.23552 |  | 87.8969 |  | -0.10044 | 0.076259
0.0066602 | 0.24169 |  | 89.9977 |  | -0.061583 | 0.045644
0.0066797 | 0.24538 |  | 91.2 |  | -0.021948 | 0.014441
0.0066992 | 0.24876 |  | 92.4438 |  | 0.018275 | -0.017387
0.0067187 | 0.25284 |  | 93.4918 |  | 0.05805 | -0.048477
0.0067383 | 0.25461 |  | 94.1196 |  | 0.09654 | -0.078479
0.0067578 | 0.25695 |  | 94.8934 |  | 0.13307 | -0.10742
0.0067773 | 0.25957 |  | 95.3448 |  | 0.1682 | -0.13478
0.0067969 | 0.26017 |  | 95.4631 |  | 0.20111 | -0.16034
0.0068164 | 0.26118 |  | 95.388 |  | 0.23016 | -0.18315
0.0068359 | 0.26083 |  | 94.8934 |  | 0.2563 | -0.2035
0.0068555 | 0.25959 |  | 94.4364 |  | 0.27865 | -0.22109
0.006875 | 0.25903 |  | 93.6988 |  | 0.29553 | -0.23416
0.0068945 | 0.25669 |  | 92.4405 |  | 0.30856 | -0.24393
0.0069141 | 0.25453 |  | 91.4763 |  | 0.31806 | -0.25115
0.0069336 | 0.25192 |  | 90.1065 |  | 0.32243 | -0.25458
0.0069531 | 0.24694 |  | 88.107 |  | 0.3215 | -0.25384
0.0069727 | 0.24313 |  | 86.4121 |  | 0.31574 | -0.24879
0.0069922 | 0.23897 |  | 84.387 |  | 0.30529 | -0.24017
0.0070117 | 0.23303 |  | 81.9632 |  | 0.29033 | -0.22853
0.0070313 | 0.22716 |  | 79.5018 |  | 0.27117 | -0.21349
0.0070508 | 0.22021 |  | 76.6077 |  | 0.24864 | -0.19557
0.0070703 | 0.21329 |  | 73.7158 |  | 0.22169 | -0.1741
0.0070898 | 0.20605 |  | 70.661 |  | 0.18948 | -0.14882
0.0071094 | 0.19777 |  | 67.2607 |  | 0.15594 | -0.12229
0.0071289 | 0.19028 |  | 64.0646 |  | 0.12098 | -0.094606
0.0071484 | 0.18121 |  | 60.3186 |  | 0.082177 | -0.064419
0.007168 | 0.17087 |  | 56.231 |  | 0.042979 | -0.033492
0.0071875 | 0.16202 |  | 52.5656 |  | 0.0033979 | -0.0021979
0.007207 | 0.15174 |  | 48.4492 |  | -0.03755 | 0.029795
0.0072266 | 0.14055 |  | 44.1834 |  | -0.076683 | 0.06055
0.0072461 | 0.13075 |  | 40.0683 |  | -0.11441 | 0.090079
0.0072656 | 0.11935 |  | 35.5708 |  | -0.151 | 0.11858
0.0072852 | 0.10718 |  | 31.134 |  | -0.18496 | 0.14511
0.0073047 | 0.095877 |  | 26.5104 |  | -0.21714 | 0.17007
0.0073242 | 0.083688 |  | 21.8192 |  | -0.2455 | 0.19221
0.0073437 | 0.072158 |  | 17.47 |  | -0.26885 | 0.21059
0.0073633 | 0.060124 |  | 12.6355 |  | -0.28915 | 0.22608
0.0073828 | 0.047117 |  | 7.8314 |  | -0.30533 | 0.2384
0.0074023 | 0.03549 |  | 3.354 |  | -0.31718 | 0.24773
0.0074219 | 0.022454 |  | -1.6944 |  | -0.3245 | 0.25343
0.0074414 | 0.0098041 |  | -6.4076 |  | -0.32625 | 0.25474
0.0074609 | -0.0014762 |  | -10.8071 |  | -0.32363 | 0.2525
0.0074805 | -0.014778 |  | -15.7413 |  | -0.31556 | 0.2461
0.0075 | -0.027212 |  | -20.2882 |  | -0.30287 | 0.2361
0.0075195 | -0.039423 |  | -24.8731 |  | -0.28727 | 0.22361
0.0075391 | -0.052533 |  | -29.6362 |  | -0.26653 | 0.20747
0.0075586 | -0.063826 |  | -33.7538 |  | -0.2412 | 0.18759
0.0075781 | -0.075734 |  | -38.1659 |  | -0.21247 | 0.16467
0.0075977 | -0.087627 |  | -42.4929 |  | -0.1798 | 0.13879
0.0076172 | -0.098013 |  | -46.3584 |  | -0.14512 | 0.11134
0.0076367 | -0.10992 |  | -50.7161 |  | -0.10929 | 0.083134
0.0076562 | -0.12115 |  | -54.6298 |  | -0.070905 | 0.052975
0.0076758 | -0.13052 |  | -58.1154 |  | -0.030903 | 0.021329
0.0076953 | -0.14092 |  | -61.8419 |  | 0.0096489 | -0.010577
0.0077148 | -0.15047 |  | -65.1708 |  | 0.049913 | -0.042096
0.0077344 | -0.15912 |  | -68.5364 |  | 0.088221 | -0.072186
0.0077539 | -0.16857 |  | -71.8435 |  | 0.12513 | -0.10111
0.0077734 | -0.17689 |  | -74.8338 |  | 0.16031 | -0.12866
0.007793 | -0.18481 |  | -77.8069 |  | 0.19336 | -0.15446
0.0078125 | -0.19191 |  | -80.0675 |  | 0.22448 | -0.17867
0.007832 | -0.19807 |  | -82.3864 |  | 0.25134 | -0.1998
0.0078516 | -0.20566 |  | -85.0973 |  | 0.27345 | -0.21712
0.0078711 | -0.21166 |  | -86.9656 |  | 0.2917 | -0.23099
0.0078906 | -0.21659 |  | -88.8131 |  | 0.30581 | -0.2418
0.0079102 | -0.22226 |  | -90.6217 |  | 0.31605 | -0.24982
0.0079297 | -0.22553 |  | -91.6118 |  | 0.32147 | -0.25393
0.0079492 | -0.22902 |  | -92.925 |  | 0.32171 | -0.25392
0.0079688 | -0.23366 |  | -94.1822 |  | 0.31758 | -0.25029
0.0079883 | -0.23626 |  | -94.8764 |  | 0.30727 | -0.24207
0.0080078 | -0.23868 |  | -95.6678 |  | 0.29247 | -0.23022
0.0080273 | -0.24048 |  | -95.8233 |  | 0.27593 | -0.21669
0.0080469 | -0.24081 |  | -95.6994 |  | 0.25378 | -0.19944
0.0080664 | -0.2421 |  | -95.8764 |  | 0.22626 | -0.17788
0.0080859 | -0.24242 |  | -95.4628 |  | 0.1967 | -0.15414
0.0081055 | -0.2417 |  | -94.8783 |  | 0.16329 | -0.1278
0.008125 | -0.24163 |  | -94.173 |  | 0.12704 | -0.099471
0.0081445 | -0.24023 |  | -92.9644 |  | 0.090067 | -0.070413
0.0081641 | -0.23855 |  | -91.8654 |  | 0.051301 | -0.039908
0.0081836 | -0.23673 |  | -90.3899 |  | 0.011116 | -0.0083231
0.0082031 | -0.23419 |  | -88.5586 |  | -0.029625 | 0.023574
0.0082227 | -0.23281 |  | -86.8119 |  | -0.069456 | 0.054779
0.0082422 | -0.23053 |  | -84.5429 |  | -0.10715 | 0.084464
0.0082617 | -0.22813 |  | -82.2919 |  | -0.14387 | 0.11315
0.0082813 | -0.22742 |  | -79.9199 |  | -0.17864 | 0.14018
0.0083008 | -0.22566 |  | -76.7746 |  | -0.21011 | 0.16485
0.0083203 | -0.22612 |  | -73.8996 |  | -0.23975 | 0.18785
0.0083398 | -0.22888 |  | -70.9074 |  | -0.26549 | 0.20789
0.0083594 | -0.22741 |  | -67.5025 |  | -0.2855 | 0.22365
0.0083789 | -0.22515 |  | -64.4214 |  | -0.30219 | 0.23631
0.0083984 | -0.222 |  | -60.6782 |  | -0.31494 | 0.24603
0.008418 | -0.2127 |  | -56.5886 |  | -0.32292 | 0.25229
0.0084375 | -0.20259 |  | -52.861 |  | -0.32625 | 0.25485
0.008457 | -0.19335 |  | -48.6992 |  | -0.3241 | 0.25319
0.0084766 | -0.18208 |  | -44.6669 |  | -0.31783 | 0.24803
0.0084961 | -0.17111 |  | -40.5712 |  | -0.30644 | 0.239
0.0085156 | -0.15846 |  | -35.8923 |  | -0.28974 | 0.22586
0.0085352 | -0.14389 |  | -31.6236 |  | -0.27067 | 0.21062
0.0085547 | -0.13016 |  | -27.1728 |  | -0.24685 | 0.19207
0.0085742 | -0.11615 |  | -22.3012 |  | -0.21766 | 0.16913
0.0085938 | -0.10247 |  | -17.927 |  | -0.18685 | 0.1444
0.0086133 | -0.088739 |  | -13.2752 |  | -0.15293 | 0.11767
0.0086328 | -0.074467 |  | -8.3986 |  | -0.11587 | 0.08858
0.0086523 | -0.059649 |  | -3.8816 |  | -0.078088 | 0.058691
0.0086719 | -0.043705 |  | 0.89775 |  | -0.03855 | 0.027529
0.0086914 | -0.028262 |  | 5.6252 |  | 0.0018343 | -0.0043221
0.0087109 | -0.012736 |  | 10.3394 |  | 0.041869 | -0.035652
0.0087305 | 0.0042662 |  | 15.0754 |  | 0.081172 | -0.06638
0.00875 | 0.019575 |  | 19.3226 |  | 0.11829 | -0.095746
0.0087695 | 0.034588 |  | 24.0383 |  | 0.15404 | -0.1237
0.0087891 | 0.051535 |  | 28.7823 |  | 0.18813 | -0.15019
0.0088086 | 0.065687 |  | 32.8121 |  | 0.21863 | -0.17419
0.0088281 | 0.079735 |  | 37.2513 |  | 0.24606 | -0.19563
0.0088477 | 0.095284 |  | 41.6164 |  | 0.27013 | -0.21428
0.0088672 | 0.10816 |  | 45.5076 |  | 0.28919 | -0.22904
0.0088867 | 0.12154 |  | 49.6816 |  | 0.30391 | -0.2403
0.0089062 | 0.13507 |  | 53.584 |  | 0.31488 | -0.24868
0.0089258 | 0.14669 |  | 57.3369 |  | 0.32107 | -0.25333
0.0089453 | 0.15835 |  | 61.0319 |  | 0.32254 | -0.25425
0.0089648 | 0.16824 |  | 64.2105 |  | 0.31903 | -0.25137
0.0089844 | 0.17762 |  | 67.8128 |  | 0.31003 | -0.24411
0.0090039 | 0.18738 |  | 71.1173 |  | 0.29665 | -0.2334
0.0090234 | 0.19471 |  | 73.5999 |  | 0.27942 | -0.21969
0.009043 | 0.20289 |  | 76.7263 |  | 0.25835 | -0.20295
0.0090625 | 0.21184 |  | 79.5397 |  | 0.23298 | -0.18299
0.009082 | 0.21815 |  | 81.7391 |  | 0.20306 | -0.15941
0.0091016 | 0.22491 |  | 84.2975 |  | 0.17005 | -0.13319
0.0091211 | 0.23117 |  | 86.269 |  | 0.13495 | -0.10544
0.0091406 | 0.23555 |  | 87.9663 |  | 0.097989 | -0.076514
0.0091602 | 0.24108 |  | 89.8141 |  | 0.059349 | -0.046302
0.0091797 | 0.24571 |  | 91.2941 |  | 0.019619 | -0.01505
0.0091992 | 0.2494 |  | 92.7571 |  | -0.020414 | 0.016523
0.0092187 | 0.25292 |  | 93.6115 |  | -0.061053 | 0.048254
0.0092383 | 0.25462 |  | 94.1349 |  | -0.10043 | 0.078944
0.0092578 | 0.25749 |  | 95.1403 |  | -0.13636 | 0.10731
0.0092773 | 0.25967 |  | 95.3959 |  | -0.17092 | 0.13423
0.0092969 | 0.25949 |  | 95.2705 |  | -0.20421 | 0.15999
0.0093164 | 0.2607 |  | 95.4817 |  | -0.23378 | 0.18327
0.0093359 | 0.26097 |  | 95.0126 |  | -0.25987 | 0.20356
0.0093555 | 0.2596 |  | 94.4058 |  | -0.28193 | 0.22065
0.009375 | 0.25894 |  | 93.78 |  | -0.29918 | 0.23399
0.0093945 | 0.25688 |  | 92.6105 |  | -0.31232 | 0.24406
0.0094141 | 0.25424 |  | 91.6197 |  | -0.32101 | 0.25091
0.0094336 | 0.25168 |  | 90.2476 |  | -0.3256 | 0.25421
0.0094531 | 0.24739 |  | 88.3207 |  | -0.32543 | 0.25403
0.0094727 | 0.2435 |  | 86.5847 |  | -0.31905 | 0.24927
0.0094922 | 0.23872 |  | 84.3241 |  | -0.30846 | 0.24056
0.0095117 | 0.23246 |  | 81.8418 |  | -0.29386 | 0.22887
0.0095312 | 0.22763 |  | 79.6552 |  | -0.27404 | 0.21339
0.0095508 | 0.22093 |  | 76.7976 |  | -0.25101 | 0.19511
0.0095703 | 0.21306 |  | 73.7088 |  | -0.22447 | 0.17418
0.0095898 | 0.20664 |  | 70.7478 |  | -0.19351 | 0.14965
0.0096094 | 0.1984 |  | 67.3379 |  | -0.15969 | 0.12288
0.0096289 | 0.18952 |  | 63.9069 |  | -0.12339 | 0.094522
0.0096484 | 0.18115 |  | 60.2752 |  | -0.085292 | 0.064419
0.009668 | 0.1715 |  | 56.4162 |  | -0.045961 | 0.033391
0.0096875 | 0.16197 |  | 52.6353 |  | -0.0060221 | 0.0020646
0.009707 | 0.15214 |  | 48.4227 |  | 0.033034 | -0.028839
0.0097266 | 0.14123 |  | 44.3197 |  | 0.072577 | -0.05967
0.0097461 | 0.1308 |  | 40.2141 |  | 0.11166 | -0.090444
0.0097656 | 0.11946 |  | 35.4244 |  | 0.14716 | -0.11868
0.0097852 | 0.10766 |  | 31.016 |  | 0.18112 | -0.14474
0.0098047 | 0.096645 |  | 26.7662 |  | 0.2129 | -0.16973
0.0098242 | 0.084387 |  | 21.9911 |  | 0.2404 | -0.19152
0.0098438 | 0.072108 |  | 17.3416 |  | 0.26526 | -0.21063
0.0098633 | 0.059885 |  | 12.5574 |  | 0.28557 | -0.22664
0.0098828 | 0.047201 |  | 7.8469 |  | 0.30084 | -0.23813
0.0099023 | 0.03557 |  | 3.2741 |  | 0.31299 | -0.24729
0.0099219 | 0.022518 |  | -1.747 |  | 0.32012 | -0.25306
0.0099414 | 0.0098511 |  | -6.2963 |  | 0.32226 | -0.25424
0.0099609 | -0.0015785 |  | -10.8726 |  | 0.31979 | -0.25209
0.0099805 | -0.015314 |  | -16.0002 |  | 0.31155 | -0.24549
0.01 | -0.02755 |  | -20.3024 |  | 0.29953 | -0.23556
0.01002 | -0.038982 |  | -24.8058 |  | 0.28398 | -0.22326
0.010039 | -0.05278 |  | -29.746 |  | 0.263 | -0.20673
0.010059 | -0.06446 |  | -33.8233 |  | 0.23786 | -0.18678
0.010078 | -0.075406 |  | -38.1051 |  | 0.20897 | -0.16405
0.010098 | -0.087778 |  | -42.501 |  | 0.17646 | -0.13842
0.010117 | -0.098973 |  | -46.5327 |  | 0.14226 | -0.11157
0.010137 | -0.11026 |  | -50.765 |  | 0.10577 | -0.083045
0.010156 | -0.12082 |  | -54.4508 |  | 0.067103 | -0.052483
0.010176 | -0.13061 |  | -58.0899 |  | 0.027467 | -0.021313
0.010195 | -0.14141 |  | -62.0484 |  | -0.013611 | 0.01083
0.010215 | -0.15048 |  | -65.2183 |  | -0.053742 | 0.042491
0.010234 | -0.15947 |  | -68.6502 |  | -0.091994 | 0.072395
0.010254 | -0.16939 |  | -72.2011 |  | -0.12919 | 0.10162
0.010273 | -0.17667 |  | -74.6452 |  | -0.16408 | 0.12905
0.010293 | -0.18436 |  | -77.5214 |  | -0.19782 | 0.15505
0.010313 | -0.19302 |  | -80.5176 |  | -0.22896 | 0.17941
0.010332 | -0.19933 |  | -82.7346 |  | -0.25506 | 0.19976
0.010352 | -0.20582 |  | -85.089 |  | -0.27774 | 0.2172
0.010371 | -0.21192 |  | -87.0614 |  | -0.29596 | 0.23143
0.010391 | -0.21679 |  | -88.8979 |  | -0.30947 | 0.24172
0.01041 | -0.2223 |  | -90.7294 |  | -0.32011 | 0.24986
0.01043 | -0.2265 |  | -91.9479 |  | -0.32556 | 0.25411
0.010449 | -0.23047 |  | -93.373 |  | -0.32543 | 0.25397
0.010469 | -0.23432 |  | -94.4121 |  | -0.32114 | 0.25059
0.010488 | -0.23603 |  | -94.8594 |  | -0.31075 | 0.24224
0.010508 | -0.23868 |  | -95.6952 |  | -0.29639 | 0.23069
0.010527 | -0.2411 |  | -96.0725 |  | -0.27929 | 0.21724
0.010547 | -0.24132 |  | -95.9955 |  | -0.2565 | 0.19955
0.010566 | -0.24229 |  | -96.0587 |  | -0.23008 | 0.17874
0.010586 | -0.24269 |  | -95.639 |  | -0.20028 | 0.15514
0.010605 | -0.24221 |  | -95.0688 |  | -0.16614 | 0.12817
0.010625 | -0.24207 |  | -94.3769 |  | -0.13067 | 0.10017
0.010645 | -0.24031 |  | -93.1519 |  | -0.09366 | 0.070885
0.010664 | -0.2387 |  | -92.0046 |  | -0.05466 | 0.040118
0.010684 | -0.23728 |  | -90.5384 |  | -0.014816 | 0.0089375
0.010703 | -0.23483 |  | -88.7401 |  | 0.025861 | -0.02314
0.010723 | -0.23357 |  | -87.083 |  | 0.065346 | -0.054283
0.010742 | -0.23123 |  | -84.7721 |  | 0.10314 | -0.08391
0.010762 | -0.22818 |  | -82.3353 |  | 0.14016 | -0.11292
0.010781 | -0.22765 |  | -79.9996 |  | 0.17427 | -0.13962
0.010801 | -0.22643 |  | -77.0679 |  | 0.20555 | -0.16429
0.01082 | -0.22431 |  | -74.1959 |  | 0.23518 | -0.18725
0.01084 | -0.22402 |  | -70.9924 |  | 0.26055 | -0.20678
0.010859 | -0.22549 |  | -67.4873 |  | 0.28116 | -0.223
0.010879 | -0.22569 |  | -64.4509 |  | 0.29812 | -0.23599
0.010898 | -0.22056 |  | -60.78 |  | 0.3105 | -0.24547
0.010918 | -0.21368 |  | -56.811 |  | 0.31859 | -0.2517
0.010937 | -0.20861 |  | -53.0742 |  | 0.32196 | -0.25386
0.010957 | -0.19872 |  | -48.784 |  | 0.32003 | -0.25218
0.010977 | -0.18382 |  | -44.6789 |  | 0.3137 | -0.2471
0.010996 | -0.17129 |  | -40.5965 |  | 0.30213 | -0.23785
0.011016 | -0.15756 |  | -36.0415 |  | 0.28634 | -0.22531
0.011035 | -0.14276 |  | -31.6968 |  | 0.26704 | -0.20992
0.011055 | -0.13043 |  | -27.1384 |  | 0.24262 | -0.19077
0.011074 | -0.11602 |  | -22.4548 |  | 0.2146 | -0.16864
0.011094 | -0.10262 |  | -18.025 |  | 0.18337 | -0.14388
0.011113 | -0.089313 |  | -13.187 |  | 0.14872 | -0.11652
0.011133 | -0.073065 |  | -8.414 |  | 0.11255 | -0.087967
0.011152 | -0.058875 |  | -3.9314 |  | 0.07467 | -0.058271
0.011172 | -0.043977 |  | 0.9911 |  | 0.034899 | -0.02705
0.011191 | -0.027323 |  | 5.6557 |  | -0.0053208 | 0.0046673
0.011211 | -0.011728 |  | 10.1821 |  | -0.04573 | 0.036416
0.01123 | 0.0040837 |  | 15.0898 |  | -0.085233 | 0.067279
0.01125 | 0.019686 |  | 19.5078 |  | -0.1221 | 0.096147
0.01127 | 0.034593 |  | 24.0229 |  | -0.15784 | 0.12404
0.011289 | 0.049964 |  | 28.6497 |  | -0.19191 | 0.15054
0.011309 | 0.065303 |  | 32.8648 |  | -0.22276 | 0.17467
0.011328 | 0.080036 |  | 37.3881 |  | -0.25081 | 0.1965
0.011348 | 0.094687 |  | 41.5086 |  | -0.27361 | 0.21427
0.011367 | 0.10831 |  | 45.4153 |  | -0.29229 | 0.22862
0.011387 | 0.12221 |  | 49.7286 |  | -0.3083 | 0.2407
0.011406 | 0.13568 |  | 53.4394 |  | -0.31881 | 0.24896
0.011426 | 0.1465 |  | 57.1296 |  | -0.32488 | 0.25377
0.011445 | 0.15795 |  | 60.9716 |  | -0.3264 | 0.25482
0.011465 | 0.1682 |  | 64.1722 |  | -0.32181 | 0.25117
0.011484 | 0.17716 |  | 67.6213 |  | -0.31309 | 0.24427
0.011504 | 0.18702 |  | 70.907 |  | -0.3003 | 0.23412
0.011523 | 0.1943 |  | 73.5272 |  | -0.28285 | 0.22043
0.011543 | 0.20242 |  | 76.506 |  | -0.26147 | 0.20361
0.011562 | 0.21094 |  | 79.162 |  | -0.23559 | 0.18302
0.011582 | 0.2172 |  | 81.5734 |  | -0.20605 | 0.15961
0.011602 | 0.22454 |  | 84.1741 |  | -0.17347 | 0.13396
0.011621 | 0.23013 |  | 85.9012 |  | -0.13771 | 0.10583
0.011641 | 0.23474 |  | 87.6171 |  | -0.10124 | 0.077006
0.01166 | 0.24085 |  | 89.6363 |  | -0.063183 | 0.046882
0.01168 | 0.24525 |  | 91.0363 |  | -0.022432 | 0.014857
0.011699 | 0.24881 |  | 92.3566 |  | 0.017502 | -0.016592
0.011719 | 0.25231 |  | 93.3239 |  | 0.057212 | -0.047784
0.011738 | 0.25464 |  | 93.9133 |  | 0.096203 | -0.07835
0.011758 | 0.25681 |  | 94.7319 |  | 0.13219 | -0.10663
0.011777 | 0.25836 |  | 94.9898 |  | 0.16719 | -0.13388
0.011797 | 0.25898 |  | 95.1007 |  | 0.19988 | -0.15941
0.011816 | 0.2603 |  | 95.3907 |  | 0.22931 | -0.18246
0.011836 | 0.2604 |  | 94.8249 |  | 0.25622 | -0.20339
0.011855 | 0.25918 |  | 94.2069 |  | 0.27722 | -0.21991
0.011875 | 0.25851 |  | 93.6065 |  | 0.29397 | -0.23276
0.011895 | 0.25598 |  | 92.3727 |  | 0.30848 | -0.24356
0.011914 | 0.25329 |  | 91.3111 |  | 0.31699 | -0.25027
0.011934 | 0.25102 |  | 89.8984 |  | 0.32069 | -0.25316
0.011953 | 0.24707 |  | 88.1696 |  | 0.32062 | -0.25277
0.011973 | 0.24332 |  | 86.5191 |  | 0.31469 | -0.24783
0.011992 | 0.23832 |  | 84.0472 |  | 0.30411 | -0.23932
0.012012 | 0.23189 |  | 81.6385 |  | 0.2892 | -0.22745
0.012031 | 0.22665 |  | 79.3953 |  | 0.27026 | -0.21231
0.012051 | 0.22025 |  | 76.3758 |  | 0.24729 | -0.1943
0.01207 | 0.21296 |  | 73.5508 |  | 0.21916 | -0.17227
0.01209 | 0.20649 |  | 70.601 |  | 0.18851 | -0.14772
0.012109 | 0.19793 |  | 66.9956 |  | 0.1554 | -0.12154
0.012129 | 0.18894 |  | 63.7179 |  | 0.11849 | -0.092771
0.012148 | 0.18077 |  | 60.17 |  | 0.081137 | -0.063308
0.012168 | 0.17091 |  | 56.1877 |  | 0.042449 | -0.032794
0.012188 | 0.16142 |  | 52.4268 |  | 0.0011342 | -0.00041337
0.012207 | 0.15146 |  | 48.2648 |  | -0.039011 | 0.031145
0.012227 | 0.14038 |  | 44.1203 |  | -0.078264 | 0.061766
0.012246 | 0.13026 |  | 40.0187 |  | -0.11653 | 0.091634
0.012266 | 0.11895 |  | 35.3591 |  | -0.15184 | 0.11947
0.012285 | 0.107 |  | 31.0002 |  | -0.18624 | 0.14623
0.012305 | 0.095385 |  | 26.4177 |  | -0.21822 | 0.1711
0.012324 | 0.083181 |  | 21.534 |  | -0.24599 | 0.19274
0.012344 | 0.071474 |  | 17.2711 |  | -0.27094 | 0.21201
0.012363 | 0.059505 |  | 12.5497 |  | -0.29063 | 0.22754
0.012383 | 0.046705 |  | 7.5719 |  | -0.30572 | 0.23919
0.012402 | 0.034157 |  | 2.9267 |  | -0.31832 | 0.24859
0.012422 | 0.021521 |  | -1.9864 |  | -0.32537 | 0.25412
0.012441 | 0.0091618 |  | -6.5538 |  | -0.32724 | 0.25552
0.012461 | -0.0028286 |  | -11.0741 |  | -0.32476 | 0.25344
0.01248 | -0.015847 |  | -15.9711 |  | -0.31651 | 0.24696
0.0125 | -0.02829 |  | -20.4558 |  | -0.30402 | 0.23693
0.01252 | -0.040375 |  | -25.187 |  | -0.28744 | 0.22392
0.012539 | -0.053429 |  | -29.9894 |  | -0.26686 | 0.20783
0.012559 | -0.064626 |  | -33.9665 |  | -0.24233 | 0.18839
0.012578 | -0.075996 |  | -38.3153 |  | -0.21275 | 0.16505
0.012598 | -0.08864 |  | -42.7347 |  | -0.18085 | 0.13962
0.012617 | -0.099339 |  | -46.6328 |  | -0.14638 | 0.11243
0.012637 | -0.11105 |  | -50.971 |  | -0.10867 | 0.082982
0.012656 | -0.12261 |  | -54.9045 |  | -0.071373 | 0.053336
0.012676 | -0.13173 |  | -58.3882 |  | -0.032027 | 0.022328
0.012695 | -0.14198 |  | -62.1452 |  | 0.0094625 | -0.010241
0.012715 | -0.15159 |  | -65.4416 |  | 0.048505 | -0.041139
0.012734 | -0.16028 |  | -68.7826 |  | 0.087898 | -0.071753
0.012754 | -0.16995 |  | -72.2744 |  | 0.12602 | -0.10172
0.012773 | -0.17805 |  | -75.1234 |  | 0.15964 | -0.12837
0.012793 | -0.18554 |  | -77.9381 |  | 0.19299 | -0.15415
0.012812 | -0.19303 |  | -80.5216 |  | 0.22406 | -0.17845
0.012832 | -0.19939 |  | -82.7612 |  | 0.25031 | -0.1991
0.012852 | -0.20645 |  | -85.291 |  | 0.27352 | -0.21713
0.012871 | -0.21274 |  | -87.3394 |  | 0.29157 | -0.23097
0.012891 | -0.21773 |  | -89.144 |  | 0.30531 | -0.24127
0.01291 | -0.22306 |  | -90.9278 |  | 0.31591 | -0.24952
0.01293 | -0.22685 |  | -92.0336 |  | 0.32058 | -0.25319
0.012949 | -0.23066 |  | -93.323 |  | 0.3211 | -0.2532
0.012969 | -0.23471 |  | -94.4844 |  | 0.31719 | -0.24987
0.012988 | -0.23694 |  | -95.1233 |  | 0.30625 | -0.2413
0.013008 | -0.23963 |  | -95.923 |  | 0.29246 | -0.23011
0.013027 | -0.2414 |  | -96.0552 |  | 0.27527 | -0.21637
0.013047 | -0.24176 |  | -95.9613 |  | 0.25227 | -0.19839
0.013066 | -0.24339 |  | -96.2378 |  | 0.22639 | -0.17779
0.013086 | -0.24372 |  | -95.7666 |  | 0.19598 | -0.15387
0.013105 | -0.24282 |  | -95.112 |  | 0.16213 | -0.12709
0.013125 | -0.2428 |  | -94.4935 |  | 0.12716 | -0.099382
0.013145 | -0.24169 |  | -93.2421 |  | 0.088917 | -0.069654
0.013164 | -0.23988 |  | -92.0925 |  | 0.050633 | -0.039322
0.013184 | -0.2387 |  | -90.6916 |  | 0.011288 | -0.0083913
0.013203 | -0.23695 |  | -88.8326 |  | -0.030929 | 0.024537
0.013223 | -0.23505 |  | -87.1582 |  | -0.069909 | 0.055486
0.013242 | -0.23355 |  | -84.862 |  | -0.10758 | 0.084798
0.013262 | -0.23171 |  | -82.3874 |  | -0.14523 | 0.11402
0.013281 | -0.23032 |  | -80.1265 |  | -0.17864 | 0.14027
0.013301 | -0.2299 |  | -77.1035 |  | -0.21078 | 0.16524
0.01332 | -0.23015 |  | -74.2711 |  | -0.24099 | 0.18877
0.01334 | -0.22986 |  | -71.4158 |  | -0.26563 | 0.20804
0.013359 | -0.22689 |  | -67.6891 |  | -0.28641 | 0.22416
0.013379 | -0.22444 |  | -64.3046 |  | -0.3028 | 0.23661
0.013398 | -0.22049 |  | -60.886 |  | -0.31493 | 0.24583
0.013418 | -0.21096 |  | -56.9777 |  | -0.32388 | 0.25286
0.013437 | -0.20389 |  | -53.1183 |  | -0.3272 | 0.25542
0.013457 | -0.19546 |  | -48.9355 |  | -0.32537 | 0.25391
0.013477 | -0.18131 |  | -44.7455 |  | -0.31852 | 0.24852
0.013496 | -0.16949 |  | -40.586 |  | -0.30578 | 0.23849
0.013516 | -0.1574 |  | -36.1008 |  | -0.29065 | 0.22638
0.013535 | -0.14516 |  | -31.7866 |  | -0.27154 | 0.21142
0.013555 | -0.13306 |  | -27.2379 |  | -0.24687 | 0.19221
0.013574 | -0.11859 |  | -22.5068 |  | -0.21969 | 0.17042
0.013594 | -0.10468 |  | -18.1807 |  | -0.18762 | 0.14503
0.013613 | -0.089224 |  | -13.3389 |  | -0.15238 | 0.11723
0.013633 | -0.073257 |  | -8.3957 |  | -0.11699 | 0.089147
0.013652 | -0.058935 |  | -3.8615 |  | -0.078675 | 0.059161
0.013672 | -0.044327 |  | 0.97595 |  | -0.039531 | 0.028232
0.013691 | -0.029449 |  | 5.4312 |  | 4.7972e-05 | -0.0030441
0.013711 | -0.014239 |  | 9.9443 |  | 0.040974 | -0.035138
0.01373 | 0.0025314 |  | 14.9797 |  | 0.080003 | -0.065802
0.01375 | 0.02001 |  | 19.4789 |  | 0.11786 | -0.095363
0.01377 | 0.03606 |  | 24.0872 |  | 0.15372 | -0.12356
0.013789 | 0.051553 |  | 28.6548 |  | 0.18585 | -0.1488
0.013809 | 0.066345 |  | 32.6325 |  | 0.21701 | -0.17286
0.013828 | 0.080648 |  | 37.1958 |  | 0.24536 | -0.19495
0.013848 | 0.095127 |  | 41.5997 |  | 0.26869 | -0.21331
0.013867 | 0.10805 |  | 45.3789 |  | 0.28845 | -0.22861
0.013887 | 0.12169 |  | 49.5913 |  | 0.30289 | -0.23964
0.013906 | 0.1353 |  | 53.47 |  | 0.31289 | -0.24722
0.013926 | 0.14663 |  | 57.0923 |  | 0.31972 | -0.25237
0.013945 | 0.15842 |  | 60.9035 |  | 0.32085 | -0.25318
0.013965 | 0.16843 |  | 64.1114 |  | 0.31811 | -0.25077
0.013984 | 0.17699 |  | 67.4655 |  | 0.31006 | -0.24424
0.014004 | 0.18686 |  | 70.8525 |  | 0.29468 | -0.2322
0.014023 | 0.19503 |  | 73.6641 |  | 0.27791 | -0.21854
0.014043 | 0.20274 |  | 76.6146 |  | 0.25756 | -0.20235
0.014063 | 0.21078 |  | 79.104 |  | 0.23077 | -0.18161
0.014082 | 0.21747 |  | 81.435 |  | 0.20226 | -0.15878
0.014102 | 0.22471 |  | 84.0449 |  | 0.16965 | -0.13294
0.014121 | 0.23085 |  | 85.937 |  | 0.1333 | -0.10441
0.014141 | 0.23571 |  | 87.8731 |  | 0.09693 | -0.075536
0.01416 | 0.24127 |  | 89.7627 |  | 0.057991 | -0.04513
0.01418 | 0.24507 |  | 90.8168 |  | 0.018152 | -0.013823
0.014199 | 0.24854 |  | 92.181 |  | -0.021527 | 0.017475
0.014219 | 0.25242 |  | 93.3579 |  | -0.062406 | 0.049269
0.014238 | 0.2542 |  | 93.8584 |  | -0.10061 | 0.079334
0.014258 | 0.25656 |  | 94.6961 |  | -0.13696 | 0.10773
0.014277 | 0.25917 |  | 95.142 |  | -0.17291 | 0.13541
0.014297 | 0.2596 |  | 95.1339 |  | -0.20475 | 0.16053
0.014316 | 0.2602 |  | 95.2045 |  | -0.23423 | 0.18358
0.014336 | 0.26035 |  | 94.6452 |  | -0.26108 | 0.20426
0.014355 | 0.2589 |  | 94.0341 |  | -0.28195 | 0.22071
0.014375 | 0.25789 |  | 93.4832 |  | -0.29967 | 0.23419
0.014395 | 0.25632 |  | 92.3936 |  | -0.31349 | 0.24483
0.014414 | 0.25371 |  | 91.3434 |  | -0.32167 | 0.25148
0.014434 | 0.2509 |  | 89.8282 |  | -0.32625 | 0.25474
0.014453 | 0.24679 |  | 87.8954 |  | -0.32543 | 0.25404
0.014473 | 0.24283 |  | 86.2818 |  | -0.31938 | 0.24929
0.014492 | 0.2382 |  | 84.1163 |  | -0.3091 | 0.24112
0.014512 | 0.23195 |  | 81.6886 |  | -0.29344 | 0.22887
0.014531 | 0.2266 |  | 79.3034 |  | -0.27464 | 0.2138
0.014551 | 0.22005 |  | 76.2354 |  | -0.25205 | 0.19592
0.01457 | 0.21229 |  | 73.4138 |  | -0.22399 | 0.1739
0.01459 | 0.20588 |  | 70.6419 |  | -0.19351 | 0.14965
0.014609 | 0.19786 |  | 67.1068 |  | -0.15988 | 0.12319
0.014629 | 0.18864 |  | 63.6724 |  | -0.12308 | 0.094274
0.014648 | 0.18018 |  | 59.9714 |  | -0.085861 | 0.064712
0.014668 | 0.17042 |  | 56.0342 |  | -0.04653 | 0.033789
0.014687 | 0.16092 |  | 52.399 |  | -0.0061594 | 0.0020578
0.014707 | 0.15165 |  | 48.272 |  | 0.033518 | -0.029212
0.014727 | 0.14062 |  | 44.1011 |  | 0.07305 | -0.06019
0.014746 | 0.12991 |  | 39.9228 |  | 0.1107 | -0.089789
0.014766 | 0.11847 |  | 35.1614 |  | 0.14707 | -0.11818
0.014785 | 0.10668 |  | 30.7738 |  | 0.18141 | -0.14503
0.014805 | 0.095724 |  | 26.4264 |  | 0.21199 | -0.16911
0.014824 | 0.08304 |  | 21.6476 |  | 0.24069 | -0.19143
0.014844 | 0.071246 |  | 17.1939 |  | 0.26532 | -0.21077
0.014863 | 0.059505 |  | 12.461 |  | 0.28458 | -0.2257
0.014883 | 0.045964 |  | 7.5373 |  | 0.30102 | -0.23809
0.014902 | 0.034047 |  | 2.9367 |  | 0.31274 | -0.24724
0.014922 | 0.021689 |  | -1.9674 |  | 0.31956 | -0.25235
0.014941 | 0.0093045 |  | -6.468 |  | 0.32237 | -0.25428
0.014961 | -0.0023611 |  | -10.9575 |  | 0.31903 | -0.2516
0.01498 | -0.015886 |  | -16.0558 |  | 0.3114 | -0.24519
0.015 | -0.028463 |  | -20.5163 |  | 0.29923 | -0.23563
0.01502 | -0.040349 |  | -25.1889 |  | 0.28198 | -0.22195
0.015039 | -0.053275 |  | -29.984 |  | 0.2625 | -0.20626
0.015059 | -0.064611 |  | -33.8589 |  | 0.2377 | -0.18695
0.015078 | -0.075789 |  | -38.2233 |  | 0.20787 | -0.16327
0.015098 | -0.088319 |  | -42.619 |  | 0.17661 | -0.13835
0.015117 | -0.099366 |  | -46.5303 |  | 0.14151 | -0.11092
0.015137 | -0.11062 |  | -50.9189 |  | 0.1044 | -0.081672
0.015156 | -0.12207 |  | -54.8 |  | 0.066966 | -0.052226
0.015176 | -0.1314 |  | -58.2971 |  | 0.02689 | -0.020718
0.015195 | -0.14173 |  | -62.1105 |  | -0.013521 | 0.011176
0.015215 | -0.15146 |  | -65.4279 |  | -0.053509 | 0.042392
0.015234 | -0.16009 |  | -68.7974 |  | -0.093229 | 0.073436
0.015254 | -0.1696 |  | -72.1424 |  | -0.12983 | 0.10221
0.015273 | -0.17736 |  | -74.8915 |  | -0.16492 | 0.1295
0.015293 | -0.18525 |  | -77.8637 |  | -0.19882 | 0.15584
0.015312 | -0.19309 |  | -80.5208 |  | -0.22833 | 0.17897
0.015332 | -0.19943 |  | -82.8355 |  | -0.25551 | 0.20007
0.015352 | -0.20661 |  | -85.3251 |  | -0.27886 | 0.21821
0.015371 | -0.21246 |  | -87.2074 |  | -0.29575 | 0.23131
0.015391 | -0.21739 |  | -89.0303 |  | -0.31057 | 0.24252
0.01541 | -0.22288 |  | -90.8249 |  | -0.32086 | 0.25066
0.01543 | -0.22682 |  | -92.0114 |  | -0.3247 | 0.25376
0.015449 | -0.23082 |  | -93.4206 |  | -0.32594 | 0.25433
0.015469 | -0.23487 |  | -94.5759 |  | -0.32105 | 0.25039
0.015488 | -0.2371 |  | -95.1139 |  | -0.3103 | 0.242
0.015508 | -0.23923 |  | -95.8264 |  | -0.29717 | 0.23152
0.015527 | -0.24098 |  | -96.0174 |  | -0.2789 | 0.21713
0.015547 | -0.24164 |  | -95.9473 |  | -0.25633 | 0.19943
0.015566 | -0.24326 |  | -96.2881 |  | -0.23008 | 0.17866
0.015586 | -0.24378 |  | -95.8116 |  | -0.199 | 0.15407
0.015605 | -0.24247 |  | -95.078 |  | -0.16604 | 0.12803
0.015625 | -0.24226 |  | -94.4538 |  | -0.1308 | 0.10033
0.015645 | -0.24101 |  | -93.093 |  | -0.092913 | 0.070512
0.015664 | -0.2394 |  | -92.0645 |  | -0.054372 | 0.039892
0.015684 | -0.239 |  | -90.8002 |  | -0.014032 | 0.0080855
0.015703 | -0.23672 |  | -88.8051 |  | 0.026152 | -0.02347
0.015723 | -0.23461 |  | -87.0778 |  | 0.064922 | -0.053916
0.015742 | -0.23293 |  | -84.7962 |  | 0.1039 | -0.084426
0.015762 | -0.23008 |  | -82.334 |  | 0.14034 | -0.11322
0.015781 | -0.22931 |  | -79.991 |  | 0.17444 | -0.13996
0.015801 | -0.22867 |  | -76.9903 |  | 0.20698 | -0.16522
0.01582 | -0.22789 |  | -74.2257 |  | 0.23522 | -0.1873
0.01584 | -0.22812 |  | -71.2847 |  | 0.26059 | -0.20695
0.015859 | -0.22549 |  | -67.6241 |  | 0.28228 | -0.22379
0.015879 | -0.22307 |  | -64.3109 |  | 0.29832 | -0.23618
0.015898 | -0.21938 |  | -60.7091 |  | 0.31103 | -0.24568
0.015918 | -0.21185 |  | -56.7469 |  | 0.31914 | -0.25194
0.015938 | -0.20418 |  | -53.2066 |  | 0.32201 | -0.25418
0.015957 | -0.19357 |  | -48.9558 |  | 0.32106 | -0.25314
0.015977 | -0.18143 |  | -44.5889 |  | 0.31435 | -0.24765
0.015996 | -0.1705 |  | -40.5786 |  | 0.30239 | -0.23805
0.016016 | -0.1585 |  | -35.8462 |  | 0.28674 | -0.22548
0.016035 | -0.1457 |  | -31.6382 |  | 0.26671 | -0.20976
0.016055 | -0.13144 |  | -27.5103 |  | 0.24315 | -0.19129
0.016074 | -0.1166 |  | -22.4358 |  | 0.21536 | -0.1693
0.016094 | -0.10334 |  | -17.7682 |  | 0.18311 | -0.1438
0.016113 | -0.088445 |  | -13.1103 |  | 0.14903 | -0.11674
0.016133 | -0.073352 |  | -8.3534 |  | 0.1128 | -0.088291
0.016152 | -0.059945 |  | -3.9407 |  | 0.074649 | -0.058436
0.016172 | -0.043817 |  | 1.0021 |  | 0.035647 | -0.027538
0.016191 | -0.027571 |  | 5.7642 |  | -0.0055158 | 0.004738
0.016211 | -0.012175 |  | 10.2882 |  | -0.045867 | 0.036466
0.01623 | 0.0051206 |  | 15.2128 |  | -0.083928 | 0.066428
0.01625 | 0.020735 |  | 19.5371 |  | -0.1221 | 0.095907
0.01627 | 0.035402 |  | 24.0112 |  | -0.15783 | 0.12387
0.016289 | 0.051162 |  | 28.8151 |  | -0.19131 | 0.15008
0.016309 | 0.065267 |  | 32.8793 |  | -0.22312 | 0.17481
0.016328 | 0.080333 |  | 37.3247 |  | -0.24986 | 0.19581
0.016348 | 0.095373 |  | 41.7213 |  | -0.27336 | 0.21385
0.016367 | 0.10804 |  | 45.5624 |  | -0.29291 | 0.22901
0.016387 | 0.12237 |  | 49.7995 |  | -0.30692 | 0.23996
0.016406 | 0.13516 |  | 53.4923 |  | -0.31837 | 0.24853
0.016426 | 0.14659 |  | 57.1955 |  | -0.32474 | 0.25361
0.016445 | 0.15915 |  | 61.1996 |  | -0.32547 | 0.25412
0.016465 | 0.16839 |  | 64.271 |  | -0.32239 | 0.2514
0.016484 | 0.17735 |  | 67.6166 |  | -0.31288 | 0.24408
0.016504 | 0.18762 |  | 71.0281 |  | -0.29917 | 0.23313
0.016523 | 0.1952 |  | 73.6877 |  | -0.28259 | 0.22003
0.016543 | 0.20304 |  | 76.6772 |  | -0.26075 | 0.20306
0.016563 | 0.21162 |  | 79.4352 |  | -0.23548 | 0.18292
0.016582 | 0.21795 |  | 81.6921 |  | -0.20577 | 0.15955
0.016602 | 0.22443 |  | 84.0353 |  | -0.17156 | 0.13253
0.016621 | 0.23056 |  | 85.9779 |  | -0.13713 | 0.10499
0.016641 | 0.23573 |  | 87.9367 |  | -0.10075 | 0.076528
0.01666 | 0.24161 |  | 89.8508 |  | -0.061577 | 0.045782
0.01668 | 0.24559 |  | 91.0712 |  | -0.022174 | 0.014501
0.016699 | 0.24897 |  | 92.4374 |  | 0.018661 | -0.017584
0.016719 | 0.25271 |  | 93.5134 |  | 0.058985 | -0.049325
0.016738 | 0.25462 |  | 93.9929 |  | 0.09658 | -0.078868
0.016758 | 0.25722 |  | 94.8585 |  | 0.13331 | -0.1076
0.016777 | 0.25927 |  | 95.2351 |  | 0.16816 | -0.13503
0.016797 | 0.25958 |  | 95.1957 |  | 0.20078 | -0.16038
0.016816 | 0.26076 |  | 95.3848 |  | 0.23122 | -0.18395
0.016836 | 0.2607 |  | 94.8546 |  | 0.25696 | -0.20417
0.016855 | 0.25944 |  | 94.1684 |  | 0.27821 | -0.22074
0.016875 | 0.25846 |  | 93.5457 |  | 0.29562 | -0.23403
0.016895 | 0.25671 |  | 92.4153 |  | 0.30905 | -0.24418
0.016914 | 0.25455 |  | 91.4542 |  | 0.31861 | -0.25159
0.016934 | 0.25133 |  | 90.0749 |  | 0.32279 | -0.25485
0.016953 | 0.24728 |  | 88.0801 |  | 0.32183 | -0.25387
0.016973 | 0.24334 |  | 86.3428 |  | 0.31644 | -0.24938
0.016992 | 0.23851 |  | 84.1559 |  | 0.30526 | -0.24053
0.017012 | 0.23305 |  | 81.7223 |  | 0.28988 | -0.22827
0.017031 | 0.22752 |  | 79.3815 |  | 0.27165 | -0.21372
0.017051 | 0.22076 |  | 76.443 |  | 0.2488 | -0.19575
0.01707 | 0.21367 |  | 73.6293 |  | 0.22157 | -0.17417
0.01709 | 0.20658 |  | 70.6059 |  | 0.19055 | -0.14964
0.017109 | 0.19815 |  | 66.9888 |  | 0.15624 | -0.12247
0.017129 | 0.1898 |  | 63.7321 |  | 0.12041 | -0.094171
0.017148 | 0.18072 |  | 59.9552 |  | 0.082886 | -0.064828
0.017168 | 0.17092 |  | 55.997 |  | 0.043802 | -0.034047
0.017188 | 0.16189 |  | 52.5341 |  | 0.0038215 | -0.0026227
0.017207 | 0.15115 |  | 48.244 |  | -0.037423 | 0.02965
0.017227 | 0.14003 |  | 44.0198 |  | -0.077131 | 0.060834
0.017246 | 0.12991 |  | 39.9883 |  | -0.11382 | 0.089585
0.017266 | 0.11816 |  | 35.1169 |  | -0.15005 | 0.11765
0.017285 | 0.10655 |  | 30.7996 |  | -0.18461 | 0.14444
0.017305 | 0.095875 |  | 26.4827 |  | -0.21574 | 0.16902
0.017324 | 0.083257 |  | 21.4873 |  | -0.24425 | 0.19129
0.017344 | 0.071112 |  | 17.1715 |  | -0.26896 | 0.21029
0.017363 | 0.059437 |  | 12.4676 |  | -0.28869 | 0.22565
0.017383 | 0.045981 |  | 7.3654 |  | -0.30393 | 0.23752
0.017402 | 0.034234 |  | 2.9862 |  | -0.31557 | 0.2465
0.017422 | 0.021975 |  | -1.9254 |  | -0.32318 | 0.25231
0.017441 | 0.0085219 |  | -6.8003 |  | -0.32496 | 0.25381
0.017461 | -0.0027878 |  | -11.1215 |  | -0.32164 | 0.25117
0.01748 | -0.015772 |  | -16.0251 |  | -0.31459 | 0.24523
0.0175 | -0.028814 |  | -20.6903 |  | -0.3021 | 0.23544
0.01752 | -0.040287 |  | -25.1785 |  | -0.2847 | 0.22184
0.017539 | -0.053129 |  | -29.8503 |  | -0.26475 | 0.20589
0.017559 | -0.064864 |  | -34.0312 |  | -0.24031 | 0.18666
0.017578 | -0.07651 |  | -38.4809 |  | -0.21062 | 0.16328
0.017598 | -0.088817 |  | -42.7539 |  | -0.17811 | 0.13741
0.017617 | -0.099517 |  | -46.6557 |  | -0.14356 | 0.11006
0.017637 | -0.11113 |  | -51.0992 |  | -0.10718 | 0.081472
0.017656 | -0.12233 |  | -54.8637 |  | -0.068798 | 0.051336
0.017676 | -0.13152 |  | -58.2995 |  | -0.029032 | 0.02
0.017695 | -0.14211 |  | -62.2517 |  | 0.010894 | -0.01161
0.017715 | -0.15184 |  | -65.5678 |  | 0.051418 | -0.043285
0.017734 | -0.16015 |  | -68.8513 |  | 0.090542 | -0.07378
0.017754 | -0.16979 |  | -72.2683 |  | 0.12657 | -0.10239
0.017773 | -0.178 |  | -75.0304 |  | 0.16197 | -0.1301
0.017793 | -0.18545 |  | -77.9025 |  | 0.19583 | -0.15638
0.017812 | -0.19322 |  | -80.5534 |  | 0.22573 | -0.17986
0.017832 | -0.1996 |  | -82.8366 |  | 0.25251 | -0.20069
0.017852 | -0.20657 |  | -85.385 |  | 0.27504 | -0.21828
0.017871 | -0.21266 |  | -87.2521 |  | 0.29278 | -0.232
0.017891 | -0.2174 |  | -88.9519 |  | 0.30713 | -0.24296
0.01791 | -0.22323 |  | -90.9202 |  | 0.31735 | -0.2508
0.01793 | -0.22726 |  | -92.0588 |  | 0.32293 | -0.25488
0.017949 | -0.23071 |  | -93.3341 |  | 0.32327 | -0.25505
0.017969 | -0.23485 |  | -94.5859 |  | 0.31792 | -0.25064
0.017988 | -0.2368 |  | -95.0606 |  | 0.30808 | -0.24258
0.018008 | -0.23925 |  | -95.8563 |  | 0.29409 | -0.2314
0.018027 | -0.24142 |  | -96.168 |  | 0.27617 | -0.21706
0.018047 | -0.24165 |  | -95.9897 |  | 0.2542 | -0.19983
0.018066 | -0.24298 |  | -96.1943 |  | 0.22739 | -0.17872
0.018086 | -0.24311 |  | -95.6468 |  | 0.19693 | -0.15447
0.018105 | -0.2424 |  | -95.0464 |  | 0.1639 | -0.12832
0.018125 | -0.24296 |  | -94.5757 |  | 0.12807 | -0.10014
0.018145 | -0.24128 |  | -93.1657 |  | 0.090772 | -0.070839
0.018164 | -0.23939 |  | -92.0691 |  | 0.051898 | -0.040304
0.018184 | -0.23828 |  | -90.7983 |  | 0.011235 | -0.00844
0.018203 | -0.23545 |  | -88.6938 |  | -0.028896 | 0.023051
0.018223 | -0.23398 |  | -87.0344 |  | -0.068764 | 0.054136
0.018242 | -0.23261 |  | -84.9008 |  | -0.10726 | 0.08429
0.018262 | -0.23036 |  | -82.3452 |  | -0.14274 | 0.11227
0.018281 | -0.23065 |  | -80.1126 |  | -0.17775 | 0.13936
0.018301 | -0.22979 |  | -77.1536 |  | -0.21041 | 0.16483
0.01832 | -0.22738 |  | -74.1754 |  | -0.23898 | 0.18721
0.01834 | -0.22664 |  | -71.133 |  | -0.2647 | 0.20724
0.018359 | -0.22492 |  | -67.4786 |  | -0.28505 | 0.22324
0.018379 | -0.22307 |  | -64.3628 |  | -0.30107 | 0.23537
0.018398 | -0.22105 |  | -60.8413 |  | -0.31438 | 0.24556
0.018418 | -0.21396 |  | -56.791 |  | -0.32218 | 0.25179
0.018437 | -0.20411 |  | -53.1538 |  | -0.32529 | 0.25405
0.018457 | -0.19421 |  | -48.785 |  | -0.32383 | 0.25289
0.018477 | -0.18361 |  | -44.4748 |  | -0.31636 | 0.24688
0.018496 | -0.17307 |  | -40.6782 |  | -0.30489 | 0.23761
0.018516 | -0.15938 |  | -36.0086 |  | -0.28923 | 0.22539
0.018535 | -0.14522 |  | -31.6233 |  | -0.26904 | 0.20956
0.018555 | -0.13242 |  | -27.3687 |  | -0.24563 | 0.19105
0.018574 | -0.11686 |  | -22.2508 |  | -0.21758 | 0.16885
0.018594 | -0.10337 |  | -17.8566 |  | -0.18539 | 0.14337
0.018613 | -0.089454 |  | -13.4297 |  | -0.15124 | 0.11638
0.018633 | -0.072885 |  | -8.3621 |  | -0.11469 | 0.087638
0.018652 | -0.059077 |  | -3.9243 |  | -0.076697 | 0.057757
0.018672 | -0.043834 |  | 0.8288 |  | -0.0378 | 0.02706
0.018691 | -0.02839 |  | 5.6816 |  | 0.0027502 | -0.0047711
0.018711 | -0.014013 |  | 10.2024 |  | 0.042615 | -0.036092
0.01873 | 0.0024956 |  | 14.9974 |  | 0.081466 | -0.066687
0.01875 | 0.0183 |  | 19.3652 |  | 0.12002 | -0.096883
0.01877 | 0.034526 |  | 23.9808 |  | 0.15546 | -0.12475
0.018789 | 0.051258 |  | 28.7219 |  | 0.188 | -0.15032
0.018809 | 0.066184 |  | 32.7664 |  | 0.2191 | -0.17449
0.018828 | 0.08099 |  | 37.2591 |  | 0.24688 | -0.19611
0.018848 | 0.09569 |  | 41.5498 |  | 0.2703 | -0.2145
0.018867 | 0.10844 |  | 45.3156 |  | 0.28941 | -0.22932
0.018887 | 0.12176 |  | 49.6722 |  | 0.30436 | -0.24068
0.018906 | 0.13562 |  | 53.5936 |  | 0.3152 | -0.24909
0.018926 | 0.14673 |  | 57.1091 |  | 0.32134 | -0.25376
0.018945 | 0.15831 |  | 60.9168 |  | 0.32269 | -0.25449
0.018965 | 0.16875 |  | 64.1377 |  | 0.31921 | -0.25149
0.018984 | 0.17715 |  | 67.513 |  | 0.31039 | -0.24437
0.019004 | 0.18732 |  | 70.9683 |  | 0.29669 | -0.23353
0.019023 | 0.19494 |  | 73.5769 |  | 0.27947 | -0.21964
0.019043 | 0.20254 |  | 76.5645 |  | 0.2585 | -0.20301
0.019062 | 0.21141 |  | 79.3159 |  | 0.23271 | -0.18291
0.019082 | 0.21736 |  | 81.4257 |  | 0.20272 | -0.15916
0.019102 | 0.22463 |  | 84.0694 |  | 0.17017 | -0.13334
0.019121 | 0.23109 |  | 86.1286 |  | 0.13499 | -0.10559
0.019141 | 0.23535 |  | 87.7193 |  | 0.097369 | -0.076041
0.01916 | 0.24115 |  | 89.6367 |  | 0.059354 | -0.046139
0.01918 | 0.24549 |  | 91.0085 |  | 0.020025 | -0.015282
0.019199 | 0.24906 |  | 92.3057 |  | -0.021312 | 0.016945
0.019219 | 0.25309 |  | 93.4474 |  | -0.061331 | 0.048458
0.019238 | 0.25506 |  | 93.9916 |  | -0.099442 | 0.078419
0.019258 | 0.25721 |  | 94.7608 |  | -0.13665 | 0.10735
0.019277 | 0.25935 |  | 95.0929 |  | -0.1717 | 0.13461
0.019297 | 0.25963 |  | 95 |  | -0.20384 | 0.15971
0.019316 | 0.26066 |  | 95.2919 |  | -0.23297 | 0.1827
0.019336 | 0.26081 |  | 94.774 |  | -0.25941 | 0.20324
0.019355 | 0.25915 |  | 94.0303 |  | -0.28187 | 0.22048
0.019375 | 0.2587 |  | 93.6651 |  | -0.29851 | 0.23345
0.019395 | 0.25647 |  | 92.32 |  | -0.31165 | 0.24345
0.019414 | 0.25332 |  | 91.0925 |  | -0.32132 | 0.25076
0.019434 | 0.25148 |  | 89.9528 |  | -0.32463 | 0.25355
0.019453 | 0.24708 |  | 87.9179 |  | -0.3236 | 0.25261
0.019473 | 0.24273 |  | 86.2565 |  | -0.31847 | 0.24829
0.019492 | 0.23839 |  | 84.1262 |  | -0.30753 | 0.23971
0.019512 | 0.23191 |  | 81.4331 |  | -0.29261 | 0.22788
0.019531 | 0.22663 |  | 79.2788 |  | -0.27359 | 0.21292
0.019551 | 0.22006 |  | 76.3598 |  | -0.25012 | 0.19447
0.01957 | 0.21232 |  | 73.3605 |  | -0.2229 | 0.17284
0.01959 | 0.20607 |  | 70.656 |  | -0.19159 | 0.14816
0.019609 | 0.19768 |  | 66.9604 |  | -0.15804 | 0.1215
0.019629 | 0.1884 |  | 63.5003 |  | -0.12278 | 0.093654
0.019648 | 0.18035 |  | 60.0613 |  | -0.084212 | 0.063715
0.019668 | 0.17042 |  | 55.9759 |  | -0.044479 | 0.032242
0.019688 | 0.16072 |  | 52.3225 |  | -0.0051757 | 0.00098879
0.019707 | 0.15138 |  | 48.1959 |  | 0.035287 | -0.030592
0.019727 | 0.13987 |  | 43.8422 |  | 0.074878 | -0.061735
0.019746 | 0.12979 |  | 39.9169 |  | 0.11169 | -0.090767
0.019766 | 0.11856 |  | 35.1739 |  | 0.14798 | -0.11914
0.019785 | 0.10598 |  | 30.6354 |  | 0.18278 | -0.14634
0.019805 | 0.096001 |  | 26.5153 |  | 0.21402 | -0.17071
0.019824 | 0.083324 |  | 21.6024 |  | 0.24217 | -0.19278
0.019844 | 0.070435 |  | 16.9499 |  | 0.26649 | -0.21172
0.019863 | 0.059592 |  | 12.3885 |  | 0.28629 | -0.22697
0.019883 | 0.045949 |  | 7.4517 |  | 0.30174 | -0.23892
0.019902 | 0.033753 |  | 2.9175 |  | 0.31353 | -0.24786
0.019922 | 0.022562 |  | -1.8248 |  | 0.3216 | -0.25389
0.019941 | 0.0090581 |  | -6.6219 |  | 0.32346 | -0.25534
0.019961 | -0.0032092 |  | -11.2377 |  | 0.32011 | -0.25249
0.01998 | -0.01591 |  | -16.2116 |  | 0.31298 | -0.24659
0.02 | -0.028857 |  | -20.6947 |  | 0.30026 | -0.23651
0.02002 | -0.039984 |  | -25.0651 |  | 0.28354 | -0.22312
0.020039 | -0.052716 |  | -29.7726 |  | 0.26343 | -0.20721
0.020059 | -0.065076 |  | -34.0326 |  | 0.23839 | -0.18746
0.020078 | -0.076348 |  | -38.5408 |  | 0.20939 | -0.16448
0.020098 | -0.088795 |  | -42.9163 |  | 0.17697 | -0.13899
0.020117 | -0.099635 |  | -46.7153 |  | 0.14207 | -0.11137
0.020137 | -0.11065 |  | -50.9284 |  | 0.10552 | -0.08258
0.020156 | -0.12196 |  | -54.7673 |  | 0.067038 | -0.052502
0.020176 | -0.13139 |  | -58.3712 |  | 0.027206 | -0.021214
0.020195 | -0.1421 |  | -62.3155 |  | -0.013094 | 0.010516
0.020215 | -0.15151 |  | -65.4664 |  | -0.053278 | 0.042004
0.020234 | -0.15991 |  | -68.7504 |  | -0.09245 | 0.072555
0.020254 | -0.17006 |  | -72.347 |  | -0.1292 | 0.10146
0.020273 | -0.17754 |  | -74.9178 |  | -0.16425 | 0.12879
0.020293 | -0.18497 |  | -77.757 |  | -0.19806 | 0.15506
0.020313 | -0.1935 |  | -80.6619 |  | -0.22824 | 0.17886
0.020332 | -0.19939 |  | -82.6913 |  | -0.25464 | 0.19941
0.020352 | -0.20613 |  | -85.2064 |  | -0.27779 | 0.21732
0.020371 | -0.21275 |  | -87.3479 |  | -0.29598 | 0.23138
0.020391 | -0.21707 |  | -88.8249 |  | -0.30941 | 0.24172
0.02041 | -0.22246 |  | -90.7341 |  | -0.31944 | 0.24947
0.02043 | -0.22691 |  | -91.9723 |  | -0.32501 | 0.25369
0.020449 | -0.23024 |  | -93.1336 |  | -0.32498 | 0.25368
0.020469 | -0.23459 |  | -94.4892 |  | -0.32005 | 0.24974
0.020488 | -0.23671 |  | -94.9288 |  | -0.31044 | 0.24192
0.020508 | -0.23843 |  | -95.5745 |  | -0.29599 | 0.23056
0.020527 | -0.24085 |  | -95.977 |  | -0.27737 | 0.216
0.020547 | -0.24103 |  | -95.7552 |  | -0.25522 | 0.19833
0.020566 | -0.24232 |  | -96.0608 |  | -0.22901 | 0.17762
0.020586 | -0.2433 |  | -95.6553 |  | -0.19862 | 0.15378
0.020605 | -0.24165 |  | -94.7686 |  | -0.16529 | 0.12734
0.020625 | -0.24173 |  | -94.3249 |  | -0.12956 | 0.099102
0.020645 | -0.24089 |  | -93.0881 |  | -0.091974 | 0.069524
0.020664 | -0.23859 |  | -91.7402 |  | -0.053049 | 0.038939
0.020684 | -0.23811 |  | -90.5239 |  | -0.013064 | 0.0076152
0.020703 | -0.23569 |  | -88.5377 |  | 0.026819 | -0.023862
0.020723 | -0.23366 |  | -86.8098 |  | 0.066404 | -0.054992
0.020742 | -0.23331 |  | -84.7978 |  | 0.10505 | -0.085206
0.020762 | -0.23051 |  | -82.04 |  | 0.14144 | -0.11383
0.020781 | -0.22997 |  | -79.7635 |  | 0.17582 | -0.14078
0.020801 | -0.23043 |  | -76.9859 |  | 0.20757 | -0.16569
0.02082 | -0.22858 |  | -73.8576 |  | 0.23642 | -0.18815
0.02084 | -0.22905 |  | -71.1725 |  | 0.2619 | -0.20786
0.020859 | -0.22722 |  | -67.6219 |  | 0.28233 | -0.22395
0.020879 | -0.22261 |  | -63.9835 |  | 0.29932 | -0.23681
0.020898 | -0.22028 |  | -60.5719 |  | 0.31252 | -0.24677
0.020918 | -0.21214 |  | -56.6355 |  | 0.31945 | -0.25233
0.020938 | -0.20069 |  | -53.0414 |  | 0.32244 | -0.25429
0.020957 | -0.19284 |  | -49.0029 |  | 0.32155 | -0.2533
0.020977 | -0.18029 |  | -44.478 |  | 0.31446 | -0.2476
0.020996 | -0.1685 |  | -40.3653 |  | 0.30305 | -0.23834
0.021016 | -0.15955 |  | -35.904 |  | 0.28763 | -0.22614
0.021035 | -0.14479 |  | -31.59 |  | 0.26756 | -0.21017
0.021055 | -0.13192 |  | -27.3219 |  | 0.24361 | -0.19126
0.021074 | -0.11909 |  | -22.4295 |  | 0.21504 | -0.16889
0.021094 | -0.10303 |  | -17.9292 |  | 0.1834 | -0.14367
0.021113 | -0.089657 |  | -13.2749 |  | 0.1498 | -0.11706
0.021133 | -0.074569 |  | -8.2491 |  | 0.11292 | -0.088365
0.021152 | -0.059358 |  | -3.926 |  | 0.074819 | -0.058326
0.021172 | -0.045152 |  | 0.81657 |  | 0.035827 | -0.027464
0.021191 | -0.028331 |  | 5.7422 |  | -0.0055339 | 0.004838
0.021211 | -0.013452 |  | 10.0068 |  | -0.046088 | 0.036604
0.02123 | 0.0021553 |  | 14.8822 |  | -0.084134 | 0.06652
0.02125 | 0.019314 |  | 19.6503 |  | -0.12152 | 0.095729
0.02127 | 0.034059 |  | 23.9572 |  | -0.15759 | 0.12389
0.021289 | 0.049808 |  | 28.5778 |  | -0.19154 | 0.15042
0.021309 | 0.065104 |  | 32.7864 |  | -0.22281 | 0.17485
0.021328 | 0.079331 |  | 37.0799 |  | -0.25017 | 0.19611
0.021348 | 0.094709 |  | 41.5348 |  | -0.27367 | 0.21431
0.021367 | 0.1084 |  | 45.428 |  | -0.29189 | 0.22859
0.021387 | 0.12172 |  | 49.5846 |  | -0.30615 | 0.2395
0.021406 | 0.1354 |  | 53.5955 |  | -0.31874 | 0.24885
0.021426 | 0.14657 |  | 57.0527 |  | -0.32534 | 0.25418
0.021445 | 0.15797 |  | 60.8339 |  | -0.32527 | 0.25432
0.021465 | 0.16882 |  | 64.1997 |  | -0.32156 | 0.25094
0.021484 | 0.17703 |  | 67.3147 |  | -0.31231 | 0.24361
0.021504 | 0.18664 |  | 70.8309 |  | -0.29865 | 0.23298
0.021523 | 0.19546 |  | 73.6516 |  | -0.28236 | 0.22013
0.021543 | 0.20265 |  | 76.4283 |  | -0.26104 | 0.20341
0.021562 | 0.2111 |  | 79.3145 |  | -0.23491 | 0.18254
0.021582 | 0.21774 |  | 81.4624 |  | -0.20472 | 0.15879
0.021602 | 0.22386 |  | 83.8175 |  | -0.17158 | 0.13267
0.021621 | 0.23054 |  | 85.9318 |  | -0.13723 | 0.10516
0.021641 | 0.23535 |  | 87.6751 |  | -0.10046 | 0.076353
0.02166 | 0.24092 |  | 89.7511 |  | -0.061361 | 0.045677
0.02168 | 0.24569 |  | 91.0345 |  | -0.021803 | 0.014393
0.021699 | 0.24844 |  | 92.0347 |  | 0.01843 | -0.017235
0.021719 | 0.25254 |  | 93.4208 |  | 0.058954 | -0.049126
0.021738 | 0.25529 |  | 94.053 |  | 0.097487 | -0.079387
0.021758 | 0.25676 |  | 94.5311 |  | 0.13354 | -0.10772
0.021777 | 0.25926 |  | 95.1307 |  | 0.16815 | -0.13478
0.021797 | 0.25982 |  | 95.083 |  | 0.20075 | -0.16018
0.021816 | 0.26017 |  | 95.0877 |  | 0.23056 | -0.18346
0.021836 | 0.26101 |  | 94.9101 |  | 0.25719 | -0.20421
0.021855 | 0.25946 |  | 94.2001 |  | 0.27901 | -0.22129
0.021875 | 0.25836 |  | 93.5279 |  | 0.29553 | -0.234
0.021895 | 0.25662 |  | 92.3816 |  | 0.30822 | -0.24358
0.021914 | 0.25363 |  | 91.1947 |  | 0.31758 | -0.25067
0.021934 | 0.25208 |  | 90.0369 |  | 0.32222 | -0.25416
0.021953 | 0.24747 |  | 88.0716 |  | 0.32156 | -0.25359
0.021973 | 0.24242 |  | 86.2226 |  | 0.31594 | -0.24881
0.021992 | 0.23916 |  | 84.1912 |  | 0.30482 | -0.23979
0.022012 | 0.2325 |  | 81.5285 |  | 0.2895 | -0.22768
0.022031 | 0.22654 |  | 79.2893 |  | 0.27087 | -0.213
0.022051 | 0.22146 |  | 76.7094 |  | 0.24814 | -0.19518
0.02207 | 0.21338 |  | 73.529 |  | 0.22116 | -0.1738
0.02209 | 0.20576 |  | 70.4794 |  | 0.18937 | -0.14874
0.022109 | 0.19782 |  | 66.9781 |  | 0.15537 | -0.1218
0.022129 | 0.18869 |  | 63.4443 |  | 0.12023 | -0.093967
0.022148 | 0.18067 |  | 60.1111 |  | 0.081826 | -0.064066
0.022168 | 0.17115 |  | 56.2213 |  | 0.042698 | -0.03315
0.022187 | 0.16099 |  | 52.3486 |  | 0.0029875 | -0.0018447
0.022207 | 0.15127 |  | 48.2704 |  | -0.038097 | 0.030137
0.022227 | 0.13974 |  | 43.8 |  | -0.077107 | 0.060824
0.022246 | 0.1293 |  | 39.7914 |  | -0.11493 | 0.090368
0.022266 | 0.1185 |  | 35.3618 |  | -0.15152 | 0.11899
0.022285 | 0.106 |  | 30.6555 |  | -0.18483 | 0.14507
0.022305 | 0.095277 |  | 26.4253 |  | -0.21693 | 0.16976
0.022324 | 0.083512 |  | 21.7155 |  | -0.24552 | 0.19211
0.022344 | 0.070596 |  | 16.9654 |  | -0.26891 | 0.21047
0.022363 | 0.058635 |  | 12.3123 |  | -0.28982 | 0.22653
0.022383 | 0.045874 |  | 7.3428 |  | -0.30543 | 0.2387
0.022402 | 0.033889 |  | 2.8375 |  | -0.31584 | 0.24672
0.022422 | 0.021888 |  | -1.8599 |  | -0.32396 | 0.25271
0.022441 | 0.0085874 |  | -6.7473 |  | -0.32606 | 0.25449
0.022461 | -0.0030465 |  | -11.1275 |  | -0.32241 | 0.25174
0.02248 | -0.01547 |  | -16.0226 |  | -0.31537 | 0.24589
0.0225 | -0.029331 |  | -20.9256 |  | -0.30278 | 0.23594
0.02252 | -0.040984 |  | -25.3252 |  | -0.28576 | 0.22252
0.022539 | -0.053061 |  | -30.0258 |  | -0.26542 | 0.20635
0.022559 | -0.065323 |  | -34.221 |  | -0.24029 | 0.18655
0.022578 | -0.076006 |  | -38.213 |  | -0.21144 | 0.16376
0.022598 | -0.088236 |  | -42.8068 |  | -0.17932 | 0.13842
0.022617 | -0.10016 |  | -46.946 |  | -0.14426 | 0.11081
0.022637 | -0.11078 |  | -51.0092 |  | -0.10828 | 0.082291
0.022656 | -0.12195 |  | -55.0535 |  | -0.069824 | 0.052018
0.022676 | -0.13159 |  | -58.3993 |  | -0.029076 | 0.020073
0.022695 | -0.14132 |  | -62.1191 |  | 0.010271 | -0.011162
0.022715 | -0.15161 |  | -65.7213 |  | 0.049716 | -0.042188
0.022734 | -0.16022 |  | -68.8635 |  | 0.089456 | -0.07311
0.022754 | -0.16945 |  | -72.3049 |  | 0.12622 | -0.10214
0.022773 | -0.17798 |  | -75.1408 |  | 0.16121 | -0.12965
0.022793 | -0.18525 |  | -77.8303 |  | 0.1946 | -0.15561
0.022812 | -0.19304 |  | -80.4954 |  | 0.22438 | -0.1789
0.022832 | -0.19936 |  | -82.6188 |  | 0.25135 | -0.19989
0.022852 | -0.20626 |  | -85.3034 |  | 0.27412 | -0.2177
0.022871 | -0.21308 |  | -87.4497 |  | 0.29179 | -0.23137
0.022891 | -0.21718 |  | -88.9102 |  | 0.30646 | -0.24226
0.02291 | -0.22266 |  | -90.9402 |  | 0.3161 | -0.24967
0.02293 | -0.22732 |  | -92.0896 |  | 0.32053 | -0.25306
0.022949 | -0.22973 |  | -93.0127 |  | 0.32199 | -0.25376
0.022969 | -0.2342 |  | -94.5286 |  | 0.31746 | -0.25011
0.022988 | -0.23701 |  | -95.063 |  | 0.30665 | -0.24159
0.023008 | -0.2384 |  | -95.5951 |  | 0.29275 | -0.23026
0.023027 | -0.24116 |  | -96.1831 |  | 0.27477 | -0.21599
0.023047 | -0.24148 |  | -95.8178 |  | 0.25218 | -0.19832
0.023066 | -0.24198 |  | -95.8669 |  | 0.22617 | -0.17773
0.023086 | -0.24337 |  | -95.7296 |  | 0.19576 | -0.15376
0.023105 | -0.24237 |  | -94.8467 |  | 0.1616 | -0.1267
0.023125 | -0.24215 |  | -94.2841 |  | 0.12628 | -0.098678
0.023145 | -0.24119 |  | -93.0923 |  | 0.08913 | -0.069733
0.023164 | -0.2388 |  | -91.5847 |  | 0.049948 | -0.038983
0.023184 | -0.23872 |  | -90.5884 |  | 0.010182 | -0.0075222
0.023203 | -0.23759 |  | -88.8259 |  | -0.030782 | 0.024515
0.023223 | -0.23511 |  | -86.7398 |  | -0.070883 | 0.05604
0.023242 | -0.23383 |  | -84.6952 |  | -0.10799 | 0.08518
0.023262 | -0.23146 |  | -82.0481 |  | -0.14434 | 0.11332
0.023281 | -0.22876 |  | -79.6298 |  | -0.17936 | 0.14068
0.023301 | -0.22753 |  | -76.9418 |  | -0.21117 | 0.16576
0.02332 | -0.22775 |  | -73.7591 |  | -0.24064 | 0.18863
0.02334 | -0.22758 |  | -71.0337 |  | -0.26595 | 0.20821
0.023359 | -0.22578 |  | -67.6159 |  | -0.28567 | 0.22355
0.023379 | -0.22349 |  | -63.9633 |  | -0.30214 | 0.2362
0.023398 | -0.21788 |  | -60.7577 |  | -0.31517 | 0.24638
0.023418 | -0.20957 |  | -56.4976 |  | -0.3235 | 0.25281
0.023438 | -0.20198 |  | -52.4238 |  | -0.32667 | 0.25508
0.023457 | -0.19364 |  | -48.8509 |  | -0.32422 | 0.25314
0.023477 | -0.18231 |  | -44.5403 |  | -0.31734 | 0.24756
0.023496 | -0.17023 |  | -40.4115 |  | -0.30585 | 0.2385
0.023516 | -0.15887 |  | -36.0439 |  | -0.28965 | 0.22576
0.023535 | -0.14559 |  | -31.2711 |  | -0.27034 | 0.21044
0.023555 | -0.13118 |  | -26.8494 |  | -0.24679 | 0.19194
0.023574 | -0.11641 |  | -22.1712 |  | -0.2179 | 0.1692
0.023594 | -0.10301 |  | -17.6786 |  | -0.18618 | 0.14408
0.023613 | -0.09004 |  | -13.259 |  | -0.152 | 0.11702
0.023633 | -0.073972 |  | -8.1869 |  | -0.11489 | 0.087877
0.023652 | -0.059336 |  | -3.5211 |  | -0.077217 | 0.058198
0.023672 | -0.045194 |  | 1.0229 |  | -0.038419 | 0.02761
0.023691 | -0.028006 |  | 5.9353 |  | 0.002078 | -0.0042204
0.023711 | -0.012242 |  | 10.4502 |  | 0.042097 | -0.035839
0.02373 | 0.0033403 |  | 15.0894 |  | 0.081521 | -0.066804
0.02375 | 0.019581 |  | 19.6469 |  | 0.11927 | -0.096487
0.02377 | 0.034733 |  | 24.0578 |  | 0.15437 | -0.12399
0.023789 | 0.05171 |  | 28.887 |  | 0.1879 | -0.15003
0.023809 | 0.066974 |  | 33.1832 |  | 0.21852 | -0.17415
0.023828 | 0.080608 |  | 37.3395 |  | 0.24611 | -0.19566
0.023848 | 0.096669 |  | 41.7846 |  | 0.27046 | -0.21462
0.023867 | 0.11023 |  | 45.5904 |  | 0.28893 | -0.22909
0.023887 | 0.12279 |  | 49.5505 |  | 0.30348 | -0.23991
0.023906 | 0.13644 |  | 53.7306 |  | 0.31482 | -0.24852
0.023926 | 0.14772 |  | 57.3033 |  | 0.32038 | -0.25285
0.023945 | 0.1588 |  | 61.0416 |  | 0.32186 | -0.2536
0.023965 | 0.1693 |  | 64.5407 |  | 0.3188 | -0.25101
0.023984 | 0.17795 |  | 67.5691 |  | 0.30959 | -0.24359
0.024004 | 0.18707 |  | 70.9135 |  | 0.29622 | -0.23285
0.024023 | 0.19549 |  | 73.7838 |  | 0.27893 | -0.21922
0.024043 | 0.20337 |  | 76.6241 |  | 0.25731 | -0.20215
0.024063 | 0.2118 |  | 79.621 |  | 0.23161 | -0.1819
0.024082 | 0.21825 |  | 81.737 |  | 0.20203 | -0.15849
0.024102 | 0.22425 |  | 84.0486 |  | 0.16948 | -0.13277
0.024121 | 0.23102 |  | 86.2545 |  | 0.1343 | -0.10517
0.024141 | 0.23577 |  | 87.7722 |  | 0.096605 | -0.075509
0.02416 | 0.24091 |  | 89.8182 |  | 0.05783 | -0.044892
0.02418 | 0.2463 |  | 91.4173 |  | 0.018493 | -0.013928
0.024199 | 0.24912 |  | 92.3326 |  | -0.022259 | 0.017908
0.024219 | 0.25247 |  | 93.5066 |  | -0.062169 | 0.049219
0.024238 | 0.25539 |  | 94.1947 |  | -0.1 | 0.079089
0.024258 | 0.25683 |  | 94.8113 |  | -0.13752 | 0.1083
0.024277 | 0.25953 |  | 95.4438 |  | -0.17311 | 0.13593
0.024297 | 0.26059 |  | 95.3654 |  | -0.20524 | 0.1611
0.024316 | 0.26032 |  | 95.3808 |  | -0.23453 | 0.1839
0.024336 | 0.26068 |  | 95.1004 |  | -0.26034 | 0.204
0.024355 | 0.25951 |  | 94.2147 |  | -0.28205 | 0.22079
0.024375 | 0.2587 |  | 93.7441 |  | -0.29977 | 0.2343
0.024395 | 0.25756 |  | 92.8688 |  | -0.31355 | 0.24496
0.024414 | 0.25426 |  | 91.4296 |  | -0.32239 | 0.25188
0.024434 | 0.25157 |  | 90.1448 |  | -0.326 | 0.25463
0.024453 | 0.24806 |  | 88.3486 |  | -0.32511 | 0.25388
0.024473 | 0.24339 |  | 86.4257 |  | -0.31923 | 0.24911
0.024492 | 0.23917 |  | 84.3998 |  | -0.30867 | 0.24061
0.024512 | 0.23301 |  | 81.8143 |  | -0.29424 | 0.22925
0.024531 | 0.22686 |  | 79.5243 |  | -0.27506 | 0.21425
0.024551 | 0.22122 |  | 76.8179 |  | -0.25155 | 0.19566
0.02457 | 0.21324 |  | 73.5767 |  | -0.22423 | 0.17397
0.02459 | 0.20596 |  | 70.8041 |  | -0.19274 | 0.14915
0.024609 | 0.19867 |  | 67.35 |  | -0.1591 | 0.12255
0.024629 | 0.18948 |  | 63.6354 |  | -0.12368 | 0.094593
0.024648 | 0.18113 |  | 60.4102 |  | -0.085829 | 0.064779
0.024668 | 0.17179 |  | 56.4187 |  | -0.046717 | 0.033931
0.024688 | 0.16135 |  | 52.3913 |  | -0.0061735 | 0.0021547
0.024707 | 0.15177 |  | 48.5349 |  | 0.034142 | -0.029653
0.024727 | 0.14081 |  | 44.0994 |  | 0.072817 | -0.060198
0.024746 | 0.12981 |  | 39.9541 |  | 0.11089 | -0.089847
0.024766 | 0.11906 |  | 35.5444 |  | 0.14687 | -0.1181
0.024785 | 0.10667 |  | 30.7291 |  | 0.18056 | -0.14454
0.024805 | 0.095524 |  | 26.4876 |  | 0.2123 | -0.16923
0.024824 | 0.084059 |  | 21.8895 |  | 0.24046 | -0.19135
0.024844 | 0.071101 |  | 17.0491 |  | 0.26491 | -0.21036
0.024863 | 0.059733 |  | 12.5482 |  | 0.28491 | -0.2258
0.024883 | 0.047382 |  | 7.5988 |  | 0.30008 | -0.23759
0.024902 | 0.034323 |  | 2.7265 |  | 0.31209 | -0.24658
0.024922 | 0.022599 |  | -1.8401 |  | 0.31956 | -0.25225
0.024941 | 0.01003 |  | -6.5847 |  | 0.32098 | -0.25347
0.024961 | -0.0024502 |  | -11.196 |  | 0.31878 | -0.25128
0.02498 | -0.015228 |  | -16.0881 |  | 0.31151 | -0.2454
0.025 | -0.028508 |  | -20.9474 |  | 0.2979 | -0.23482
0.02502 | -0.040126 |  | -25.2303 |  | 0.28175 | -0.22159
0.025039 | -0.052321 |  | -29.8442 |  | 0.26153 | -0.20558
0.025059 | -0.064814 |  | -34.3185 |  | 0.2363 | -0.18581
0.025078 | -0.076089 |  | -38.4284 |  | 0.2081 | -0.1634
0.025098 | -0.088445 |  | -42.94 |  | 0.17535 | -0.13779
0.025117 | -0.10021 |  | -47.1119 |  | 0.1402 | -0.10988
0.025137 | -0.11087 |  | -51.0229 |  | 0.1039 | -0.081143
0.025156 | -0.12196 |  | -54.9142 |  | 0.064991 | -0.050809
0.025176 | -0.1318 |  | -58.4529 |  | 0.025927 | -0.019895
0.025195 | -0.14187 |  | -62.2936 |  | -0.013784 | 0.011333
0.025215 | -0.15204 |  | -65.8425 |  | -0.054921 | 0.043331
0.025234 | -0.1605 |  | -68.9503 |  | -0.094056 | 0.07408
0.025254 | -0.16976 |  | -72.4516 |  | -0.13095 | 0.10304
0.025273 | -0.17821 |  | -75.3219 |  | -0.16646 | 0.13068
0.025293 | -0.18486 |  | -77.801 |  | -0.1993 | 0.15628
0.025313 | -0.19288 |  | -80.685 |  | -0.22944 | 0.17975
0.025332 | -0.2001 |  | -83.0498 |  | -0.25607 | 0.20052
0.025352 | -0.20611 |  | -85.3303 |  | -0.27854 | 0.21808
0.025371 | -0.21263 |  | -87.5021 |  | -0.2975 | 0.23259
0.025391 | -0.21734 |  | -89.0112 |  | -0.31143 | 0.24328
0.02541 | -0.22231 |  | -90.8137 |  | -0.3206 | 0.25042
0.02543 | -0.22735 |  | -92.2426 |  | -0.32619 | 0.25453
0.025449 | -0.23016 |  | -93.2675 |  | -0.32615 | 0.25459
0.025469 | -0.23424 |  | -94.6403 |  | -0.32099 | 0.25063
0.025488 | -0.23714 |  | -95.1005 |  | -0.31197 | 0.24315
0.025508 | -0.23804 |  | -95.4165 |  | -0.29756 | 0.23178
0.025527 | -0.24077 |  | -96.138 |  | -0.27891 | 0.21724
0.025547 | -0.2418 |  | -96.0424 |  | -0.25671 | 0.19974
0.025566 | -0.24189 |  | -95.9662 |  | -0.22981 | 0.17851
0.025586 | -0.2428 |  | -95.6985 |  | -0.19965 | 0.15453
0.025605 | -0.24162 |  | -94.7475 |  | -0.16635 | 0.12829
0.025625 | -0.24123 |  | -94.1641 |  | -0.13038 | 0.10003
0.025645 | -0.24126 |  | -93.1726 |  | -0.093454 | 0.070748
0.025664 | -0.23928 |  | -91.7016 |  | -0.05413 | 0.039748
0.025684 | -0.23834 |  | -90.4804 |  | -0.013592 | 0.0079497
0.025703 | -0.23644 |  | -88.5348 |  | 0.026018 | -0.023278
0.025723 | -0.23345 |  | -86.4697 |  | 0.065652 | -0.054406
0.025742 | -0.23248 |  | -84.6597 |  | 0.10401 | -0.084527
0.025762 | -0.22975 |  | -82.082 |  | 0.14035 | -0.11308
0.025781 | -0.22802 |  | -79.6109 |  | 0.17489 | -0.13999
0.025801 | -0.22858 |  | -76.9303 |  | 0.20675 | -0.16485
0.02582 | -0.22626 |  | -73.5267 |  | 0.23588 | -0.18768
0.02584 | -0.22597 |  | -70.6469 |  | 0.26096 | -0.20733
0.025859 | -0.22608 |  | -67.4619 |  | 0.28142 | -0.22312
0.025879 | -0.22129 |  | -63.8673 |  | 0.29847 | -0.23604
0.025898 | -0.21554 |  | -60.5358 |  | 0.31118 | -0.24595
0.025918 | -0.2083 |  | -56.3538 |  | 0.31884 | -0.25192
0.025937 | -0.20018 |  | -52.1996 |  | 0.32227 | -0.25414
0.025957 | -0.19305 |  | -48.5375 |  | 0.3204 | -0.25245
0.025977 | -0.183 |  | -44.3229 |  | 0.3133 | -0.2468
0.025996 | -0.17079 |  | -40.2907 |  | 0.30237 | -0.23794
0.026016 | -0.15826 |  | -35.9239 |  | 0.2868 | -0.2256
0.026035 | -0.14345 |  | -30.9135 |  | 0.26676 | -0.20976
0.026055 | -0.12939 |  | -26.5753 |  | 0.24259 | -0.19074
0.026074 | -0.11772 |  | -22.134 |  | 0.2141 | -0.16822
0.026094 | -0.1033 |  | -17.5003 |  | 0.18262 | -0.14311
0.026113 | -0.088475 |  | -13.1393 |  | 0.1484 | -0.11618
0.026133 | -0.074086 |  | -8.1169 |  | 0.11192 | -0.087584
0.026152 | -0.057007 |  | -3.2591 |  | 0.074514 | -0.058094
0.026172 | -0.041917 |  | 1.2137 |  | 0.03511 | -0.027143
0.026191 | -0.026203 |  | 6.0343 |  | -0.0061817 | 0.0053039
0.026211 | -0.009413 |  | 10.542 |  | -0.046635 | 0.037095
0.02623 | 0.0052507 |  | 15.1193 |  | -0.085333 | 0.06734
0.02625 | 0.021813 |  | 19.8833 |  | -0.12249 | 0.096415
0.02627 | 0.037443 |  | 24.3601 |  | -0.15817 | 0.12421
0.026289 | 0.052532 |  | 28.9181 |  | -0.1922 | 0.15063
0.026309 | 0.068139 |  | 33.2009 |  | -0.22344 | 0.17506
0.026328 | 0.081487 |  | 37.3709 |  | -0.25135 | 0.19678
0.026348 | 0.095883 |  | 41.7301 |  | -0.27454 | 0.21493
0.026367 | 0.1098 |  | 45.749 |  | -0.2924 | 0.22889
0.026387 | 0.12301 |  | 49.8808 |  | -0.30765 | 0.2403
0.026406 | 0.13628 |  | 53.8898 |  | -0.31919 | 0.24928
0.026426 | 0.14714 |  | 57.3001 |  | -0.32494 | 0.25394
0.026445 | 0.1583 |  | 60.9957 |  | -0.32622 | 0.25473
0.026465 | 0.16911 |  | 64.5627 |  | -0.32215 | 0.25148
0.026484 | 0.178 |  | 67.7347 |  | -0.31268 | 0.24394
0.026504 | 0.187 |  | 71.1397 |  | -0.29969 | 0.23368
0.026523 | 0.19549 |  | 74 |  | -0.28287 | 0.22036
0.026543 | 0.20311 |  | 76.6439 |  | -0.26125 | 0.20319
0.026562 | 0.21125 |  | 79.6021 |  | -0.23492 | 0.18251
0.026582 | 0.21855 |  | 81.9671 |  | -0.20516 | 0.15892
0.026602 | 0.22465 |  | 84.1975 |  | -0.17267 | 0.1332
0.026621 | 0.23092 |  | 86.2945 |  | -0.13738 | 0.10543
0.026641 | 0.23569 |  | 87.8532 |  | -0.10035 | 0.076089
0.02666 | 0.24065 |  | 89.8533 |  | -0.061869 | 0.045657
0.02668 | 0.24608 |  | 91.5141 |  | -0.021783 | 0.014221
0.026699 | 0.24897 |  | 92.4533 |  | 0.01846 | -0.017354
0.026719 | 0.2525 |  | 93.6831 |  | 0.058058 | -0.048489
0.026738 | 0.25553 |  | 94.3613 |  | 0.096852 | -0.078969
0.026758 | 0.2566 |  | 94.7502 |  | 0.13357 | -0.10782
0.026777 | 0.25935 |  | 95.4701 |  | 0.16832 | -0.13487
0.026797 | 0.26046 |  | 95.4976 |  | 0.20081 | -0.16021
0.026816 | 0.26026 |  | 95.433 |  | 0.22996 | -0.18311
0.026836 | 0.26113 |  | 95.2919 |  | 0.25668 | -0.20384
0.026855 | 0.25992 |  | 94.4083 |  | 0.27866 | -0.22107
0.026875 | 0.25856 |  | 93.7516 |  | 0.29494 | -0.23371
0.026895 | 0.2572 |  | 92.7266 |  | 0.30876 | -0.2441
0.026914 | 0.25424 |  | 91.3496 |  | 0.31801 | -0.25127
0.026934 | 0.25205 |  | 90.4301 |  | 0.32134 | -0.25375
0.026953 | 0.24835 |  | 88.4907 |  | 0.32096 | -0.25321
0.026973 | 0.243 |  | 86.2845 |  | 0.31548 | -0.24863
0.026992 | 0.2391 |  | 84.5717 |  | 0.3045 | -0.2397
0.027012 | 0.23356 |  | 81.9147 |  | 0.28974 | -0.22801
0.027031 | 0.22737 |  | 79.4543 |  | 0.27099 | -0.2131
0.027051 | 0.22214 |  | 77.1121 |  | 0.24766 | -0.19471
0.02707 | 0.21402 |  | 73.7553 |  | 0.21984 | -0.17283
0.02709 | 0.20598 |  | 70.6502 |  | 0.18858 | -0.14782
0.027109 | 0.19878 |  | 67.3769 |  | 0.15543 | -0.12148
0.027129 | 0.18974 |  | 63.7661 |  | 0.11967 | -0.093686
0.027148 | 0.18154 |  | 60.4658 |  | 0.081249 | -0.063673
0.027168 | 0.17224 |  | 56.4679 |  | 0.042392 | -0.032783
0.027187 | 0.16163 |  | 52.4697 |  | 0.0023651 | -0.0011988
0.027207 | 0.15246 |  | 48.702 |  | -0.038658 | 0.030742
0.027227 | 0.14125 |  | 44.168 |  | -0.07762 | 0.061095
0.027246 | 0.12969 |  | 39.9105 |  | -0.11494 | 0.0903
0.027266 | 0.11921 |  | 35.645 |  | -0.15157 | 0.11899
0.027285 | 0.10682 |  | 30.8701 |  | -0.18633 | 0.14606
0.027305 | 0.095942 |  | 26.6226 |  | -0.21775 | 0.17064
0.027324 | 0.084678 |  | 22.0502 |  | -0.24544 | 0.19226
0.027344 | 0.071194 |  | 17.0919 |  | -0.26969 | 0.21102
0.027363 | 0.05973 |  | 12.5679 |  | -0.28932 | 0.22643
0.027383 | 0.047186 |  | 7.6751 |  | -0.30482 | 0.23843
0.027402 | 0.034054 |  | 2.8625 |  | -0.31689 | 0.24763
0.027422 | 0.022263 |  | -1.7144 |  | -0.32408 | 0.25326
0.027441 | 0.0092429 |  | -6.6103 |  | -0.32607 | 0.25482
0.027461 | -0.0028923 |  | -11.147 |  | -0.32315 | 0.25237
0.02748 | -0.015407 |  | -15.9613 |  | -0.31506 | 0.24581
0.0275 | -0.028942 |  | -20.8538 |  | -0.30254 | 0.23591
0.02752 | -0.040418 |  | -25.1009 |  | -0.2858 | 0.22274
0.027539 | -0.05284 |  | -29.8059 |  | -0.26495 | 0.20622
0.027559 | -0.065399 |  | -34.252 |  | -0.24086 | 0.18704
0.027578 | -0.076105 |  | -38.2714 |  | -0.21178 | 0.1643
0.027598 | -0.088422 |  | -42.8416 |  | -0.17865 | 0.13826
0.027617 | -0.10022 |  | -46.9668 |  | -0.14437 | 0.11092
0.027637 | -0.11069 |  | -50.9042 |  | -0.10757 | 0.081984
0.027656 | -0.12195 |  | -54.9901 |  | -0.069091 | 0.051672
0.027676 | -0.13188 |  | -58.4517 |  | -0.029697 | 0.020715
0.027695 | -0.14156 |  | -62.078 |  | 0.010953 | -0.011153
0.027715 | -0.15183 |  | -65.7229 |  | 0.05052 | -0.042491
0.027734 | -0.16071 |  | -68.8913 |  | 0.089153 | -0.07273
0.027754 | -0.16982 |  | -72.3222 |  | 0.12678 | -0.10223
0.027773 | -0.17839 |  | -75.2528 |  | 0.16177 | -0.12985
0.027793 | -0.18513 |  | -77.7351 |  | 0.19462 | -0.15544
0.027813 | -0.19302 |  | -80.6481 |  | 0.22522 | -0.17922
0.027832 | -0.20025 |  | -83.0119 |  | 0.25176 | -0.20003
0.027852 | -0.20599 |  | -85.2123 |  | 0.27398 | -0.2175
0.027871 | -0.21282 |  | -87.5479 |  | 0.29286 | -0.23192
0.027891 | -0.21788 |  | -89.1079 |  | 0.30692 | -0.24269
0.02791 | -0.22215 |  | -90.7354 |  | 0.31612 | -0.24978
0.02793 | -0.22702 |  | -92.1798 |  | 0.32127 | -0.25345
0.027949 | -0.2301 |  | -93.1601 |  | 0.32141 | -0.25344
0.027969 | -0.2341 |  | -94.5069 |  | 0.31731 | -0.24987
0.027988 | -0.23729 |  | -95.1543 |  | 0.30766 | -0.24205
0.028008 | -0.23851 |  | -95.5485 |  | 0.29276 | -0.23026
0.028027 | -0.24144 |  | -96.2657 |  | 0.27505 | -0.21594
0.028047 | -0.24219 |  | -95.9557 |  | 0.25253 | -0.19841
0.028066 | -0.24185 |  | -95.7901 |  | 0.22574 | -0.17736
0.028086 | -0.24375 |  | -95.8426 |  | 0.19584 | -0.15346
0.028105 | -0.2427 |  | -94.8733 |  | 0.16204 | -0.12689
0.028125 | -0.24149 |  | -94.2312 |  | 0.12621 | -0.098683
0.028145 | -0.24172 |  | -93.3729 |  | 0.089085 | -0.069474
0.028164 | -0.23912 |  | -91.7441 |  | 0.050355 | -0.039011
0.028184 | -0.23786 |  | -90.5311 |  | 0.010361 | -0.007516
0.028203 | -0.23682 |  | -88.7123 |  | -0.030449 | 0.024353
0.028223 | -0.2339 |  | -86.5598 |  | -0.070504 | 0.055661
0.028242 | -0.233 |  | -84.7712 |  | -0.10856 | 0.085578
0.028262 | -0.23148 |  | -82.2398 |  | -0.14476 | 0.1139
0.028281 | -0.22955 |  | -79.7465 |  | -0.17934 | 0.14076
0.028301 | -0.2287 |  | -77.1109 |  | -0.21129 | 0.16579
0.02832 | -0.22725 |  | -73.6521 |  | -0.24024 | 0.18837
0.02834 | -0.22741 |  | -70.6491 |  | -0.26578 | 0.20812
0.028359 | -0.22712 |  | -67.574 |  | -0.28625 | 0.22405
0.028379 | -0.22369 |  | -64.1102 |  | -0.30238 | 0.2363
0.028398 | -0.22008 |  | -60.6682 |  | -0.31503 | 0.24601
0.028418 | -0.21298 |  | -56.5047 |  | -0.32301 | 0.25234
0.028438 | -0.2016 |  | -52.4766 |  | -0.3263 | 0.25475
0.028457 | -0.19171 |  | -48.7225 |  | -0.3246 | 0.25344
0.028477 | -0.18201 |  | -44.3067 |  | -0.31707 | 0.24746
0.028496 | -0.17048 |  | -40.2669 |  | -0.30532 | 0.238
0.028516 | -0.15607 |  | -36.0465 |  | -0.28989 | 0.22588
0.028535 | -0.14257 |  | -31.0691 |  | -0.26973 | 0.20994
0.028555 | -0.13115 |  | -26.885 |  | -0.24575 | 0.19099
0.028574 | -0.11575 |  | -22.3917 |  | -0.21789 | 0.16918
0.028594 | -0.10092 |  | -17.3322 |  | -0.1859 | 0.1438
0.028613 | -0.087484 |  | -12.9588 |  | -0.15143 | 0.11642
0.028633 | -0.071596 |  | -8.1918 |  | -0.11509 | 0.087865
0.028652 | -0.056989 |  | -3.489 |  | -0.076971 | 0.057803
0.028672 | -0.041968 |  | 0.97243 |  | -0.037489 | 0.026671
0.028691 | -0.026223 |  | 6.1093 |  | 0.0025234 | -0.0048863
0.028711 | -0.011248 |  | 10.6685 |  | 0.042287 | -0.036223
0.02873 | 0.0053166 |  | 15.0717 |  | 0.081497 | -0.066879
0.02875 | 0.021437 |  | 19.907 |  | 0.11933 | -0.096592
0.02877 | 0.036305 |  | 24.1592 |  | 0.15506 | -0.1247
0.028789 | 0.052029 |  | 28.8262 |  | 0.18819 | -0.15069
0.028809 | 0.068002 |  | 33.5815 |  | 0.21895 | -0.17462
0.028828 | 0.081938 |  | 37.4011 |  | 0.24686 | -0.19615
0.028848 | 0.09588 |  | 41.6488 |  | 0.27007 | -0.21452
0.028867 | 0.11042 |  | 45.8844 |  | 0.28907 | -0.22934
0.028887 | 0.12296 |  | 49.7392 |  | 0.30449 | -0.24079
0.028906 | 0.13633 |  | 53.9441 |  | 0.31486 | -0.24878
0.028926 | 0.14848 |  | 57.4603 |  | 0.32048 | -0.25313
0.028945 | 0.15836 |  | 60.9012 |  | 0.322 | -0.25417
0.028965 | 0.16944 |  | 64.6916 |  | 0.31855 | -0.25126
0.028984 | 0.17826 |  | 67.7277 |  | 0.30965 | -0.24391
0.029004 | 0.18668 |  | 70.9458 |  | 0.29615 | -0.2332
0.029023 | 0.19606 |  | 74.1137 |  | 0.27899 | -0.21951
0.029043 | 0.20297 |  | 76.6046 |  | 0.25772 | -0.20261
0.029063 | 0.21084 |  | 79.4875 |  | 0.23171 | -0.18218
0.029082 | 0.21894 |  | 82.1285 |  | 0.20174 | -0.15842
0.029102 | 0.22475 |  | 84.1881 |  | 0.169 | -0.1325
0.029121 | 0.23076 |  | 86.2677 |  | 0.13375 | -0.10475
0.029141 | 0.23628 |  | 88.0431 |  | 0.096584 | -0.075569
0.02916 | 0.24136 |  | 89.8388 |  | 0.05834 | -0.045492
0.02918 | 0.24633 |  | 91.4107 |  | 0.018305 | -0.01407
0.029199 | 0.24946 |  | 92.4675 |  | -0.022676 | 0.018006
0.029219 | 0.25273 |  | 93.6471 |  | -0.062518 | 0.049364
0.029238 | 0.25575 |  | 94.3824 |  | -0.10088 | 0.079485
0.029258 | 0.25729 |  | 94.8744 |  | -0.13747 | 0.10797
0.029277 | 0.25964 |  | 95.559 |  | -0.17261 | 0.1352
0.029297 | 0.26051 |  | 95.4729 |  | -0.20572 | 0.16114
0.029316 | 0.26005 |  | 95.229 |  | -0.2349 | 0.18417
0.029336 | 0.26075 |  | 95.1927 |  | -0.26072 | 0.20406
0.029355 | 0.2601 |  | 94.5791 |  | -0.28236 | 0.22067
0.029375 | 0.25904 |  | 93.9117 |  | -0.29905 | 0.23366
0.029395 | 0.25742 |  | 92.8629 |  | -0.31323 | 0.24457
0.029414 | 0.25371 |  | 91.3072 |  | -0.32278 | 0.25203
0.029434 | 0.2514 |  | 90.156 |  | -0.32571 | 0.25424
0.029453 | 0.24899 |  | 88.5488 |  | -0.32471 | 0.25317
0.029473 | 0.24409 |  | 86.5012 |  | -0.31896 | 0.24873
0.029492 | 0.23928 |  | 84.5921 |  | -0.30789 | 0.24018
0.029512 | 0.23336 |  | 81.9139 |  | -0.29362 | 0.22873
0.029531 | 0.22697 |  | 79.2221 |  | -0.27468 | 0.21376
0.029551 | 0.22172 |  | 76.9021 |  | -0.25043 | 0.19473
0.02957 | 0.21453 |  | 73.8335 |  | -0.22313 | 0.17303
0.02959 | 0.20669 |  | 70.6361 |  | -0.19263 | 0.14891
0.029609 | 0.19877 |  | 67.4109 |  | -0.159 | 0.12244
0.029629 | 0.18925 |  | 63.701 |  | -0.12313 | 0.094193
0.029648 | 0.18066 |  | 60.1373 |  | -0.084822 | 0.064103
0.029668 | 0.17172 |  | 56.3926 |  | -0.045431 | 0.032919
0.029687 | 0.16141 |  | 52.4814 |  | -0.0054942 | 0.0014033
0.029707 | 0.152 |  | 48.5644 |  | 0.034859 | -0.030141
0.029727 | 0.14152 |  | 44.1752 |  | 0.073609 | -0.060645
0.029746 | 0.12972 |  | 39.8337 |  | 0.11109 | -0.09012
0.029766 | 0.1188 |  | 35.3564 |  | 0.14768 | -0.11869
0.029785 | 0.10743 |  | 30.7421 |  | 0.18162 | -0.14531
0.029805 | 0.095905 |  | 26.5463 |  | 0.21296 | -0.16987
0.029824 | 0.084385 |  | 21.8295 |  | 0.24151 | -0.19208
0.029844 | 0.071333 |  | 16.9714 |  | 0.26564 | -0.21089
0.029863 | 0.059125 |  | 12.5328 |  | 0.28498 | -0.22587
0.029883 | 0.046505 |  | 7.4325 |  | 0.30051 | -0.23766
0.029902 | 0.033165 |  | 2.578 |  | 0.31277 | -0.24701
0.029922 | 0.022033 |  | -1.6746 |  | 0.31993 | -0.25259
0.029941 | 0.0094829 |  | -6.5817 |  | 0.32132 | -0.25359
0.029961 | -0.0038525 |  | -11.3956 |  | 0.31892 | -0.25135
0.02998 | -0.015966 |  | -16.0591 |  | 0.31138 | -0.24509
0.03 | -0.029076 |  | -20.9357 |  | 0.29812 | -0.2346
0.03002 | -0.041315 |  | -25.3358 |  | 0.28219 | -0.22187
0.030039 | -0.053228 |  | -29.8933 |  | 0.26215 | -0.20605
0.030059 | -0.065705 |  | -34.3345 |  | 0.23628 | -0.18584
0.030078 | -0.076823 |  | -38.3985 |  | 0.20709 | -0.16257
0.030098 | -0.088826 |  | -42.9709 |  | 0.17521 | -0.13711
0.030117 | -0.10076 |  | -47.093 |  | 0.14026 | -0.10966
0.030137 | -0.11088 |  | -50.8941 |  | 0.10357 | -0.081003
0.030156 | -0.12233 |  | -55.1457 |  | 0.065436 | -0.051021
0.030176 | -0.13283 |  | -58.7151 |  | 0.025547 | -0.019525
0.030195 | -0.14167 |  | -62.1169 |  | -0.015035 | 0.01237
0.030215 | -0.15217 |  | -65.798 |  | -0.055258 | 0.043805
0.030234 | -0.16144 |  | -69.0103 |  | -0.093912 | 0.073988
0.030254 | -0.1701 |  | -72.4325 |  | -0.13085 | 0.103
0.030273 | -0.17922 |  | -75.4786 |  | -0.16647 | 0.13096
0.030293 | -0.18597 |  | -77.9027 |  | -0.19944 | 0.15667
0.030312 | -0.19361 |  | -80.7632 |  | -0.22959 | 0.18007
0.030332 | -0.20093 |  | -83.081 |  | -0.25654 | 0.20097
0.030352 | -0.20632 |  | -85.2119 |  | -0.27891 | 0.21846
0.030371 | -0.21348 |  | -87.691 |  | -0.29687 | 0.2324
0.030391 | -0.21877 |  | -89.2935 |  | -0.31095 | 0.2431
0.03041 | -0.22242 |  | -90.7834 |  | -0.32098 | 0.25093
0.03043 | -0.22759 |  | -92.3373 |  | -0.32601 | 0.25486
0.030449 | -0.23098 |  | -93.3468 |  | -0.32597 | 0.2546
0.030469 | -0.23402 |  | -94.5022 |  | -0.32114 | 0.25058
0.030488 | -0.23764 |  | -95.3714 |  | -0.31111 | 0.24263
0.030508 | -0.2395 |  | -95.8636 |  | -0.29673 | 0.23145
0.030527 | -0.24146 |  | -96.3473 |  | -0.27867 | 0.21715
0.030547 | -0.24256 |  | -96.1659 |  | -0.25646 | 0.19949
0.030566 | -0.24269 |  | -95.9625 |  | -0.22981 | 0.17856
0.030586 | -0.24383 |  | -95.8783 |  | -0.19877 | 0.15412
0.030605 | -0.24308 |  | -95.0492 |  | -0.16515 | 0.12747
0.030625 | -0.24245 |  | -94.3902 |  | -0.13032 | 0.099915
0.030645 | -0.24281 |  | -93.563 |  | -0.092791 | 0.070525
0.030664 | -0.24023 |  | -91.8679 |  | -0.053315 | 0.03947
0.030684 | -0.23868 |  | -90.5271 |  | -0.013864 | 0.008163
0.030703 | -0.2379 |  | -88.8852 |  | 0.026461 | -0.023508
0.030723 | -0.23464 |  | -86.6892 |  | 0.066349 | -0.054732
0.030742 | -0.23337 |  | -84.8916 |  | 0.1044 | -0.08464
0.030762 | -0.23287 |  | -82.5225 |  | 0.1411 | -0.11349
0.030781 | -0.23135 |  | -79.8724 |  | 0.175 | -0.14016
0.030801 | -0.23062 |  | -77.3218 |  | 0.2067 | -0.16478
0.03082 | -0.22947 |  | -73.951 |  | 0.23618 | -0.18761
0.03084 | -0.2299 |  | -70.784 |  | 0.26106 | -0.20718
0.030859 | -0.22855 |  | -67.9087 |  | 0.28168 | -0.22337
0.030879 | -0.2224 |  | -64.2996 |  | 0.29854 | -0.23623
0.030898 | -0.21772 |  | -60.6595 |  | 0.31075 | -0.24541
0.030918 | -0.21123 |  | -56.85 |  | 0.31855 | -0.2514
0.030937 | -0.20072 |  | -52.6604 |  | 0.32221 | -0.25407
0.030957 | -0.19242 |  | -48.758 |  | 0.32035 | -0.25249
0.030977 | -0.18236 |  | -44.7496 |  | 0.31332 | -0.24674
0.030996 | -0.16956 |  | -40.5741 |  | 0.30187 | -0.23731
0.031016 | -0.15809 |  | -36.106 |  | 0.2858 | -0.22464
0.031035 | -0.14332 |  | -31.3736 |  | 0.26639 | -0.20939
0.031055 | -0.12924 |  | -27.1664 |  | 0.24248 | -0.19061
0.031074 | -0.11827 |  | -22.6496 |  | 0.21385 | -0.16807
0.031094 | -0.10305 |  | -17.7945 |  | 0.18215 | -0.14274
0.031113 | -0.088206 |  | -13.4595 |  | 0.14708 | -0.11509
0.031133 | -0.073578 |  | -8.6316 |  | 0.11116 | -0.086907
0.031152 | -0.056401 |  | -3.6542 |  | 0.074438 | -0.057996
0.031172 | -0.04234 |  | 0.80249 |  | 0.034164 | -0.026531
0.031191 | -0.028013 |  | 5.6399 |  | -0.0069056 | 0.0058334
0.031211 | -0.012165 |  | 10.2703 |  | -0.046982 | 0.037402
0.03123 | 0.002838 |  | 14.6328 |  | -0.086355 | 0.068053
0.03125 | 0.018998 |  | 19.3991 |  | -0.12328 | 0.09696
0.03127 | 0.034293 |  | 23.9706 |  | -0.15858 | 0.12454
0.031289 | 0.049749 |  | 28.6907 |  | -0.19285 | 0.15114
0.031309 | 0.065608 |  | 33.1475 |  | -0.22378 | 0.17536
0.031328 | 0.078883 |  | 36.8794 |  | -0.25123 | 0.19678
0.031348 | 0.093788 |  | 41.1891 |  | -0.27481 | 0.21507
0.031367 | 0.1092 |  | 45.5009 |  | -0.29315 | 0.22929
0.031387 | 0.122 |  | 49.4753 |  | -0.30773 | 0.24046
0.031406 | 0.13569 |  | 53.6956 |  | -0.31886 | 0.24904
0.031426 | 0.14789 |  | 57.1877 |  | -0.32519 | 0.25389
0.031445 | 0.15769 |  | 60.5108 |  | -0.32668 | 0.25498
0.031465 | 0.16828 |  | 64.1656 |  | -0.32269 | 0.25186
0.031484 | 0.17781 |  | 67.3975 |  | -0.31298 | 0.24415
0.031504 | 0.18659 |  | 70.7889 |  | -0.29914 | 0.23313
0.031523 | 0.19564 |  | 73.8792 |  | -0.28224 | 0.21966
0.031543 | 0.20298 |  | 76.4122 |  | -0.26111 | 0.20316
0.031563 | 0.21045 |  | 79.1976 |  | -0.23537 | 0.18295
0.031582 | 0.21796 |  | 81.5351 |  | -0.20586 | 0.15936
0.031602 | 0.22396 |  | 83.7844 |  | -0.17237 | 0.13287
0.031621 | 0.23057 |  | 86.227 |  | -0.13643 | 0.10443
0.031641 | 0.2362 |  | 87.9162 |  | -0.1 | 0.075631
0.03166 | 0.24026 |  | 89.5202 |  | -0.062066 | 0.045958
0.03168 | 0.24491 |  | 91.0358 |  | -0.02179 | 0.01437
0.031699 | 0.24862 |  | 92.0735 |  | 0.018714 | -0.017684
0.031719 | 0.25203 |  | 93.3263 |  | 0.058257 | -0.048941
0.031738 | 0.2553 |  | 94.2489 |  | 0.097342 | -0.079368
0.031758 | 0.25724 |  | 94.7285 |  | 0.1342 | -0.10807
0.031777 | 0.25948 |  | 95.2186 |  | 0.16823 | -0.13494
0.031797 | 0.26048 |  | 95.1933 |  | 0.20091 | -0.16063
0.031816 | 0.26041 |  | 95.1299 |  | 0.23085 | -0.18392
0.031836 | 0.26118 |  | 95.0592 |  | 0.25659 | -0.20398
0.031855 | 0.25966 |  | 94.2087 |  | 0.27815 | -0.22079
0.031875 | 0.25774 |  | 93.4461 |  | 0.29553 | -0.2341
0.031895 | 0.25699 |  | 92.6384 |  | 0.30892 | -0.24435
0.031914 | 0.25376 |  | 91.1651 |  | 0.31767 | -0.25105
0.031934 | 0.25094 |  | 89.9721 |  | 0.32175 | -0.25397
0.031953 | 0.24826 |  | 88.4187 |  | 0.32123 | -0.25329
0.031973 | 0.2426 |  | 86.1654 |  | 0.31543 | -0.24851
0.031992 | 0.23824 |  | 84.1597 |  | 0.3045 | -0.23978
0.032012 | 0.23334 |  | 81.7363 |  | 0.28923 | -0.22749
0.032031 | 0.2264 |  | 79.0941 |  | 0.27072 | -0.21271
0.032051 | 0.22108 |  | 76.6588 |  | 0.24765 | -0.19487
0.03207 | 0.214 |  | 73.5426 |  | 0.21977 | -0.17292
0.03209 | 0.20586 |  | 70.3586 |  | 0.18911 | -0.14828
0.032109 | 0.19884 |  | 67.2193 |  | 0.15497 | -0.12142
0.032129 | 0.18959 |  | 63.4991 |  | 0.11848 | -0.092896
0.032148 | 0.18054 |  | 59.917 |  | 0.081621 | -0.063819
0.032168 | 0.17224 |  | 56.2041 |  | 0.042924 | -0.033378
0.032188 | 0.16152 |  | 52.1486 |  | 0.0019294 | -0.0011481
0.032207 | 0.15098 |  | 48.2316 |  | -0.039256 | 0.031172
0.032227 | 0.14081 |  | 44.0144 |  | -0.078595 | 0.061997
0.032246 | 0.12967 |  | 39.6865 |  | -0.11583 | 0.0912
0.032266 | 0.11848 |  | 35.3236 |  | -0.15164 | 0.11907
0.032285 | 0.10631 |  | 30.6389 |  | -0.18589 | 0.14574
0.032305 | 0.094743 |  | 26.2402 |  | -0.21756 | 0.17063
0.032324 | 0.083481 |  | 21.7215 |  | -0.24609 | 0.19283
0.032344 | 0.070432 |  | 16.7905 |  | -0.27045 | 0.21165
0.032363 | 0.058687 |  | 12.2874 |  | -0.28974 | 0.22664
0.032383 | 0.046843 |  | 7.5788 |  | -0.30529 | 0.23856
0.032402 | 0.033389 |  | 2.6108 |  | -0.31708 | 0.24764
0.032422 | 0.021719 |  | -1.8877 |  | -0.3239 | 0.253
0.032441 | 0.0091265 |  | -6.6751 |  | -0.32635 | 0.25479
0.032461 | -0.0042911 |  | -11.5111 |  | -0.32391 | 0.25272
0.03248 | -0.016028 |  | -16.1035 |  | -0.31561 | 0.24618
0.0325 | -0.028892 |  | -20.8476 |  | -0.30281 | 0.23613
0.03252 | -0.041202 |  | -25.2982 |  | -0.28568 | 0.22265
0.032539 | -0.053203 |  | -29.8862 |  | -0.2648 | 0.20617
0.032559 | -0.066112 |  | -34.4789 |  | -0.24136 | 0.18752
0.032578 | -0.077028 |  | -38.5247 |  | -0.21217 | 0.16467
0.032598 | -0.088695 |  | -42.8022 |  | -0.17852 | 0.13811
0.032617 | -0.10078 |  | -46.991 |  | -0.14439 | 0.11075
0.032637 | -0.11109 |  | -50.9257 |  | -0.10734 | 0.081694
0.032656 | -0.12251 |  | -55.0764 |  | -0.068671 | 0.051341
0.032676 | -0.13299 |  | -58.7344 |  | -0.030217 | 0.021005
0.032695 | -0.14189 |  | -62.1674 |  | 0.010261 | -0.010742
0.032715 | -0.15188 |  | -65.6787 |  | 0.050801 | -0.042745
0.032734 | -0.16102 |  | -68.8968 |  | 0.089547 | -0.073126
0.032754 | -0.16981 |  | -72.3405 |  | 0.12665 | -0.10221
0.032773 | -0.17863 |  | -75.3546 |  | 0.1616 | -0.12965
0.032793 | -0.1856 |  | -77.8169 |  | 0.19461 | -0.15529
0.032813 | -0.1933 |  | -80.7239 |  | 0.22487 | -0.17897
0.032832 | -0.20083 |  | -83.1131 |  | 0.25109 | -0.19955
0.032852 | -0.20649 |  | -85.1097 |  | 0.2739 | -0.21719
0.032871 | -0.2132 |  | -87.4597 |  | 0.29261 | -0.23175
0.032891 | -0.21869 |  | -89.1914 |  | 0.30614 | -0.24233
0.03291 | -0.22267 |  | -90.6951 |  | 0.31603 | -0.24968
0.03293 | -0.22786 |  | -92.3231 |  | 0.32136 | -0.25358
0.032949 | -0.23149 |  | -93.4094 |  | 0.32126 | -0.25333
0.032969 | -0.23437 |  | -94.415 |  | 0.31675 | -0.2496
0.032988 | -0.23767 |  | -95.2523 |  | 0.30689 | -0.24181
0.033008 | -0.23943 |  | -95.7595 |  | 0.29274 | -0.23024
0.033027 | -0.24163 |  | -96.3347 |  | 0.27463 | -0.21574
0.033047 | -0.24294 |  | -96.2332 |  | 0.25175 | -0.19792
0.033066 | -0.24258 |  | -95.9095 |  | 0.22557 | -0.17717
0.033086 | -0.24349 |  | -95.8657 |  | 0.19553 | -0.15334
0.033105 | -0.24302 |  | -95.0329 |  | 0.16167 | -0.12656
0.033125 | -0.24218 |  | -94.3154 |  | 0.12615 | -0.098539
0.033145 | -0.2425 |  | -93.6264 |  | 0.088821 | -0.069339
0.033164 | -0.24027 |  | -91.8882 |  | 0.049502 | -0.038487
0.033184 | -0.23857 |  | -90.4777 |  | 0.009681 | -0.0070339
0.033203 | -0.23821 |  | -89.0108 |  | -0.030559 | 0.024582
0.033223 | -0.23609 |  | -86.8439 |  | -0.070697 | 0.055873
0.033242 | -0.23475 |  | -84.9187 |  | -0.10869 | 0.0856
0.033262 | -0.23355 |  | -82.5461 |  | -0.14475 | 0.11385
0.033281 | -0.23119 |  | -79.8205 |  | -0.17957 | 0.1409
0.033301 | -0.23094 |  | -77.1969 |  | -0.212 | 0.1662
0.03332 | -0.23032 |  | -74.0618 |  | -0.24084 | 0.18874
0.03334 | -0.22865 |  | -71.0518 |  | -0.26572 | 0.20806
0.033359 | -0.22808 |  | -68.0215 |  | -0.28631 | 0.22416
0.033379 | -0.22352 |  | -64.3663 |  | -0.30228 | 0.23645
0.033398 | -0.21748 |  | -60.8298 |  | -0.31493 | 0.246
0.033418 | -0.21308 |  | -56.8869 |  | -0.32364 | 0.25275
0.033438 | -0.20537 |  | -52.6044 |  | -0.32631 | 0.2548
0.033457 | -0.19566 |  | -48.978 |  | -0.32414 | 0.25309
0.033477 | -0.18372 |  | -45.0034 |  | -0.31754 | 0.24772
0.033496 | -0.17058 |  | -40.5853 |  | -0.30565 | 0.23818
0.033516 | -0.15953 |  | -36.237 |  | -0.28975 | 0.22576
0.033535 | -0.14602 |  | -31.4893 |  | -0.27007 | 0.21019
0.033555 | -0.13227 |  | -26.942 |  | -0.2458 | 0.19097
0.033574 | -0.11983 |  | -22.6326 |  | -0.21733 | 0.16862
0.033594 | -0.10459 |  | -18.0786 |  | -0.18534 | 0.14329
0.033613 | -0.089846 |  | -13.4416 |  | -0.15122 | 0.11623
0.033633 | -0.07389 |  | -8.4496 |  | -0.11519 | 0.087919
0.033652 | -0.057166 |  | -3.6427 |  | -0.076705 | 0.057698
0.033672 | -0.043243 |  | 0.75429 |  | -0.03729 | 0.02656
0.033691 | -0.026727 |  | 5.5847 |  | 0.0030418 | -0.0051319
0.033711 | -0.010508 |  | 10.2723 |  | 0.043516 | -0.03692
0.03373 | 0.003654 |  | 14.6854 |  | 0.082062 | -0.067267
0.03375 | 0.020182 |  | 19.4797 |  | 0.11978 | -0.096797
0.03377 | 0.035632 |  | 24.1004 |  | 0.15545 | -0.12488
0.033789 | 0.050827 |  | 28.6313 |  | 0.18801 | -0.1504
0.033809 | 0.065942 |  | 33.0997 |  | 0.21949 | -0.17481
0.033828 | 0.079894 |  | 37.2268 |  | 0.24737 | -0.19671
0.033848 | 0.094978 |  | 41.469 |  | 0.27005 | -0.21459
0.033867 | 0.1084 |  | 45.4415 |  | 0.28975 | -0.22966
0.033887 | 0.12174 |  | 49.492 |  | 0.30464 | -0.24089
0.033906 | 0.13591 |  | 53.863 |  | 0.31425 | -0.24838
0.033926 | 0.14748 |  | 57.3315 |  | 0.32113 | -0.25359
0.033945 | 0.15795 |  | 60.7027 |  | 0.32281 | -0.25464
0.033965 | 0.16874 |  | 64.4736 |  | 0.31838 | -0.25104
0.033984 | 0.17846 |  | 67.6261 |  | 0.30981 | -0.24402
0.034004 | 0.18688 |  | 70.8552 |  | 0.29601 | -0.23303
0.034023 | 0.19597 |  | 74.0104 |  | 0.27843 | -0.21902
0.034043 | 0.20395 |  | 76.5198 |  | 0.25779 | -0.20265
0.034063 | 0.21096 |  | 79.3424 |  | 0.23169 | -0.18222
0.034082 | 0.2187 |  | 81.8279 |  | 0.20172 | -0.1584
0.034102 | 0.22448 |  | 83.8799 |  | 0.16915 | -0.13253
0.034121 | 0.23092 |  | 86.3384 |  | 0.1335 | -0.10458
0.034141 | 0.23684 |  | 88.0379 |  | 0.096505 | -0.075484
0.03416 | 0.24062 |  | 89.5529 |  | 0.058114 | -0.045295
0.03418 | 0.24604 |  | 91.4049 |  | 0.017739 | -0.013615
0.034199 | 0.24936 |  | 92.2985 |  | -0.02284 | 0.018328
0.034219 | 0.25178 |  | 93.2549 |  | -0.062267 | 0.04933
0.034238 | 0.25592 |  | 94.3557 |  | -0.10064 | 0.07925
0.034258 | 0.25766 |  | 94.7619 |  | -0.13782 | 0.10828
0.034277 | 0.25891 |  | 95.2586 |  | -0.17263 | 0.13562
0.034297 | 0.26065 |  | 95.3562 |  | -0.20528 | 0.16099
0.034316 | 0.26048 |  | 95.0571 |  | -0.23553 | 0.18438
0.034336 | 0.26033 |  | 94.8892 |  | -0.26107 | 0.2044
0.034355 | 0.2601 |  | 94.2354 |  | -0.28221 | 0.22094
0.034375 | 0.25831 |  | 93.4692 |  | -0.29997 | 0.23448
0.034395 | 0.25679 |  | 92.6163 |  | -0.31325 | 0.24464
0.034414 | 0.25439 |  | 91.236 |  | -0.32195 | 0.25141
0.034434 | 0.25094 |  | 89.8321 |  | -0.32619 | 0.25461
0.034453 | 0.24791 |  | 88.1821 |  | -0.32529 | 0.25389
0.034473 | 0.2432 |  | 86.1381 |  | -0.31928 | 0.24908
0.034492 | 0.2384 |  | 84.1085 |  | -0.30837 | 0.2404
0.034512 | 0.23299 |  | 81.6513 |  | -0.29323 | 0.22846
0.034531 | 0.22602 |  | 78.9958 |  | -0.27428 | 0.21333
0.034551 | 0.22082 |  | 76.5508 |  | -0.25097 | 0.19503
0.03457 | 0.21409 |  | 73.6303 |  | -0.22332 | 0.17342
0.03459 | 0.20563 |  | 70.4364 |  | -0.19217 | 0.14862
0.034609 | 0.19819 |  | 67.0512 |  | -0.15846 | 0.12186
0.034629 | 0.18902 |  | 63.3326 |  | -0.12259 | 0.093664
0.034648 | 0.18013 |  | 59.9426 |  | -0.084616 | 0.063753
0.034668 | 0.17167 |  | 56.1936 |  | -0.04525 | 0.032734
0.034688 | 0.1611 |  | 52.0401 |  | -0.0055406 | 0.0014182
0.034707 | 0.15145 |  | 48.2149 |  | 0.034595 | -0.03016
0.034727 | 0.14107 |  | 43.8665 |  | 0.074403 | -0.061337
0.034746 | 0.12898 |  | 39.4611 |  | 0.11184 | -0.090895
0.034766 | 0.11849 |  | 35.3383 |  | 0.14788 | -0.11904
0.034785 | 0.10681 |  | 30.6146 |  | 0.18252 | -0.14589
0.034805 | 0.094267 |  | 26.0699 |  | 0.21352 | -0.17034
0.034824 | 0.083326 |  | 21.6046 |  | 0.24151 | -0.19219
0.034844 | 0.070931 |  | 16.7724 |  | 0.26606 | -0.2112
0.034863 | 0.058327 |  | 12.2804 |  | 0.28586 | -0.22654
0.034883 | 0.046575 |  | 7.4592 |  | 0.30161 | -0.2386
0.034902 | 0.033325 |  | 2.5452 |  | 0.31345 | -0.24776
0.034922 | 0.021265 |  | -1.9334 |  | 0.3206 | -0.25326
0.034941 | 0.0090639 |  | -6.8775 |  | 0.32264 | -0.25456
0.034961 | -0.0041094 |  | -11.4836 |  | 0.3197 | -0.25202
0.03498 | -0.015362 |  | -15.9416 |  | 0.31172 | -0.24563
0.035 | -0.028843 |  | -21.0464 |  | 0.29922 | -0.23553
0.03502 | -0.041654 |  | -25.4216 |  | 0.2828 | -0.22245
0.035039 | -0.052169 |  | -29.751 |  | 0.26234 | -0.20629
0.035059 | -0.065513 |  | -34.4579 |  | 0.23775 | -0.18674
0.035078 | -0.076832 |  | -38.427 |  | 0.20842 | -0.16364
0.035098 | -0.087599 |  | -42.7026 |  | 0.17605 | -0.13802
0.035117 | -0.10052 |  | -47.1047 |  | 0.14176 | -0.11096
0.035137 | -0.11098 |  | -50.961 |  | 0.10463 | -0.08197
0.035156 | -0.12196 |  | -55.0803 |  | 0.066015 | -0.051487
0.035176 | -0.13281 |  | -58.7024 |  | 0.026408 | -0.020197
0.035195 | -0.14142 |  | -61.9488 |  | -0.01412 | 0.011571
0.035215 | -0.15152 |  | -65.629 |  | -0.054059 | 0.042775
0.035234 | -0.16102 |  | -68.894 |  | -0.092603 | 0.072913
0.035254 | -0.16941 |  | -72.1423 |  | -0.12973 | 0.10208
0.035273 | -0.1788 |  | -75.4307 |  | -0.16561 | 0.13003
0.035293 | -0.18611 |  | -77.8601 |  | -0.19904 | 0.15605
0.035312 | -0.19261 |  | -80.3437 |  | -0.22886 | 0.17939
0.035332 | -0.20018 |  | -82.9468 |  | -0.25533 | 0.19991
0.035352 | -0.20646 |  | -85.1739 |  | -0.27774 | 0.21736
0.035371 | -0.21269 |  | -87.4517 |  | -0.29561 | 0.23127
0.035391 | -0.21813 |  | -89.1691 |  | -0.30999 | 0.24229
0.03541 | -0.22198 |  | -90.6337 |  | -0.32012 | 0.25013
0.03543 | -0.22698 |  | -92.2524 |  | -0.32508 | 0.25389
0.035449 | -0.23072 |  | -93.2271 |  | -0.32517 | 0.2539
0.035469 | -0.23373 |  | -94.3875 |  | -0.31967 | 0.24957
0.035488 | -0.23777 |  | -95.4734 |  | -0.3099 | 0.24168
0.035508 | -0.23927 |  | -95.6075 |  | -0.2965 | 0.23099
0.035527 | -0.24066 |  | -96.0135 |  | -0.27782 | 0.21642
0.035547 | -0.24278 |  | -96.2462 |  | -0.25542 | 0.19874
0.035566 | -0.24276 |  | -95.94 |  | -0.22898 | 0.17789
0.035586 | -0.24319 |  | -95.8132 |  | -0.19761 | 0.15312
0.035605 | -0.24305 |  | -95.0897 |  | -0.16448 | 0.12663
0.035625 | -0.24161 |  | -94.2741 |  | -0.12966 | 0.099274
0.035645 | -0.24133 |  | -93.4562 |  | -0.092009 | 0.069913
0.035664 | -0.23934 |  | -91.8467 |  | -0.053004 | 0.038991
0.035684 | -0.23748 |  | -90.5651 |  | -0.012698 | 0.0071962
0.035703 | -0.2374 |  | -89.0427 |  | 0.027891 | -0.02479
0.035723 | -0.2347 |  | -86.7619 |  | 0.067186 | -0.055721
0.035742 | -0.23303 |  | -84.8862 |  | 0.10537 | -0.085501
0.035762 | -0.23336 |  | -82.4993 |  | 0.14144 | -0.11385
0.035781 | -0.23117 |  | -79.7784 |  | 0.17562 | -0.14059
0.035801 | -0.22923 |  | -77.3839 |  | 0.2081 | -0.16583
0.03582 | -0.22804 |  | -74.1251 |  | 0.23676 | -0.18838
0.03584 | -0.22712 |  | -70.8895 |  | 0.26187 | -0.20796
0.035859 | -0.2261 |  | -67.8909 |  | 0.28316 | -0.22434
0.035879 | -0.22242 |  | -64.1224 |  | 0.29924 | -0.23683
0.035898 | -0.21845 |  | -60.7429 |  | 0.3112 | -0.24604
0.035918 | -0.21274 |  | -57.2018 |  | 0.31933 | -0.25207
0.035937 | -0.20423 |  | -52.7597 |  | 0.32281 | -0.25463
0.035957 | -0.19532 |  | -48.8691 |  | 0.32138 | -0.25339
0.035977 | -0.18353 |  | -44.838 |  | 0.31446 | -0.24774
0.035996 | -0.17147 |  | -40.4072 |  | 0.30231 | -0.23808
0.036016 | -0.16012 |  | -36.4079 |  | 0.28651 | -0.22537
0.036035 | -0.1456 |  | -31.7511 |  | 0.26666 | -0.20968
0.036055 | -0.13235 |  | -27.0242 |  | 0.24281 | -0.19088
0.036074 | -0.11899 |  | -22.6366 |  | 0.21546 | -0.16903
0.036094 | -0.10313 |  | -17.6958 |  | 0.18317 | -0.14375
0.036113 | -0.089614 |  | -13.2565 |  | 0.14814 | -0.11602
0.036133 | -0.075259 |  | -8.7318 |  | 0.11211 | -0.087443
0.036152 | -0.059178 |  | -3.6571 |  | 0.074115 | -0.0579
0.036172 | -0.044411 |  | 0.77045 |  | 0.034962 | -0.027009
0.036191 | -0.028706 |  | 5.6267 |  | -0.0057312 | 0.0049649
0.036211 | -0.012602 |  | 10.5302 |  | -0.046305 | 0.036786
0.03623 | 0.0022503 |  | 14.7223 |  | -0.084639 | 0.066935
0.03625 | 0.018063 |  | 19.5308 |  | -0.12237 | 0.096056
0.03627 | 0.034824 |  | 24.1647 |  | -0.15835 | 0.12426
0.036289 | 0.05001 |  | 28.467 |  | -0.19145 | 0.15037
0.036309 | 0.065672 |  | 33.1859 |  | -0.22318 | 0.17482
0.036328 | 0.080951 |  | 37.3299 |  | -0.25114 | 0.19654
0.036348 | 0.094986 |  | 41.4486 |  | -0.27338 | 0.21401
0.036367 | 0.10987 |  | 45.8053 |  | -0.29194 | 0.22833
0.036387 | 0.12259 |  | 49.561 |  | -0.30719 | 0.23998
0.036406 | 0.13532 |  | 53.5604 |  | -0.31825 | 0.24841
0.036426 | 0.14803 |  | 57.4291 |  | -0.32424 | 0.2532
0.036445 | 0.15786 |  | 60.7919 |  | -0.32502 | 0.25396
0.036465 | 0.16882 |  | 64.5262 |  | -0.32127 | 0.25066
0.036484 | 0.17819 |  | 67.7657 |  | -0.31234 | 0.2435
0.036504 | 0.1861 |  | 70.781 |  | -0.29851 | 0.23282
0.036523 | 0.19559 |  | 74.0109 |  | -0.2812 | 0.219
0.036543 | 0.20302 |  | 76.547 |  | -0.25966 | 0.20198
0.036562 | 0.21094 |  | 79.3269 |  | -0.23372 | 0.18155
0.036582 | 0.2191 |  | 82.032 |  | -0.2043 | 0.15815
0.036602 | 0.22458 |  | 83.9902 |  | -0.17143 | 0.13226
0.036621 | 0.23064 |  | 86.2165 |  | -0.13606 | 0.10441
0.036641 | 0.23633 |  | 88.0122 |  | -0.098737 | 0.075053
0.03666 | 0.24089 |  | 89.5743 |  | -0.060104 | 0.0445
0.03668 | 0.24594 |  | 91.3943 |  | -0.020836 | 0.013448
0.036699 | 0.24963 |  | 92.3784 |  | 0.019715 | -0.018241
0.036719 | 0.25245 |  | 93.4157 |  | 0.059806 | -0.049862
0.036738 | 0.25576 |  | 94.5094 |  | 0.097748 | -0.079851
0.036758 | 0.25744 |  | 94.6918 |  | 0.1347 | -0.10869
0.036777 | 0.2587 |  | 95.1805 |  | 0.16952 | -0.13589
0.036797 | 0.26059 |  | 95.5425 |  | 0.20144 | -0.16076
0.036816 | 0.26018 |  | 95.1258 |  | 0.23152 | -0.18416
0.036836 | 0.25985 |  | 95.0318 |  | 0.25758 | -0.20472
0.036855 | 0.26023 |  | 94.5278 |  | 0.27895 | -0.22131
0.036875 | 0.25822 |  | 93.5251 |  | 0.29658 | -0.23465
0.036895 | 0.25649 |  | 92.6789 |  | 0.30925 | -0.24452
0.036914 | 0.25436 |  | 91.288 |  | 0.31802 | -0.25124
0.036934 | 0.25103 |  | 89.9293 |  | 0.32281 | -0.25475
0.036953 | 0.24812 |  | 88.4295 |  | 0.32182 | -0.25393
0.036973 | 0.24302 |  | 86.2013 |  | 0.31599 | -0.24902
0.036992 | 0.23808 |  | 84.2274 |  | 0.30504 | -0.24013
0.037012 | 0.23346 |  | 81.9236 |  | 0.28955 | -0.22769
0.037031 | 0.22661 |  | 79.1726 |  | 0.27109 | -0.21304
0.037051 | 0.22081 |  | 76.7166 |  | 0.2479 | -0.19508
0.03707 | 0.21373 |  | 73.5717 |  | 0.22002 | -0.17301
0.03709 | 0.20499 |  | 70.2383 |  | 0.18907 | -0.14833
0.037109 | 0.19776 |  | 67.2983 |  | 0.15497 | -0.12142
0.037129 | 0.18938 |  | 63.7248 |  | 0.11879 | -0.092982
0.037148 | 0.18068 |  | 60.1256 |  | 0.081488 | -0.063737
0.037168 | 0.17208 |  | 56.4006 |  | 0.042307 | -0.0329
0.037187 | 0.16139 |  | 52.1619 |  | 0.0016645 | -0.00092636
0.037207 | 0.15117 |  | 48.3347 |  | -0.038885 | 0.030833
0.037227 | 0.14112 |  | 44.1245 |  | -0.078107 | 0.061577
0.037246 | 0.12998 |  | 39.6831 |  | -0.11566 | 0.091
0.037266 | 0.11946 |  | 35.602 |  | -0.15178 | 0.1192
0.037285 | 0.10742 |  | 30.8288 |  | -0.18585 | 0.14579
0.037305 | 0.095239 |  | 26.2404 |  | -0.21725 | 0.17029
0.037324 | 0.084725 |  | 21.9812 |  | -0.24565 | 0.1924
0.037344 | 0.071587 |  | 16.9677 |  | -0.27008 | 0.2114
0.037363 | 0.058534 |  | 12.2878 |  | -0.28963 | 0.22654
0.037383 | 0.047547 |  | 7.8008 |  | -0.30487 | 0.23826
0.037402 | 0.034471 |  | 2.8198 |  | -0.31653 | 0.24722
0.037422 | 0.022076 |  | -1.7665 |  | -0.32371 | 0.25278
0.037441 | 0.010374 |  | -6.5231 |  | -0.32577 | 0.25447
0.037461 | -0.0032675 |  | -11.4525 |  | -0.32304 | 0.25221
0.03748 | -0.015233 |  | -15.8496 |  | -0.31514 | 0.24571
0.0375 | -0.027377 |  | -20.6404 |  | -0.30208 | 0.23536
0.03752 | -0.040673 |  | -25.2715 |  | -0.28504 | 0.22201
0.037539 | -0.052093 |  | -29.5212 |  | -0.26462 | 0.20587
0.037559 | -0.064534 |  | -34.2562 |  | -0.24014 | 0.18655
0.037578 | -0.076651 |  | -38.5119 |  | -0.21122 | 0.16383
0.037598 | -0.087554 |  | -42.6362 |  | -0.17847 | 0.13792
0.037617 | -0.099857 |  | -46.9954 |  | -0.14322 | 0.10998
0.037637 | -0.11057 |  | -50.7871 |  | -0.10651 | 0.081123
0.037656 | -0.12107 |  | -54.7871 |  | -0.068326 | 0.051218
0.037676 | -0.132 |  | -58.5872 |  | -0.028948 | 0.020127
0.037695 | -0.14117 |  | -61.9095 |  | 0.011213 | -0.0117
0.037715 | -0.15137 |  | -65.6681 |  | 0.051648 | -0.043457
0.037734 | -0.16089 |  | -68.9848 |  | 0.090753 | -0.074104
0.037754 | -0.16874 |  | -71.9785 |  | 0.12751 | -0.10298
0.037773 | -0.17756 |  | -75.1268 |  | 0.16226 | -0.13017
0.037793 | -0.18515 |  | -77.6743 |  | 0.19517 | -0.15596
0.037812 | -0.19224 |  | -80.3977 |  | 0.22558 | -0.17969
0.037832 | -0.20023 |  | -83.1369 |  | 0.25236 | -0.20052
0.037852 | -0.20618 |  | -85.1022 |  | 0.27505 | -0.21824
0.037871 | -0.21192 |  | -87.2838 |  | 0.29357 | -0.23243
0.037891 | -0.21789 |  | -89.1596 |  | 0.30719 | -0.2429
0.03791 | -0.22204 |  | -90.4938 |  | 0.31639 | -0.25001
0.03793 | -0.22702 |  | -92.2553 |  | 0.32155 | -0.25369
0.037949 | -0.23132 |  | -93.4887 |  | 0.32184 | -0.25377
0.037969 | -0.23382 |  | -94.3239 |  | 0.31747 | -0.25015
0.037988 | -0.23696 |  | -95.262 |  | 0.30811 | -0.24247
0.038008 | -0.23875 |  | -95.5497 |  | 0.2934 | -0.23077
0.038027 | -0.24026 |  | -95.96 |  | 0.27462 | -0.21586
0.038047 | -0.24236 |  | -96.3013 |  | 0.25239 | -0.19831
0.038066 | -0.24265 |  | -96.034 |  | 0.22595 | -0.17753
0.038086 | -0.24295 |  | -95.8636 |  | 0.19574 | -0.15366
0.038105 | -0.24247 |  | -95.0305 |  | 0.16236 | -0.12729
0.038125 | -0.24107 |  | -94.0147 |  | 0.12611 | -0.098735
0.038145 | -0.24114 |  | -93.4556 |  | 0.088777 | -0.069279
0.038164 | -0.23945 |  | -92.0087 |  | 0.050137 | -0.038852
0.038184 | -0.23714 |  | -90.454 |  | 0.0096124 | -0.007075
0.038203 | -0.23626 |  | -89.0586 |  | -0.030576 | 0.024568
0.038223 | -0.23343 |  | -86.8079 |  | -0.069744 | 0.055324
0.038242 | -0.23114 |  | -84.7141 |  | -0.10814 | 0.08529
0.038262 | -0.23048 |  | -82.5235 |  | -0.14491 | 0.11399
0.038281 | -0.2281 |  | -79.7832 |  | -0.17958 | 0.14097
0.038301 | -0.22628 |  | -77.2253 |  | -0.21183 | 0.16614
0.03832 | -0.22566 |  | -74.0701 |  | -0.24064 | 0.18864
0.03834 | -0.22453 |  | -70.8109 |  | -0.26504 | 0.20763
0.038359 | -0.22411 |  | -67.9138 |  | -0.28527 | 0.22339
0.038379 | -0.22144 |  | -64.1692 |  | -0.30227 | 0.23629
0.038398 | -0.21786 |  | -60.5112 |  | -0.31556 | 0.24653
0.038418 | -0.2142 |  | -57.0245 |  | -0.32327 | 0.25275
0.038437 | -0.20379 |  | -52.7171 |  | -0.32582 | 0.25443
0.038457 | -0.19405 |  | -48.7211 |  | -0.32397 | 0.25279
0.038477 | -0.18565 |  | -44.7218 |  | -0.31667 | 0.24714
0.038496 | -0.17239 |  | -40.2092 |  | -0.30489 | 0.23784
0.038516 | -0.16145 |  | -35.9994 |  | -0.28951 | 0.22575
0.038535 | -0.14867 |  | -31.4752 |  | -0.26964 | 0.2099
0.038555 | -0.13275 |  | -26.9236 |  | -0.24535 | 0.19078
0.038574 | -0.12027 |  | -22.5602 |  | -0.21707 | 0.16868
0.038594 | -0.10567 |  | -17.6423 |  | -0.18501 | 0.1432
0.038613 | -0.089491 |  | -13.0976 |  | -0.15068 | 0.11597
0.038633 | -0.074918 |  | -8.6211 |  | -0.11469 | 0.087618
0.038652 | -0.058858 |  | -3.5762 |  | -0.076532 | 0.057639
0.038672 | -0.043273 |  | 0.98914 |  | -0.037206 | 0.026673
0.038691 | -0.028224 |  | 5.6386 |  | 0.0030048 | -0.0052
0.038711 | -0.012 |  | 10.4939 |  | 0.043477 | -0.037083
0.03873 | 0.0040804 |  | 14.7627 |  | 0.082367 | -0.067556
0.03875 | 0.019577 |  | 19.4705 |  | 0.11955 | -0.096793
0.03877 | 0.035285 |  | 24.2413 |  | 0.15495 | -0.12447
0.038789 | 0.051046 |  | 28.4986 |  | 0.18853 | -0.15055
0.038809 | 0.066469 |  | 33.1047 |  | 0.21963 | -0.17488
0.038828 | 0.081273 |  | 37.2864 |  | 0.24704 | -0.1963
0.038848 | 0.09493 |  | 41.2964 |  | 0.27058 | -0.21456
0.038867 | 0.1092 |  | 45.7359 |  | 0.28935 | -0.22913
0.038887 | 0.12267 |  | 49.6268 |  | 0.30389 | -0.24028
0.038906 | 0.13485 |  | 53.5132 |  | 0.31511 | -0.2487
0.038926 | 0.14749 |  | 57.3742 |  | 0.32114 | -0.25326
0.038945 | 0.15802 |  | 60.7012 |  | 0.32167 | -0.25378
0.038965 | 0.16817 |  | 64.3114 |  | 0.31813 | -0.25074
0.038984 | 0.17846 |  | 67.727 |  | 0.3095 | -0.24356
0.039004 | 0.18646 |  | 70.7549 |  | 0.29565 | -0.23267
0.039023 | 0.19502 |  | 73.8905 |  | 0.27853 | -0.21907
0.039043 | 0.20304 |  | 76.4781 |  | 0.25714 | -0.20224
[5 empty] | 0.23107 | -0.1817
[5 empty] | 0.20145 | -0.15805
[5 empty] | 0.168 | -0.13177
[5 empty] | 0.13277 | -0.10397
[5 empty] | 0.096384 | -0.075178
[5 empty] | 0.05767 | -0.044819
[5 empty] | 0.017565 | -0.013197
[5 empty] | -0.023388 | 0.018891
[5 empty] | -0.063324 | 0.050183
[5 empty] | -0.10144 | 0.080022
[5 empty] | -0.13823 | 0.10867
[5 empty] | -0.17285 | 0.1357
[5 empty] | -0.20576 | 0.1612
[5 empty] | -0.2359 | 0.18468
[5 empty] | -0.26142 | 0.20472
[5 empty] | -0.28252 | 0.22112
[5 empty] | -0.2998 | 0.23426
[5 empty] | -0.3134 | 0.24461
[5 empty] | -0.32235 | 0.25181
[5 empty] | -0.32615 | 0.25474
[5 empty] | -0.32514 | 0.2538
[5 empty] | -0.31935 | 0.24923
[5 empty] | -0.30842 | 0.24055
[5 empty] | -0.29299 | 0.22838
[5 empty] | -0.27415 | 0.2133
[5 empty] | -0.25102 | 0.1951
[5 empty] | -0.22343 | 0.17354
[5 empty] | -0.19249 | 0.14893
[5 empty] | -0.15858 | 0.12201
[5 empty] | -0.12249 | 0.093512
[5 empty] | -0.084461 | 0.063669
[5 empty] | -0.045083 | 0.032679
[5 empty] | -0.005531 | 0.0012923
[5 empty] | 0.035186 | -0.030514
[5 empty] | 0.074979 | -0.061606
[5 empty] | 0.11187 | -0.09079
[5 empty] | 0.1483 | -0.11926
[5 empty] | 0.18268 | -0.14615
[5 empty] | 0.2134 | -0.17025
[5 empty] | 0.24175 | -0.19225
[5 empty] | 0.26599 | -0.21121
[5 empty] | 0.28578 | -0.22658
[5 empty] | 0.30197 | -0.23899
[5 empty] | 0.31352 | -0.24792
[5 empty] | 0.32057 | -0.25309
[5 empty] | 0.32261 | -0.2545
[5 empty] | 0.31894 | -0.25167
[5 empty] | 0.31153 | -0.24537