## EtaStar_Disp
η* 計算シート (変位入力版) Disp→Acc: a = -(2πf)²·d/1000
■ 入力パラメータ
サンプリング周波数 fs |  | Hz | A列全体平均から自動算出
データ点数 N |  | 点
加振周波数 f | 50 | Hz | 黄色: 加振周波数
粉体質量 m_p | 1.61 | g | 黄色: 粉体のみ(基準ジグなら 0)
容器質量 m_c | 2.1 | g | 黄色: 容器(ジグ)質量
合計質量 m_tot |  | g
角周波数 ω |  | rad/s
■ 使い方
1. 「TimeData」シート: A列=時刻[s], B列=力[N], C列=変位[mm] を貼り付け
2. 黄色セルに 加振周波数 f, 粉体質量 m_p, 容器質量 m_c を入力
3. ★ η* の行に答えが自動表示
※ 加速度は a = -(2πf)²·d/1000 でシート内部換算
■ 計算式
D(f) = Σ d[n]·exp(-j2πf·t[n]) ※d はmm単位の生DFT
X(f) = -(2πf)²·D/1000 ※加速度DFT [m/s²]
Y(f) = Σ F[n]·exp(-j2πf·t[n]) ※力DFT
η* = -2π·Im(X*·Y) / (m_tot · ¦X¦²) ※論文式(2)
■ 計算結果
項目 | 値 | 単位 | 備考
Re(D) [変位DFT, mm単位]
Im(D) [変位DFT, mm単位]
Re(Y) [力DFT]
Im(Y) [力DFT]
Re(X) [加速度DFT = -ω²·D/1000]
Im(X)
¦X¦² (加速度パワー)
Re(P_cross) = Re(X)·Re(Y)+Im(X)·Im(Y)
Im(P_cross) = Re(X)·Im(Y)-Im(X)·Re(Y)
A_disp (変位振幅) |  | mm
A_acc (加速度振幅) |  | m/s²
v_c,max (容器最大速度) |  | m/s
★ η* (Reduced Loss Factor) |  | - | 論文 式(2)
(検算) E_diss [J] |  | J
(検算) 基準KE ½·m_tot·v² [J] |  | J
(検算) E_diss / KE |  | - | η* と一致するはず

## EtaStar_Acc
η* 計算シート (加速度入力版) Acc 直接使用
■ 入力パラメータ
サンプリング周波数 fs |  | Hz | A列全体平均から自動算出
データ点数 N |  | 点
加振周波数 f | 400 | Hz | 黄色: 加振周波数
粉体質量 m_p | 0.78 | g | 黄色: 粉体のみ(基準ジグなら 0)
容器質量 m_c | 0.88 | g | 黄色: 容器(ジグ)質量
合計質量 m_tot |  | g
角周波数 ω |  | rad/s
■ 使い方
1. 「TimeData」シート: A列=時刻[s], B列=力[N], D列=加速度[m/s²] を貼り付け
2. 黄色セルに 加振周波数 f, 粉体質量 m_p, 容器質量 m_c を入力
3. ★ η* の行に答えが自動表示
※ 加速度を直接使用(微分・変換なし)
■ 計算式
X(f) = Σ a[n]·exp(-j2πf·t[n]) ※加速度DFT [m/s²]
Y(f) = Σ F[n]·exp(-j2πf·t[n]) ※力DFT
η* = -2π·Im(X*·Y) / (m_tot · ¦X¦²) ※論文式(2)
■ 計算結果
項目 | 値 | 単位 | 備考
Re(Y) [力DFT]
Im(Y) [力DFT]
Re(X) [加速度DFT]
Im(X) [加速度DFT]
¦X¦² (加速度パワー)
Re(P_cross) = Re(X)·Re(Y)+Im(X)·Im(Y)
Im(P_cross) = Re(X)·Im(Y)-Im(X)·Re(Y)
A_acc (加速度振幅) |  | m/s²
v_c,max (容器最大速度) |  | m/s
★ η* (Reduced Loss Factor) |  | - | 論文 式(2)
(検算) E_diss [J] |  | J
(検算) 基準KE ½·m_tot·v² [J] |  | J
(検算) E_diss / KE |  | - | η* と一致するはず

## TimeData
時刻 t [s] | 力 F [N] | 変位 d [mm] ← Disp版で使う | 加速度 a [m/s²] ← Acc版で使う
0 | -0.44092 |  | -170.5305 | ← A: 時刻[s], B: 力[N] は両方で使用 | 0.29988 | -0.236
1.9531e-05 | -0.43227 |  | -166.5874 | ← C: 変位[mm] → EtaStar_Disp シート | 0.28336 | -0.22279
3.9063e-05 | -0.42298 |  | -161.9183 | ← D: 加速度[m/s²] → EtaStar_Acc シート | 0.26342 | -0.20692
5.8594e-05 | -0.41026 |  | -156.5607 | ※ どちらか片方のみ埋めればOK(使う方のシートで計算) | 0.23863 | -0.18741
7.8125e-05 | -0.39917 |  | -151.3136 |  | 0.20914 | -0.16401
9.7656e-05 | -0.38647 |  | -145.1851 |  | 0.17738 | -0.1388
0.00011719 | -0.37156 |  | -139.0567 |  | 0.14286 | -0.11167
0.00013672 | -0.35783 |  | -132.7841 |  | 0.10543 | -0.082425
0.00015625 | -0.3418 |  | -125.5519 |  | 0.067588 | -0.052527
0.00017578 | -0.32569 |  | -118.6066 |  | 0.028356 | -0.021652
0.00019531 | -0.30981 |  | -111.0923 |  | -0.012634 | 0.010316
0.00021484 | -0.29144 |  | -102.8546 |  | -0.05252 | 0.041699
0.00023437 | -0.27593 |  | -95.2467 |  | -0.091279 | 0.072059
0.00025391 | -0.25986 |  | -87.036 |  | -0.12917 | 0.10154
0.00027344 | -0.24102 |  | -78.5537 |  | -0.16467 | 0.1293
0.00029297 | -0.22515 |  | -70.3473 |  | -0.19745 | 0.15492
0.0003125 | -0.20623 |  | -61.0938 |  | -0.22773 | 0.17853
0.00033203 | -0.18646 |  | -51.9925 |  | -0.25454 | 0.19949
0.00035156 | -0.17002 |  | -43.3267 |  | -0.27725 | 0.2171
0.00037109 | -0.1509 |  | -34.1239 |  | -0.29603 | 0.23143
0.00039063 | -0.13458 |  | -25.144 |  | -0.31029 | 0.24245
0.00041016 | -0.11763 |  | -15.8443 |  | -0.31986 | 0.24993
0.00042969 | -0.096156 |  | -6.254 |  | -0.32511 | 0.25398
0.00044922 | -0.077051 |  | 2.6162 |  | -0.32545 | 0.2543
0.00046875 | -0.054307 |  | 11.7863 |  | -0.32072 | 0.25035
0.00048828 | -0.03245 |  | 21.1775 |  | -0.31145 | 0.24284
0.00050781 | -0.01371 |  | 30.0144 |  | -0.29741 | 0.23188
0.00052734 | 0.012695 |  | 39.132 |  | -0.27917 | 0.21739
0.00054688 | 0.038175 |  | 48.0746 |  | -0.25722 | 0.20008
0.00056641 | 0.061111 |  | 56.49 |  | -0.23028 | 0.17892
0.00058594 | 0.088829 |  | 65.2728 |  | -0.19963 | 0.15465
0.00060547 | 0.11502 |  | 73.8994 |  | -0.16721 | 0.12898
0.000625 | 0.14077 |  | 81.9989 |  | -0.13183 | 0.10111
0.00064453 | 0.16956 |  | 89.8785 |  | -0.094003 | 0.071433
0.00066406 | 0.19741 |  | 97.682 |  | -0.055219 | 0.040737
0.00068359 | 0.22596 |  | 105.4765 |  | -0.015514 | 0.0092554
0.00070312 | 0.25429 |  | 112.8603 |  | 0.024939 | -0.02229
0.00072266 | 0.27976 |  | 120.1073 |  | 0.064688 | -0.053567
0.00074219 | 0.30407 |  | 127.013 |  | 0.10255 | -0.083583
0.00076172 | 0.32482 |  | 133.1101 |  | 0.13912 | -0.11203
0.00078125 | 0.34417 |  | 139.4469 |  | 0.17401 | -0.1393
0.00080078 | 0.36325 |  | 145.7137 |  | 0.20587 | -0.16433
0.00082031 | 0.37881 |  | 151.0994 |  | 0.23471 | -0.18674
0.00083984 | 0.39437 |  | 156.4609 |  | 0.26033 | -0.20677
0.00085938 | 0.40956 |  | 161.4198 |  | 0.28121 | -0.22304
0.00087891 | 0.42233 |  | 165.8045 |  | 0.29746 | -0.23559
0.00089844 | 0.43523 |  | 170.2109 |  | 0.31039 | -0.2455
0.00091797 | 0.44615 |  | 173.7287 |  | 0.31851 | -0.25154
0.0009375 | 0.4551 |  | 176.9939 |  | 0.32155 | -0.25374
0.00095703 | 0.46496 |  | 180.3607 |  | 0.32042 | -0.2527
0.00097656 | 0.47261 |  | 182.5238 |  | 0.31362 | -0.24716
0.00099609 | 0.47842 |  | 184.6301 |  | 0.30184 | -0.23773
0.0010156 | 0.48499 |  | 186.581 |  | 0.28639 | -0.22527
0.0010352 | 0.48884 |  | 187.3463 |  | 0.26678 | -0.2097
0.0010547 | 0.49139 |  | 188.2461 |  | 0.2431 | -0.19112
0.0010742 | 0.49469 |  | 188.8176 |  | 0.21516 | -0.16895
0.0010938 | 0.49544 |  | 188.507 |  | 0.18329 | -0.14375
0.0011133 | 0.49526 |  | 187.9701 |  | 0.14897 | -0.11675
0.0011328 | 0.4941 |  | 186.6796 |  | 0.11279 | -0.0883
0.0011523 | 0.49129 |  | 185.1387 |  | 0.074679 | -0.058432
0.0011719 | 0.48848 |  | 183.4622 |  | 0.035341 | -0.027324
0.0011914 | 0.48276 |  | 180.7905 |  | -0.0046991 | 0.0041526
0.0012109 | 0.47644 |  | 177.9884 |  | -0.045148 | 0.035578
0.0012305 | 0.47041 |  | 174.8126 |  | -0.084764 | 0.066638
0.00125 | 0.46108 |  | 170.6402 |  | -0.12211 | 0.096026
0.0012695 | 0.45166 |  | 166.5469 |  | -0.15729 | 0.1236
0.0012891 | 0.44115 |  | 161.8619 |  | -0.19153 | 0.15017
0.0013086 | 0.42807 |  | 156.4414 |  | -0.22271 | 0.17439
0.0013281 | 0.41591 |  | 151.2847 |  | -0.24959 | 0.19548
0.0013477 | 0.40237 |  | 145.3907 |  | -0.27382 | 0.21421
0.0013672 | 0.38671 |  | 139.0341 |  | -0.2929 | 0.2291
0.0013867 | 0.37136 |  | 132.6457 |  | -0.3071 | 0.24016
0.0014062 | 0.35414 |  | 125.4021 |  | -0.31878 | 0.24891
0.0014258 | 0.3359 |  | 118.1702 |  | -0.325 | 0.25372
0.0014453 | 0.31841 |  | 110.8293 |  | -0.32549 | 0.25412
0.0014648 | 0.2986 |  | 102.7902 |  | -0.3221 | 0.25124
0.0014844 | 0.27864 |  | 94.8696 |  | -0.31362 | 0.24445
0.0015039 | 0.25901 |  | 86.6091 |  | -0.30022 | 0.23397
0.0015234 | 0.23674 |  | 77.8391 |  | -0.28316 | 0.22039
0.001543 | 0.21487 |  | 69.2299 |  | -0.26147 | 0.20324
0.0015625 | 0.19308 |  | 60.3579 |  | -0.23577 | 0.18302
0.001582 | 0.17008 |  | 51.3691 |  | -0.20675 | 0.16006
0.0016016 | 0.14768 |  | 42.3772 |  | -0.17353 | 0.13402
0.0016211 | 0.12396 |  | 33.0196 |  | -0.1383 | 0.10613
0.0016406 | 0.099904 |  | 23.8751 |  | -0.10161 | 0.077019
0.0016602 | 0.076745 |  | 14.5548 |  | -0.062569 | 0.046403
0.0016797 | 0.052172 |  | 5.0374 |  | -0.022886 | 0.015151
0.0016992 | 0.028881 |  | -3.8544 |  | 0.017055 | -0.016294
0.0017188 | 0.0059675 |  | -13.1659 |  | 0.056965 | -0.047582
0.0017383 | -0.018802 |  | -22.7254 |  | 0.095505 | -0.077909
0.0017578 | -0.042291 |  | -31.7228 |  | 0.13248 | -0.1069
0.0017773 | -0.065703 |  | -41.0055 |  | 0.16744 | -0.13422
0.0017969 | -0.089656 |  | -49.9467 |  | 0.19982 | -0.15961
0.0018164 | -0.11174 |  | -58.457 |  | 0.22973 | -0.18292
0.0018359 | -0.13396 |  | -67.2448 |  | 0.25578 | -0.20332
0.0018555 | -0.15683 |  | -75.5789 |  | 0.27712 | -0.22008
0.001875 | -0.17842 |  | -83.9298 |  | 0.29485 | -0.23353
0.0018945 | -0.20014 |  | -92.212 |  | 0.30842 | -0.24382
0.0019141 | -0.22103 |  | -99.8467 |  | 0.31738 | -0.25085
0.0019336 | -0.24104 |  | -107.6843 |  | 0.32194 | -0.25424
0.0019531 | -0.26121 |  | -114.9704 |  | 0.32145 | -0.2535
0.0019727 | -0.27943 |  | -121.8022 |  | 0.31562 | -0.24859
0.0019922 | -0.2984 |  | -129.0545 |  | 0.30463 | -0.23978
0.0020117 | -0.31674 |  | -135.3907 |  | 0.28977 | -0.22804
0.0020313 | -0.33233 |  | -141.4207 |  | 0.27162 | -0.21358
0.0020508 | -0.34953 |  | -147.7328 |  | 0.24868 | -0.19542
0.0020703 | -0.36455 |  | -153.0211 |  | 0.22073 | -0.17346
0.0020898 | -0.37786 |  | -158.1615 |  | 0.18994 | -0.14896
0.0021094 | -0.3928 |  | -163.1879 |  | 0.15674 | -0.12272
0.0021289 | -0.40499 |  | -167.4344 |  | 0.12016 | -0.094303
0.0021484 | -0.41663 |  | -171.7598 |  | 0.082402 | -0.064465
0.002168 | -0.42775 |  | -175.3547 |  | 0.044081 | -0.034001
0.0021875 | -0.43629 |  | -178.3059 |  | 0.0033788 | -0.0022125
0.002207 | -0.4453 |  | -181.387 |  | -0.03753 | 0.029843
0.0022266 | -0.45275 |  | -183.5239 |  | -0.076401 | 0.060404
0.0022461 | -0.45882 |  | -185.5438 |  | -0.11429 | 0.089998
0.0022656 | -0.46556 |  | -187.6047 |  | -0.15091 | 0.11856
0.0022852 | -0.4694 |  | -188.3705 |  | -0.18446 | 0.14479
0.0023047 | -0.47158 |  | -188.898 |  | -0.21564 | 0.16924
0.0023242 | -0.47398 |  | -189.218 |  | -0.245 | 0.192
0.0023437 | -0.47438 |  | -188.7581 |  | -0.26946 | 0.21103
0.0023633 | -0.47429 |  | -188.2517 |  | -0.28835 | 0.22591
0.0023828 | -0.47321 |  | -187.0871 |  | -0.30432 | 0.23796
0.0024023 | -0.4702 |  | -185.4144 |  | -0.3164 | 0.24714
0.0024219 | -0.46724 |  | -183.5613 |  | -0.32337 | 0.25264
0.0024414 | -0.46206 |  | -180.709 |  | -0.32583 | 0.25437
0.0024609 | -0.45587 |  | -177.869 |  | -0.3231 | 0.25217
0.0024805 | -0.44996 |  | -174.7013 |  | -0.31505 | 0.24574
0.0025 | -0.44082 |  | -170.3868 |  | -0.30263 | 0.23582
0.0025195 | -0.43227 |  | -166.5566 |  | -0.28656 | 0.2231
0.0025391 | -0.4236 |  | -162.0441 |  | -0.26606 | 0.20702
0.0025586 | -0.4105 |  | -156.247 |  | -0.24078 | 0.18728
0.0025781 | -0.3985 |  | -151.0833 |  | -0.21188 | 0.16433
0.0025977 | -0.38665 |  | -145.3703 |  | -0.17973 | 0.1389
0.0026172 | -0.37148 |  | -138.968 |  | -0.14536 | 0.1118
0.0026367 | -0.35766 |  | -132.6749 |  | -0.109 | 0.083137
0.0026563 | -0.34298 |  | -125.5111 |  | -0.07008 | 0.052576
0.0026758 | -0.326 |  | -118.2791 |  | -0.03035 | 0.021085
0.0026953 | -0.30986 |  | -110.9247 |  | 0.0096446 | -0.010415
0.0027148 | -0.29227 |  | -102.9171 |  | 0.049783 | -0.041734
0.0027344 | -0.27584 |  | -95.1846 |  | 0.088013 | -0.071989
0.0027539 | -0.25922 |  | -86.9217 |  | 0.12509 | -0.10114
0.0027734 | -0.23936 |  | -78.2898 |  | 0.16139 | -0.12936
0.002793 | -0.22199 |  | -70.1088 |  | 0.19413 | -0.15517
0.0028125 | -0.20402 |  | -61.0887 |  | 0.22376 | -0.17827
0.002832 | -0.18391 |  | -51.9071 |  | 0.25111 | -0.19944
0.0028516 | -0.16778 |  | -43.2008 |  | 0.27379 | -0.21731
0.0028711 | -0.1503 |  | -33.9574 |  | 0.29168 | -0.23103
0.0028906 | -0.13033 |  | -24.8417 |  | 0.30612 | -0.24198
0.0029102 | -0.11267 |  | -15.6987 |  | 0.31632 | -0.24982
0.0029297 | -0.092509 |  | -6.2343 |  | 0.32143 | -0.25349
0.0029492 | -0.072636 |  | 2.9361 |  | 0.32165 | -0.2535
0.0029688 | -0.056189 |  | 12.3188 |  | 0.31753 | -0.24997
0.0029883 | -0.034685 |  | 21.2657 |  | 0.30826 | -0.24241
0.0030078 | -0.011613 |  | 29.96 |  | 0.29352 | -0.23095
0.0030273 | 0.0077124 |  | 39.4963 |  | 0.27545 | -0.21656
0.0030469 | 0.03465 |  | 48.372 |  | 0.2536 | -0.19928
0.0030664 | 0.063748 |  | 56.8525 |  | 0.22655 | -0.17822
0.0030859 | 0.087324 |  | 65.8144 |  | 0.19655 | -0.15442
0.0031055 | 0.11472 |  | 73.9423 |  | 0.16389 | -0.12847
0.003125 | 0.14233 |  | 82.0884 |  | 0.12773 | -0.10001
0.0031445 | 0.16935 |  | 90.4597 |  | 0.090437 | -0.070666
0.0031641 | 0.19915 |  | 97.9424 |  | 0.05152 | -0.04029
0.0031836 | 0.22659 |  | 105.7164 |  | 0.010829 | -0.0082176
0.0032031 | 0.25391 |  | 113.3186 |  | -0.028786 | 0.023295
0.0032227 | 0.27985 |  | 120.211 |  | -0.068473 | 0.05408
0.0032422 | 0.30348 |  | 127.2918 |  | -0.10731 | 0.08438
0.0032617 | 0.32594 |  | 133.5812 |  | -0.14294 | 0.11258
0.0032812 | 0.344 |  | 139.5876 |  | -0.17818 | 0.13987
0.0033008 | 0.36328 |  | 145.938 |  | -0.21128 | 0.16575
0.0033203 | 0.38109 |  | 151.4276 |  | -0.23915 | 0.18761
0.0033398 | 0.39549 |  | 156.755 |  | -0.26433 | 0.20678
0.0033594 | 0.41092 |  | 161.8652 |  | -0.28574 | 0.22343
0.0033789 | 0.42309 |  | 165.9554 |  | -0.3018 | 0.23603
0.0033984 | 0.43455 |  | 170.1371 |  | -0.31497 | 0.24608
0.003418 | 0.44687 |  | 174.0997 |  | -0.32375 | 0.25288
0.0034375 | 0.45698 |  | 177.366 |  | -0.32609 | 0.25468
0.003457 | 0.46608 |  | 180.5623 |  | -0.32403 | 0.25287
0.0034766 | 0.4734 |  | 182.8993 |  | -0.31751 | 0.24757
0.0034961 | 0.47947 |  | 184.7191 |  | -0.30608 | 0.23864
0.0035156 | 0.48541 |  | 186.5631 |  | -0.29069 | 0.22652
0.0035352 | 0.48966 |  | 187.6545 |  | -0.27057 | 0.2107
0.0035547 | 0.49314 |  | 188.6372 |  | -0.2464 | 0.19172
0.0035742 | 0.49589 |  | 189.1605 |  | -0.21836 | 0.16949
0.0035938 | 0.496 |  | 188.5866 |  | -0.18635 | 0.14423
0.0036133 | 0.49575 |  | 188.1198 |  | -0.15266 | 0.11749
0.0036328 | 0.49527 |  | 187.1567 |  | -0.11665 | 0.08898
0.0036523 | 0.49203 |  | 185.2911 |  | -0.077856 | 0.058548
0.0036719 | 0.48876 |  | 183.5373 |  | -0.038503 | 0.027413
0.0036914 | 0.48518 |  | 181.2059 |  | 0.0011976 | -0.0039374
0.0037109 | 0.47805 |  | 178.1262 |  | 0.041414 | -0.035409
0.0037305 | 0.4706 |  | 174.8279 |  | 0.080556 | -0.066122
0.00375 | 0.46272 |  | 170.8736 |  | 0.11795 | -0.095589
0.0037695 | 0.45224 |  | 166.573 |  | 0.15387 | -0.12375
0.0037891 | 0.44225 |  | 162.0754 |  | 0.18732 | -0.14981
0.0038086 | 0.43016 |  | 156.9563 |  | 0.21815 | -0.17382
0.0038281 | 0.41656 |  | 151.5664 |  | 0.24628 | -0.19579
0.0038477 | 0.40353 |  | 145.673 |  | 0.26949 | -0.214
0.0038672 | 0.38667 |  | 139.1803 |  | 0.28825 | -0.22833
0.0038867 | 0.37096 |  | 132.6503 |  | 0.30391 | -0.24021
0.0039062 | 0.35576 |  | 125.7822 |  | 0.31459 | -0.24862
0.0039258 | 0.33646 |  | 118.5723 |  | 0.32062 | -0.25306
0.0039453 | 0.31849 |  | 111.0481 |  | 0.32265 | -0.25442
0.0039648 | 0.29993 |  | 103.1697 |  | 0.31877 | -0.2513
0.0039844 | 0.27946 |  | 95.3024 |  | 0.30986 | -0.24395
0.0040039 | 0.25919 |  | 86.8195 |  | 0.29705 | -0.23383
0.0040234 | 0.23778 |  | 78.1234 |  | 0.27965 | -0.21999
0.004043 | 0.21614 |  | 69.7847 |  | 0.25826 | -0.20292
0.0040625 | 0.19381 |  | 60.7106 |  | 0.23276 | -0.18299
0.004082 | 0.17107 |  | 51.5801 |  | 0.20281 | -0.15942
0.0041016 | 0.14862 |  | 42.854 |  | 0.17013 | -0.13348
0.0041211 | 0.12566 |  | 33.4435 |  | 0.1351 | -0.10581
0.0041406 | 0.10165 |  | 24.1065 |  | 0.09763 | -0.076355
0.0041602 | 0.077273 |  | 14.9856 |  | 0.059709 | -0.04632
0.0041797 | 0.053452 |  | 5.4475 |  | 0.020215 | -0.015379
0.0041992 | 0.029607 |  | -3.7039 |  | -0.021223 | 0.016901
0.0042188 | 0.0059334 |  | -12.9134 |  | -0.060945 | 0.048276
0.0042383 | -0.018256 |  | -22.3398 |  | -0.099325 | 0.078221
0.0042578 | -0.042079 |  | -31.3172 |  | -0.13663 | 0.10731
0.0042773 | -0.065382 |  | -40.6717 |  | -0.17126 | 0.13441
0.0042969 | -0.089024 |  | -49.6851 |  | -0.20392 | 0.15976
0.0043164 | -0.11127 |  | -58.1213 |  | -0.23362 | 0.18308
0.0043359 | -0.13387 |  | -66.9853 |  | -0.25965 | 0.20324
0.0043555 | -0.15603 |  | -75.2464 |  | -0.28175 | 0.22032
0.004375 | -0.17707 |  | -83.4716 |  | -0.29862 | 0.23348
0.0043945 | -0.1999 |  | -92.0517 |  | -0.31202 | 0.24361
0.0044141 | -0.22086 |  | -99.7941 |  | -0.32197 | 0.25135
0.0044336 | -0.24014 |  | -107.3859 |  | -0.32538 | 0.25421
0.0044531 | -0.26029 |  | -114.6746 |  | -0.32434 | 0.25325
0.0044727 | -0.27858 |  | -121.5063 |  | -0.31985 | 0.24945
0.0044922 | -0.29735 |  | -128.6623 |  | -0.30828 | 0.24049
0.0045117 | -0.31589 |  | -135.237 |  | -0.29267 | 0.22829
0.0045312 | -0.33207 |  | -141.342 |  | -0.27481 | 0.21394
0.0045508 | -0.34907 |  | -147.598 |  | -0.25113 | 0.19534
0.0045703 | -0.36404 |  | -152.8361 |  | -0.22403 | 0.17391
0.0045898 | -0.3773 |  | -157.753 |  | -0.19388 | 0.15001
0.0046094 | -0.39241 |  | -163.0774 |  | -0.15926 | 0.12277
0.0046289 | -0.40496 |  | -167.3637 |  | -0.12347 | 0.094209
0.0046484 | -0.41579 |  | -171.3255 |  | -0.085788 | 0.064514
0.004668 | -0.42756 |  | -175.3203 |  | -0.046003 | 0.033332
0.0046875 | -0.43658 |  | -178.2865 |  | -0.0067036 | 0.0022932
0.004707 | -0.44446 |  | -181.0329 |  | 0.033416 | -0.029013
0.0047266 | -0.4525 |  | -183.5078 |  | 0.073421 | -0.060536
0.0047461 | -0.45879 |  | -185.4478 |  | 0.11102 | -0.090295
0.0047656 | -0.46466 |  | -187.294 |  | 0.14744 | -0.1186
0.0047852 | -0.46915 |  | -188.3418 |  | 0.18154 | -0.14529
0.0048047 | -0.47169 |  | -188.8272 |  | 0.21244 | -0.16949
0.0048242 | -0.47394 |  | -189.0851 |  | 0.24142 | -0.192
0.0048437 | -0.47437 |  | -188.5996 |  | 0.2658 | -0.21113
0.0048633 | -0.47376 |  | -187.9718 |  | 0.28506 | -0.22603
0.0048828 | -0.47355 |  | -187.0592 |  | 0.30178 | -0.23855
0.0049023 | -0.47071 |  | -185.3295 |  | 0.3136 | -0.24778
0.0049219 | -0.46685 |  | -183.3626 |  | 0.32006 | -0.25298
0.0049414 | -0.46252 |  | -180.7427 |  | 0.32274 | -0.25462
0.0049609 | -0.45549 |  | -177.5658 |  | 0.32022 | -0.25231
0.0049805 | -0.44936 |  | -174.413 |  | 0.31263 | -0.24623
0.005 | -0.44166 |  | -170.59 |  | 0.30014 | -0.23631
0.0050195 | -0.432 |  | -166.334 |  | 0.2835 | -0.22306
0.0050391 | -0.42282 |  | -161.6928 |  | 0.26368 | -0.2072
0.0050586 | -0.41008 |  | -156.2827 |  | 0.23876 | -0.18764
0.0050781 | -0.39824 |  | -150.9658 |  | 0.2095 | -0.16453
0.0050977 | -0.38644 |  | -145.2693 |  | 0.17782 | -0.13922
0.0051172 | -0.37148 |  | -138.7819 |  | 0.14283 | -0.11173
0.0051367 | -0.358 |  | -132.4648 |  | 0.10562 | -0.082589
0.0051563 | -0.34213 |  | -125.5994 |  | 0.067974 | -0.052842
0.0051758 | -0.32486 |  | -118.146 |  | 0.028766 | -0.022061
0.0051953 | -0.30951 |  | -110.8281 |  | -0.012158 | 0.010018
0.0052148 | -0.292 |  | -102.8542 |  | -0.052443 | 0.041704
0.0052344 | -0.2739 |  | -94.8439 |  | -0.091095 | 0.072023
0.0052539 | -0.25678 |  | -86.9003 |  | -0.12873 | 0.10139
0.0052734 | -0.23917 |  | -78.2881 |  | -0.16445 | 0.12916
0.005293 | -0.22174 |  | -69.8478 |  | -0.19711 | 0.15458
0.0053125 | -0.20411 |  | -60.9401 |  | -0.22727 | 0.17803
0.005332 | -0.1865 |  | -51.7346 |  | -0.25449 | 0.19924
0.0053516 | -0.16988 |  | -43.1454 |  | -0.27707 | 0.21705
0.0053711 | -0.14964 |  | -33.9335 |  | -0.29544 | 0.23116
0.0053906 | -0.12863 |  | -24.7062 |  | -0.31002 | 0.2421
0.0054102 | -0.11358 |  | -15.6397 |  | -0.31982 | 0.24974
0.0054297 | -0.094673 |  | -5.9701 |  | -0.32477 | 0.25357
0.0054492 | -0.073301 |  | 3.0002 |  | -0.32501 | 0.25372
0.0054687 | -0.056026 |  | 11.9317 |  | -0.32024 | 0.25
0.0054883 | -0.032074 |  | 21.3475 |  | -0.31076 | 0.24241
0.0055078 | -0.0082412 |  | 30.3368 |  | -0.29697 | 0.23153
0.0055273 | 0.01153 |  | 39.4791 |  | -0.27848 | 0.21708
0.0055469 | 0.037373 |  | 48.4248 |  | -0.25587 | 0.19917
0.0055664 | 0.062438 |  | 56.9342 |  | -0.22945 | 0.17821
0.0055859 | 0.089044 |  | 65.6041 |  | -0.19902 | 0.15431
0.0056055 | 0.11744 |  | 73.9765 |  | -0.16602 | 0.12822
0.005625 | 0.14057 |  | 82.2392 |  | -0.13096 | 0.10043
0.0056445 | 0.1701 |  | 90.4595 |  | -0.093364 | 0.070888
0.0056641 | 0.19909 |  | 98.092 |  | -0.054021 | 0.039838
0.0056836 | 0.22266 |  | 105.7397 |  | -0.014155 | 0.0082389
0.0057031 | 0.25363 |  | 113.2995 |  | 0.02603 | -0.023347
0.0057227 | 0.27942 |  | 120.1657 |  | 0.065858 | -0.054496
0.0057422 | 0.30108 |  | 127.0642 |  | 0.10356 | -0.084098
0.0057617 | 0.32578 |  | 133.6746 |  | 0.13992 | -0.11257
0.0057812 | 0.34458 |  | 139.6662 |  | 0.17501 | -0.14009
0.0058008 | 0.36351 |  | 145.9238 |  | 0.2065 | -0.16492
0.0058203 | 0.38066 |  | 151.534 |  | 0.23528 | -0.18724
0.0058398 | 0.39471 |  | 156.5201 |  | 0.26124 | -0.20737
0.0058594 | 0.41028 |  | 161.7178 |  | 0.2818 | -0.22347
0.0058789 | 0.42287 |  | 166.0162 |  | 0.29839 | -0.23605
0.0058984 | 0.43483 |  | 170.0888 |  | 0.31154 | -0.24609
0.005918 | 0.44668 |  | 174.1699 |  | 0.31907 | -0.2519
0.0059375 | 0.45646 |  | 177.2942 |  | 0.32216 | -0.25404
0.005957 | 0.46548 |  | 180.4 |  | 0.32109 | -0.25309
0.0059766 | 0.47347 |  | 183.0504 |  | 0.31446 | -0.24766
0.0059961 | 0.47966 |  | 184.7841 |  | 0.30292 | -0.23842
0.0060156 | 0.48473 |  | 186.5352 |  | 0.28729 | -0.226
0.0060352 | 0.48979 |  | 187.755 |  | 0.26754 | -0.21032
0.0060547 | 0.49275 |  | 188.4333 |  | 0.24332 | -0.1914
0.0060742 | 0.49515 |  | 188.9387 |  | 0.21523 | -0.16912
0.0060938 | 0.49703 |  | 188.6766 |  | 0.18394 | -0.14422
0.0061133 | 0.49601 |  | 188.1069 |  | 0.14976 | -0.11736
0.0061328 | 0.49467 |  | 187.0335 |  | 0.11355 | -0.088808
0.0061523 | 0.49172 |  | 185.1751 |  | 0.075384 | -0.058657
0.0061719 | 0.48808 |  | 183.5267 |  | 0.035714 | -0.027406
0.0061914 | 0.4842 |  | 181.1582 |  | -0.0045874 | 0.0041979
0.0062109 | 0.47693 |  | 177.9285 |  | -0.044603 | 0.035562
0.0062305 | 0.47032 |  | 174.8817 |  | -0.083566 | 0.06608
0.00625 | 0.4624 |  | 170.9689 |  | -0.12122 | 0.095609
0.0062695 | 0.45134 |  | 166.4434 |  | -0.1573 | 0.1237
0.0062891 | 0.44173 |  | 161.994 |  | -0.19121 | 0.14993
0.0063086 | 0.42964 |  | 156.861 |  | -0.2216 | 0.17374
0.0063281 | 0.416 |  | 151.3559 |  | -0.2489 | 0.19492
0.0063477 | 0.40353 |  | 145.5512 |  | -0.27291 | 0.21348
0.0063672 | 0.38735 |  | 139.1558 |  | -0.2918 | 0.22814
0.0063867 | 0.37155 |  | 132.6593 |  | -0.30666 | 0.23949
0.0064062 | 0.35569 |  | 125.6693 |  | -0.31794 | 0.24836
0.0064258 | 0.33638 |  | 118.2519 |  | -0.32429 | 0.25328
0.0064453 | 0.31935 |  | 111.0419 |  | -0.32513 | 0.25388
0.0064648 | 0.30056 |  | 103.1882 |  | -0.32081 | 0.25051
0.0064844 | 0.2789 |  | 94.9559 |  | -0.3124 | 0.24361
0.0065039 | 0.25934 |  | 86.8367 |  | -0.29934 | 0.23343
0.0065234 | 0.23809 |  | 78.1012 |  | -0.28156 | 0.2196
0.006543 | 0.21585 |  | 69.4019 |  | -0.26065 | 0.20279
0.0065625 | 0.19399 |  | 60.6345 |  | -0.23524 | 0.18271
0.006582 | 0.17094 |  | 51.5598 |  | -0.20485 | 0.15881
0.0066016 | 0.1483 |  | 42.708 |  | -0.17243 | 0.13292
0.0066211 | 0.12446 |  | 33.2827 |  | -0.13795 | 0.10568
0.0066406 | 0.10022 |  | 23.9352 |  | -0.10044 | 0.076259
0.0066602 | 0.07796 |  | 15.0062 |  | -0.061583 | 0.045644
0.0066797 | 0.053628 |  | 5.3788 |  | -0.021948 | 0.014441
0.0066992 | 0.028933 |  | -3.9997 |  | 0.018275 | -0.017387
0.0067187 | 0.0064028 |  | -12.9435 |  | 0.05805 | -0.048477
0.0067383 | -0.018428 |  | -22.4102 |  | 0.09654 | -0.078479
0.0067578 | -0.042543 |  | -31.607 |  | 0.13307 | -0.10742
0.0067773 | -0.064626 |  | -40.5017 |  | 0.1682 | -0.13478
0.0067969 | -0.088602 |  | -49.6964 |  | 0.20111 | -0.16034
0.0068164 | -0.11185 |  | -58.5255 |  | 0.23016 | -0.18315
0.0068359 | -0.13406 |  | -67.0046 |  | 0.2563 | -0.2035
0.0068555 | -0.15624 |  | -75.3806 |  | 0.27865 | -0.22109
0.006875 | -0.17778 |  | -83.6316 |  | 0.29553 | -0.23416
0.0068945 | -0.20025 |  | -91.9966 |  | 0.30856 | -0.24393
0.0069141 | -0.22119 |  | -99.8835 |  | 0.31806 | -0.25115
0.0069336 | -0.2407 |  | -107.5107 |  | 0.32243 | -0.25458
0.0069531 | -0.26107 |  | -115.0313 |  | 0.3215 | -0.25384
0.0069727 | -0.27915 |  | -121.7083 |  | 0.31574 | -0.24879
0.0069922 | -0.2973 |  | -128.5519 |  | 0.30529 | -0.24017
0.0070117 | -0.31648 |  | -135.4378 |  | 0.29033 | -0.22853
0.0070313 | -0.33284 |  | -141.5529 |  | 0.27117 | -0.21349
0.0070508 | -0.34931 |  | -147.6702 |  | 0.24864 | -0.19557
0.0070703 | -0.36477 |  | -153.0332 |  | 0.22169 | -0.1741
0.0070898 | -0.37759 |  | -157.8382 |  | 0.18948 | -0.14882
0.0071094 | -0.39209 |  | -163.0558 |  | 0.15594 | -0.12229
0.0071289 | -0.40505 |  | -167.4892 |  | 0.12098 | -0.094606
0.0071484 | -0.41613 |  | -171.5362 |  | 0.082177 | -0.064419
0.007168 | -0.42801 |  | -175.4992 |  | 0.042979 | -0.033492
0.0071875 | -0.43662 |  | -178.3362 |  | 0.0033979 | -0.0021979
0.007207 | -0.44439 |  | -181.119 |  | -0.03755 | 0.029795
0.0072266 | -0.45327 |  | -183.7923 |  | -0.076683 | 0.06055
0.0072461 | -0.45931 |  | -185.5453 |  | -0.11441 | 0.090079
0.0072656 | -0.46475 |  | -187.3266 |  | -0.151 | 0.11858
0.0072852 | -0.46983 |  | -188.5836 |  | -0.18496 | 0.14511
0.0073047 | -0.47206 |  | -189.0256 |  | -0.21714 | 0.17007
0.0073242 | -0.47393 |  | -189.2639 |  | -0.2455 | 0.19221
0.0073437 | -0.47483 |  | -188.8136 |  | -0.26885 | 0.21059
0.0073633 | -0.47432 |  | -188.2 |  | -0.28915 | 0.22608
0.0073828 | -0.47355 |  | -187.2468 |  | -0.30533 | 0.2384
0.0074023 | -0.47042 |  | -185.375 |  | -0.31718 | 0.24773
0.0074219 | -0.46701 |  | -183.5086 |  | -0.3245 | 0.25343
0.0074414 | -0.46277 |  | -180.9832 |  | -0.32625 | 0.25474
0.0074609 | -0.45583 |  | -177.751 |  | -0.32363 | 0.2525
0.0074805 | -0.44993 |  | -174.7188 |  | -0.31556 | 0.2461
0.0075 | -0.44186 |  | -170.7275 |  | -0.30287 | 0.2361
0.0075195 | -0.43119 |  | -166.2688 |  | -0.28727 | 0.22361
0.0075391 | -0.42237 |  | -161.9633 |  | -0.26653 | 0.20747
0.0075586 | -0.41106 |  | -156.5823 |  | -0.2412 | 0.18759
0.0075781 | -0.39798 |  | -151.0564 |  | -0.21247 | 0.16467
0.0075977 | -0.38607 |  | -145.5369 |  | -0.1798 | 0.13879
0.0076172 | -0.37146 |  | -138.9542 |  | -0.14512 | 0.11134
0.0076367 | -0.35621 |  | -132.3542 |  | -0.10929 | 0.083134
0.0076562 | -0.3418 |  | -125.6713 |  | -0.070905 | 0.052975
0.0076758 | -0.32553 |  | -118.3714 |  | -0.030903 | 0.021329
0.0076953 | -0.30923 |  | -110.9919 |  | 0.0096489 | -0.010577
0.0077148 | -0.29162 |  | -103.0813 |  | 0.049913 | -0.042096
0.0077344 | -0.27381 |  | -94.8906 |  | 0.088221 | -0.072186
0.0077539 | -0.25726 |  | -86.826 |  | 0.12513 | -0.10111
0.0077734 | -0.23856 |  | -78.3495 |  | 0.16031 | -0.12866
0.007793 | -0.22135 |  | -69.8675 |  | 0.19336 | -0.15446
0.0078125 | -0.20369 |  | -61.1538 |  | 0.22448 | -0.17867
0.007832 | -0.18417 |  | -51.8633 |  | 0.25134 | -0.1998
0.0078516 | -0.16778 |  | -42.9572 |  | 0.27345 | -0.21712
0.0078711 | -0.14974 |  | -34.0191 |  | 0.2917 | -0.23099
0.0078906 | -0.13053 |  | -24.7943 |  | 0.30581 | -0.2418
0.0079102 | -0.1127 |  | -15.7239 |  | 0.31605 | -0.24982
0.0079297 | -0.092377 |  | -6.2522 |  | 0.32147 | -0.25393
0.0079492 | -0.071931 |  | 3.0385 |  | 0.32171 | -0.25392
0.0079688 | -0.053049 |  | 12.1195 |  | 0.31758 | -0.25029
0.0079883 | -0.032658 |  | 21.527 |  | 0.30727 | -0.24207
0.0080078 | -0.01019 |  | 30.3256 |  | 0.29247 | -0.23022
0.0080273 | 0.013019 |  | 39.1667 |  | 0.27593 | -0.21669
0.0080469 | 0.03674 |  | 48.4531 |  | 0.25378 | -0.19944
0.0080664 | 0.061327 |  | 57.0121 |  | 0.22626 | -0.17788
0.0080859 | 0.088769 |  | 65.5075 |  | 0.1967 | -0.15414
0.0081055 | 0.11672 |  | 74.1841 |  | 0.16329 | -0.1278
0.008125 | 0.14317 |  | 82.2187 |  | 0.12704 | -0.099471
0.0081445 | 0.17163 |  | 90.158 |  | 0.090067 | -0.070413
0.0081641 | 0.19936 |  | 98.117 |  | 0.051301 | -0.039908
0.0081836 | 0.22595 |  | 105.8042 |  | 0.011116 | -0.0083231
0.0082031 | 0.25284 |  | 113.174 |  | -0.029625 | 0.023574
0.0082227 | 0.27713 |  | 120.1204 |  | -0.069456 | 0.054779
0.0082422 | 0.30099 |  | 127.1589 |  | -0.10715 | 0.084464
0.0082617 | 0.32388 |  | 133.626 |  | -0.14387 | 0.11315
0.0082813 | 0.34367 |  | 139.5411 |  | -0.17864 | 0.14018
0.0083008 | 0.36292 |  | 145.9541 |  | -0.21011 | 0.16485
0.0083203 | 0.38014 |  | 151.5711 |  | -0.23975 | 0.18785
0.0083398 | 0.39473 |  | 156.4622 |  | -0.26549 | 0.20789
0.0083594 | 0.40947 |  | 161.6413 |  | -0.2855 | 0.22365
0.0083789 | 0.42287 |  | 166.0836 |  | -0.30219 | 0.23631
0.0083984 | 0.43453 |  | 170.1045 |  | -0.31494 | 0.24603
0.008418 | 0.44624 |  | 174.1372 |  | -0.32292 | 0.25229
0.0084375 | 0.45628 |  | 177.361 |  | -0.32625 | 0.25485
0.008457 | 0.46493 |  | 180.2174 |  | -0.3241 | 0.25319
0.0084766 | 0.47308 |  | 182.7776 |  | -0.31783 | 0.24803
0.0084961 | 0.47922 |  | 184.7378 |  | -0.30644 | 0.239
0.0085156 | 0.48473 |  | 186.5657 |  | -0.28974 | 0.22586
0.0085352 | 0.48918 |  | 187.7385 |  | -0.27067 | 0.21062
0.0085547 | 0.49194 |  | 188.3884 |  | -0.24685 | 0.19207
0.0085742 | 0.49463 |  | 188.8852 |  | -0.21766 | 0.16913
0.0085938 | 0.49565 |  | 188.5856 |  | -0.18685 | 0.1444
0.0086133 | 0.49515 |  | 188.0234 |  | -0.15293 | 0.11767
0.0086328 | 0.49415 |  | 187.0111 |  | -0.11587 | 0.08858
0.0086523 | 0.49142 |  | 185.2706 |  | -0.078088 | 0.058691
0.0086719 | 0.48769 |  | 183.4703 |  | -0.03855 | 0.027529
0.0086914 | 0.48338 |  | 180.8901 |  | 0.0018343 | -0.0043221
0.0087109 | 0.47685 |  | 177.7956 |  | 0.041869 | -0.035652
0.0087305 | 0.46955 |  | 174.7496 |  | 0.081172 | -0.06638
0.00875 | 0.46176 |  | 170.7942 |  | 0.11829 | -0.095746
0.0087695 | 0.45128 |  | 166.4224 |  | 0.15404 | -0.1237
0.0087891 | 0.44125 |  | 162.0407 |  | 0.18813 | -0.15019
0.0088086 | 0.42955 |  | 156.6789 |  | 0.21863 | -0.17419
0.0088281 | 0.41503 |  | 151.0385 |  | 0.24606 | -0.19563
0.0088477 | 0.40241 |  | 145.5576 |  | 0.27013 | -0.21428
0.0088672 | 0.38697 |  | 139.1559 |  | 0.28919 | -0.22904
0.0088867 | 0.37012 |  | 132.3956 |  | 0.30391 | -0.2403
0.0089062 | 0.35449 |  | 125.5881 |  | 0.31488 | -0.24868
0.0089258 | 0.33606 |  | 118.1591 |  | 0.32107 | -0.25333
0.0089453 | 0.31815 |  | 110.7611 |  | 0.32254 | -0.25425
0.0089648 | 0.29943 |  | 103.032 |  | 0.31903 | -0.25137
0.0089844 | 0.27851 |  | 94.7201 |  | 0.31003 | -0.24411
0.0090039 | 0.25854 |  | 86.5158 |  | 0.29665 | -0.2334
0.0090234 | 0.23712 |  | 77.979 |  | 0.27942 | -0.21969
0.009043 | 0.21474 |  | 69.1748 |  | 0.25835 | -0.20295
0.0090625 | 0.19325 |  | 60.4147 |  | 0.23298 | -0.18299
0.009082 | 0.1708 |  | 51.4681 |  | 0.20306 | -0.15941
0.0091016 | 0.14755 |  | 42.3255 |  | 0.17005 | -0.13319
0.0091211 | 0.12421 |  | 33.03 |  | 0.13495 | -0.10544
0.0091406 | 0.10058 |  | 23.8837 |  | 0.097989 | -0.076514
0.0091602 | 0.077038 |  | 14.7029 |  | 0.059349 | -0.046302
0.0091797 | 0.052658 |  | 5.1167 |  | 0.019619 | -0.01505
0.0091992 | 0.028258 |  | -4.1965 |  | -0.020414 | 0.016523
0.0092187 | 0.0052256 |  | -13.1989 |  | -0.061053 | 0.048254
0.0092383 | -0.01873 |  | -22.6041 |  | -0.10043 | 0.078944
0.0092578 | -0.043115 |  | -31.8301 |  | -0.13636 | 0.10731
0.0092773 | -0.065986 |  | -40.7743 |  | -0.17092 | 0.13423
0.0092969 | -0.089456 |  | -49.8728 |  | -0.20421 | 0.15999
0.0093164 | -0.11278 |  | -58.6543 |  | -0.23378 | 0.18327
0.0093359 | -0.13441 |  | -67.1569 |  | -0.25987 | 0.20356
0.0093555 | -0.15676 |  | -75.582 |  | -0.28193 | 0.22065
0.009375 | -0.17903 |  | -84.081 |  | -0.29918 | 0.23399
0.0093945 | -0.20031 |  | -92.3296 |  | -0.31232 | 0.24406
0.0094141 | -0.22127 |  | -99.8893 |  | -0.32101 | 0.25091
0.0094336 | -0.24142 |  | -107.5947 |  | -0.3256 | 0.25421
0.0094531 | -0.26134 |  | -115.0924 |  | -0.32543 | 0.25403
0.0094727 | -0.28017 |  | -121.928 |  | -0.31905 | 0.24927
0.0094922 | -0.29837 |  | -129.013 |  | -0.30846 | 0.24056
0.0095117 | -0.31661 |  | -135.6181 |  | -0.29386 | 0.22887
0.0095312 | -0.33299 |  | -141.526 |  | -0.27404 | 0.21339
0.0095508 | -0.34921 |  | -147.6761 |  | -0.25101 | 0.19511
0.0095703 | -0.3651 |  | -153.2296 |  | -0.22447 | 0.17418
0.0095898 | -0.37863 |  | -158.165 |  | -0.19351 | 0.14965
0.0096094 | -0.39262 |  | -163.2455 |  | -0.15969 | 0.12288
0.0096289 | -0.40572 |  | -167.6668 |  | -0.12339 | 0.094522
0.0096484 | -0.41669 |  | -171.6485 |  | -0.085292 | 0.064419
0.009668 | -0.42805 |  | -175.5108 |  | -0.045961 | 0.033391
0.0096875 | -0.43718 |  | -178.5021 |  | -0.0060221 | 0.0020646
0.009707 | -0.44512 |  | -181.2978 |  | 0.033034 | -0.028839
0.0097266 | -0.45371 |  | -183.9087 |  | 0.072577 | -0.05967
0.0097461 | -0.45951 |  | -185.7124 |  | 0.11166 | -0.090444
0.0097656 | -0.46482 |  | -187.4444 |  | 0.14716 | -0.11868
0.0097852 | -0.47005 |  | -188.6561 |  | 0.18112 | -0.14474
0.0098047 | -0.4721 |  | -188.9778 |  | 0.2129 | -0.16973
0.0098242 | -0.47405 |  | -189.2665 |  | 0.2404 | -0.19152
0.0098438 | -0.47557 |  | -189.086 |  | 0.26526 | -0.21063
0.0098633 | -0.47469 |  | -188.2586 |  | 0.28557 | -0.22664
0.0098828 | -0.4737 |  | -187.1767 |  | 0.30084 | -0.23813
0.0099023 | -0.4715 |  | -185.5869 |  | 0.31299 | -0.24729
0.0099219 | -0.46769 |  | -183.5924 |  | 0.32012 | -0.25306
0.0099414 | -0.46312 |  | -180.9813 |  | 0.32226 | -0.25424
0.0099609 | -0.45669 |  | -177.8838 |  | 0.31979 | -0.25209
0.0099805 | -0.45013 |  | -174.7005 |  | 0.31155 | -0.24549
0.01 | -0.44222 |  | -170.7601 |  | 0.29953 | -0.23556
0.01002 | -0.43256 |  | -166.4505 |  | 0.28398 | -0.22326
0.010039 | -0.42382 |  | -162.0218 |  | 0.263 | -0.20673
0.010059 | -0.41221 |  | -156.6058 |  | 0.23786 | -0.18678
0.010078 | -0.39885 |  | -151.0215 |  | 0.20897 | -0.16405
0.010098 | -0.38712 |  | -145.4413 |  | 0.17646 | -0.13842
0.010117 | -0.37257 |  | -139.0499 |  | 0.14226 | -0.11157
0.010137 | -0.35756 |  | -132.5659 |  | 0.10577 | -0.083045
0.010156 | -0.3443 |  | -125.8752 |  | 0.067103 | -0.052483
0.010176 | -0.32762 |  | -118.5126 |  | 0.027467 | -0.021313
0.010195 | -0.30986 |  | -110.8584 |  | -0.013611 | 0.01083
0.010215 | -0.29337 |  | -102.9863 |  | -0.053742 | 0.042491
0.010234 | -0.2754 |  | -95.1127 |  | -0.091994 | 0.072395
0.010254 | -0.25774 |  | -86.9203 |  | -0.12919 | 0.10162
0.010273 | -0.24124 |  | -78.4479 |  | -0.16408 | 0.12905
0.010293 | -0.22378 |  | -70.0433 |  | -0.19782 | 0.15505
0.010313 | -0.20558 |  | -60.9882 |  | -0.22896 | 0.17941
0.010332 | -0.18737 |  | -51.8687 |  | -0.25506 | 0.19976
0.010352 | -0.17002 |  | -43.2099 |  | -0.27774 | 0.2172
0.010371 | -0.15283 |  | -34.0056 |  | -0.29596 | 0.23143
0.010391 | -0.13472 |  | -24.7554 |  | -0.30947 | 0.24172
0.01041 | -0.11583 |  | -15.7556 |  | -0.32011 | 0.24986
0.01043 | -0.095126 |  | -6.2435 |  | -0.32556 | 0.25411
0.010449 | -0.075221 |  | 3.0231 |  | -0.32543 | 0.25397
0.010469 | -0.055834 |  | 12.0363 |  | -0.32114 | 0.25059
0.010488 | -0.033387 |  | 21.3969 |  | -0.31075 | 0.24224
0.010508 | -0.010046 |  | 30.4465 |  | -0.29639 | 0.23069
0.010527 | 0.012109 |  | 39.4144 |  | -0.27929 | 0.21724
0.010547 | 0.03693 |  | 48.2672 |  | -0.2565 | 0.19955
0.010566 | 0.063144 |  | 56.8789 |  | -0.23008 | 0.17874
0.010586 | 0.088621 |  | 65.7536 |  | -0.20028 | 0.15514
0.010605 | 0.11901 |  | 74.146 |  | -0.16614 | 0.12817
0.010625 | 0.14743 |  | 82.2229 |  | -0.13067 | 0.10017
0.010645 | 0.17174 |  | 90.3917 |  | -0.09366 | 0.070885
0.010664 | 0.19946 |  | 98.0402 |  | -0.05466 | 0.040118
0.010684 | 0.22696 |  | 105.6589 |  | -0.014816 | 0.0089375
0.010703 | 0.25336 |  | 113.2973 |  | 0.025861 | -0.02314
0.010723 | 0.27868 |  | 120.3072 |  | 0.065346 | -0.054283
0.010742 | 0.30202 |  | 127.1318 |  | 0.10314 | -0.08391
0.010762 | 0.32459 |  | 133.6556 |  | 0.14016 | -0.11292
0.010781 | 0.34469 |  | 139.7516 |  | 0.17427 | -0.13962
0.010801 | 0.36325 |  | 145.9141 |  | 0.20555 | -0.16429
0.01082 | 0.38039 |  | 151.4449 |  | 0.23518 | -0.18725
0.01084 | 0.39516 |  | 156.5498 |  | 0.26055 | -0.20678
0.010859 | 0.41005 |  | 161.6485 |  | 0.28116 | -0.223
0.010879 | 0.42327 |  | 165.9364 |  | 0.29812 | -0.23599
0.010898 | 0.43441 |  | 169.9973 |  | 0.3105 | -0.24547
0.010918 | 0.4466 |  | 174.0405 |  | 0.31859 | -0.2517
0.010937 | 0.45654 |  | 177.2562 |  | 0.32196 | -0.25386
0.010957 | 0.46461 |  | 180.0659 |  | 0.32003 | -0.25218
0.010977 | 0.47342 |  | 182.7077 |  | 0.3137 | -0.2471
0.010996 | 0.47972 |  | 184.7312 |  | 0.30213 | -0.23785
0.011016 | 0.48459 |  | 186.3482 |  | 0.28634 | -0.22531
0.011035 | 0.48924 |  | 187.6054 |  | 0.26704 | -0.20992
0.011055 | 0.49213 |  | 188.2992 |  | 0.24262 | -0.19077
0.011074 | 0.49446 |  | 188.5885 |  | 0.2146 | -0.16864
0.011094 | 0.4958 |  | 188.3696 |  | 0.18337 | -0.14388
0.011113 | 0.49565 |  | 187.8061 |  | 0.14872 | -0.11652
0.011133 | 0.49432 |  | 186.779 |  | 0.11255 | -0.087967
0.011152 | 0.49119 |  | 185.0206 |  | 0.07467 | -0.058271
0.011172 | 0.48781 |  | 183.1112 |  | 0.034899 | -0.02705
0.011191 | 0.48327 |  | 180.6687 |  | -0.0053208 | 0.0046673
0.011211 | 0.47651 |  | 177.5629 |  | -0.04573 | 0.036416
0.01123 | 0.47002 |  | 174.5055 |  | -0.085233 | 0.067279
0.01125 | 0.46187 |  | 170.7915 |  | -0.1221 | 0.096147
0.01127 | 0.45113 |  | 166.2312 |  | -0.15784 | 0.12404
0.011289 | 0.44079 |  | 161.4897 |  | -0.19191 | 0.15054
0.011309 | 0.42894 |  | 156.3973 |  | -0.22276 | 0.17467
0.011328 | 0.41556 |  | 151.012 |  | -0.25081 | 0.1965
0.011348 | 0.40241 |  | 145.2858 |  | -0.27361 | 0.21427
0.011367 | 0.38696 |  | 138.8933 |  | -0.29229 | 0.22862
0.011387 | 0.3709 |  | 132.2176 |  | -0.3083 | 0.2407
0.011406 | 0.35414 |  | 125.3305 |  | -0.31881 | 0.24896
0.011426 | 0.33538 |  | 118.086 |  | -0.32488 | 0.25377
0.011445 | 0.31786 |  | 110.7104 |  | -0.3264 | 0.25482
0.011465 | 0.299 |  | 102.9039 |  | -0.32181 | 0.25117
0.011484 | 0.27856 |  | 94.713 |  | -0.31309 | 0.24427
0.011504 | 0.25851 |  | 86.3852 |  | -0.3003 | 0.23412
0.011523 | 0.2369 |  | 77.7811 |  | -0.28285 | 0.22043
0.011543 | 0.21541 |  | 69.2156 |  | -0.26147 | 0.20361
0.011562 | 0.19326 |  | 60.3645 |  | -0.23559 | 0.18302
0.011582 | 0.16976 |  | 51.2754 |  | -0.20605 | 0.15961
0.011602 | 0.14737 |  | 42.4659 |  | -0.17347 | 0.13396
0.011621 | 0.12429 |  | 33.1308 |  | -0.13771 | 0.10583
0.011641 | 0.099798 |  | 23.6693 |  | -0.10124 | 0.077006
0.01166 | 0.076902 |  | 14.6774 |  | -0.063183 | 0.046882
0.01168 | 0.053503 |  | 5.2332 |  | -0.022432 | 0.014857
0.011699 | 0.028532 |  | -4.1355 |  | 0.017502 | -0.016592
0.011719 | 0.0058606 |  | -13.1155 |  | 0.057212 | -0.047784
0.011738 | -0.018154 |  | -22.4974 |  | 0.096203 | -0.07835
0.011758 | -0.042986 |  | -31.6975 |  | 0.13219 | -0.10663
0.011777 | -0.06545 |  | -40.738 |  | 0.16719 | -0.13388
0.011797 | -0.089275 |  | -49.8603 |  | 0.19988 | -0.15941
0.011816 | -0.11203 |  | -58.4978 |  | 0.22931 | -0.18246
0.011836 | -0.13424 |  | -67.1643 |  | 0.25622 | -0.20339
0.011855 | -0.15725 |  | -75.6325 |  | 0.27722 | -0.21991
0.011875 | -0.17819 |  | -83.7293 |  | 0.29397 | -0.23276
0.011895 | -0.19969 |  | -92.1174 |  | 0.30848 | -0.24356
0.011914 | -0.22118 |  | -100.0498 |  | 0.31699 | -0.25027
0.011934 | -0.24122 |  | -107.5316 |  | 0.32069 | -0.25316
0.011953 | -0.26074 |  | -114.8955 |  | 0.32062 | -0.25277
0.011973 | -0.27958 |  | -121.8897 |  | 0.31469 | -0.24783
0.011992 | -0.29827 |  | -128.8669 |  | 0.30411 | -0.23932
0.012012 | -0.31597 |  | -135.4009 |  | 0.2892 | -0.22745
0.012031 | -0.33293 |  | -141.595 |  | 0.27026 | -0.21231
0.012051 | -0.34928 |  | -147.7262 |  | 0.24729 | -0.1943
0.01207 | -0.36404 |  | -152.943 |  | 0.21916 | -0.17227
0.01209 | -0.37813 |  | -157.9664 |  | 0.18851 | -0.14772
0.012109 | -0.39259 |  | -163.2878 |  | 0.1554 | -0.12154
0.012129 | -0.40546 |  | -167.638 |  | 0.11849 | -0.092771
0.012148 | -0.41639 |  | -171.5204 |  | 0.081137 | -0.063308
0.012168 | -0.42775 |  | -175.434 |  | 0.042449 | -0.032794
0.012188 | -0.43707 |  | -178.4412 |  | 0.0011342 | -0.00041337
0.012207 | -0.44471 |  | -181.211 |  | -0.039011 | 0.031145
0.012227 | -0.45319 |  | -183.8477 |  | -0.078264 | 0.061766
0.012246 | -0.45967 |  | -185.7452 |  | -0.11653 | 0.091634
0.012266 | -0.46481 |  | -187.3956 |  | -0.15184 | 0.11947
0.012285 | -0.46914 |  | -188.3974 |  | -0.18624 | 0.14623
0.012305 | -0.47169 |  | -188.9079 |  | -0.21822 | 0.1711
0.012324 | -0.47405 |  | -189.319 |  | -0.24599 | 0.19274
0.012344 | -0.47491 |  | -188.9591 |  | -0.27094 | 0.21201
0.012363 | -0.47429 |  | -188.2563 |  | -0.29063 | 0.22754
0.012383 | -0.47364 |  | -187.3022 |  | -0.30572 | 0.23919
0.012402 | -0.47118 |  | -185.4743 |  | -0.31832 | 0.24859
0.012422 | -0.4669 |  | -183.3857 |  | -0.32537 | 0.25412
0.012441 | -0.46262 |  | -181.0452 |  | -0.32724 | 0.25552
0.012461 | -0.45719 |  | -177.982 |  | -0.32476 | 0.25344
0.01248 | -0.45019 |  | -174.6369 |  | -0.31651 | 0.24696
0.0125 | -0.44218 |  | -170.8079 |  | -0.30402 | 0.23693
0.01252 | -0.43245 |  | -166.4928 |  | -0.28744 | 0.22392
0.012539 | -0.42245 |  | -161.8568 |  | -0.26686 | 0.20783
0.012559 | -0.41157 |  | -156.5905 |  | -0.24233 | 0.18839
0.012578 | -0.39894 |  | -151.2303 |  | -0.21275 | 0.16505
0.012598 | -0.38616 |  | -145.4689 |  | -0.18085 | 0.13962
0.012617 | -0.37211 |  | -139.0158 |  | -0.14638 | 0.11243
0.012637 | -0.35765 |  | -132.6218 |  | -0.10867 | 0.082982
0.012656 | -0.34276 |  | -125.7859 |  | -0.071373 | 0.053336
0.012676 | -0.32567 |  | -118.3795 |  | -0.032027 | 0.022328
0.012695 | -0.30945 |  | -110.9468 |  | 0.0094625 | -0.010241
0.012715 | -0.29327 |  | -103.1277 |  | 0.048505 | -0.041139
0.012734 | -0.27509 |  | -94.9866 |  | 0.087898 | -0.071753
0.012754 | -0.25804 |  | -86.8752 |  | 0.12602 | -0.10172
0.012773 | -0.24212 |  | -78.5349 |  | 0.15964 | -0.12837
0.012793 | -0.22545 |  | -69.9048 |  | 0.19299 | -0.15415
0.012812 | -0.20714 |  | -61.0541 |  | 0.22406 | -0.17845
0.012832 | -0.18776 |  | -52.0303 |  | 0.25031 | -0.1991
0.012852 | -0.17047 |  | -43.0582 |  | 0.27352 | -0.21713
0.012871 | -0.15318 |  | -33.9486 |  | 0.29157 | -0.23097
0.012891 | -0.13264 |  | -24.862 |  | 0.30531 | -0.24127
0.01291 | -0.11501 |  | -15.7634 |  | 0.31591 | -0.24952
0.01293 | -0.097845 |  | -6.2301 |  | 0.32058 | -0.25319
0.012949 | -0.07636 |  | 3.075 |  | 0.3211 | -0.2532
0.012969 | -0.057236 |  | 12.1151 |  | 0.31719 | -0.24987
0.012988 | -0.036936 |  | 21.3467 |  | 0.30625 | -0.2413
0.013008 | -0.012834 |  | 30.2929 |  | 0.29246 | -0.23011
0.013027 | 0.011427 |  | 39.2566 |  | 0.27527 | -0.21637
0.013047 | 0.036668 |  | 48.417 |  | 0.25227 | -0.19839
0.013066 | 0.062972 |  | 57.052 |  | 0.22639 | -0.17779
0.013086 | 0.090642 |  | 65.6403 |  | 0.19598 | -0.15387
0.013105 | 0.11843 |  | 74.1556 |  | 0.16213 | -0.12709
0.013125 | 0.14724 |  | 82.1427 |  | 0.12716 | -0.099382
0.013145 | 0.17591 |  | 90.2997 |  | 0.088917 | -0.069654
0.013164 | 0.20179 |  | 98.1753 |  | 0.050633 | -0.039322
0.013184 | 0.2286 |  | 105.8024 |  | 0.011288 | -0.0083913
0.013203 | 0.25468 |  | 113.5035 |  | -0.030929 | 0.024537
0.013223 | 0.27866 |  | 120.2103 |  | -0.069909 | 0.055486
0.013242 | 0.30259 |  | 126.8286 |  | -0.10758 | 0.084798
0.013262 | 0.32446 |  | 133.7344 |  | -0.14523 | 0.11402
0.013281 | 0.34506 |  | 139.802 |  | -0.17864 | 0.14027
0.013301 | 0.36402 |  | 145.8565 |  | -0.21078 | 0.16524
0.01332 | 0.38083 |  | 151.6874 |  | -0.24099 | 0.18877
0.01334 | 0.39595 |  | 156.649 |  | -0.26563 | 0.20804
0.013359 | 0.40943 |  | 161.5629 |  | -0.28641 | 0.22416
0.013379 | 0.42288 |  | 166.0316 |  | -0.3028 | 0.23661
0.013398 | 0.43506 |  | 170.0933 |  | -0.31493 | 0.24583
0.013418 | 0.44652 |  | 174.0831 |  | -0.32388 | 0.25286
0.013437 | 0.45673 |  | 177.2343 |  | -0.3272 | 0.25542
0.013457 | 0.46493 |  | 180.1669 |  | -0.32537 | 0.25391
0.013477 | 0.47355 |  | 182.8829 |  | -0.31852 | 0.24852
0.013496 | 0.47967 |  | 184.6083 |  | -0.30578 | 0.23849
0.013516 | 0.48416 |  | 186.2858 |  | -0.29065 | 0.22638
0.013535 | 0.48951 |  | 187.6536 |  | -0.27154 | 0.21142
0.013555 | 0.49249 |  | 188.1977 |  | -0.24687 | 0.19221
0.013574 | 0.49468 |  | 188.6887 |  | -0.21969 | 0.17042
0.013594 | 0.49584 |  | 188.6373 |  | -0.18762 | 0.14503
0.013613 | 0.49484 |  | 187.8548 |  | -0.15238 | 0.11723
0.013633 | 0.49422 |  | 186.7561 |  | -0.11699 | 0.089147
0.013652 | 0.49147 |  | 185.0384 |  | -0.078675 | 0.059161
0.013672 | 0.48774 |  | 183.1106 |  | -0.039531 | 0.028232
0.013691 | 0.48422 |  | 180.886 |  | 4.7972e-05 | -0.0030441
0.013711 | 0.47736 |  | 177.8028 |  | 0.040974 | -0.035138
0.01373 | 0.46987 |  | 174.4962 |  | 0.080003 | -0.065802
0.01375 | 0.46218 |  | 170.7386 |  | 0.11786 | -0.095363
0.01377 | 0.45189 |  | 166.2019 |  | 0.15372 | -0.12356
0.013789 | 0.44102 |  | 161.5922 |  | 0.18585 | -0.1488
0.013809 | 0.42923 |  | 156.5408 |  | 0.21701 | -0.17286
0.013828 | 0.41603 |  | 151.0564 |  | 0.24536 | -0.19495
0.013848 | 0.40208 |  | 145.3899 |  | 0.26869 | -0.21331
0.013867 | 0.38643 |  | 138.8981 |  | 0.28845 | -0.22861
0.013887 | 0.37034 |  | 132.2019 |  | 0.30289 | -0.23964
0.013906 | 0.35362 |  | 125.386 |  | 0.31289 | -0.24722
0.013926 | 0.33556 |  | 117.9864 |  | 0.31972 | -0.25237
0.013945 | 0.31773 |  | 110.8072 |  | 0.32085 | -0.25318
0.013965 | 0.29923 |  | 103.0969 |  | 0.31811 | -0.25077
0.013984 | 0.27824 |  | 94.6155 |  | 0.31006 | -0.24424
0.014004 | 0.25661 |  | 86.4052 |  | 0.29468 | -0.2322
0.014023 | 0.23629 |  | 77.7722 |  | 0.27791 | -0.21854
0.014043 | 0.21507 |  | 69.0259 |  | 0.25756 | -0.20235
0.014063 | 0.19262 |  | 60.4612 |  | 0.23077 | -0.18161
0.014082 | 0.16984 |  | 51.3259 |  | 0.20226 | -0.15878
0.014102 | 0.14693 |  | 42.3308 |  | 0.16965 | -0.13294
0.014121 | 0.12424 |  | 33.1847 |  | 0.1333 | -0.10441
0.014141 | 0.099637 |  | 23.6093 |  | 0.09693 | -0.075536
0.01416 | 0.076048 |  | 14.5504 |  | 0.057991 | -0.04513
0.01418 | 0.053104 |  | 5.2949 |  | 0.018152 | -0.013823
0.014199 | 0.027804 |  | -4.132 |  | -0.021527 | 0.017475
0.014219 | 0.0051506 |  | -13.1017 |  | -0.062406 | 0.049269
0.014238 | -0.018093 |  | -22.5122 |  | -0.10061 | 0.079334
0.014258 | -0.043407 |  | -31.8607 |  | -0.13696 | 0.10773
0.014277 | -0.066158 |  | -40.8898 |  | -0.17291 | 0.13541
0.014297 | -0.089775 |  | -50.0439 |  | -0.20475 | 0.16053
0.014316 | -0.11265 |  | -58.5143 |  | -0.23423 | 0.18358
0.014336 | -0.13401 |  | -67.0612 |  | -0.26108 | 0.20426
0.014355 | -0.15672 |  | -75.753 |  | -0.28195 | 0.22071
0.014375 | -0.1784 |  | -83.8804 |  | -0.29967 | 0.23419
0.014395 | -0.20066 |  | -92.3439 |  | -0.31349 | 0.24483
0.014414 | -0.22206 |  | -100.2321 |  | -0.32167 | 0.25148
0.014434 | -0.2408 |  | -107.4304 |  | -0.32625 | 0.25474
0.014453 | -0.26107 |  | -115.0705 |  | -0.32543 | 0.25404
0.014473 | -0.28027 |  | -122.0198 |  | -0.31938 | 0.24929
0.014492 | -0.29777 |  | -128.6602 |  | -0.3091 | 0.24112
0.014512 | -0.3166 |  | -135.7064 |  | -0.29344 | 0.22887
0.014531 | -0.33331 |  | -141.7703 |  | -0.27464 | 0.2138
0.014551 | -0.34862 |  | -147.4931 |  | -0.25205 | 0.19592
0.01457 | -0.36475 |  | -153.2926 |  | -0.22399 | 0.1739
0.01459 | -0.37882 |  | -158.1882 |  | -0.19351 | 0.14965
0.014609 | -0.39201 |  | -163.086 |  | -0.15988 | 0.12319
0.014629 | -0.40511 |  | -167.6903 |  | -0.12308 | 0.094274
0.014648 | -0.4164 |  | -171.5209 |  | -0.085861 | 0.064712
0.014668 | -0.42748 |  | -175.4207 |  | -0.04653 | 0.033789
0.014687 | -0.43718 |  | -178.5941 |  | -0.0061594 | 0.0020578
0.014707 | -0.44517 |  | -181.2704 |  | 0.033518 | -0.029212
0.014727 | -0.4532 |  | -183.8131 |  | 0.07305 | -0.06019
0.014746 | -0.45927 |  | -185.6016 |  | 0.1107 | -0.089789
0.014766 | -0.46462 |  | -187.3152 |  | 0.14707 | -0.11818
0.014785 | -0.46943 |  | -188.4448 |  | 0.18141 | -0.14503
0.014805 | -0.4718 |  | -188.8437 |  | 0.21199 | -0.16911
0.014824 | -0.47427 |  | -189.3303 |  | 0.24069 | -0.19143
0.014844 | -0.47526 |  | -188.977 |  | 0.26532 | -0.21077
0.014863 | -0.47406 |  | -188.0889 |  | 0.28458 | -0.2257
0.014883 | -0.47349 |  | -187.1152 |  | 0.30102 | -0.23809
0.014902 | -0.47076 |  | -185.2844 |  | 0.31274 | -0.24724
0.014922 | -0.46659 |  | -183.372 |  | 0.31956 | -0.25235
0.014941 | -0.46278 |  | -180.9836 |  | 0.32237 | -0.25428
0.014961 | -0.45616 |  | -177.6177 |  | 0.31903 | -0.2516
0.01498 | -0.44918 |  | -174.4318 |  | 0.3114 | -0.24519
0.015 | -0.44199 |  | -170.6019 |  | 0.29923 | -0.23563
0.01502 | -0.43191 |  | -166.1924 |  | 0.28198 | -0.22195
0.015039 | -0.42238 |  | -161.8988 |  | 0.2625 | -0.20626
0.015059 | -0.41147 |  | -156.4513 |  | 0.2377 | -0.18695
0.015078 | -0.39821 |  | -150.7333 |  | 0.20787 | -0.16327
0.015098 | -0.3861 |  | -145.1949 |  | 0.17661 | -0.13835
0.015117 | -0.37198 |  | -138.7565 |  | 0.14151 | -0.11092
0.015137 | -0.35705 |  | -132.3459 |  | 0.1044 | -0.081672
0.015156 | -0.34277 |  | -125.5772 |  | 0.066966 | -0.052226
0.015176 | -0.32554 |  | -118.0435 |  | 0.02689 | -0.020718
0.015195 | -0.3086 |  | -110.7238 |  | -0.013521 | 0.011176
0.015215 | -0.29205 |  | -102.8017 |  | -0.053509 | 0.042392
0.015234 | -0.27492 |  | -94.7122 |  | -0.093229 | 0.073436
0.015254 | -0.25888 |  | -86.8688 |  | -0.12983 | 0.10221
0.015273 | -0.24161 |  | -78.0732 |  | -0.16492 | 0.1295
0.015293 | -0.22497 |  | -69.5389 |  | -0.19882 | 0.15584
0.015312 | -0.20744 |  | -61.0138 |  | -0.22833 | 0.17897
0.015332 | -0.1883 |  | -51.5718 |  | -0.25551 | 0.20007
0.015352 | -0.17149 |  | -42.8772 |  | -0.27886 | 0.21821
0.015371 | -0.15393 |  | -33.9617 |  | -0.29575 | 0.23131
0.015391 | -0.13239 |  | -24.4421 |  | -0.31057 | 0.24252
0.01541 | -0.11334 |  | -15.4088 |  | -0.32086 | 0.25066
0.01543 | -0.098494 |  | -5.9958 |  | -0.3247 | 0.25376
0.015449 | -0.077023 |  | 3.1617 |  | -0.32594 | 0.25433
0.015469 | -0.054867 |  | 12.2039 |  | -0.32105 | 0.25039
0.015488 | -0.035839 |  | 21.6418 |  | -0.3103 | 0.242
0.015508 | -0.011928 |  | 30.4225 |  | -0.29717 | 0.23152
0.015527 | 0.01024 |  | 39.5121 |  | -0.2789 | 0.21713
0.015547 | 0.034479 |  | 48.7527 |  | -0.25633 | 0.19943
0.015566 | 0.061779 |  | 57.0409 |  | -0.23008 | 0.17866
0.015586 | 0.087501 |  | 65.7208 |  | -0.199 | 0.15407
0.015605 | 0.11585 |  | 74.4663 |  | -0.16604 | 0.12803
0.015625 | 0.14363 |  | 82.3813 |  | -0.1308 | 0.10033
0.015645 | 0.1738 |  | 90.5022 |  | -0.092913 | 0.070512
0.015664 | 0.20268 |  | 98.2783 |  | -0.054372 | 0.039892
0.015684 | 0.22885 |  | 105.7387 |  | -0.014032 | 0.0080855
0.015703 | 0.25656 |  | 113.5263 |  | 0.026152 | -0.02347
0.015723 | 0.27992 |  | 120.3469 |  | 0.064922 | -0.053916
0.015742 | 0.30413 |  | 127.086 |  | 0.1039 | -0.084426
0.015762 | 0.32707 |  | 133.9728 |  | 0.14034 | -0.11322
0.015781 | 0.34567 |  | 139.8058 |  | 0.17444 | -0.13996
0.015801 | 0.36467 |  | 145.9526 |  | 0.20698 | -0.16522
0.01582 | 0.3813 |  | 151.8126 |  | 0.23522 | -0.1873
0.01584 | 0.3967 |  | 156.6779 |  | 0.26059 | -0.20695
0.015859 | 0.41074 |  | 161.733 |  | 0.28228 | -0.22379
0.015879 | 0.42393 |  | 166.2741 |  | 0.29832 | -0.23618
0.015898 | 0.43634 |  | 170.3106 |  | 0.31103 | -0.24568
0.015918 | 0.44691 |  | 174.2904 |  | 0.31914 | -0.25194
0.015938 | 0.45757 |  | 177.5105 |  | 0.32201 | -0.25418
0.015957 | 0.46664 |  | 180.4935 |  | 0.32106 | -0.25314
0.015977 | 0.47417 |  | 183.1005 |  | 0.31435 | -0.24765
0.015996 | 0.48013 |  | 184.8188 |  | 0.30239 | -0.23805
0.016016 | 0.48546 |  | 186.6814 |  | 0.28674 | -0.22548
0.016035 | 0.49059 |  | 188.018 |  | 0.26671 | -0.20976
0.016055 | 0.49304 |  | 188.5591 |  | 0.24315 | -0.19129
0.016074 | 0.49582 |  | 189.1439 |  | 0.21536 | -0.1693
0.016094 | 0.49733 |  | 188.8558 |  | 0.18311 | -0.1438
0.016113 | 0.49632 |  | 188.1376 |  | 0.14903 | -0.11674
0.016133 | 0.49559 |  | 187.1818 |  | 0.1128 | -0.088291
0.016152 | 0.49226 |  | 185.3746 |  | 0.074649 | -0.058436
0.016172 | 0.48881 |  | 183.5469 |  | 0.035647 | -0.027538
0.016191 | 0.48516 |  | 181.2449 |  | -0.0055158 | 0.004738
0.016211 | 0.47777 |  | 178.0947 |  | -0.045867 | 0.036466
0.01623 | 0.47079 |  | 174.8153 |  | -0.083928 | 0.066428
0.01625 | 0.46288 |  | 171.0142 |  | -0.1221 | 0.095907
0.01627 | 0.45226 |  | 166.5473 |  | -0.15783 | 0.12387
0.016289 | 0.44189 |  | 161.9492 |  | -0.19131 | 0.15008
0.016309 | 0.42964 |  | 156.8642 |  | -0.22312 | 0.17481
0.016328 | 0.41585 |  | 151.3363 |  | -0.24986 | 0.19581
0.016348 | 0.40261 |  | 145.5478 |  | -0.27336 | 0.21385
0.016367 | 0.38753 |  | 139.1469 |  | -0.29291 | 0.22901
0.016387 | 0.37152 |  | 132.6315 |  | -0.30692 | 0.23996
0.016406 | 0.35484 |  | 125.652 |  | -0.31837 | 0.24853
0.016426 | 0.33653 |  | 118.2238 |  | -0.32474 | 0.25361
0.016445 | 0.31853 |  | 110.9886 |  | -0.32547 | 0.25412
0.016465 | 0.29964 |  | 103.0572 |  | -0.32239 | 0.2514
0.016484 | 0.2795 |  | 94.8962 |  | -0.31288 | 0.24408
0.016504 | 0.25953 |  | 86.7421 |  | -0.29917 | 0.23313
0.016523 | 0.23764 |  | 77.9054 |  | -0.28259 | 0.22003
0.016543 | 0.21481 |  | 69.2599 |  | -0.26075 | 0.20306
0.016563 | 0.19355 |  | 60.5673 |  | -0.23548 | 0.18292
0.016582 | 0.17063 |  | 51.4249 |  | -0.20577 | 0.15955
0.016602 | 0.14675 |  | 42.4785 |  | -0.17156 | 0.13253
0.016621 | 0.12409 |  | 33.2563 |  | -0.13713 | 0.10499
0.016641 | 0.099907 |  | 23.7937 |  | -0.10075 | 0.076528
0.01666 | 0.076371 |  | 14.628 |  | -0.061577 | 0.045782
0.01668 | 0.053251 |  | 5.2931 |  | -0.022174 | 0.014501
0.016699 | 0.028652 |  | -3.9484 |  | 0.018661 | -0.017584
0.016719 | 0.0057226 |  | -13.0913 |  | 0.058985 | -0.049325
0.016738 | -0.018597 |  | -22.6558 |  | 0.09658 | -0.078868
0.016758 | -0.043303 |  | -31.784 |  | 0.13331 | -0.1076
0.016777 | -0.065262 |  | -40.7286 |  | 0.16816 | -0.13503
0.016797 | -0.089366 |  | -49.9269 |  | 0.20078 | -0.16038
0.016816 | -0.11236 |  | -58.4994 |  | 0.23122 | -0.18395
0.016836 | -0.13394 |  | -67.0925 |  | 0.25696 | -0.20417
0.016855 | -0.15737 |  | -75.8118 |  | 0.27821 | -0.22074
0.016875 | -0.17872 |  | -83.9689 |  | 0.29562 | -0.23403
0.016895 | -0.19996 |  | -92.1567 |  | 0.30905 | -0.24418
0.016914 | -0.22127 |  | -100.0495 |  | 0.31861 | -0.25159
0.016934 | -0.2411 |  | -107.6022 |  | 0.32279 | -0.25485
0.016953 | -0.26101 |  | -115.1498 |  | 0.32183 | -0.25387
0.016973 | -0.27969 |  | -121.9504 |  | 0.31644 | -0.24938
0.016992 | -0.29804 |  | -128.7603 |  | 0.30526 | -0.24053
0.017012 | -0.31614 |  | -135.6231 |  | 0.28988 | -0.22827
0.017031 | -0.33277 |  | -141.6004 |  | 0.27165 | -0.21372
0.017051 | -0.34909 |  | -147.6483 |  | 0.2488 | -0.19575
0.01707 | -0.36444 |  | -153.3218 |  | 0.22157 | -0.17417
0.01709 | -0.37813 |  | -158.1268 |  | 0.19055 | -0.14964
0.017109 | -0.39184 |  | -163.1418 |  | 0.15624 | -0.12247
0.017129 | -0.40521 |  | -167.7464 |  | 0.12041 | -0.094171
0.017148 | -0.41641 |  | -171.6768 |  | 0.082886 | -0.064828
0.017168 | -0.427 |  | -175.403 |  | 0.043802 | -0.034047
0.017188 | -0.43676 |  | -178.4847 |  | 0.0038215 | -0.0026227
0.017207 | -0.44472 |  | -181.2733 |  | -0.037423 | 0.02965
0.017227 | -0.45278 |  | -183.8827 |  | -0.077131 | 0.060834
0.017246 | -0.45935 |  | -185.7925 |  | -0.11382 | 0.089585
0.017266 | -0.46436 |  | -187.3635 |  | -0.15005 | 0.11765
0.017285 | -0.46891 |  | -188.4731 |  | -0.18461 | 0.14444
0.017305 | -0.47154 |  | -188.9575 |  | -0.21574 | 0.16902
0.017324 | -0.47372 |  | -189.3269 |  | -0.24425 | 0.19129
0.017344 | -0.47499 |  | -189.0663 |  | -0.26896 | 0.21029
0.017363 | -0.47419 |  | -188.2491 |  | -0.28869 | 0.22565
0.017383 | -0.47308 |  | -187.1912 |  | -0.30393 | 0.23752
0.017402 | -0.47049 |  | -185.4268 |  | -0.31557 | 0.2465
0.017422 | -0.4667 |  | -183.413 |  | -0.32318 | 0.25231
0.017441 | -0.46235 |  | -180.9249 |  | -0.32496 | 0.25381
0.017461 | -0.45597 |  | -177.8274 |  | -0.32164 | 0.25117
0.01748 | -0.44936 |  | -174.6506 |  | -0.31459 | 0.24523
0.0175 | -0.44156 |  | -170.7116 |  | -0.3021 | 0.23544
0.01752 | -0.4318 |  | -166.3109 |  | -0.2847 | 0.22184
0.017539 | -0.42215 |  | -161.8378 |  | -0.26475 | 0.20589
0.017559 | -0.41037 |  | -156.5241 |  | -0.24031 | 0.18666
0.017578 | -0.39767 |  | -150.9715 |  | -0.21062 | 0.16328
0.017598 | -0.38566 |  | -145.2958 |  | -0.17811 | 0.13741
0.017617 | -0.37132 |  | -138.8533 |  | -0.14356 | 0.11006
0.017637 | -0.35716 |  | -132.3144 |  | -0.10718 | 0.081472
0.017656 | -0.3426 |  | -125.6295 |  | -0.068798 | 0.051336
0.017676 | -0.32552 |  | -118.3371 |  | -0.029032 | 0.02
0.017695 | -0.30953 |  | -110.7839 |  | 0.010894 | -0.01161
0.017715 | -0.29218 |  | -102.9056 |  | 0.051418 | -0.043285
0.017734 | -0.27442 |  | -94.8287 |  | 0.090542 | -0.07378
0.017754 | -0.25863 |  | -86.7554 |  | 0.12657 | -0.10239
0.017773 | -0.24075 |  | -78.3923 |  | 0.16197 | -0.1301
0.017793 | -0.22268 |  | -69.8056 |  | 0.19583 | -0.15638
0.017812 | -0.20349 |  | -60.9492 |  | 0.22573 | -0.17986
0.017832 | -0.18374 |  | -51.8599 |  | 0.25251 | -0.20069
0.017852 | -0.16751 |  | -42.9556 |  | 0.27504 | -0.21828
0.017871 | -0.14827 |  | -33.9582 |  | 0.29278 | -0.232
0.017891 | -0.1273 |  | -24.6926 |  | 0.30713 | -0.24296
0.01791 | -0.11075 |  | -15.4384 |  | 0.31735 | -0.2508
0.01793 | -0.093208 |  | -6.1636 |  | 0.32293 | -0.25488
0.017949 | -0.072776 |  | 3.0692 |  | 0.32327 | -0.25505
0.017969 | -0.05131 |  | 12.2012 |  | 0.31792 | -0.25064
0.017988 | -0.028557 |  | 21.3801 |  | 0.30808 | -0.24258
0.018008 | -0.0078895 |  | 30.5073 |  | 0.29409 | -0.2314
0.018027 | 0.015092 |  | 39.4573 |  | 0.27617 | -0.21706
0.018047 | 0.040873 |  | 48.3998 |  | 0.2542 | -0.19983
0.018066 | 0.064698 |  | 57.0662 |  | 0.22739 | -0.17872
0.018086 | 0.092028 |  | 65.5569 |  | 0.19693 | -0.15447
0.018105 | 0.1191 |  | 74.1231 |  | 0.1639 | -0.12832
0.018125 | 0.14582 |  | 82.2185 |  | 0.12807 | -0.10014
0.018145 | 0.17334 |  | 90.1843 |  | 0.090772 | -0.070839
0.018164 | 0.19854 |  | 98.2034 |  | 0.051898 | -0.040304
0.018184 | 0.22772 |  | 105.8517 |  | 0.011235 | -0.00844
0.018203 | 0.25447 |  | 113.208 |  | -0.028896 | 0.023051
0.018223 | 0.27739 |  | 120.1284 |  | -0.068764 | 0.054136
0.018242 | 0.30301 |  | 126.9797 |  | -0.10726 | 0.08429
0.018262 | 0.32424 |  | 133.7993 |  | -0.14274 | 0.11227
0.018281 | 0.34415 |  | 139.9426 |  | -0.17775 | 0.13936
0.018301 | 0.36333 |  | 145.8381 |  | -0.21041 | 0.16483
0.01832 | 0.37888 |  | 151.5002 |  | -0.23898 | 0.18721
0.01834 | 0.39554 |  | 156.5711 |  | -0.2647 | 0.20724
0.018359 | 0.40926 |  | 161.565 |  | -0.28505 | 0.22324
0.018379 | 0.42294 |  | 166.2289 |  | -0.30107 | 0.23537
0.018398 | 0.4358 |  | 170.2317 |  | -0.31438 | 0.24556
0.018418 | 0.44522 |  | 173.9223 |  | -0.32218 | 0.25179
0.018437 | 0.45625 |  | 177.3189 |  | -0.32529 | 0.25405
0.018457 | 0.46487 |  | 180.3589 |  | -0.32383 | 0.25289
0.018477 | 0.47265 |  | 182.8467 |  | -0.31636 | 0.24688
0.018496 | 0.47961 |  | 184.7775 |  | -0.30489 | 0.23761
0.018516 | 0.48422 |  | 186.4359 |  | -0.28923 | 0.22539
0.018535 | 0.48892 |  | 187.6693 |  | -0.26904 | 0.20956
0.018555 | 0.49136 |  | 188.4109 |  | -0.24563 | 0.19105
0.018574 | 0.49408 |  | 188.7876 |  | -0.21758 | 0.16885
0.018594 | 0.49536 |  | 188.5914 |  | -0.18539 | 0.14337
0.018613 | 0.49427 |  | 187.8601 |  | -0.15124 | 0.11638
0.018633 | 0.49375 |  | 186.8155 |  | -0.11469 | 0.087638
0.018652 | 0.4911 |  | 185.2766 |  | -0.076697 | 0.057757
0.018672 | 0.48759 |  | 183.2635 |  | -0.0378 | 0.02706
0.018691 | 0.48333 |  | 180.8602 |  | 0.0027502 | -0.0047711
0.018711 | 0.477 |  | 177.9471 |  | 0.042615 | -0.036092
0.01873 | 0.46971 |  | 174.6819 |  | 0.081466 | -0.066687
0.01875 | 0.46121 |  | 170.7851 |  | 0.12002 | -0.096883
0.01877 | 0.45106 |  | 166.2391 |  | 0.15546 | -0.12475
0.018789 | 0.44003 |  | 161.6445 |  | 0.188 | -0.15032
0.018809 | 0.4286 |  | 156.6768 |  | 0.2191 | -0.17449
0.018828 | 0.41516 |  | 151.2185 |  | 0.24688 | -0.19611
0.018848 | 0.40171 |  | 145.5074 |  | 0.2703 | -0.2145
0.018867 | 0.38698 |  | 139.1163 |  | 0.28941 | -0.22932
0.018887 | 0.36983 |  | 132.3116 |  | 0.30436 | -0.24068
0.018906 | 0.35386 |  | 125.4308 |  | 0.3152 | -0.24909
0.018926 | 0.33586 |  | 118.1881 |  | 0.32134 | -0.25376
0.018945 | 0.31731 |  | 110.8143 |  | 0.32269 | -0.25449
0.018965 | 0.29913 |  | 103.1219 |  | 0.31921 | -0.25149
0.018984 | 0.2778 |  | 94.7598 |  | 0.31039 | -0.24437
0.019004 | 0.25749 |  | 86.4339 |  | 0.29669 | -0.23353
0.019023 | 0.23657 |  | 78.0641 |  | 0.27947 | -0.21964
0.019043 | 0.21393 |  | 69.2134 |  | 0.2585 | -0.20301
0.019062 | 0.19305 |  | 60.4744 |  | 0.23271 | -0.18291
0.019082 | 0.1702 |  | 51.5009 |  | 0.20272 | -0.15916
0.019102 | 0.14637 |  | 42.1921 |  | 0.17017 | -0.13334
0.019121 | 0.12369 |  | 33.2814 |  | 0.13499 | -0.10559
0.019141 | 0.099851 |  | 24.1074 |  | 0.097369 | -0.076041
0.01916 | 0.075908 |  | 14.5904 |  | 0.059354 | -0.046139
0.01918 | 0.05235 |  | 5.3036 |  | 0.020025 | -0.015282
0.019199 | 0.028572 |  | -3.9254 |  | -0.021312 | 0.016945
0.019219 | 0.004698 |  | -13.0925 |  | -0.061331 | 0.048458
0.019238 | -0.018771 |  | -22.4607 |  | -0.099442 | 0.078419
0.019258 | -0.042703 |  | -31.7967 |  | -0.13665 | 0.10735
0.019277 | -0.066342 |  | -40.7125 |  | -0.1717 | 0.13461
0.019297 | -0.088822 |  | -49.6844 |  | -0.20384 | 0.15971
0.019316 | -0.11232 |  | -58.5378 |  | -0.23297 | 0.1827
0.019336 | -0.13484 |  | -67.0219 |  | -0.25941 | 0.20324
0.019355 | -0.15646 |  | -75.5541 |  | -0.28187 | 0.22048
0.019375 | -0.17907 |  | -83.979 |  | -0.29851 | 0.23345
0.019395 | -0.20037 |  | -92.0257 |  | -0.31165 | 0.24345
0.019414 | -0.22106 |  | -99.8695 |  | -0.32132 | 0.25076
0.019434 | -0.24152 |  | -107.5589 |  | -0.32463 | 0.25355
0.019453 | -0.26098 |  | -114.9435 |  | -0.3236 | 0.25261
0.019473 | -0.27968 |  | -121.8531 |  | -0.31847 | 0.24829
0.019492 | -0.29776 |  | -128.6824 |  | -0.30753 | 0.23971
0.019512 | -0.31619 |  | -135.5038 |  | -0.29261 | 0.22788
0.019531 | -0.33301 |  | -141.5937 |  | -0.27359 | 0.21292
0.019551 | -0.34844 |  | -147.3668 |  | -0.25012 | 0.19447
0.01957 | -0.3643 |  | -153.0449 |  | -0.2229 | 0.17284
0.01959 | -0.37839 |  | -158.0794 |  | -0.19159 | 0.14816
0.019609 | -0.39176 |  | -162.986 |  | -0.15804 | 0.1215
0.019629 | -0.40502 |  | -167.5548 |  | -0.12278 | 0.093654
0.019648 | -0.41621 |  | -171.485 |  | -0.084212 | 0.063715
0.019668 | -0.42706 |  | -175.3107 |  | -0.044479 | 0.032242
0.019688 | -0.43678 |  | -178.4416 |  | -0.0051757 | 0.00098879
0.019707 | -0.44466 |  | -181.0424 |  | 0.035287 | -0.030592
0.019727 | -0.45288 |  | -183.6991 |  | 0.074878 | -0.061735
0.019746 | -0.45924 |  | -185.589 |  | 0.11169 | -0.090767
0.019766 | -0.46408 |  | -187.0676 |  | 0.14798 | -0.11914
0.019785 | -0.46927 |  | -188.4391 |  | 0.18278 | -0.14634
0.019805 | -0.47184 |  | -188.8919 |  | 0.21402 | -0.17071
0.019824 | -0.47337 |  | -189.0357 |  | 0.24217 | -0.19278
0.019844 | -0.47482 |  | -188.8504 |  | 0.26649 | -0.21172
0.019863 | -0.47372 |  | -187.9441 |  | 0.28629 | -0.22697
0.019883 | -0.47254 |  | -187.0167 |  | 0.30174 | -0.23892
0.019902 | -0.47021 |  | -185.3958 |  | 0.31353 | -0.24786
0.019922 | -0.46586 |  | -183.1379 |  | 0.3216 | -0.25389
0.019941 | -0.46183 |  | -180.8407 |  | 0.32346 | -0.25534
0.019961 | -0.45571 |  | -177.6517 |  | 0.32011 | -0.25249
0.01998 | -0.44831 |  | -174.1919 |  | 0.31298 | -0.24659
0.02 | -0.44121 |  | -170.6428 |  | 0.30026 | -0.23651
0.02002 | -0.43215 |  | -166.2208 |  | 0.28354 | -0.22312
0.020039 | -0.42179 |  | -161.5934 |  | 0.26343 | -0.20721
0.020059 | -0.41077 |  | -156.4173 |  | 0.23839 | -0.18746
0.020078 | -0.39821 |  | -150.7177 |  | 0.20939 | -0.16448
0.020098 | -0.38575 |  | -145.1719 |  | 0.17697 | -0.13899
0.020117 | -0.37219 |  | -138.8073 |  | 0.14207 | -0.11137
0.020137 | -0.35686 |  | -132.1515 |  | 0.10552 | -0.08258
0.020156 | -0.34214 |  | -125.608 |  | 0.067038 | -0.052502
0.020176 | -0.3256 |  | -118.0968 |  | 0.027206 | -0.021214
0.020195 | -0.30922 |  | -110.4987 |  | -0.013094 | 0.010516
0.020215 | -0.29368 |  | -102.9936 |  | -0.053278 | 0.042004
0.020234 | -0.27566 |  | -94.7979 |  | -0.09245 | 0.072555
0.020254 | -0.25856 |  | -86.6121 |  | -0.1292 | 0.10146
0.020273 | -0.24114 |  | -78.2548 |  | -0.16425 | 0.12879
0.020293 | -0.2224 |  | -69.5398 |  | -0.19806 | 0.15506
0.020313 | -0.20451 |  | -60.7958 |  | -0.22824 | 0.17886
0.020332 | -0.18602 |  | -51.677 |  | -0.25464 | 0.19941
0.020352 | -0.16886 |  | -42.8114 |  | -0.27779 | 0.21732
0.020371 | -0.1517 |  | -33.9604 |  | -0.29598 | 0.23138
0.020391 | -0.1312 |  | -24.4932 |  | -0.30941 | 0.24172
0.02041 | -0.11049 |  | -15.3932 |  | -0.31944 | 0.24947
0.02043 | -0.09137 |  | -6.136 |  | -0.32501 | 0.25369
0.020449 | -0.072098 |  | 3.4035 |  | -0.32498 | 0.25368
0.020469 | -0.053493 |  | 12.3483 |  | -0.32005 | 0.24974
0.020488 | -0.032599 |  | 21.4625 |  | -0.31044 | 0.24192
0.020508 | -0.0083141 |  | 30.5735 |  | -0.29599 | 0.23056
0.020527 | 0.015194 |  | 39.3747 |  | -0.27737 | 0.216
0.020547 | 0.040573 |  | 48.5152 |  | -0.25522 | 0.19833
0.020566 | 0.065827 |  | 57.3153 |  | -0.22901 | 0.17762
0.020586 | 0.091654 |  | 65.7786 |  | -0.19862 | 0.15378
0.020605 | 0.1191 |  | 74.3244 |  | -0.16529 | 0.12734
0.020625 | 0.1443 |  | 82.2236 |  | -0.12956 | 0.099102
0.020645 | 0.17249 |  | 90.2957 |  | -0.091974 | 0.069524
0.020664 | 0.20161 |  | 98.5391 |  | -0.053049 | 0.038939
0.020684 | 0.22633 |  | 105.8875 |  | -0.013064 | 0.0076152
0.020703 | 0.25345 |  | 113.3002 |  | 0.026819 | -0.023862
0.020723 | 0.28014 |  | 120.5068 |  | 0.066404 | -0.054992
0.020742 | 0.30149 |  | 126.991 |  | 0.10505 | -0.085206
0.020762 | 0.32448 |  | 133.6795 |  | 0.14144 | -0.11383
0.020781 | 0.34506 |  | 139.9317 |  | 0.17582 | -0.14078
0.020801 | 0.36231 |  | 145.7702 |  | 0.20757 | -0.16569
0.02082 | 0.38105 |  | 151.6778 |  | 0.23642 | -0.18815
0.02084 | 0.39586 |  | 156.6601 |  | 0.2619 | -0.20786
0.020859 | 0.40943 |  | 161.4584 |  | 0.28233 | -0.22395
0.020879 | 0.42376 |  | 166.1802 |  | 0.29932 | -0.23681
0.020898 | 0.43513 |  | 170.0007 |  | 0.31252 | -0.24677
0.020918 | 0.44624 |  | 173.9535 |  | 0.31945 | -0.25233
0.020938 | 0.4568 |  | 177.4524 |  | 0.32244 | -0.25429
0.020957 | 0.46542 |  | 180.2222 |  | 0.32155 | -0.2533
0.020977 | 0.47294 |  | 182.8983 |  | 0.31446 | -0.2476
0.020996 | 0.47941 |  | 184.7411 |  | 0.30305 | -0.23834
0.021016 | 0.48493 |  | 186.3066 |  | 0.28763 | -0.22614
0.021035 | 0.48895 |  | 187.6675 |  | 0.26756 | -0.21017
0.021055 | 0.4922 |  | 188.2951 |  | 0.24361 | -0.19126
0.021074 | 0.49489 |  | 188.7594 |  | 0.21504 | -0.16889
0.021094 | 0.49602 |  | 188.6431 |  | 0.1834 | -0.14367
0.021113 | 0.49538 |  | 187.8444 |  | 0.1498 | -0.11706
0.021133 | 0.49409 |  | 186.8491 |  | 0.11292 | -0.088365
0.021152 | 0.49175 |  | 185.2077 |  | 0.074819 | -0.058326
0.021172 | 0.48756 |  | 183.1549 |  | 0.035827 | -0.027464
0.021191 | 0.48355 |  | 180.9818 |  | -0.0055339 | 0.004838
0.021211 | 0.47722 |  | 177.9203 |  | -0.046088 | 0.036604
0.02123 | 0.46913 |  | 174.511 |  | -0.084134 | 0.06652
0.02125 | 0.46172 |  | 170.8412 |  | -0.12152 | 0.095729
0.02127 | 0.45123 |  | 166.2364 |  | -0.15759 | 0.12389
0.021289 | 0.44004 |  | 161.6937 |  | -0.19154 | 0.15042
0.021309 | 0.4285 |  | 156.6982 |  | -0.22281 | 0.17485
0.021328 | 0.41481 |  | 150.9513 |  | -0.25017 | 0.19611
0.021348 | 0.40147 |  | 145.3746 |  | -0.27367 | 0.21431
0.021367 | 0.38594 |  | 138.9463 |  | -0.29189 | 0.22859
0.021387 | 0.36972 |  | 132.1633 |  | -0.30615 | 0.2395
0.021406 | 0.35409 |  | 125.5726 |  | -0.31874 | 0.24885
0.021426 | 0.33598 |  | 118.0285 |  | -0.32534 | 0.25418
0.021445 | 0.31744 |  | 110.5291 |  | -0.32527 | 0.25432
0.021465 | 0.29874 |  | 103.0412 |  | -0.32156 | 0.25094
0.021484 | 0.27831 |  | 94.6406 |  | -0.31231 | 0.24361
0.021504 | 0.25735 |  | 86.3985 |  | -0.29865 | 0.23298
0.021523 | 0.23698 |  | 77.8537 |  | -0.28236 | 0.22013
0.021543 | 0.21482 |  | 68.9269 |  | -0.26104 | 0.20341
0.021562 | 0.1925 |  | 60.4602 |  | -0.23491 | 0.18254
0.021582 | 0.17053 |  | 51.3433 |  | -0.20472 | 0.15879
0.021602 | 0.14627 |  | 42.1163 |  | -0.17158 | 0.13267
0.021621 | 0.12333 |  | 33.1723 |  | -0.13723 | 0.10516
0.021641 | 0.099835 |  | 23.5873 |  | -0.10046 | 0.076353
0.02166 | 0.075868 |  | 14.4803 |  | -0.061361 | 0.045677
0.02168 | 0.052826 |  | 5.3192 |  | -0.021803 | 0.014393
0.021699 | 0.02795 |  | -4.3054 |  | 0.01843 | -0.017235
0.021719 | 0.0045499 |  | -13.2228 |  | 0.058954 | -0.049126
0.021738 | -0.018702 |  | -22.6659 |  | 0.097487 | -0.079387
0.021758 | -0.043388 |  | -32.0715 |  | 0.13354 | -0.10772
0.021777 | -0.066063 |  | -40.7072 |  | 0.16815 | -0.13478
0.021797 | -0.08943 |  | -50.0203 |  | 0.20075 | -0.16018
0.021816 | -0.11328 |  | -58.8436 |  | 0.23056 | -0.18346
0.021836 | -0.13438 |  | -67.1047 |  | 0.25719 | -0.20421
0.021855 | -0.15713 |  | -75.8886 |  | 0.27901 | -0.22129
0.021875 | -0.17949 |  | -84.1045 |  | 0.29553 | -0.234
0.021895 | -0.19957 |  | -92.1371 |  | 0.30822 | -0.24358
0.021914 | -0.22198 |  | -100.2204 |  | 0.31758 | -0.25067
0.021934 | -0.24175 |  | -107.5608 |  | 0.32222 | -0.25416
0.021953 | -0.26067 |  | -114.9769 |  | 0.32156 | -0.25359
0.021973 | -0.28125 |  | -122.1938 |  | 0.31594 | -0.24881
0.021992 | -0.29833 |  | -128.8356 |  | 0.30482 | -0.23979
0.022012 | -0.31658 |  | -135.6833 |  | 0.2895 | -0.22768
0.022031 | -0.33414 |  | -141.7874 |  | 0.27087 | -0.213
0.022051 | -0.34856 |  | -147.4143 |  | 0.24814 | -0.19518
0.02207 | -0.36473 |  | -153.1815 |  | 0.22116 | -0.1738
0.02209 | -0.37911 |  | -158.173 |  | 0.18937 | -0.14874
0.022109 | -0.39222 |  | -163.2135 |  | 0.15537 | -0.1218
0.022129 | -0.40573 |  | -167.8187 |  | 0.12023 | -0.093967
0.022148 | -0.4164 |  | -171.4721 |  | 0.081826 | -0.064066
0.022168 | -0.42715 |  | -175.3778 |  | 0.042698 | -0.03315
0.022187 | -0.43715 |  | -178.4779 |  | 0.0029875 | -0.0018447
0.022207 | -0.44474 |  | -181.0284 |  | -0.038097 | 0.030137
0.022227 | -0.45324 |  | -183.9276 |  | -0.077107 | 0.060824
0.022246 | -0.45979 |  | -185.7341 |  | -0.11493 | 0.090368
0.022266 | -0.46421 |  | -187.1424 |  | -0.15152 | 0.11899
0.022285 | -0.46961 |  | -188.605 |  | -0.18483 | 0.14507
0.022305 | -0.47209 |  | -188.8581 |  | -0.21693 | 0.16976
0.022324 | -0.4732 |  | -189.0554 |  | -0.24552 | 0.19211
0.022344 | -0.47527 |  | -189.0913 |  | -0.26891 | 0.21047
0.022363 | -0.47432 |  | -188.0763 |  | -0.28982 | 0.22653
0.022383 | -0.47273 |  | -187.1081 |  | -0.30543 | 0.2387
0.022402 | -0.47063 |  | -185.4242 |  | -0.31584 | 0.24672
0.022422 | -0.46619 |  | -183.1439 |  | -0.32396 | 0.25271
0.022441 | -0.46206 |  | -180.9742 |  | -0.32606 | 0.25449
0.022461 | -0.45606 |  | -177.764 |  | -0.32241 | 0.25174
0.02248 | -0.4489 |  | -174.3548 |  | -0.31537 | 0.24589
0.0225 | -0.44159 |  | -170.7567 |  | -0.30278 | 0.23594
0.02252 | -0.43175 |  | -166.1858 |  | -0.28576 | 0.22252
0.022539 | -0.42203 |  | -161.6213 |  | -0.26542 | 0.20635
0.022559 | -0.41115 |  | -156.5257 |  | -0.24029 | 0.18655
0.022578 | -0.39847 |  | -150.8152 |  | -0.21144 | 0.16376
0.022598 | -0.38588 |  | -145.1585 |  | -0.17932 | 0.13842
0.022617 | -0.37131 |  | -138.8623 |  | -0.14426 | 0.11081
0.022637 | -0.35658 |  | -132.3332 |  | -0.10828 | 0.082291
0.022656 | -0.34171 |  | -125.6529 |  | -0.069824 | 0.052018
0.022676 | -0.32509 |  | -118.1846 |  | -0.029076 | 0.020073
0.022695 | -0.30849 |  | -110.6915 |  | 0.010271 | -0.011162
0.022715 | -0.29159 |  | -102.9269 |  | 0.049716 | -0.042188
0.022734 | -0.27447 |  | -94.6791 |  | 0.089456 | -0.07311
0.022754 | -0.25762 |  | -86.7096 |  | 0.12622 | -0.10214
0.022773 | -0.23961 |  | -78.3194 |  | 0.16121 | -0.12965
0.022793 | -0.22098 |  | -69.6012 |  | 0.1946 | -0.15561
0.022812 | -0.20345 |  | -60.9085 |  | 0.22438 | -0.1789
0.022832 | -0.18579 |  | -51.7084 |  | 0.25135 | -0.19989
0.022852 | -0.16674 |  | -42.8 |  | 0.27412 | -0.2177
0.022871 | -0.14927 |  | -33.8836 |  | 0.29179 | -0.23137
0.022891 | -0.13229 |  | -24.4944 |  | 0.30646 | -0.24226
0.02291 | -0.11333 |  | -15.4981 |  | 0.3161 | -0.24967
0.02293 | -0.094446 |  | -6.1759 |  | 0.32053 | -0.25306
0.022949 | -0.074688 |  | 3.3225 |  | 0.32199 | -0.25376
0.022969 | -0.05376 |  | 12.1867 |  | 0.31746 | -0.25011
0.022988 | -0.03185 |  | 21.4656 |  | 0.30665 | -0.24159
0.023008 | -0.0090771 |  | 30.7543 |  | 0.29275 | -0.23026
0.023027 | 0.012272 |  | 39.499 |  | 0.27477 | -0.21599
0.023047 | 0.036908 |  | 48.4964 |  | 0.25218 | -0.19832
0.023066 | 0.063115 |  | 57.2401 |  | 0.22617 | -0.17773
0.023086 | 0.0882 |  | 65.7608 |  | 0.19576 | -0.15376
0.023105 | 0.11734 |  | 74.2976 |  | 0.1616 | -0.1267
0.023125 | 0.1459 |  | 82.2558 |  | 0.12628 | -0.098678
0.023145 | 0.17378 |  | 90.4616 |  | 0.08913 | -0.069733
0.023164 | 0.20119 |  | 98.5678 |  | 0.049948 | -0.038983
0.023184 | 0.22714 |  | 105.819 |  | 0.010182 | -0.0075222
0.023203 | 0.25362 |  | 113.3039 |  | -0.030782 | 0.024515
0.023223 | 0.27801 |  | 120.4143 |  | -0.070883 | 0.05604
0.023242 | 0.30265 |  | 127.0745 |  | -0.10799 | 0.08518
0.023262 | 0.32528 |  | 134.0638 |  | -0.14434 | 0.11332
0.023281 | 0.34474 |  | 140.1645 |  | -0.17936 | 0.14068
0.023301 | 0.36346 |  | 145.7364 |  | -0.21117 | 0.16576
0.02332 | 0.37968 |  | 151.5046 |  | -0.24064 | 0.18863
0.02334 | 0.39559 |  | 156.7054 |  | -0.26595 | 0.20821
0.023359 | 0.41008 |  | 161.6803 |  | -0.28567 | 0.22355
0.023379 | 0.4235 |  | 166.383 |  | -0.30214 | 0.2362
0.023398 | 0.43605 |  | 170.2754 |  | -0.31517 | 0.24638
0.023418 | 0.44612 |  | 174.025 |  | -0.3235 | 0.25281
0.023438 | 0.45664 |  | 177.4635 |  | -0.32667 | 0.25508
0.023457 | 0.46537 |  | 180.2097 |  | -0.32422 | 0.25314
0.023477 | 0.47307 |  | 182.8725 |  | -0.31734 | 0.24756
0.023496 | 0.48007 |  | 184.9701 |  | -0.30585 | 0.2385
0.023516 | 0.48464 |  | 186.4109 |  | -0.28965 | 0.22576
0.023535 | 0.48941 |  | 187.7174 |  | -0.27034 | 0.21044
0.023555 | 0.49245 |  | 188.3922 |  | -0.24679 | 0.19194
0.023574 | 0.49448 |  | 188.6913 |  | -0.2179 | 0.1692
0.023594 | 0.49617 |  | 188.7219 |  | -0.18618 | 0.14408
0.023613 | 0.49539 |  | 187.9979 |  | -0.152 | 0.11702
0.023633 | 0.49366 |  | 186.835 |  | -0.11489 | 0.087877
0.023652 | 0.49117 |  | 185.1877 |  | -0.077217 | 0.058198
0.023672 | 0.4878 |  | 183.1437 |  | -0.038419 | 0.02761
0.023691 | 0.48331 |  | 180.9059 |  | 0.002078 | -0.0042204
0.023711 | 0.47742 |  | 177.974 |  | 0.042097 | -0.035839
0.02373 | 0.46987 |  | 174.5659 |  | 0.081521 | -0.066804
0.02375 | 0.46123 |  | 170.7495 |  | 0.11927 | -0.096487
0.02377 | 0.45173 |  | 166.2376 |  | 0.15437 | -0.12399
0.023789 | 0.44032 |  | 161.6105 |  | 0.1879 | -0.15003
0.023809 | 0.42888 |  | 156.6927 |  | 0.21852 | -0.17415
0.023828 | 0.41584 |  | 151.1333 |  | 0.24611 | -0.19566
0.023848 | 0.40116 |  | 145.3102 |  | 0.27046 | -0.21462
0.023867 | 0.38703 |  | 138.9583 |  | 0.28893 | -0.22909
0.023887 | 0.37027 |  | 132.1608 |  | 0.30348 | -0.23991
0.023906 | 0.35331 |  | 125.3299 |  | 0.31482 | -0.24852
0.023926 | 0.33647 |  | 118.1558 |  | 0.32038 | -0.25285
0.023945 | 0.31731 |  | 110.6153 |  | 0.32186 | -0.2536
0.023965 | 0.29864 |  | 102.8323 |  | 0.3188 | -0.25101
0.023984 | 0.27833 |  | 94.658 |  | 0.30959 | -0.24359
0.024004 | 0.25735 |  | 86.2964 |  | 0.29622 | -0.23285
0.024023 | 0.23684 |  | 77.818 |  | 0.27893 | -0.21922
0.024043 | 0.21424 |  | 69.0646 |  | 0.25731 | -0.20215
0.024063 | 0.19221 |  | 60.2158 |  | 0.23161 | -0.1819
0.024082 | 0.16975 |  | 51.2721 |  | 0.20203 | -0.15849
0.024102 | 0.14656 |  | 42.2128 |  | 0.16948 | -0.13277
0.024121 | 0.1238 |  | 33.0539 |  | 0.1343 | -0.10517
0.024141 | 0.099708 |  | 23.6393 |  | 0.096605 | -0.075509
0.02416 | 0.07627 |  | 14.3862 |  | 0.05783 | -0.044892
0.02418 | 0.052829 |  | 5.1919 |  | 0.018493 | -0.013928
0.024199 | 0.028582 |  | -4.1854 |  | -0.022259 | 0.017908
0.024219 | 0.0051921 |  | -13.3514 |  | -0.062169 | 0.049219
0.024238 | -0.019206 |  | -22.7174 |  | -0.1 | 0.079089
0.024258 | -0.043741 |  | -32.0285 |  | -0.13752 | 0.1083
0.024277 | -0.066183 |  | -40.9149 |  | -0.17311 | 0.13593
0.024297 | -0.089383 |  | -50.0069 |  | -0.20524 | 0.1611
0.024316 | -0.11271 |  | -58.7501 |  | -0.23453 | 0.1839
0.024336 | -0.13436 |  | -67.1297 |  | -0.26034 | 0.204
0.024355 | -0.15718 |  | -75.8292 |  | -0.28205 | 0.22079
0.024375 | -0.17937 |  | -84.1402 |  | -0.29977 | 0.2343
0.024395 | -0.20003 |  | -92.1226 |  | -0.31355 | 0.24496
0.024414 | -0.22151 |  | -100.1554 |  | -0.32239 | 0.25188
0.024434 | -0.24182 |  | -107.7213 |  | -0.326 | 0.25463
0.024453 | -0.26077 |  | -115.0518 |  | -0.32511 | 0.25388
0.024473 | -0.27988 |  | -122.0916 |  | -0.31923 | 0.24911
0.024492 | -0.29808 |  | -128.7973 |  | -0.30867 | 0.24061
0.024512 | -0.31615 |  | -135.6774 |  | -0.29424 | 0.22925
0.024531 | -0.33367 |  | -141.9618 |  | -0.27506 | 0.21425
0.024551 | -0.34906 |  | -147.5979 |  | -0.25155 | 0.19566
0.02457 | -0.36456 |  | -153.2457 |  | -0.22423 | 0.17397
0.02459 | -0.37901 |  | -158.2877 |  | -0.19274 | 0.14915
0.024609 | -0.39185 |  | -163.0601 |  | -0.1591 | 0.12255
0.024629 | -0.40574 |  | -167.8434 |  | -0.12368 | 0.094593
0.024648 | -0.41736 |  | -171.7782 |  | -0.085829 | 0.064779
0.024668 | -0.4269 |  | -175.2034 |  | -0.046717 | 0.033931
0.024688 | -0.43704 |  | -178.4431 |  | -0.0061735 | 0.0021547
0.024707 | -0.44554 |  | -181.3791 |  | 0.034142 | -0.029653
0.024727 | -0.45331 |  | -183.9501 |  | 0.072817 | -0.060198
0.024746 | -0.45961 |  | -185.6623 |  | 0.11089 | -0.089847
0.024766 | -0.46431 |  | -187.1521 |  | 0.14687 | -0.1181
0.024785 | -0.4695 |  | -188.5531 |  | 0.18056 | -0.14454
0.024805 | -0.47224 |  | -188.9846 |  | 0.2123 | -0.16923
0.024824 | -0.47389 |  | -189.142 |  | 0.24046 | -0.19135
0.024844 | -0.47539 |  | -189.0069 |  | 0.26491 | -0.21036
0.024863 | -0.47424 |  | -188.042 |  | 0.28491 | -0.2258
0.024883 | -0.47306 |  | -186.9612 |  | 0.30008 | -0.23759
0.024902 | -0.47126 |  | -185.4856 |  | 0.31209 | -0.24658
0.024922 | -0.46729 |  | -183.3363 |  | 0.31956 | -0.25225
0.024941 | -0.46231 |  | -180.7927 |  | 0.32098 | -0.25347
0.024961 | -0.45593 |  | -177.6857 |  | 0.31878 | -0.25128
0.02498 | -0.44962 |  | -174.3951 |  | 0.31151 | -0.2454
0.025 | -0.44208 |  | -170.6685 |  | 0.2979 | -0.23482
0.02502 | -0.43208 |  | -166.1642 |  | 0.28175 | -0.22159
0.025039 | -0.42249 |  | -161.6168 |  | 0.26153 | -0.20558
0.025059 | -0.41124 |  | -156.573 |  | 0.2363 | -0.18581
0.025078 | -0.39799 |  | -150.7238 |  | 0.2081 | -0.1634
0.025098 | -0.3859 |  | -145.0495 |  | 0.17535 | -0.13779
0.025117 | -0.37271 |  | -139.0505 |  | 0.1402 | -0.10988
0.025137 | -0.35732 |  | -132.3165 |  | 0.1039 | -0.081143
0.025156 | -0.34189 |  | -125.4354 |  | 0.064991 | -0.050809
0.025176 | -0.32627 |  | -118.1387 |  | 0.025927 | -0.019895
0.025195 | -0.30951 |  | -110.6081 |  | -0.013784 | 0.011333
0.025215 | -0.29234 |  | -102.8582 |  | -0.054921 | 0.043331
0.025234 | -0.27478 |  | -94.748 |  | -0.094056 | 0.07408
0.025254 | -0.25766 |  | -86.7486 |  | -0.13095 | 0.10304
0.025273 | -0.24138 |  | -78.3474 |  | -0.16646 | 0.13068
0.025293 | -0.22292 |  | -69.5826 |  | -0.1993 | 0.15628
0.025313 | -0.20423 |  | -60.8401 |  | -0.22944 | 0.17975
0.025332 | -0.18554 |  | -51.8117 |  | -0.25607 | 0.20052
0.025352 | -0.16691 |  | -42.8474 |  | -0.27854 | 0.21808
0.025371 | -0.15048 |  | -33.8072 |  | -0.2975 | 0.23259
0.025391 | -0.13088 |  | -24.5765 |  | -0.31143 | 0.24328
0.02541 | -0.11026 |  | -15.5376 |  | -0.3206 | 0.25042
0.02543 | -0.093423 |  | -6.1549 |  | -0.32619 | 0.25453
0.025449 | -0.074996 |  | 3.1687 |  | -0.32615 | 0.25459
0.025469 | -0.053999 |  | 12.1367 |  | -0.32099 | 0.25063
0.025488 | -0.033607 |  | 21.5281 |  | -0.31197 | 0.24315
0.025508 | -0.012376 |  | 30.5177 |  | -0.29756 | 0.23178
0.025527 | 0.010291 |  | 39.189 |  | -0.27891 | 0.21724
0.025547 | 0.034154 |  | 48.3737 |  | -0.25671 | 0.19974
0.025566 | 0.060236 |  | 57.0803 |  | -0.22981 | 0.17851
0.025586 | 0.087252 |  | 65.5679 |  | -0.19965 | 0.15453
0.025605 | 0.11411 |  | 74.1643 |  | -0.16635 | 0.12829
0.025625 | 0.14291 |  | 82.1397 |  | -0.13038 | 0.10003
0.025645 | 0.17061 |  | 90.2154 |  | -0.093454 | 0.070748
0.025664 | 0.19793 |  | 98.1287 |  | -0.05413 | 0.039748
0.025684 | 0.22747 |  | 105.5432 |  | -0.013592 | 0.0079497
0.025703 | 0.25376 |  | 113.2416 |  | 0.026018 | -0.023278
0.025723 | 0.27886 |  | 120.2147 |  | 0.065652 | -0.054406
0.025742 | 0.30292 |  | 126.7095 |  | 0.10401 | -0.084527
0.025762 | 0.32451 |  | 133.5695 |  | 0.14035 | -0.11308
0.025781 | 0.34512 |  | 139.7095 |  | 0.17489 | -0.13999
0.025801 | 0.36264 |  | 145.5361 |  | 0.20675 | -0.16485
0.02582 | 0.37972 |  | 151.3882 |  | 0.23588 | -0.18768
0.02584 | 0.39575 |  | 156.545 |  | 0.26096 | -0.20733
0.025859 | 0.4091 |  | 161.3995 |  | 0.28142 | -0.22312
0.025879 | 0.42263 |  | 165.882 |  | 0.29847 | -0.23604
0.025898 | 0.43491 |  | 169.901 |  | 0.31118 | -0.24595
0.025918 | 0.44575 |  | 173.8249 |  | 0.31884 | -0.25192
0.025937 | 0.45622 |  | 177.1593 |  | 0.32227 | -0.25414
0.025957 | 0.46511 |  | 180.075 |  | 0.3204 | -0.25245
0.025977 | 0.47302 |  | 182.7788 |  | 0.3133 | -0.2468
0.025996 | 0.47958 |  | 184.6072 |  | 0.30237 | -0.23794
0.026016 | 0.48434 |  | 186.1244 |  | 0.2868 | -0.2256
0.026035 | 0.48892 |  | 187.6103 |  | 0.26676 | -0.20976
0.026055 | 0.49232 |  | 188.226 |  | 0.24259 | -0.19074
0.026074 | 0.49416 |  | 188.4566 |  | 0.2141 | -0.16822
0.026094 | 0.49586 |  | 188.5028 |  | 0.18262 | -0.14311
0.026113 | 0.49587 |  | 187.773 |  | 0.1484 | -0.11618
0.026133 | 0.49423 |  | 186.7057 |  | 0.11192 | -0.087584
0.026152 | 0.49191 |  | 185.0904 |  | 0.074514 | -0.058094
0.026172 | 0.48806 |  | 183.0007 |  | 0.03511 | -0.027143
0.026191 | 0.48334 |  | 180.9124 |  | -0.0061817 | 0.0053039
0.026211 | 0.4772 |  | 177.8357 |  | -0.046635 | 0.037095
0.02623 | 0.4697 |  | 174.2925 |  | -0.085333 | 0.06734
0.02625 | 0.4618 |  | 170.7628 |  | -0.12249 | 0.096415
0.02627 | 0.45201 |  | 166.2612 |  | -0.15817 | 0.12421
0.026289 | 0.44063 |  | 161.5581 |  | -0.1922 | 0.15063
0.026309 | 0.42909 |  | 156.6754 |  | -0.22344 | 0.17506
0.026328 | 0.41615 |  | 151.0052 |  | -0.25135 | 0.19678
0.026348 | 0.40188 |  | 145.2383 |  | -0.27454 | 0.21493
0.026367 | 0.38714 |  | 139.0469 |  | -0.2924 | 0.22889
0.026387 | 0.37145 |  | 132.2973 |  | -0.30765 | 0.2403
0.026406 | 0.35475 |  | 125.4058 |  | -0.31919 | 0.24928
0.026426 | 0.33624 |  | 118.0461 |  | -0.32494 | 0.25394
0.026445 | 0.31786 |  | 110.6041 |  | -0.32622 | 0.25473
0.026465 | 0.29964 |  | 103.0552 |  | -0.32215 | 0.25148
0.026484 | 0.27887 |  | 94.7484 |  | -0.31268 | 0.24394
0.026504 | 0.25783 |  | 86.4196 |  | -0.29969 | 0.23368
0.026523 | 0.23731 |  | 78.0172 |  | -0.28287 | 0.22036
0.026543 | 0.2151 |  | 69.073 |  | -0.26125 | 0.20319
0.026562 | 0.19266 |  | 60.3112 |  | -0.23492 | 0.18251
0.026582 | 0.17052 |  | 51.4523 |  | -0.20516 | 0.15892
0.026602 | 0.14715 |  | 42.252 |  | -0.17267 | 0.1332
0.026621 | 0.12368 |  | 33.1349 |  | -0.13738 | 0.10543
0.026641 | 0.10006 |  | 23.8066 |  | -0.10035 | 0.076089
0.02666 | 0.07627 |  | 14.4877 |  | -0.061869 | 0.045657
0.02668 | 0.052345 |  | 5.2381 |  | -0.021783 | 0.014221
0.026699 | 0.028084 |  | -4.2419 |  | 0.01846 | -0.017354
0.026719 | 0.005058 |  | -13.3413 |  | 0.058058 | -0.048489
0.026738 | -0.018439 |  | -22.4818 |  | 0.096852 | -0.078969
0.026758 | -0.042758 |  | -31.973 |  | 0.13357 | -0.10782
0.026777 | -0.065881 |  | -40.9524 |  | 0.16832 | -0.13487
0.026797 | -0.089458 |  | -49.8963 |  | 0.20081 | -0.16021
0.026816 | -0.11307 |  | -58.7948 |  | 0.22996 | -0.18311
0.026836 | -0.13485 |  | -67.2245 |  | 0.25668 | -0.20384
0.026855 | -0.157 |  | -75.767 |  | 0.27866 | -0.22107
0.026875 | -0.17937 |  | -84.0471 |  | 0.29494 | -0.23371
0.026895 | -0.20006 |  | -92.2125 |  | 0.30876 | -0.2441
0.026914 | -0.22151 |  | -100.3926 |  | 0.31801 | -0.25127
0.026934 | -0.24184 |  | -107.726 |  | 0.32134 | -0.25375
0.026953 | -0.26044 |  | -114.9568 |  | 0.32096 | -0.25321
0.026973 | -0.28033 |  | -122.1767 |  | 0.31548 | -0.24863
0.026992 | -0.2984 |  | -128.7778 |  | 0.3045 | -0.2397
0.027012 | -0.31599 |  | -135.5263 |  | 0.28974 | -0.22801
0.027031 | -0.33383 |  | -141.9563 |  | 0.27099 | -0.2131
0.027051 | -0.34915 |  | -147.651 |  | 0.24766 | -0.19471
0.02707 | -0.36438 |  | -153.1984 |  | 0.21984 | -0.17283
0.02709 | -0.37863 |  | -158.2263 |  | 0.18858 | -0.14782
0.027109 | -0.39206 |  | -163.1223 |  | 0.15543 | -0.12148
0.027129 | -0.40579 |  | -167.8539 |  | 0.11967 | -0.093686
0.027148 | -0.41673 |  | -171.6107 |  | 0.081249 | -0.063673
0.027168 | -0.42706 |  | -175.3285 |  | 0.042392 | -0.032783
0.027187 | -0.43736 |  | -178.6403 |  | 0.0023651 | -0.0011988
0.027207 | -0.44499 |  | -181.0708 |  | -0.038658 | 0.030742
0.027227 | -0.45311 |  | -183.8851 |  | -0.07762 | 0.061095
0.027246 | -0.46042 |  | -186.0058 |  | -0.11494 | 0.0903
0.027266 | -0.46459 |  | -187.1748 |  | -0.15157 | 0.11899
0.027285 | -0.46886 |  | -188.4479 |  | -0.18633 | 0.14606
0.027305 | -0.47183 |  | -188.9086 |  | -0.21775 | 0.17064
0.027324 | -0.47344 |  | -189.1444 |  | -0.24544 | 0.19226
0.027344 | -0.4751 |  | -189.1622 |  | -0.26969 | 0.21102
0.027363 | -0.47419 |  | -188.1106 |  | -0.28932 | 0.22643
0.027383 | -0.47292 |  | -187.1391 |  | -0.30482 | 0.23843
0.027402 | -0.47091 |  | -185.5117 |  | -0.31689 | 0.24763
0.027422 | -0.46626 |  | -183.0952 |  | -0.32408 | 0.25326
0.027441 | -0.46242 |  | -180.9704 |  | -0.32607 | 0.25482
0.027461 | -0.45684 |  | -177.8385 |  | -0.32315 | 0.25237
0.02748 | -0.44884 |  | -174.1661 |  | -0.31506 | 0.24581
0.0275 | -0.4418 |  | -170.7262 |  | -0.30254 | 0.23591
0.02752 | -0.4326 |  | -166.3445 |  | -0.2858 | 0.22274
0.027539 | -0.42163 |  | -161.5144 |  | -0.26495 | 0.20622
0.027559 | -0.41121 |  | -156.4842 |  | -0.24086 | 0.18704
0.027578 | -0.39874 |  | -150.8685 |  | -0.21178 | 0.1643
0.027598 | -0.3853 |  | -145.1777 |  | -0.17865 | 0.13826
0.027617 | -0.37174 |  | -138.8502 |  | -0.14437 | 0.11092
0.027637 | -0.35663 |  | -132.0607 |  | -0.10757 | 0.081984
0.027656 | -0.3421 |  | -125.5418 |  | -0.069091 | 0.051672
0.027676 | -0.32629 |  | -118.2335 |  | -0.029697 | 0.020715
0.027695 | -0.30879 |  | -110.4776 |  | 0.010953 | -0.011153
0.027715 | -0.29283 |  | -103.0135 |  | 0.05052 | -0.042491
0.027734 | -0.27661 |  | -94.8321 |  | 0.089153 | -0.07273
0.027754 | -0.25908 |  | -86.4669 |  | 0.12678 | -0.10223
0.027773 | -0.24027 |  | -78.2503 |  | 0.16177 | -0.12985
0.027793 | -0.22176 |  | -69.5268 |  | 0.19462 | -0.15544
0.027813 | -0.20429 |  | -60.8009 |  | 0.22522 | -0.17922
0.027832 | -0.18555 |  | -51.8142 |  | 0.25176 | -0.20003
0.027852 | -0.16686 |  | -42.7319 |  | 0.27398 | -0.2175
0.027871 | -0.1493 |  | -33.9369 |  | 0.29286 | -0.23192
0.027891 | -0.12995 |  | -24.553 |  | 0.30692 | -0.24269
0.02791 | -0.11126 |  | -15.1696 |  | 0.31612 | -0.24978
0.02793 | -0.094766 |  | -6.1424 |  | 0.32127 | -0.25345
0.027949 | -0.075459 |  | 3.1405 |  | 0.32141 | -0.25344
0.027969 | -0.053712 |  | 12.1827 |  | 0.31731 | -0.24987
0.027988 | -0.032204 |  | 21.3992 |  | 0.30766 | -0.24205
0.028008 | -0.011827 |  | 30.771 |  | 0.29276 | -0.23026
0.028027 | 0.010927 |  | 39.4862 |  | 0.27505 | -0.21594
0.028047 | 0.036504 |  | 48.495 |  | 0.25253 | -0.19841
0.028066 | 0.060451 |  | 57.2262 |  | 0.22574 | -0.17736
0.028086 | 0.08842 |  | 65.3654 |  | 0.19584 | -0.15346
0.028105 | 0.1193 |  | 74.3312 |  | 0.16204 | -0.12689
0.028125 | 0.14676 |  | 82.6336 |  | 0.12621 | -0.098683
0.028145 | 0.17281 |  | 90.2355 |  | 0.089085 | -0.069474
0.028164 | 0.20028 |  | 98.3307 |  | 0.050355 | -0.039011
0.028184 | 0.22826 |  | 105.7269 |  | 0.010361 | -0.007516
0.028203 | 0.25344 |  | 113.0827 |  | -0.030449 | 0.024353
0.028223 | 0.2794 |  | 120.5404 |  | -0.070504 | 0.055661
0.028242 | 0.30374 |  | 127.1605 |  | -0.10856 | 0.085578
0.028262 | 0.32423 |  | 133.762 |  | -0.14476 | 0.1139
0.028281 | 0.34468 |  | 139.9405 |  | -0.17934 | 0.14076
0.028301 | 0.36284 |  | 145.6176 |  | -0.21129 | 0.16579
0.02832 | 0.38025 |  | 151.487 |  | -0.24024 | 0.18837
0.02834 | 0.3955 |  | 156.5671 |  | -0.26578 | 0.20812
0.028359 | 0.40932 |  | 161.483 |  | -0.28625 | 0.22405
0.028379 | 0.42406 |  | 166.4554 |  | -0.30238 | 0.2363
0.028398 | 0.43518 |  | 170.118 |  | -0.31503 | 0.24601
0.028418 | 0.44557 |  | 173.7493 |  | -0.32301 | 0.25234
0.028438 | 0.45593 |  | 177.3335 |  | -0.3263 | 0.25475
0.028457 | 0.46454 |  | 180.0527 |  | -0.3246 | 0.25344
0.028477 | 0.47317 |  | 182.8486 |  | -0.31707 | 0.24746
0.028496 | 0.47971 |  | 184.8706 |  | -0.30532 | 0.238
0.028516 | 0.48473 |  | 186.283 |  | -0.28989 | 0.22588
0.028535 | 0.48907 |  | 187.6974 |  | -0.26973 | 0.20994
0.028555 | 0.49177 |  | 188.1678 |  | -0.24575 | 0.19099
0.028574 | 0.49391 |  | 188.537 |  | -0.21789 | 0.16918
0.028594 | 0.49581 |  | 188.7468 |  | -0.1859 | 0.1438
0.028613 | 0.49545 |  | 187.8035 |  | -0.15143 | 0.11642
0.028633 | 0.49369 |  | 186.6751 |  | -0.11509 | 0.087865
0.028652 | 0.49238 |  | 185.2172 |  | -0.076971 | 0.057803
0.028672 | 0.48791 |  | 182.9837 |  | -0.037489 | 0.026671
0.028691 | 0.48242 |  | 180.703 |  | 0.0025234 | -0.0048863
0.028711 | 0.47738 |  | 177.823 |  | 0.042287 | -0.036223
0.02873 | 0.46939 |  | 174.3462 |  | 0.081497 | -0.066879
0.02875 | 0.46106 |  | 170.6381 |  | 0.11933 | -0.096592
0.02877 | 0.4512 |  | 166.1003 |  | 0.15506 | -0.1247
0.028789 | 0.43971 |  | 161.4926 |  | 0.18819 | -0.15069
0.028809 | 0.42846 |  | 156.5402 |  | 0.21895 | -0.17462
0.028828 | 0.41468 |  | 150.7063 |  | 0.24686 | -0.19615
0.028848 | 0.40093 |  | 145.1893 |  | 0.27007 | -0.21452
0.028867 | 0.38697 |  | 138.9819 |  | 0.28907 | -0.22934
0.028887 | 0.36985 |  | 131.9608 |  | 0.30449 | -0.24079
0.028906 | 0.35292 |  | 125.3706 |  | 0.31486 | -0.24878
0.028926 | 0.33615 |  | 118.0296 |  | 0.32048 | -0.25313
0.028945 | 0.3174 |  | 110.3123 |  | 0.322 | -0.25417
0.028965 | 0.29812 |  | 102.7841 |  | 0.31855 | -0.25126
0.028984 | 0.27796 |  | 94.3987 |  | 0.30965 | -0.24391
0.029004 | 0.25719 |  | 86.0865 |  | 0.29615 | -0.2332
0.029023 | 0.23632 |  | 77.8861 |  | 0.27899 | -0.21951
0.029043 | 0.21399 |  | 68.9629 |  | 0.25772 | -0.20261
0.029063 | 0.19222 |  | 60.1707 |  | 0.23171 | -0.18218
0.029082 | 0.16995 |  | 51.1785 |  | 0.20174 | -0.15842
0.029102 | 0.14563 |  | 41.8284 |  | 0.169 | -0.1325
0.029121 | 0.12302 |  | 32.912 |  | 0.13375 | -0.10475
0.029141 | 0.10008 |  | 23.6939 |  | 0.096584 | -0.075569
0.02916 | 0.07557 |  | 14.3273 |  | 0.05834 | -0.045492
0.02918 | 0.052045 |  | 5.1561 |  | 0.018305 | -0.01407
0.029199 | 0.027832 |  | -4.4079 |  | -0.022676 | 0.018006
0.029219 | 0.0040651 |  | -13.588 |  | -0.062518 | 0.049364
0.029238 | -0.018961 |  | -22.6806 |  | -0.10088 | 0.079485
0.029258 | -0.043213 |  | -32.0732 |  | -0.13747 | 0.10797
0.029277 | -0.066413 |  | -40.958 |  | -0.17261 | 0.1352
0.029297 | -0.089537 |  | -50.0385 |  | -0.20572 | 0.16114
0.029316 | -0.11329 |  | -58.9326 |  | -0.2349 | 0.18417
0.029336 | -0.13521 |  | -67.2166 |  | -0.26072 | 0.20406
0.029355 | -0.15742 |  | -75.8582 |  | -0.28236 | 0.22067
0.029375 | -0.1797 |  | -84.166 |  | -0.29905 | 0.23366
0.029395 | -0.20064 |  | -92.1641 |  | -0.31323 | 0.24457
0.029414 | -0.22206 |  | -100.3041 |  | -0.32278 | 0.25203
0.029434 | -0.24209 |  | -107.7517 |  | -0.32571 | 0.25424
0.029453 | -0.26123 |  | -115.0433 |  | -0.32471 | 0.25317
0.029473 | -0.28086 |  | -122.3464 |  | -0.31896 | 0.24873
0.029492 | -0.29869 |  | -128.9486 |  | -0.30789 | 0.24018
0.029512 | -0.31623 |  | -135.563 |  | -0.29362 | 0.22873
0.029531 | -0.33347 |  | -141.9113 |  | -0.27468 | 0.21376
0.029551 | -0.34898 |  | -147.5665 |  | -0.25043 | 0.19473
0.02957 | -0.3646 |  | -153.2388 |  | -0.22313 | 0.17303
0.02959 | -0.37889 |  | -158.387 |  | -0.19263 | 0.14891
0.029609 | -0.39199 |  | -163.1351 |  | -0.159 | 0.12244
0.029629 | -0.40541 |  | -167.7371 |  | -0.12313 | 0.094193
0.029648 | -0.41671 |  | -171.6457 |  | -0.084822 | 0.064103
0.029668 | -0.42733 |  | -175.471 |  | -0.045431 | 0.032919
0.029687 | -0.43739 |  | -178.6795 |  | -0.0054942 | 0.0014033
0.029707 | -0.44483 |  | -181.1085 |  | 0.034859 | -0.030141
0.029727 | -0.45289 |  | -183.8739 |  | 0.073609 | -0.060645
0.029746 | -0.45999 |  | -185.8798 |  | 0.11109 | -0.09012
0.029766 | -0.4644 |  | -187.236 |  | 0.14768 | -0.11869
0.029785 | -0.46939 |  | -188.6904 |  | 0.18162 | -0.14531
0.029805 | -0.47208 |  | -188.9108 |  | 0.21296 | -0.16987
0.029824 | -0.47285 |  | -188.9254 |  | 0.24151 | -0.19208
0.029844 | -0.47511 |  | -189.1057 |  | 0.26564 | -0.21089
0.029863 | -0.4746 |  | -188.1314 |  | 0.28498 | -0.22587
0.029883 | -0.47271 |  | -187.1325 |  | 0.30051 | -0.23766
0.029902 | -0.47099 |  | -185.6021 |  | 0.31277 | -0.24701
0.029922 | -0.46599 |  | -183.0653 |  | 0.31993 | -0.25259
0.029941 | -0.46158 |  | -180.8195 |  | 0.32132 | -0.25359
0.029961 | -0.45671 |  | -177.825 |  | 0.31892 | -0.25135
0.02998 | -0.44863 |  | -174.2617 |  | 0.31138 | -0.24509
0.03 | -0.44125 |  | -170.7477 |  | 0.29812 | -0.2346
0.03002 | -0.43236 |  | -166.2429 |  | 0.28219 | -0.22187
0.030039 | -0.42134 |  | -161.537 |  | 0.26215 | -0.20605
0.030059 | -0.4109 |  | -156.5215 |  | 0.23628 | -0.18584
0.030078 | -0.39873 |  | -150.7053 |  | 0.20709 | -0.16257
0.030098 | -0.38497 |  | -145.1035 |  | 0.17521 | -0.13711
0.030117 | -0.37156 |  | -138.9306 |  | 0.14026 | -0.10966
0.030137 | -0.35731 |  | -132.2091 |  | 0.10357 | -0.081003
0.030156 | -0.34181 |  | -125.6197 |  | 0.065436 | -0.051021
0.030176 | -0.32465 |  | -118.0381 |  | 0.025547 | -0.019525
0.030195 | -0.30785 |  | -110.2839 |  | -0.015035 | 0.01237
0.030215 | -0.29224 |  | -102.9261 |  | -0.055258 | 0.043805
0.030234 | -0.27469 |  | -94.7272 |  | -0.093912 | 0.073988
0.030254 | -0.25806 |  | -86.4812 |  | -0.13085 | 0.103
0.030273 | -0.24079 |  | -78.3073 |  | -0.16647 | 0.13096
0.030293 | -0.22137 |  | -69.3175 |  | -0.19944 | 0.15667
0.030312 | -0.20507 |  | -60.504 |  | -0.22959 | 0.18007
0.030332 | -0.1875 |  | -51.7973 |  | -0.25654 | 0.20097
0.030352 | -0.16833 |  | -42.6999 |  | -0.27891 | 0.21846
0.030371 | -0.15093 |  | -33.7261 |  | -0.29687 | 0.2324
0.030391 | -0.13244 |  | -24.4575 |  | -0.31095 | 0.2431
0.03041 | -0.11079 |  | -15.2046 |  | -0.32098 | 0.25093
0.03043 | -0.090357 |  | -5.958 |  | -0.32601 | 0.25486
0.030449 | -0.072771 |  | 3.4523 |  | -0.32597 | 0.2546
0.030469 | -0.051199 |  | 12.3631 |  | -0.32114 | 0.25058
0.030488 | -0.03105 |  | 21.5743 |  | -0.31111 | 0.24263
0.030508 | -0.010948 |  | 30.7194 |  | -0.29673 | 0.23145
0.030527 | 0.014468 |  | 39.431 |  | -0.27867 | 0.21715
0.030547 | 0.039906 |  | 48.7084 |  | -0.25646 | 0.19949
0.030566 | 0.06496 |  | 57.532 |  | -0.22981 | 0.17856
0.030586 | 0.091092 |  | 65.6852 |  | -0.19877 | 0.15412
0.030605 | 0.12028 |  | 74.2708 |  | -0.16515 | 0.12747
0.030625 | 0.14671 |  | 82.5486 |  | -0.13032 | 0.099915
0.030645 | 0.17201 |  | 90.4509 |  | -0.092791 | 0.070525
0.030664 | 0.20162 |  | 98.447 |  | -0.053315 | 0.03947
0.030684 | 0.22634 |  | 105.8933 |  | -0.013864 | 0.008163
0.030703 | 0.25059 |  | 113.2173 |  | 0.026461 | -0.023508
0.030723 | 0.27749 |  | 120.3797 |  | 0.066349 | -0.054732
0.030742 | 0.30042 |  | 127.0091 |  | 0.1044 | -0.08464
0.030762 | 0.3241 |  | 133.8072 |  | 0.1411 | -0.11349
0.030781 | 0.34551 |  | 140.0548 |  | 0.175 | -0.14016
0.030801 | 0.36309 |  | 145.6986 |  | 0.2067 | -0.16478
0.03082 | 0.38044 |  | 151.5101 |  | 0.23618 | -0.18761
0.03084 | 0.39543 |  | 156.746 |  | 0.26106 | -0.20718
0.030859 | 0.40957 |  | 161.5939 |  | 0.28168 | -0.22337
0.030879 | 0.42267 |  | 166.1345 |  | 0.29854 | -0.23623
0.030898 | 0.43476 |  | 170.0062 |  | 0.31075 | -0.24541
0.030918 | 0.44639 |  | 173.9466 |  | 0.31855 | -0.2514
0.030937 | 0.45645 |  | 177.4218 |  | 0.32221 | -0.25407
0.030957 | 0.46544 |  | 180.1924 |  | 0.32035 | -0.25249
0.030977 | 0.47326 |  | 182.8843 |  | 0.31332 | -0.24674
0.030996 | 0.47941 |  | 184.6852 |  | 0.30187 | -0.23731
0.031016 | 0.48431 |  | 186.1393 |  | 0.2858 | -0.22464
0.031035 | 0.48936 |  | 187.8119 |  | 0.26639 | -0.20939
0.031055 | 0.49264 |  | 188.3766 |  | 0.24248 | -0.19061
0.031074 | 0.49378 |  | 188.5166 |  | 0.21385 | -0.16807
0.031094 | 0.49524 |  | 188.6276 |  | 0.18215 | -0.14274
0.031113 | 0.49533 |  | 187.7805 |  | 0.14708 | -0.11509
0.031133 | 0.49357 |  | 186.7242 |  | 0.11116 | -0.086907
0.031152 | 0.49125 |  | 185.2594 |  | 0.074438 | -0.057996
0.031172 | 0.48778 |  | 183.0463 |  | 0.034164 | -0.026531
0.031191 | 0.48276 |  | 180.7607 |  | -0.0069056 | 0.0058334
0.031211 | 0.47655 |  | 177.7889 |  | -0.046982 | 0.037402
0.03123 | 0.46969 |  | 174.3828 |  | -0.086355 | 0.068053
0.03125 | 0.46143 |  | 170.7715 |  | -0.12328 | 0.09696
0.03127 | 0.45113 |  | 166.1923 |  | -0.15858 | 0.12454
0.031289 | 0.44026 |  | 161.4626 |  | -0.19285 | 0.15114
0.031309 | 0.42891 |  | 156.6165 |  | -0.22378 | 0.17536
0.031328 | 0.4154 |  | 150.9794 |  | -0.25123 | 0.19678
0.031348 | 0.40137 |  | 145.1372 |  | -0.27481 | 0.21507
0.031367 | 0.38695 |  | 138.8963 |  | -0.29315 | 0.22929
0.031387 | 0.37047 |  | 132.1879 |  | -0.30773 | 0.24046
0.031406 | 0.35368 |  | 125.4142 |  | -0.31886 | 0.24904
0.031426 | 0.33566 |  | 117.9699 |  | -0.32519 | 0.25389
0.031445 | 0.3168 |  | 110.3326 |  | -0.32668 | 0.25498
0.031465 | 0.29871 |  | 102.8552 |  | -0.32269 | 0.25186
0.031484 | 0.27867 |  | 94.5585 |  | -0.31298 | 0.24415
0.031504 | 0.25765 |  | 86.258 |  | -0.29914 | 0.23313
0.031523 | 0.23667 |  | 77.9793 |  | -0.28224 | 0.21966
0.031543 | 0.21447 |  | 68.8879 |  | -0.26111 | 0.20316
0.031563 | 0.19242 |  | 60.128 |  | -0.23537 | 0.18295
0.031582 | 0.17036 |  | 51.2869 |  | -0.20586 | 0.15936
0.031602 | 0.14712 |  | 42.0305 |  | -0.17237 | 0.13287
0.031621 | 0.12363 |  | 33.0598 |  | -0.13643 | 0.10443
0.031641 | 0.099675 |  | 23.6621 |  | -0.1 | 0.075631
0.03166 | 0.075455 |  | 14.3016 |  | -0.062066 | 0.045958
0.03168 | 0.052271 |  | 5.123 |  | -0.02179 | 0.01437
0.031699 | 0.028247 |  | -4.3859 |  | 0.018714 | -0.017684
0.031719 | 0.0043788 |  | -13.4487 |  | 0.058257 | -0.048941
0.031738 | -0.018753 |  | -22.615 |  | 0.097342 | -0.079368
0.031758 | -0.043658 |  | -32.0417 |  | 0.1342 | -0.10807
0.031777 | -0.06687 |  | -40.9335 |  | 0.16823 | -0.13494
0.031797 | -0.089837 |  | -50.0606 |  | 0.20091 | -0.16063
0.031816 | -0.11412 |  | -59.069 |  | 0.23085 | -0.18392
0.031836 | -0.13508 |  | -67.3108 |  | 0.25659 | -0.20398
0.031855 | -0.1568 |  | -75.7322 |  | 0.27815 | -0.22079
0.031875 | -0.17954 |  | -84.1297 |  | 0.29553 | -0.2341
0.031895 | -0.20044 |  | -92.342 |  | 0.30892 | -0.24435
0.031914 | -0.2222 |  | -100.4659 |  | 0.31767 | -0.25105
0.031934 | -0.24213 |  | -107.8396 |  | 0.32175 | -0.25397
0.031953 | -0.26101 |  | -115.0718 |  | 0.32123 | -0.25329
0.031973 | -0.28093 |  | -122.2774 |  | 0.31543 | -0.24851
0.031992 | -0.29893 |  | -128.9696 |  | 0.3045 | -0.23978
0.032012 | -0.31671 |  | -135.6729 |  | 0.28923 | -0.22749
0.032031 | -0.33442 |  | -141.9619 |  | 0.27072 | -0.21271
0.032051 | -0.35 |  | -147.6986 |  | 0.24765 | -0.19487
0.03207 | -0.36521 |  | -153.3453 |  | 0.21977 | -0.17292
0.03209 | -0.37954 |  | -158.3242 |  | 0.18911 | -0.14828
0.032109 | -0.39275 |  | -163.1689 |  | 0.15497 | -0.12142
0.032129 | -0.40596 |  | -167.9492 |  | 0.11848 | -0.092896
0.032148 | -0.41708 |  | -171.6984 |  | 0.081621 | -0.063819
0.032168 | -0.4274 |  | -175.4156 |  | 0.042924 | -0.033378
0.032188 | -0.43787 |  | -178.8346 |  | 0.0019294 | -0.0011481
0.032207 | -0.44539 |  | -181.2364 |  | -0.039256 | 0.031172
0.032227 | -0.45284 |  | -183.8503 |  | -0.078595 | 0.061997
0.032246 | -0.46022 |  | -185.9236 |  | -0.11583 | 0.0912
0.032266 | -0.46477 |  | -187.2863 |  | -0.15164 | 0.11907
0.032285 | -0.46964 |  | -188.6523 |  | -0.18589 | 0.14574
0.032305 | -0.4726 |  | -188.9587 |  | -0.21756 | 0.17063
0.032324 | -0.4735 |  | -189.098 |  | -0.24609 | 0.19283
0.032344 | -0.47564 |  | -189.1532 |  | -0.27045 | 0.21165
0.032363 | -0.47483 |  | -188.0063 |  | -0.28974 | 0.22664
0.032383 | -0.47289 |  | -187.0052 |  | -0.30529 | 0.23856
0.032402 | -0.47143 |  | -185.6167 |  | -0.31708 | 0.24764
0.032422 | -0.4667 |  | -183.1896 |  | -0.3239 | 0.253
0.032441 | -0.46207 |  | -180.9323 |  | -0.32635 | 0.25479
0.032461 | -0.4569 |  | -177.9401 |  | -0.32391 | 0.25272
0.03248 | -0.44891 |  | -174.2483 |  | -0.31561 | 0.24618
0.0325 | -0.44121 |  | -170.5962 |  | -0.30281 | 0.23613
0.03252 | -0.43206 |  | -166.1644 |  | -0.28568 | 0.22265
0.032539 | -0.42133 |  | -161.4818 |  | -0.2648 | 0.20617
0.032559 | -0.41095 |  | -156.5213 |  | -0.24136 | 0.18752
0.032578 | -0.39886 |  | -150.7375 |  | -0.21217 | 0.16467
0.032598 | -0.3854 |  | -144.9829 |  | -0.17852 | 0.13811
0.032617 | -0.3718 |  | -138.7672 |  | -0.14439 | 0.11075
0.032637 | -0.35722 |  | -132.0375 |  | -0.10734 | 0.081694
0.032656 | -0.34205 |  | -125.5293 |  | -0.068671 | 0.051341
0.032676 | -0.32622 |  | -118.1588 |  | -0.030217 | 0.021005
0.032695 | -0.30924 |  | -110.3143 |  | 0.010261 | -0.010742
0.032715 | -0.29264 |  | -102.7962 |  | 0.050801 | -0.042745
0.032734 | -0.27596 |  | -94.6216 |  | 0.089547 | -0.073126
0.032754 | -0.25878 |  | -86.3699 |  | 0.12665 | -0.10221
0.032773 | -0.24186 |  | -78.2172 |  | 0.1616 | -0.12965
0.032793 | -0.22378 |  | -69.395 |  | 0.19461 | -0.15529
0.032813 | -0.2055 |  | -60.6064 |  | 0.22487 | -0.17897
0.032832 | -0.18739 |  | -51.6867 |  | 0.25109 | -0.19955
0.032852 | -0.16921 |  | -42.4813 |  | 0.2739 | -0.21719
0.032871 | -0.15267 |  | -33.558 |  | 0.29261 | -0.23175
0.032891 | -0.13384 |  | -24.4547 |  | 0.30614 | -0.24233
0.03291 | -0.11373 |  | -15.2674 |  | 0.31603 | -0.24968
0.03293 | -0.097446 |  | -6.0184 |  | 0.32136 | -0.25358
0.032949 | -0.078237 |  | 3.5006 |  | 0.32126 | -0.25333
0.032969 | -0.057266 |  | 12.6467 |  | 0.31675 | -0.2496
0.032988 | -0.039879 |  | 21.6048 |  | 0.30689 | -0.24181
0.033008 | -0.015345 |  | 30.5844 |  | 0.29274 | -0.23024
0.033027 | 0.011151 |  | 39.5432 |  | 0.27463 | -0.21574
0.033047 | 0.033746 |  | 48.7469 |  | 0.25175 | -0.19792
0.033066 | 0.062052 |  | 57.5269 |  | 0.22557 | -0.17717
0.033086 | 0.090536 |  | 65.8785 |  | 0.19553 | -0.15334
0.033105 | 0.11797 |  | 74.4028 |  | 0.16167 | -0.12656
0.033125 | 0.14792 |  | 82.4296 |  | 0.12615 | -0.098539
0.033145 | 0.17546 |  | 90.4057 |  | 0.088821 | -0.069339
0.033164 | 0.20284 |  | 98.6365 |  | 0.049502 | -0.038487
0.033184 | 0.23067 |  | 106.057 |  | 0.009681 | -0.0070339
0.033203 | 0.25687 |  | 113.3033 |  | -0.030559 | 0.024582
0.033223 | 0.2818 |  | 120.5641 |  | -0.070697 | 0.055873
0.033242 | 0.30441 |  | 127.191 |  | -0.10869 | 0.0856
0.033262 | 0.32619 |  | 133.7611 |  | -0.14475 | 0.11385
0.033281 | 0.34674 |  | 140.0623 |  | -0.17957 | 0.1409
0.033301 | 0.36462 |  | 146.0129 |  | -0.212 | 0.1662
0.03332 | 0.38152 |  | 151.8446 |  | -0.24084 | 0.18874
0.03334 | 0.39676 |  | 156.862 |  | -0.26572 | 0.20806
0.033359 | 0.41016 |  | 161.5541 |  | -0.28631 | 0.22416
0.033379 | 0.42386 |  | 166.2989 |  | -0.30228 | 0.23645
0.033398 | 0.43629 |  | 170.2991 |  | -0.31493 | 0.246
0.033418 | 0.44732 |  | 174.09 |  | -0.32364 | 0.25275
0.033438 | 0.45771 |  | 177.592 |  | -0.32631 | 0.2548
0.033457 | 0.46632 |  | 180.2735 |  | -0.32414 | 0.25309
0.033477 | 0.47388 |  | 182.9023 |  | -0.31754 | 0.24772
0.033496 | 0.48059 |  | 184.9672 |  | -0.30565 | 0.23818
0.033516 | 0.48588 |  | 186.4076 |  | -0.28975 | 0.22576
0.033535 | 0.48992 |  | 187.8702 |  | -0.27007 | 0.21019
0.033555 | 0.49327 |  | 188.5048 |  | -0.2458 | 0.19097
0.033574 | 0.49551 |  | 188.7304 |  | -0.21733 | 0.16862
0.033594 | 0.49643 |  | 188.8445 |  | -0.18534 | 0.14329
0.033613 | 0.49672 |  | 187.9764 |  | -0.15122 | 0.11623
0.033633 | 0.49505 |  | 186.7752 |  | -0.11519 | 0.087919
0.033652 | 0.49222 |  | 185.2766 |  | -0.076705 | 0.057698
0.033672 | 0.4888 |  | 183.1979 |  | -0.03729 | 0.02656
0.033691 | 0.4838 |  | 181.0671 |  | 0.0030418 | -0.0051319
0.033711 | 0.47821 |  | 178.1411 |  | 0.043516 | -0.03692
0.03373 | 0.47082 |  | 174.5362 |  | 0.082062 | -0.067267
0.03375 | 0.46193 |  | 170.7819 |  | 0.11978 | -0.096797
0.03377 | 0.45176 |  | 166.2627 |  | 0.15545 | -0.12488
0.033789 | 0.4408 |  | 161.6008 |  | 0.18801 | -0.1504
0.033809 | 0.42996 |  | 156.775 |  | 0.21949 | -0.17481
0.033828 | 0.41629 |  | 151.0565 |  | 0.24737 | -0.19671
0.033848 | 0.40205 |  | 145.2928 |  | 0.27005 | -0.21459
0.033867 | 0.38762 |  | 139.1501 |  | 0.28975 | -0.22966
0.033887 | 0.3706 |  | 132.2353 |  | 0.30464 | -0.24089
0.033906 | 0.35409 |  | 125.504 |  | 0.31425 | -0.24838
0.033926 | 0.33656 |  | 118.2586 |  | 0.32113 | -0.25359
0.033945 | 0.31739 |  | 110.498 |  | 0.32281 | -0.25464
0.033965 | 0.29919 |  | 103.0116 |  | 0.31838 | -0.25104
0.033984 | 0.2791 |  | 94.7984 |  | 0.30981 | -0.24402
0.034004 | 0.25774 |  | 86.2796 |  | 0.29601 | -0.23303
0.034023 | 0.23673 |  | 77.9477 |  | 0.27843 | -0.21902
0.034043 | 0.21445 |  | 69.0715 |  | 0.25779 | -0.20265
0.034063 | 0.19284 |  | 60.3902 |  | 0.23169 | -0.18222
0.034082 | 0.17103 |  | 51.513 |  | 0.20172 | -0.1584
0.034102 | 0.14679 |  | 42.0198 |  | 0.16915 | -0.13253
0.034121 | 0.12345 |  | 32.9847 |  | 0.1335 | -0.10458
0.034141 | 0.10067 |  | 23.8029 |  | 0.096505 | -0.075484
0.03416 | 0.076257 |  | 14.4032 |  | 0.058114 | -0.045295
0.03418 | 0.052472 |  | 5.2237 |  | 0.017739 | -0.013615
0.034199 | 0.028602 |  | -4.213 |  | -0.02284 | 0.018328
0.034219 | 0.0044928 |  | -13.3953 |  | -0.062267 | 0.04933
0.034238 | -0.018596 |  | -22.5981 |  | -0.10064 | 0.07925
0.034258 | -0.042604 |  | -31.9416 |  | -0.13782 | 0.10828
0.034277 | -0.066255 |  | -40.7896 |  | -0.17263 | 0.13562
0.034297 | -0.089321 |  | -49.9922 |  | -0.20528 | 0.16099
0.034316 | -0.11311 |  | -59.0047 |  | -0.23553 | 0.18438
0.034336 | -0.13495 |  | -67.1647 |  | -0.26107 | 0.2044
0.034355 | -0.15638 |  | -75.6868 |  | -0.28221 | 0.22094
0.034375 | -0.17916 |  | -84.0827 |  | -0.29997 | 0.23448
0.034395 | -0.19999 |  | -92.0457 |  | -0.31325 | 0.24464
0.034414 | -0.22077 |  | -100.207 |  | -0.32195 | 0.25141
0.034434 | -0.24198 |  | -107.762 |  | -0.32619 | 0.25461
0.034453 | -0.26072 |  | -114.9105 |  | -0.32529 | 0.25389
0.034473 | -0.28013 |  | -122.1793 |  | -0.31928 | 0.24908
0.034492 | -0.29894 |  | -128.8732 |  | -0.30837 | 0.2404
0.034512 | -0.3158 |  | -135.3928 |  | -0.29323 | 0.22846
0.034531 | -0.33361 |  | -141.7734 |  | -0.27428 | 0.21333
0.034551 | -0.34932 |  | -147.4663 |  | -0.25097 | 0.19503
0.03457 | -0.36422 |  | -153.1396 |  | -0.22332 | 0.17342
0.03459 | -0.37942 |  | -158.3572 |  | -0.19217 | 0.14862
0.034609 | -0.39208 |  | -163.0035 |  | -0.15846 | 0.12186
0.034629 | -0.40524 |  | -167.7289 |  | -0.12259 | 0.093664
0.034648 | -0.41689 |  | -171.5826 |  | -0.084616 | 0.063753
0.034668 | -0.42652 |  | -175.1098 |  | -0.04525 | 0.032734
0.034688 | -0.43708 |  | -178.5852 |  | -0.0055406 | 0.0014182
0.034707 | -0.44492 |  | -181.1115 |  | 0.034595 | -0.03016
0.034727 | -0.4522 |  | -183.6825 |  | 0.074403 | -0.061337
0.034746 | -0.45962 |  | -185.7747 |  | 0.11184 | -0.090895
0.034766 | -0.46413 |  | -187 |  | 0.14788 | -0.11904
0.034785 | -0.46879 |  | -188.3997 |  | 0.18252 | -0.14589
0.034805 | -0.47196 |  | -188.8832 |  | 0.21352 | -0.17034
0.034824 | -0.47293 |  | -188.8158 |  | 0.24151 | -0.19219
0.034844 | -0.47486 |  | -189.0048 |  | 0.26606 | -0.2112
0.034863 | -0.47443 |  | -188.1346 |  | 0.28586 | -0.22654
0.034883 | -0.47221 |  | -186.8532 |  | 0.30161 | -0.2386
0.034902 | -0.47037 |  | -185.3574 |  | 0.31345 | -0.24776
0.034922 | -0.46598 |  | -182.9311 |  | 0.3206 | -0.25326
0.034941 | -0.46121 |  | -180.6485 |  | 0.32264 | -0.25456
0.034961 | -0.45636 |  | -177.8647 |  | 0.3197 | -0.25202
0.03498 | -0.44888 |  | -174.1907 |  | 0.31172 | -0.24563
0.035 | -0.44072 |  | -170.5579 |  | 0.29922 | -0.23553
0.03502 | -0.4312 |  | -166.0969 |  | 0.2828 | -0.22245
0.035039 | -0.42043 |  | -161.246 |  | 0.26234 | -0.20629
0.035059 | -0.41055 |  | -156.4263 |  | 0.23775 | -0.18674
0.035078 | -0.39873 |  | -150.7062 |  | 0.20842 | -0.16364
0.035098 | -0.38474 |  | -144.8986 |  | 0.17605 | -0.13802
0.035117 | -0.37127 |  | -138.852 |  | 0.14176 | -0.11096
0.035137 | -0.35615 |  | -132.1144 |  | 0.10463 | -0.08197
0.035156 | -0.34013 |  | -125.3824 |  | 0.066015 | -0.051487
0.035176 | -0.32515 |  | -117.9744 |  | 0.026408 | -0.020197
0.035195 | -0.30867 |  | -110.2659 |  | -0.01412 | 0.011571
0.035215 | -0.29152 |  | -102.8901 |  | -0.054059 | 0.042775
0.035234 | -0.27435 |  | -94.6669 |  | -0.092603 | 0.072913
0.035254 | -0.25703 |  | -86.3703 |  | -0.12973 | 0.10208
0.035273 | -0.24018 |  | -78.3374 |  | -0.16561 | 0.13003
0.035293 | -0.22078 |  | -69.3269 |  | -0.19904 | 0.15605
0.035312 | -0.20225 |  | -60.5771 |  | -0.22886 | 0.17939
0.035332 | -0.18605 |  | -51.9594 |  | -0.25533 | 0.19991
0.035352 | -0.16798 |  | -42.5183 |  | -0.27774 | 0.21736
0.035371 | -0.15176 |  | -33.5304 |  | -0.29561 | 0.23127
0.035391 | -0.13359 |  | -24.4897 |  | -0.30999 | 0.24229
0.03541 | -0.11108 |  | -15.1646 |  | -0.32012 | 0.25013
0.03543 | -0.093203 |  | -6.0332 |  | -0.32508 | 0.25389
0.035449 | -0.074909 |  | 3.4794 |  | -0.32517 | 0.2539
0.035469 | -0.054511 |  | 12.574 |  | -0.31967 | 0.24957
0.035488 | -0.036147 |  | 21.5566 |  | -0.3099 | 0.24168
0.035508 | -0.011812 |  | 30.859 |  | -0.2965 | 0.23099
0.035527 | 0.013843 |  | 39.4668 |  | -0.27782 | 0.21642
0.035547 | 0.039382 |  | 48.4077 |  | -0.25542 | 0.19874
0.035566 | 0.068043 |  | 57.7728 |  | -0.22898 | 0.17789
0.035586 | 0.092959 |  | 66.1195 |  | -0.19761 | 0.15312
0.035605 | 0.11994 |  | 74.3401 |  | -0.16448 | 0.12663
0.035625 | 0.14844 |  | 82.516 |  | -0.12966 | 0.099274
0.035645 | 0.17432 |  | 90.3029 |  | -0.092009 | 0.069913
0.035664 | 0.20208 |  | 98.5546 |  | -0.053004 | 0.038991
0.035684 | 0.22922 |  | 106.2184 |  | -0.012698 | 0.0071962
0.035703 | 0.25528 |  | 113.4263 |  | 0.027891 | -0.02479
0.035723 | 0.27989 |  | 120.7273 |  | 0.067186 | -0.055721
0.035742 | 0.3023 |  | 127.131 |  | 0.10537 | -0.085501
0.035762 | 0.32463 |  | 133.7084 |  | 0.14144 | -0.11385
0.035781 | 0.3456 |  | 140.2759 |  | 0.17562 | -0.14059
0.035801 | 0.36408 |  | 145.9044 |  | 0.2081 | -0.16583
0.03582 | 0.38087 |  | 151.6895 |  | 0.23676 | -0.18838
0.03584 | 0.39651 |  | 157.0111 |  | 0.26187 | -0.20796
0.035859 | 0.41017 |  | 161.61 |  | 0.28316 | -0.22434
0.035879 | 0.4229 |  | 166.2227 |  | 0.29924 | -0.23683
0.035898 | 0.43549 |  | 170.1695 |  | 0.3112 | -0.24604
0.035918 | 0.44705 |  | 174.0975 |  | 0.31933 | -0.25207
0.035937 | 0.45761 |  | 177.8783 |  | 0.32281 | -0.25463
0.035957 | 0.46602 |  | 180.3672 |  | 0.32138 | -0.25339
0.035977 | 0.47328 |  | 182.8796 |  | 0.31446 | -0.24774
0.035996 | 0.47998 |  | 185.0455 |  | 0.30231 | -0.23808
0.036016 | 0.48445 |  | 186.2637 |  | 0.28651 | -0.22537
0.036035 | 0.48927 |  | 187.8743 |  | 0.26666 | -0.20968
0.036055 | 0.49356 |  | 188.7316 |  | 0.24281 | -0.19088
0.036074 | 0.49442 |  | 188.7029 |  | 0.21546 | -0.16903
0.036094 | 0.49578 |  | 188.7102 |  | 0.18317 | -0.14375
0.036113 | 0.49593 |  | 187.8582 |  | 0.14814 | -0.11602
0.036133 | 0.49351 |  | 186.7884 |  | 0.11211 | -0.087443
0.036152 | 0.49187 |  | 185.3846 |  | 0.074115 | -0.0579
0.036172 | 0.48773 |  | 183.0073 |  | 0.034962 | -0.027009
0.036191 | 0.48321 |  | 180.8823 |  | -0.0057312 | 0.0049649
0.036211 | 0.47873 |  | 178.1505 |  | -0.046305 | 0.036786
0.03623 | 0.46961 |  | 174.3076 |  | -0.084639 | 0.066935
0.03625 | 0.46134 |  | 170.6822 |  | -0.12237 | 0.096056
0.03627 | 0.45229 |  | 166.3791 |  | -0.15835 | 0.12426
0.036289 | 0.43957 |  | 161.323 |  | -0.19145 | 0.15037
0.036309 | 0.4293 |  | 156.5708 |  | -0.22318 | 0.17482
0.036328 | 0.41667 |  | 151.1894 |  | -0.25114 | 0.19654
0.036348 | 0.40133 |  | 145.1186 |  | -0.27338 | 0.21401
0.036367 | 0.38737 |  | 138.7994 |  | -0.29194 | 0.22833
0.036387 | 0.37043 |  | 132.0562 |  | -0.30719 | 0.23998
0.036406 | 0.35357 |  | 125.3672 |  | -0.31825 | 0.24841
0.036426 | 0.33686 |  | 118.1021 |  | -0.32424 | 0.2532
0.036445 | 0.31691 |  | 110.3671 |  | -0.32502 | 0.25396
0.036465 | 0.29849 |  | 102.9138 |  | -0.32127 | 0.25066
0.036484 | 0.27931 |  | 94.6419 |  | -0.31234 | 0.2435
0.036504 | 0.25705 |  | 86.0613 |  | -0.29851 | 0.23282
0.036523 | 0.23668 |  | 77.7993 |  | -0.2812 | 0.219
0.036543 | 0.21505 |  | 68.933 |  | -0.25966 | 0.20198
0.036562 | 0.19173 |  | 60.1525 |  | -0.23372 | 0.18155
0.036582 | 0.17018 |  | 51.3739 |  | -0.2043 | 0.15815
0.036602 | 0.1466 |  | 42.0531 |  | -0.17143 | 0.13226
0.036621 | 0.12236 |  | 32.8897 |  | -0.13606 | 0.10441
0.036641 | 0.099515 |  | 23.4599 |  | -0.098737 | 0.075053
0.03666 | 0.075866 |  | 14.1431 |  | -0.060104 | 0.0445
0.03668 | 0.052176 |  | 5.2652 |  | -0.020836 | 0.013448
0.036699 | 0.028713 |  | -4.1729 |  | 0.019715 | -0.018241
0.036719 | 0.004863 |  | -13.4227 |  | 0.059806 | -0.049862
0.036738 | -0.019193 |  | -22.657 |  | 0.097748 | -0.079851
0.036758 | -0.043721 |  | -32.2764 |  | 0.1347 | -0.10869
0.036777 | -0.067398 |  | -41.155 |  | 0.16952 | -0.13589
0.036797 | -0.089569 |  | -49.9851 |  | 0.20144 | -0.16076
0.036816 | -0.11249 |  | -58.8424 |  | 0.23152 | -0.18416
0.036836 | -0.13499 |  | -67.1675 |  | 0.25758 | -0.20472
0.036855 | -0.15693 |  | -75.8691 |  | 0.27895 | -0.22131
0.036875 | -0.17985 |  | -84.3442 |  | 0.29658 | -0.23465
0.036895 | -0.20091 |  | -92.2867 |  | 0.30925 | -0.24452
0.036914 | -0.22145 |  | -100.4071 |  | 0.31802 | -0.25124
0.036934 | -0.24213 |  | -107.7455 |  | 0.32281 | -0.25475
0.036953 | -0.26039 |  | -114.8344 |  | 0.32182 | -0.25393
0.036973 | -0.2802 |  | -122.4254 |  | 0.31599 | -0.24902
0.036992 | -0.29943 |  | -129.1085 |  | 0.30504 | -0.24013
0.037012 | -0.31595 |  | -135.5308 |  | 0.28955 | -0.22769
0.037031 | -0.33383 |  | -142.0391 |  | 0.27109 | -0.21304
0.037051 | -0.34946 |  | -147.6503 |  | 0.2479 | -0.19508
0.03707 | -0.36421 |  | -153.2089 |  | 0.22002 | -0.17301
0.03709 | -0.37951 |  | -158.4222 |  | 0.18907 | -0.14833
0.037109 | -0.3924 |  | -163.131 |  | 0.15497 | -0.12142
0.037129 | -0.40586 |  | -167.9658 |  | 0.11879 | -0.092982
0.037148 | -0.41766 |  | -171.8274 |  | 0.081488 | -0.063737
0.037168 | -0.42742 |  | -175.2655 |  | 0.042307 | -0.0329
0.037187 | -0.4378 |  | -178.7191 |  | 0.0016645 | -0.00092636
0.037207 | -0.4457 |  | -181.238 |  | -0.038885 | 0.030833
0.037227 | -0.45295 |  | -183.7415 |  | -0.078107 | 0.061577
0.037246 | -0.46034 |  | -185.9647 |  | -0.11566 | 0.091
0.037266 | -0.465 |  | -187.2742 |  | -0.15178 | 0.1192
0.037285 | -0.46914 |  | -188.5488 |  | -0.18585 | 0.14579
0.037305 | -0.4726 |  | -189.1607 |  | -0.21725 | 0.17029
0.037324 | -0.47388 |  | -189.0951 |  | -0.24565 | 0.1924
0.037344 | -0.47504 |  | -189.0257 |  | -0.27008 | 0.2114
0.037363 | -0.47469 |  | -188.1369 |  | -0.28963 | 0.22654
0.037383 | -0.47243 |  | -186.901 |  | -0.30487 | 0.23826
0.037402 | -0.47091 |  | -185.6339 |  | -0.31653 | 0.24722
0.037422 | -0.46743 |  | -183.3825 |  | -0.32371 | 0.25278
0.037441 | -0.46189 |  | -180.7931 |  | -0.32577 | 0.25447
0.037461 | -0.45653 |  | -177.8603 |  | -0.32304 | 0.25221
0.03748 | -0.44908 |  | -174.288 |  | -0.31514 | 0.24571
0.0375 | -0.44122 |  | -170.6734 |  | -0.30208 | 0.23536
0.03752 | -0.43281 |  | -166.3525 |  | -0.28504 | 0.22201
0.037539 | -0.42177 |  | -161.5607 |  | -0.26462 | 0.20587
0.037559 | -0.4111 |  | -156.6022 |  | -0.24014 | 0.18655
0.037578 | -0.39883 |  | -150.8369 |  | -0.21122 | 0.16383
0.037598 | -0.3851 |  | -145.0184 |  | -0.17847 | 0.13792
0.037617 | -0.37193 |  | -139.0047 |  | -0.14322 | 0.10998
0.037637 | -0.3562 |  | -132.2293 |  | -0.10651 | 0.081123
0.037656 | -0.34093 |  | -125.5048 |  | -0.068326 | 0.051218
0.037676 | -0.32515 |  | -118.2747 |  | -0.028948 | 0.020127
0.037695 | -0.30712 |  | -110.3319 |  | 0.011213 | -0.0117
0.037715 | -0.29189 |  | -102.7459 |  | 0.051648 | -0.043457
0.037734 | -0.2746 |  | -94.8752 |  | 0.090753 | -0.074104
0.037754 | -0.25573 |  | -86.6012 |  | 0.12751 | -0.10298
0.037773 | -0.23969 |  | -78.3096 |  | 0.16226 | -0.13017
0.037793 | -0.22041 |  | -69.4519 |  | 0.19517 | -0.15596
0.037812 | -0.20155 |  | -60.663 |  | 0.22558 | -0.17969
0.037832 | -0.18488 |  | -51.8626 |  | 0.25236 | -0.20052
0.037852 | -0.16636 |  | -42.6791 |  | 0.27505 | -0.21824
0.037871 | -0.15029 |  | -33.7913 |  | 0.29357 | -0.23243
0.037891 | -0.13369 |  | -24.6056 |  | 0.30719 | -0.2429
0.03791 | -0.1121 |  | -15.2362 |  | 0.31639 | -0.25001
0.03793 | -0.094288 |  | -6.0744 |  | 0.32155 | -0.25369
0.037949 | -0.078487 |  | 3.3365 |  | 0.32184 | -0.25377
0.037969 | -0.05612 |  | 12.4649 |  | 0.31747 | -0.25015
0.037988 | -0.035301 |  | 21.5078 |  | 0.30811 | -0.24247
0.038008 | -0.015023 |  | 30.6667 |  | 0.2934 | -0.23077
0.038027 | 0.0090154 |  | 39.4235 |  | 0.27462 | -0.21586
0.038047 | 0.034937 |  | 48.4203 |  | 0.25239 | -0.19831
0.038066 | 0.062211 |  | 57.4283 |  | 0.22595 | -0.17753
0.038086 | 0.089185 |  | 65.6452 |  | 0.19574 | -0.15366
0.038105 | 0.11791 |  | 74.2188 |  | 0.16236 | -0.12729
0.038125 | 0.14549 |  | 82.6524 |  | 0.12611 | -0.098735
0.038145 | 0.17246 |  | 90.1751 |  | 0.088777 | -0.069279
0.038164 | 0.20088 |  | 98.1891 |  | 0.050137 | -0.038852
0.038184 | 0.22851 |  | 105.953 |  | 0.0096124 | -0.007075
0.038203 | 0.25478 |  | 113.1658 |  | -0.030576 | 0.024568
0.038223 | 0.2801 |  | 120.449 |  | -0.069744 | 0.055324
0.038242 | 0.30356 |  | 127.1754 |  | -0.10814 | 0.08529
0.038262 | 0.32453 |  | 133.7204 |  | -0.14491 | 0.11399
0.038281 | 0.34448 |  | 139.8837 |  | -0.17958 | 0.14097
0.038301 | 0.36265 |  | 145.5774 |  | -0.21183 | 0.16614
0.03832 | 0.38001 |  | 151.506 |  | -0.24064 | 0.18864
0.03834 | 0.39608 |  | 156.875 |  | -0.26504 | 0.20763
0.038359 | 0.40976 |  | 161.5707 |  | -0.28527 | 0.22339
0.038379 | 0.42328 |  | 166.1912 |  | -0.30227 | 0.23629
0.038398 | 0.43506 |  | 170.0766 |  | -0.31556 | 0.24653
0.038418 | 0.44585 |  | 173.6941 |  | -0.32327 | 0.25275
0.038437 | 0.45668 |  | 177.4012 |  | -0.32582 | 0.25443
0.038457 | 0.46526 |  | 180.283 |  | -0.32397 | 0.25279
0.038477 | 0.47308 |  | 182.8108 |  | -0.31667 | 0.24714
0.038496 | 0.47957 |  | 184.7967 |  | -0.30489 | 0.23784
0.038516 | 0.48432 |  | 186.1386 |  | -0.28951 | 0.22575
0.038535 | 0.48951 |  | 187.6842 |  | -0.26964 | 0.2099
0.038555 | 0.49271 |  | 188.349 |  | -0.24535 | 0.19078
0.038574 | 0.49401 |  | 188.3955 |  | -0.21707 | 0.16868
0.038594 | 0.49607 |  | 188.658 |  | -0.18501 | 0.1432
0.038613 | 0.49591 |  | 187.8544 |  | -0.15068 | 0.11597
0.038633 | 0.49344 |  | 186.4874 |  | -0.11469 | 0.087618
0.038652 | 0.49206 |  | 185.2159 |  | -0.076532 | 0.057639
0.038672 | 0.48884 |  | 183.1347 |  | -0.037206 | 0.026673
0.038691 | 0.48333 |  | 180.6669 |  | 0.0030048 | -0.0052
0.038711 | 0.47795 |  | 177.841 |  | 0.043477 | -0.037083
0.03873 | 0.46999 |  | 174.2967 |  | 0.082367 | -0.067556
0.03875 | 0.46111 |  | 170.5424 |  | 0.11955 | -0.096793
0.03877 | 0.45204 |  | 166.1792 |  | 0.15495 | -0.12447
0.038789 | 0.44026 |  | 161.4979 |  | 0.18853 | -0.15055
0.038809 | 0.42903 |  | 156.656 |  | 0.21963 | -0.17488
0.038828 | 0.41613 |  | 150.842 |  | 0.24704 | -0.1963
0.038848 | 0.40082 |  | 144.9501 |  | 0.27058 | -0.21456
0.038867 | 0.38686 |  | 138.9644 |  | 0.28935 | -0.22913
0.038887 | 0.37044 |  | 132.1203 |  | 0.30389 | -0.24028
0.038906 | 0.35308 |  | 125.2702 |  | 0.31511 | -0.2487
0.038926 | 0.33596 |  | 118.0406 |  | 0.32114 | -0.25326
0.038945 | 0.31692 |  | 110.2038 |  | 0.32167 | -0.25378
0.038965 | 0.2987 |  | 102.7523 |  | 0.31813 | -0.25074
0.038984 | 0.27917 |  | 94.7962 |  | 0.3095 | -0.24356
0.039004 | 0.2579 |  | 86.1826 |  | 0.29565 | -0.23267
0.039023 | 0.23687 |  | 77.7828 |  | 0.27853 | -0.21907
0.039043 | 0.21441 |  | 68.8061 |  | 0.25714 | -0.20224
[5 empty] | 0.23107 | -0.1817
[5 empty] | 0.20145 | -0.15805
[5 empty] | 0.168 | -0.13177
[5 empty] | 0.13277 | -0.10397
[5 empty] | 0.096384 | -0.075178
[5 empty] | 0.05767 | -0.044819
[5 empty] | 0.017565 | -0.013197
[5 empty] | -0.023388 | 0.018891
[5 empty] | -0.063324 | 0.050183
[5 empty] | -0.10144 | 0.080022
[5 empty] | -0.13823 | 0.10867
[5 empty] | -0.17285 | 0.1357
[5 empty] | -0.20576 | 0.1612
[5 empty] | -0.2359 | 0.18468
[5 empty] | -0.26142 | 0.20472
[5 empty] | -0.28252 | 0.22112
[5 empty] | -0.2998 | 0.23426
[5 empty] | -0.3134 | 0.24461
[5 empty] | -0.32235 | 0.25181
[5 empty] | -0.32615 | 0.25474
[5 empty] | -0.32514 | 0.2538
[5 empty] | -0.31935 | 0.24923
[5 empty] | -0.30842 | 0.24055
[5 empty] | -0.29299 | 0.22838
[5 empty] | -0.27415 | 0.2133
[5 empty] | -0.25102 | 0.1951
[5 empty] | -0.22343 | 0.17354
[5 empty] | -0.19249 | 0.14893
[5 empty] | -0.15858 | 0.12201
[5 empty] | -0.12249 | 0.093512
[5 empty] | -0.084461 | 0.063669
[5 empty] | -0.045083 | 0.032679
[5 empty] | -0.005531 | 0.0012923
[5 empty] | 0.035186 | -0.030514
[5 empty] | 0.074979 | -0.061606
[5 empty] | 0.11187 | -0.09079
[5 empty] | 0.1483 | -0.11926
[5 empty] | 0.18268 | -0.14615
[5 empty] | 0.2134 | -0.17025
[5 empty] | 0.24175 | -0.19225
[5 empty] | 0.26599 | -0.21121
[5 empty] | 0.28578 | -0.22658
[5 empty] | 0.30197 | -0.23899
[5 empty] | 0.31352 | -0.24792
[5 empty] | 0.32057 | -0.25309
[5 empty] | 0.32261 | -0.2545
[5 empty] | 0.31894 | -0.25167
[5 empty] | 0.31153 | -0.24537