## EtaStar_Disp
η* 計算シート (変位入力版) Disp→Acc: a = -(2πf)²·d/1000
■ 入力パラメータ
サンプリング周波数 fs |  | Hz | A列全体平均から自動算出
データ点数 N |  | 点
加振周波数 f | 50 | Hz | 黄色: 加振周波数
粉体質量 m_p | 1.61 | g | 黄色: 粉体のみ(基準ジグなら 0)
容器質量 m_c | 2.1 | g | 黄色: 容器(ジグ)質量
合計質量 m_tot |  | g
角周波数 ω |  | rad/s
■ 使い方
1. 「TimeData」シート: A列=時刻[s], B列=力[N], C列=変位[mm] を貼り付け
2. 黄色セルに 加振周波数 f, 粉体質量 m_p, 容器質量 m_c を入力
3. ★ η* の行に答えが自動表示
※ 加速度は a = -(2πf)²·d/1000 でシート内部換算
■ 計算式
D(f) = Σ d[n]·exp(-j2πf·t[n]) ※d はmm単位の生DFT
X(f) = -(2πf)²·D/1000 ※加速度DFT [m/s²]
Y(f) = Σ F[n]·exp(-j2πf·t[n]) ※力DFT
η* = -2π·Im(X*·Y) / (m_tot · ¦X¦²) ※論文式(2)
■ 計算結果
項目 | 値 | 単位 | 備考
Re(D) [変位DFT, mm単位]
Im(D) [変位DFT, mm単位]
Re(Y) [力DFT]
Im(Y) [力DFT]
Re(X) [加速度DFT = -ω²·D/1000]
Im(X)
¦X¦² (加速度パワー)
Re(P_cross) = Re(X)·Re(Y)+Im(X)·Im(Y)
Im(P_cross) = Re(X)·Im(Y)-Im(X)·Re(Y)
A_disp (変位振幅) |  | mm
A_acc (加速度振幅) |  | m/s²
v_c,max (容器最大速度) |  | m/s
★ η* (Reduced Loss Factor) |  | - | 論文 式(2)
(検算) E_diss [J] |  | J
(検算) 基準KE ½·m_tot·v² [J] |  | J
(検算) E_diss / KE |  | - | η* と一致するはず

## EtaStar_Acc
η* 計算シート (加速度入力版) Acc 直接使用
■ 入力パラメータ
サンプリング周波数 fs |  | Hz | A列全体平均から自動算出
データ点数 N |  | 点
加振周波数 f | 400 | Hz | 黄色: 加振周波数
粉体質量 m_p | 0.78 | g | 黄色: 粉体のみ(基準ジグなら 0)
容器質量 m_c | 0.88 | g | 黄色: 容器(ジグ)質量
合計質量 m_tot |  | g
角周波数 ω |  | rad/s
■ 使い方
1. 「TimeData」シート: A列=時刻[s], B列=力[N], D列=加速度[m/s²] を貼り付け
2. 黄色セルに 加振周波数 f, 粉体質量 m_p, 容器質量 m_c を入力
3. ★ η* の行に答えが自動表示
※ 加速度を直接使用(微分・変換なし)
■ 計算式
X(f) = Σ a[n]·exp(-j2πf·t[n]) ※加速度DFT [m/s²]
Y(f) = Σ F[n]·exp(-j2πf·t[n]) ※力DFT
η* = -2π·Im(X*·Y) / (m_tot · ¦X¦²) ※論文式(2)
■ 計算結果
項目 | 値 | 単位 | 備考
Re(Y) [力DFT]
Im(Y) [力DFT]
Re(X) [加速度DFT]
Im(X) [加速度DFT]
¦X¦² (加速度パワー)
Re(P_cross) = Re(X)·Re(Y)+Im(X)·Im(Y)
Im(P_cross) = Re(X)·Im(Y)-Im(X)·Re(Y)
A_acc (加速度振幅) |  | m/s²
v_c,max (容器最大速度) |  | m/s
★ η* (Reduced Loss Factor) |  | - | 論文 式(2)
(検算) E_diss [J] |  | J
(検算) 基準KE ½·m_tot·v² [J] |  | J
(検算) E_diss / KE |  | - | η* と一致するはず

## TimeData
時刻 t [s] | 力 F [N] | 変位 d [mm] ← Disp版で使う | 加速度 a [m/s²] ← Acc版で使う
0 | 0.16486 |  | 101.3596 | ← A: 時刻[s], B: 力[N] は両方で使用 | 0.29988 | -0.236
1.9531e-05 | 0.20088 |  | 113.2514 | ← C: 変位[mm] → EtaStar_Disp シート | 0.28336 | -0.22279
3.9063e-05 | 0.23105 |  | 125.682 | ← D: 加速度[m/s²] → EtaStar_Acc シート | 0.26342 | -0.20692
5.8594e-05 | 0.26816 |  | 137.6272 | ※ どちらか片方のみ埋めればOK(使う方のシートで計算) | 0.23863 | -0.18741
7.8125e-05 | 0.30581 |  | 149.1361 |  | 0.20914 | -0.16401
9.7656e-05 | 0.33837 |  | 160.9096 |  | 0.17738 | -0.1388
0.00011719 | 0.37691 |  | 171.4885 |  | 0.14286 | -0.11167
0.00013672 | 0.41354 |  | 182.0478 |  | 0.10543 | -0.082425
0.00015625 | 0.44753 |  | 192.47 |  | 0.067588 | -0.052527
0.00017578 | 0.48038 |  | 201.6889 |  | 0.028356 | -0.021652
0.00019531 | 0.50957 |  | 211.3101 |  | -0.012634 | 0.010316
0.00021484 | 0.53974 |  | 220.4085 |  | -0.05252 | 0.041699
0.00023437 | 0.56389 |  | 228.3326 |  | -0.091279 | 0.072059
0.00025391 | 0.58719 |  | 236.4168 |  | -0.12917 | 0.10154
0.00027344 | 0.61022 |  | 243.7596 |  | -0.16467 | 0.1293
0.00029297 | 0.62711 |  | 250.0825 |  | -0.19745 | 0.15492
0.0003125 | 0.64631 |  | 256.5741 |  | -0.22773 | 0.17853
0.00033203 | 0.66311 |  | 262.2583 |  | -0.25454 | 0.19949
0.00035156 | 0.67649 |  | 266.9888 |  | -0.27725 | 0.2171
0.00037109 | 0.69056 |  | 271.3908 |  | -0.29603 | 0.23143
0.00039063 | 0.69985 |  | 274.2734 |  | -0.31029 | 0.24245
0.00041016 | 0.7083 |  | 276.81 |  | -0.31986 | 0.24993
0.00042969 | 0.71851 |  | 279.9254 |  | -0.32511 | 0.25398
0.00044922 | 0.72628 |  | 282.1222 |  | -0.32545 | 0.2543
0.00046875 | 0.7309 |  | 283.2315 |  | -0.32072 | 0.25035
0.00048828 | 0.73288 |  | 283.269 |  | -0.31145 | 0.24284
0.00050781 | 0.73277 |  | 282.4805 |  | -0.29741 | 0.23188
0.00052734 | 0.73139 |  | 281.3307 |  | -0.27917 | 0.21739
0.00054688 | 0.72966 |  | 279.5456 |  | -0.25722 | 0.20008
0.00056641 | 0.72589 |  | 277.4351 |  | -0.23028 | 0.17892
0.00058594 | 0.72028 |  | 274.6834 |  | -0.19963 | 0.15465
0.00060547 | 0.71186 |  | 270.4419 |  | -0.16721 | 0.12898
0.000625 | 0.69988 |  | 265.4328 |  | -0.13183 | 0.10111
0.00064453 | 0.68909 |  | 260.0028 |  | -0.094003 | 0.071433
0.00066406 | 0.6762 |  | 253.9419 |  | -0.055219 | 0.040737
0.00068359 | 0.66035 |  | 247.6958 |  | -0.015514 | 0.0092554
0.00070312 | 0.64521 |  | 240.4623 |  | 0.024939 | -0.02229
0.00072266 | 0.62628 |  | 232.3245 |  | 0.064688 | -0.053567
0.00074219 | 0.60509 |  | 223.7323 |  | 0.10255 | -0.083583
0.00076172 | 0.58364 |  | 214.3039 |  | 0.13912 | -0.11203
0.00078125 | 0.56096 |  | 205.1721 |  | 0.17401 | -0.1393
0.00080078 | 0.53774 |  | 195.5774 |  | 0.20587 | -0.16433
0.00082031 | 0.51071 |  | 184.4035 |  | 0.23471 | -0.18674
0.00083984 | 0.48229 |  | 173.1041 |  | 0.26033 | -0.20677
0.00085938 | 0.45442 |  | 161.5759 |  | 0.28121 | -0.22304
0.00087891 | 0.42476 |  | 149.5852 |  | 0.29746 | -0.23559
0.00089844 | 0.39516 |  | 137.7685 |  | 0.31039 | -0.2455
0.00091797 | 0.36493 |  | 125.1559 |  | 0.31851 | -0.25154
0.0009375 | 0.33182 |  | 112.0098 |  | 0.32155 | -0.25374
0.00095703 | 0.29887 |  | 99.0225 |  | 0.32042 | -0.2527
0.00097656 | 0.2667 |  | 85.5253 |  | 0.31362 | -0.24716
0.00099609 | 0.2327 |  | 72.1836 |  | 0.30184 | -0.23773
0.0010156 | 0.19834 |  | 58.7456 |  | 0.28639 | -0.22527
0.0010352 | 0.16376 |  | 44.7002 |  | 0.26678 | -0.2097
0.0010547 | 0.12872 |  | 31.0887 |  | 0.2431 | -0.19112
0.0010742 | 0.093043 |  | 17.1283 |  | 0.21516 | -0.16895
0.0010938 | 0.057195 |  | 3.0275 |  | 0.18329 | -0.14375
0.0011133 | 0.023076 |  | -10.3903 |  | 0.14897 | -0.11675
0.0011328 | -0.012401 |  | -24.3285 |  | 0.11279 | -0.0883
0.0011523 | -0.048436 |  | -38.08 |  | 0.074679 | -0.058432
0.0011719 | -0.082839 |  | -51.4693 |  | 0.035341 | -0.027324
0.0011914 | -0.11789 |  | -65.3114 |  | -0.0046991 | 0.0041526
0.0012109 | -0.15222 |  | -78.3965 |  | -0.045148 | 0.035578
0.0012305 | -0.18522 |  | -91.1894 |  | -0.084764 | 0.066638
0.00125 | -0.21846 |  | -104.152 |  | -0.12211 | 0.096026
0.0012695 | -0.25095 |  | -116.4994 |  | -0.15729 | 0.1236
0.0012891 | -0.28272 |  | -128.8991 |  | -0.19153 | 0.15017
0.0013086 | -0.31443 |  | -140.8993 |  | -0.22271 | 0.17439
0.0013281 | -0.34476 |  | -152.3794 |  | -0.24959 | 0.19548
0.0013477 | -0.37466 |  | -163.9767 |  | -0.27382 | 0.21421
0.0013672 | -0.40304 |  | -174.5646 |  | -0.2929 | 0.2291
0.0013867 | -0.43019 |  | -184.9608 |  | -0.3071 | 0.24016
0.0014062 | -0.45871 |  | -195.5696 |  | -0.31878 | 0.24891
0.0014258 | -0.48382 |  | -204.7607 |  | -0.325 | 0.25372
0.0014453 | -0.50744 |  | -213.9889 |  | -0.32549 | 0.25412
0.0014648 | -0.53271 |  | -223.1661 |  | -0.3221 | 0.25124
0.0014844 | -0.55402 |  | -230.8644 |  | -0.31362 | 0.24445
0.0015039 | -0.5745 |  | -238.6968 |  | -0.30022 | 0.23397
0.0015234 | -0.59533 |  | -245.9832 |  | -0.28316 | 0.22039
0.001543 | -0.61234 |  | -252.1246 |  | -0.26147 | 0.20324
0.0015625 | -0.62912 |  | -258.3142 |  | -0.23577 | 0.18302
0.001582 | -0.64514 |  | -263.613 |  | -0.20675 | 0.16006
0.0016016 | -0.65815 |  | -268.2529 |  | -0.17353 | 0.13402
0.0016211 | -0.67003 |  | -272.269 |  | -0.1383 | 0.10613
0.0016406 | -0.67886 |  | -274.7164 |  | -0.10161 | 0.077019
0.0016602 | -0.687 |  | -277.5265 |  | -0.062569 | 0.046403
0.0016797 | -0.69726 |  | -280.7088 |  | -0.022886 | 0.015151
0.0016992 | -0.70347 |  | -282.1883 |  | 0.017055 | -0.016294
0.0017188 | -0.70669 |  | -282.9479 |  | 0.056965 | -0.047582
0.0017383 | -0.70954 |  | -282.978 |  | 0.095505 | -0.077909
0.0017578 | -0.70802 |  | -281.6882 |  | 0.13248 | -0.1069
0.0017773 | -0.7066 |  | -280.4905 |  | 0.16744 | -0.13422
0.0017969 | -0.70543 |  | -278.8909 |  | 0.19982 | -0.15961
0.0018164 | -0.70122 |  | -276.6146 |  | 0.22973 | -0.18292
0.0018359 | -0.69584 |  | -273.5631 |  | 0.25578 | -0.20332
0.0018555 | -0.68617 |  | -268.8435 |  | 0.27712 | -0.22008
0.001875 | -0.67573 |  | -264.0354 |  | 0.29485 | -0.23353
0.0018945 | -0.66533 |  | -258.6751 |  | 0.30842 | -0.24382
0.0019141 | -0.65102 |  | -252.2941 |  | 0.31738 | -0.25085
0.0019336 | -0.63794 |  | -246.4835 |  | 0.32194 | -0.25424
0.0019531 | -0.62261 |  | -239.1912 |  | 0.32145 | -0.2535
0.0019727 | -0.60294 |  | -230.5465 |  | 0.31562 | -0.24859
0.0019922 | -0.58439 |  | -222.3587 |  | 0.30463 | -0.23978
0.0020117 | -0.56389 |  | -213.2136 |  | 0.28977 | -0.22804
0.0020313 | -0.54123 |  | -203.7812 |  | 0.27162 | -0.21358
0.0020508 | -0.51934 |  | -194.5014 |  | 0.24868 | -0.19542
0.0020703 | -0.49502 |  | -183.9262 |  | 0.22073 | -0.17346
0.0020898 | -0.46901 |  | -172.6653 |  | 0.18994 | -0.14896
0.0021094 | -0.44209 |  | -161.0132 |  | 0.15674 | -0.12272
0.0021289 | -0.4129 |  | -148.9892 |  | 0.12016 | -0.094303
0.0021484 | -0.38694 |  | -137.274 |  | 0.082402 | -0.064465
0.002168 | -0.36011 |  | -125.1658 |  | 0.044081 | -0.034001
0.0021875 | -0.32914 |  | -112.6265 |  | 0.0033788 | -0.0022125
0.002207 | -0.30112 |  | -99.7998 |  | -0.03753 | 0.029843
0.0022266 | -0.27205 |  | -86.175 |  | -0.076401 | 0.060404
0.0022461 | -0.24192 |  | -72.7745 |  | -0.11429 | 0.089998
0.0022656 | -0.21191 |  | -59.6695 |  | -0.15091 | 0.11856
0.0022852 | -0.18026 |  | -46.2382 |  | -0.18446 | 0.14479
0.0023047 | -0.15309 |  | -32.7593 |  | -0.21564 | 0.16924
0.0023242 | -0.1242 |  | -18.8928 |  | -0.245 | 0.192
0.0023437 | -0.091571 |  | -5.1646 |  | -0.26946 | 0.21103
0.0023633 | -0.06129 |  | 8.3074 |  | -0.28835 | 0.22591
0.0023828 | -0.027257 |  | 22.2112 |  | -0.30432 | 0.23796
0.0024023 | 0.0032666 |  | 35.7215 |  | -0.3164 | 0.24714
0.0024219 | 0.027393 |  | 48.927 |  | -0.32337 | 0.25264
0.0024414 | 0.061225 |  | 62.3296 |  | -0.32583 | 0.25437
0.0024609 | 0.093737 |  | 75.3116 |  | -0.3231 | 0.25217
0.0024805 | 0.12125 |  | 88.2041 |  | -0.31505 | 0.24574
0.0025 | 0.15676 |  | 101.1917 |  | -0.30263 | 0.23582
0.0025195 | 0.19391 |  | 113.4669 |  | -0.28656 | 0.2231
0.0025391 | 0.23167 |  | 125.5845 |  | -0.26606 | 0.20702
0.0025586 | 0.26632 |  | 137.6293 |  | -0.24078 | 0.18728
0.0025781 | 0.30041 |  | 149.0365 |  | -0.21188 | 0.16433
0.0025977 | 0.33991 |  | 160.4873 |  | -0.17973 | 0.1389
0.0026172 | 0.37688 |  | 171.3934 |  | -0.14536 | 0.1118
0.0026367 | 0.41205 |  | 181.8695 |  | -0.109 | 0.083137
0.0026563 | 0.44724 |  | 192.3378 |  | -0.07008 | 0.052576
0.0026758 | 0.48101 |  | 201.8463 |  | -0.03035 | 0.021085
0.0026953 | 0.51162 |  | 211.2086 |  | 0.0096446 | -0.010415
0.0027148 | 0.53954 |  | 220.2017 |  | 0.049783 | -0.041734
0.0027344 | 0.56511 |  | 228.1409 |  | 0.088013 | -0.071989
0.0027539 | 0.58683 |  | 236.1485 |  | 0.12509 | -0.10114
0.0027734 | 0.60864 |  | 243.6086 |  | 0.16139 | -0.12936
0.002793 | 0.62819 |  | 250.0586 |  | 0.19413 | -0.15517
0.0028125 | 0.64515 |  | 256.4354 |  | 0.22376 | -0.17827
0.002832 | 0.6623 |  | 261.9685 |  | 0.25111 | -0.19944
0.0028516 | 0.67619 |  | 266.7132 |  | 0.27379 | -0.21731
0.0028711 | 0.68969 |  | 271.2298 |  | 0.29168 | -0.23103
0.0028906 | 0.70082 |  | 274.1857 |  | 0.30612 | -0.24198
0.0029102 | 0.70835 |  | 276.5738 |  | 0.31632 | -0.24982
0.0029297 | 0.71824 |  | 279.6345 |  | 0.32143 | -0.25349
0.0029492 | 0.72638 |  | 281.8569 |  | 0.32165 | -0.2535
0.0029688 | 0.73059 |  | 282.8689 |  | 0.31753 | -0.24997
0.0029883 | 0.73293 |  | 283.0616 |  | 0.30826 | -0.24241
0.0030078 | 0.73267 |  | 282.3908 |  | 0.29352 | -0.23095
0.0030273 | 0.73124 |  | 281.0136 |  | 0.27545 | -0.21656
0.0030469 | 0.72904 |  | 279.2515 |  | 0.2536 | -0.19928
0.0030664 | 0.72569 |  | 277.3312 |  | 0.22655 | -0.17822
0.0030859 | 0.72068 |  | 274.5308 |  | 0.19655 | -0.15442
0.0031055 | 0.71139 |  | 270.2234 |  | 0.16389 | -0.12847
0.003125 | 0.69997 |  | 265.1393 |  | 0.12773 | -0.10001
0.0031445 | 0.68938 |  | 259.8206 |  | 0.090437 | -0.070666
0.0031641 | 0.676 |  | 253.8406 |  | 0.05152 | -0.04029
0.0031836 | 0.6608 |  | 247.3896 |  | 0.010829 | -0.0082176
0.0032031 | 0.64551 |  | 240.2895 |  | -0.028786 | 0.023295
0.0032227 | 0.62601 |  | 232.2018 |  | -0.068473 | 0.05408
0.0032422 | 0.60552 |  | 223.5534 |  | -0.10731 | 0.08438
0.0032617 | 0.58449 |  | 214.3993 |  | -0.14294 | 0.11258
0.0032812 | 0.56089 |  | 205.1391 |  | -0.17818 | 0.13987
0.0033008 | 0.53759 |  | 195.3202 |  | -0.21128 | 0.16575
0.0033203 | 0.51104 |  | 184.2998 |  | -0.23915 | 0.18761
0.0033398 | 0.48288 |  | 173.0681 |  | -0.26433 | 0.20678
0.0033594 | 0.45564 |  | 161.6512 |  | -0.28574 | 0.22343
0.0033789 | 0.42593 |  | 149.6871 |  | -0.3018 | 0.23603
0.0033984 | 0.3956 |  | 137.7008 |  | -0.31497 | 0.24608
0.003418 | 0.36587 |  | 125.201 |  | -0.32375 | 0.25288
0.0034375 | 0.33316 |  | 112.0638 |  | -0.32609 | 0.25468
0.003457 | 0.29891 |  | 98.9583 |  | -0.32403 | 0.25287
0.0034766 | 0.26734 |  | 85.5732 |  | -0.31751 | 0.24757
0.0034961 | 0.23412 |  | 72.244 |  | -0.30608 | 0.23864
0.0035156 | 0.19893 |  | 58.812 |  | -0.29069 | 0.22652
0.0035352 | 0.16496 |  | 44.8261 |  | -0.27057 | 0.2107
0.0035547 | 0.12984 |  | 31.2647 |  | -0.2464 | 0.19172
0.0035742 | 0.094492 |  | 17.3015 |  | -0.21836 | 0.16949
0.0035938 | 0.05825 |  | 3.0211 |  | -0.18635 | 0.14423
0.0036133 | 0.022758 |  | -10.2893 |  | -0.15266 | 0.11749
0.0036328 | -0.011223 |  | -24.0762 |  | -0.11665 | 0.08898
0.0036523 | -0.047757 |  | -38.0908 |  | -0.077856 | 0.058548
0.0036719 | -0.082552 |  | -51.3708 |  | -0.038503 | 0.027413
0.0036914 | -0.11637 |  | -65.0191 |  | 0.0011976 | -0.0039374
0.0037109 | -0.1518 |  | -78.3739 |  | 0.041414 | -0.035409
0.0037305 | -0.18459 |  | -90.9994 |  | 0.080556 | -0.066122
0.00375 | -0.21736 |  | -103.8372 |  | 0.11795 | -0.095589
0.0037695 | -0.25051 |  | -116.3615 |  | 0.15387 | -0.12375
0.0037891 | -0.2817 |  | -128.6283 |  | 0.18732 | -0.14981
0.0038086 | -0.31369 |  | -140.8373 |  | 0.21815 | -0.17382
0.0038281 | -0.34441 |  | -152.2388 |  | 0.24628 | -0.19579
0.0038477 | -0.37343 |  | -163.523 |  | 0.26949 | -0.214
0.0038672 | -0.40295 |  | -174.5971 |  | 0.28825 | -0.22833
0.0038867 | -0.4303 |  | -184.9281 |  | 0.30391 | -0.24021
0.0039062 | -0.45715 |  | -195.1997 |  | 0.31459 | -0.24862
0.0039258 | -0.4835 |  | -204.773 |  | 0.32062 | -0.25306
0.0039453 | -0.50725 |  | -213.8684 |  | 0.32265 | -0.25442
0.0039648 | -0.53113 |  | -222.9047 |  | 0.31877 | -0.2513
0.0039844 | -0.55342 |  | -230.7711 |  | 0.30986 | -0.24395
0.0040039 | -0.57386 |  | -238.3585 |  | 0.29705 | -0.23383
0.0040234 | -0.59445 |  | -245.8103 |  | 0.27965 | -0.21999
0.004043 | -0.61212 |  | -252.0573 |  | 0.25826 | -0.20292
0.0040625 | -0.62865 |  | -258.1184 |  | 0.23276 | -0.18299
0.004082 | -0.64509 |  | -263.704 |  | 0.20281 | -0.15942
0.0041016 | -0.65789 |  | -268.1213 |  | 0.17013 | -0.13348
0.0041211 | -0.66944 |  | -272.0536 |  | 0.1351 | -0.10581
0.0041406 | -0.67898 |  | -274.8122 |  | 0.09763 | -0.076355
0.0041602 | -0.68646 |  | -277.225 |  | 0.059709 | -0.04632
0.0041797 | -0.69645 |  | -280.3873 |  | 0.020215 | -0.015379
0.0041992 | -0.70363 |  | -282.167 |  | -0.021223 | 0.016901
0.0042188 | -0.70648 |  | -282.6936 |  | -0.060945 | 0.048276
0.0042383 | -0.7093 |  | -282.8645 |  | -0.099325 | 0.078221
0.0042578 | -0.70836 |  | -281.6829 |  | -0.13663 | 0.10731
0.0042773 | -0.70609 |  | -280.2987 |  | -0.17126 | 0.13441
0.0042969 | -0.70496 |  | -278.7628 |  | -0.20392 | 0.15976
0.0043164 | -0.70105 |  | -276.3149 |  | -0.23362 | 0.18308
0.0043359 | -0.69549 |  | -273.3203 |  | -0.25965 | 0.20324
0.0043555 | -0.68674 |  | -268.8602 |  | -0.28175 | 0.22032
0.004375 | -0.67578 |  | -263.8199 |  | -0.29862 | 0.23348
0.0043945 | -0.66489 |  | -258.5777 |  | -0.31202 | 0.24361
0.0044141 | -0.65103 |  | -252.2453 |  | -0.32197 | 0.25135
0.0044336 | -0.63713 |  | -246.0334 |  | -0.32538 | 0.25421
0.0044531 | -0.62193 |  | -239.0173 |  | -0.32434 | 0.25325
0.0044727 | -0.60255 |  | -230.5676 |  | -0.31985 | 0.24945
0.0044922 | -0.58389 |  | -222.1863 |  | -0.30828 | 0.24049
0.0045117 | -0.56389 |  | -212.9828 |  | -0.29267 | 0.22829
0.0045312 | -0.54097 |  | -203.3301 |  | -0.27481 | 0.21394
0.0045508 | -0.51901 |  | -194.2601 |  | -0.25113 | 0.19534
0.0045703 | -0.49537 |  | -183.7167 |  | -0.22403 | 0.17391
0.0045898 | -0.46852 |  | -172.1742 |  | -0.19388 | 0.15001
0.0046094 | -0.44169 |  | -160.8622 |  | -0.15926 | 0.12277
0.0046289 | -0.41389 |  | -148.7365 |  | -0.12347 | 0.094209
0.0046484 | -0.38598 |  | -136.8614 |  | -0.085788 | 0.064514
0.004668 | -0.35973 |  | -124.9627 |  | -0.046003 | 0.033332
0.0046875 | -0.33052 |  | -112.1212 |  | -0.0067036 | 0.0022932
0.004707 | -0.30117 |  | -99.4133 |  | 0.033416 | -0.029013
0.0047266 | -0.27295 |  | -86.0342 |  | 0.073421 | -0.060536
0.0047461 | -0.2412 |  | -72.3906 |  | 0.11102 | -0.090295
0.0047656 | -0.21124 |  | -59.3418 |  | 0.14744 | -0.1186
0.0047852 | -0.18268 |  | -45.7484 |  | 0.18154 | -0.14529
0.0048047 | -0.15364 |  | -32.2234 |  | 0.21244 | -0.16949
0.0048242 | -0.12495 |  | -18.8472 |  | 0.24142 | -0.192
0.0048437 | -0.09326 |  | -4.8566 |  | 0.2658 | -0.21113
0.0048633 | -0.06405 |  | 8.9057 |  | 0.28506 | -0.22603
0.0048828 | -0.032922 |  | 22.575 |  | 0.30178 | -0.23855
0.0049023 | 5.559e-05 |  | 36.1623 |  | 0.3136 | -0.24778
0.0049219 | 0.029284 |  | 49.1447 |  | 0.32006 | -0.25298
0.0049414 | 0.062819 |  | 62.5555 |  | 0.32274 | -0.25462
0.0049609 | 0.095722 |  | 75.7883 |  | 0.32022 | -0.25231
0.0049805 | 0.12896 |  | 88.5533 |  | 0.31263 | -0.24623
0.005 | 0.16465 |  | 101.7566 |  | 0.30014 | -0.23631
0.0050195 | 0.198 |  | 113.8457 |  | 0.2835 | -0.22306
0.0050391 | 0.23378 |  | 125.6044 |  | 0.26368 | -0.2072
0.0050586 | 0.26789 |  | 138.0179 |  | 0.23876 | -0.18764
0.0050781 | 0.30438 |  | 149.3607 |  | 0.2095 | -0.16453
0.0050977 | 0.344 |  | 160.6988 |  | 0.17782 | -0.13922
0.0051172 | 0.37867 |  | 172.1162 |  | 0.14283 | -0.11173
0.0051367 | 0.41368 |  | 182.3469 |  | 0.10562 | -0.082589
0.0051563 | 0.44935 |  | 192.3355 |  | 0.067974 | -0.052842
0.0051758 | 0.48259 |  | 202.1031 |  | 0.028766 | -0.022061
0.0051953 | 0.51178 |  | 211.369 |  | -0.012158 | 0.010018
0.0052148 | 0.54022 |  | 220.3766 |  | -0.052443 | 0.041704
0.0052344 | 0.56656 |  | 228.7128 |  | -0.091095 | 0.072023
0.0052539 | 0.58842 |  | 236.5592 |  | -0.12873 | 0.10139
0.0052734 | 0.61023 |  | 243.8582 |  | -0.16445 | 0.12916
0.005293 | 0.62826 |  | 250.1362 |  | -0.19711 | 0.15458
0.0053125 | 0.646 |  | 256.5105 |  | -0.22727 | 0.17803
0.005332 | 0.66421 |  | 262.4869 |  | -0.25449 | 0.19924
0.0053516 | 0.6772 |  | 267.0478 |  | -0.27707 | 0.21705
0.0053711 | 0.69067 |  | 271.3646 |  | -0.29544 | 0.23116
0.0053906 | 0.70172 |  | 274.4826 |  | -0.31002 | 0.2421
0.0054102 | 0.70866 |  | 276.6753 |  | -0.31982 | 0.24974
0.0054297 | 0.71869 |  | 279.8835 |  | -0.32477 | 0.25357
0.0054492 | 0.72727 |  | 282.2448 |  | -0.32501 | 0.25372
0.0054687 | 0.731 |  | 282.9935 |  | -0.32024 | 0.25
0.0054883 | 0.73293 |  | 283.2944 |  | -0.31076 | 0.24241
0.0055078 | 0.73317 |  | 282.5112 |  | -0.29697 | 0.23153
0.0055273 | 0.73186 |  | 281.1962 |  | -0.27848 | 0.21708
0.0055469 | 0.72981 |  | 279.7426 |  | -0.25587 | 0.19917
0.0055664 | 0.72604 |  | 277.3104 |  | -0.22945 | 0.17821
0.0055859 | 0.72024 |  | 274.5046 |  | -0.19902 | 0.15431
0.0056055 | 0.7122 |  | 270.5125 |  | -0.16602 | 0.12822
0.005625 | 0.70117 |  | 265.2409 |  | -0.13096 | 0.10043
0.0056445 | 0.68997 |  | 260.1371 |  | -0.093364 | 0.070888
0.0056641 | 0.67724 |  | 254.089 |  | -0.054021 | 0.039838
0.0056836 | 0.66142 |  | 247.3574 |  | -0.014155 | 0.0082389
0.0057031 | 0.64523 |  | 240.4207 |  | 0.02603 | -0.023347
0.0057227 | 0.62642 |  | 232.3073 |  | 0.065858 | -0.054496
0.0057422 | 0.60622 |  | 223.7805 |  | 0.10356 | -0.084098
0.0057617 | 0.58462 |  | 214.6791 |  | 0.13992 | -0.11257
0.0057812 | 0.56095 |  | 205.0124 |  | 0.17501 | -0.14009
0.0058008 | 0.53867 |  | 195.3513 |  | 0.2065 | -0.16492
0.0058203 | 0.51234 |  | 184.536 |  | 0.23528 | -0.18724
0.0058398 | 0.48268 |  | 173.1314 |  | 0.26124 | -0.20737
0.0058594 | 0.4552 |  | 161.9083 |  | 0.2818 | -0.22347
0.0058789 | 0.42661 |  | 149.7731 |  | 0.29839 | -0.23605
0.0058984 | 0.39585 |  | 137.4308 |  | 0.31154 | -0.24609
0.005918 | 0.36498 |  | 125.1882 |  | 0.31907 | -0.2519
0.0059375 | 0.33315 |  | 112.1161 |  | 0.32216 | -0.25404
0.005957 | 0.30022 |  | 99.0347 |  | 0.32109 | -0.25309
0.0059766 | 0.26716 |  | 85.8792 |  | 0.31446 | -0.24766
0.0059961 | 0.23297 |  | 72.1908 |  | 0.30292 | -0.23842
0.0060156 | 0.19904 |  | 58.716 |  | 0.28729 | -0.226
0.0060352 | 0.16478 |  | 44.9536 |  | 0.26754 | -0.21032
0.0060547 | 0.12882 |  | 30.931 |  | 0.24332 | -0.1914
0.0060742 | 0.093418 |  | 17.2771 |  | 0.21523 | -0.16912
0.0060938 | 0.058618 |  | 3.3623 |  | 0.18394 | -0.14422
0.0061133 | 0.023507 |  | -10.4452 |  | 0.14976 | -0.11736
0.0061328 | -0.012451 |  | -24.1802 |  | 0.11355 | -0.088808
0.0061523 | -0.047846 |  | -38.1457 |  | 0.075384 | -0.058657
0.0061719 | -0.082302 |  | -51.5406 |  | 0.035714 | -0.027406
0.0061914 | -0.11735 |  | -65.0563 |  | -0.0045874 | 0.0041979
0.0062109 | -0.1513 |  | -78.3994 |  | -0.044603 | 0.035562
0.0062305 | -0.18462 |  | -90.9943 |  | -0.083566 | 0.06608
0.00625 | -0.21813 |  | -104.0384 |  | -0.12122 | 0.095609
0.0062695 | -0.25045 |  | -116.6201 |  | -0.1573 | 0.1237
0.0062891 | -0.28237 |  | -128.5981 |  | -0.19121 | 0.14993
0.0063086 | -0.31385 |  | -140.9341 |  | -0.2216 | 0.17374
0.0063281 | -0.34392 |  | -152.3275 |  | -0.2489 | 0.19492
0.0063477 | -0.37332 |  | -163.3916 |  | -0.27291 | 0.21348
0.0063672 | -0.40279 |  | -174.7388 |  | -0.2918 | 0.22814
0.0063867 | -0.4306 |  | -185.1084 |  | -0.30666 | 0.23949
0.0064062 | -0.45714 |  | -195.2804 |  | -0.31794 | 0.24836
0.0064258 | -0.48382 |  | -205.032 |  | -0.32429 | 0.25328
0.0064453 | -0.50792 |  | -213.8947 |  | -0.32513 | 0.25388
0.0064648 | -0.53133 |  | -222.8199 |  | -0.32081 | 0.25051
0.0064844 | -0.5543 |  | -230.9428 |  | -0.3124 | 0.24361
0.0065039 | -0.57433 |  | -238.545 |  | -0.29934 | 0.23343
0.0065234 | -0.5948 |  | -245.9789 |  | -0.28156 | 0.2196
0.006543 | -0.61252 |  | -252.1119 |  | -0.26065 | 0.20279
0.0065625 | -0.6281 |  | -258.0395 |  | -0.23524 | 0.18271
0.006582 | -0.6453 |  | -263.7237 |  | -0.20485 | 0.15881
0.0066016 | -0.65813 |  | -268.1676 |  | -0.17243 | 0.13292
0.0066211 | -0.6692 |  | -272.1844 |  | -0.13795 | 0.10568
0.0066406 | -0.6795 |  | -275.0689 |  | -0.10044 | 0.076259
0.0066602 | -0.68612 |  | -277.2606 |  | -0.061583 | 0.045644
0.0066797 | -0.69575 |  | -280.3272 |  | -0.021948 | 0.014441
0.0066992 | -0.70365 |  | -282.2901 |  | 0.018275 | -0.017387
0.0067187 | -0.70602 |  | -282.7658 |  | 0.05805 | -0.048477
0.0067383 | -0.709 |  | -282.9043 |  | 0.09654 | -0.078479
0.0067578 | -0.70849 |  | -281.6984 |  | 0.13307 | -0.10742
0.0067773 | -0.70612 |  | -280.2434 |  | 0.1682 | -0.13478
0.0067969 | -0.70524 |  | -278.8979 |  | 0.20111 | -0.16034
0.0068164 | -0.70069 |  | -276.2976 |  | 0.23016 | -0.18315
0.0068359 | -0.69469 |  | -273.2174 |  | 0.2563 | -0.2035
0.0068555 | -0.68664 |  | -268.9811 |  | 0.27865 | -0.22109
0.006875 | -0.6748 |  | -263.6677 |  | 0.29553 | -0.23416
0.0068945 | -0.66391 |  | -258.5492 |  | 0.30856 | -0.24393
0.0069141 | -0.65168 |  | -252.4763 |  | 0.31806 | -0.25115
0.0069336 | -0.63652 |  | -245.9034 |  | 0.32243 | -0.25458
0.0069531 | -0.62125 |  | -238.8812 |  | 0.3215 | -0.25384
0.0069727 | -0.60307 |  | -230.5785 |  | 0.31574 | -0.24879
0.0069922 | -0.58228 |  | -222.0668 |  | 0.30529 | -0.24017
0.0070117 | -0.56185 |  | -212.9447 |  | 0.29033 | -0.22853
0.0070313 | -0.54091 |  | -203.47 |  | 0.27117 | -0.21349
0.0070508 | -0.51926 |  | -194.3062 |  | 0.24864 | -0.19557
0.0070703 | -0.49443 |  | -183.686 |  | 0.22169 | -0.1741
0.0070898 | -0.46761 |  | -171.9744 |  | 0.18948 | -0.14882
0.0071094 | -0.44131 |  | -160.5905 |  | 0.15594 | -0.12229
0.0071289 | -0.4134 |  | -148.7897 |  | 0.12098 | -0.094606
0.0071484 | -0.38698 |  | -136.9318 |  | 0.082177 | -0.064419
0.007168 | -0.36033 |  | -125.0855 |  | 0.042979 | -0.033492
0.0071875 | -0.33017 |  | -112.2574 |  | 0.0033979 | -0.0021979
0.007207 | -0.30049 |  | -99.216 |  | -0.03755 | 0.029795
0.0072266 | -0.27081 |  | -85.9076 |  | -0.076683 | 0.06055
0.0072461 | -0.24044 |  | -72.3236 |  | -0.11441 | 0.090079
0.0072656 | -0.21145 |  | -59.3167 |  | -0.151 | 0.11858
0.0072852 | -0.18144 |  | -46.0769 |  | -0.18496 | 0.14511
0.0073047 | -0.15057 |  | -32.4443 |  | -0.21714 | 0.17007
0.0073242 | -0.11996 |  | -18.6561 |  | -0.2455 | 0.19221
0.0073437 | -0.088838 |  | -4.6378 |  | -0.26885 | 0.21059
0.0073633 | -0.058395 |  | 8.921 |  | -0.28915 | 0.22608
0.0073828 | -0.027071 |  | 22.4884 |  | -0.30533 | 0.2384
0.0074023 | 0.0025971 |  | 36.0129 |  | -0.31718 | 0.24773
0.0074219 | 0.030297 |  | 49.0082 |  | -0.3245 | 0.25343
0.0074414 | 0.065025 |  | 62.5713 |  | -0.32625 | 0.25474
0.0074609 | 0.098731 |  | 76.1191 |  | -0.32363 | 0.2525
0.0074805 | 0.12539 |  | 88.7234 |  | -0.31556 | 0.2461
0.0075 | 0.15962 |  | 101.4487 |  | -0.30287 | 0.2361
0.0075195 | 0.19367 |  | 113.8955 |  | -0.28727 | 0.22361
0.0075391 | 0.22571 |  | 125.6802 |  | -0.26653 | 0.20747
0.0075586 | 0.26665 |  | 137.7835 |  | -0.2412 | 0.18759
0.0075781 | 0.30421 |  | 149.5227 |  | -0.21247 | 0.16467
0.0075977 | 0.33992 |  | 160.8245 |  | -0.1798 | 0.13879
0.0076172 | 0.37983 |  | 171.9435 |  | -0.14512 | 0.11134
0.0076367 | 0.41589 |  | 182.2125 |  | -0.10929 | 0.083134
0.0076562 | 0.44895 |  | 192.3799 |  | -0.070905 | 0.052975
0.0076758 | 0.48287 |  | 202.1503 |  | -0.030903 | 0.021329
0.0076953 | 0.51324 |  | 211.2961 |  | 0.0096489 | -0.010577
0.0077148 | 0.54041 |  | 220.3428 |  | 0.049913 | -0.042096
0.0077344 | 0.56654 |  | 228.6731 |  | 0.088221 | -0.072186
0.0077539 | 0.58812 |  | 236.4834 |  | 0.12513 | -0.10111
0.0077734 | 0.60981 |  | 243.77 |  | 0.16031 | -0.12866
0.007793 | 0.62941 |  | 250.3124 |  | 0.19336 | -0.15446
0.0078125 | 0.64553 |  | 256.5183 |  | 0.22448 | -0.17867
0.007832 | 0.66367 |  | 262.1378 |  | 0.25134 | -0.1998
0.0078516 | 0.67797 |  | 267.0617 |  | 0.27345 | -0.21712
0.0078711 | 0.69037 |  | 271.4089 |  | 0.2917 | -0.23099
0.0078906 | 0.70152 |  | 274.419 |  | 0.30581 | -0.2418
0.0079102 | 0.70841 |  | 276.6288 |  | 0.31605 | -0.24982
0.0079297 | 0.71811 |  | 279.7132 |  | 0.32147 | -0.25393
0.0079492 | 0.7266 |  | 282.1337 |  | 0.32171 | -0.25392
0.0079688 | 0.73029 |  | 282.874 |  | 0.31758 | -0.25029
0.0079883 | 0.73299 |  | 283.2399 |  | 0.30727 | -0.24207
0.0080078 | 0.73288 |  | 282.5091 |  | 0.29247 | -0.23022
0.0080273 | 0.73087 |  | 280.9605 |  | 0.27593 | -0.21669
0.0080469 | 0.72868 |  | 279.496 |  | 0.25378 | -0.19944
0.0080664 | 0.72529 |  | 277.281 |  | 0.22626 | -0.17788
0.0080859 | 0.71949 |  | 274.3632 |  | 0.1967 | -0.15414
0.0081055 | 0.71131 |  | 270.3966 |  | 0.16329 | -0.1278
0.008125 | 0.70069 |  | 265.2405 |  | 0.12704 | -0.099471
0.0081445 | 0.68822 |  | 259.8968 |  | 0.090067 | -0.070413
0.0081641 | 0.67572 |  | 253.8459 |  | 0.051301 | -0.039908
0.0081836 | 0.66139 |  | 247.1719 |  | 0.011116 | -0.0083231
0.0082031 | 0.64482 |  | 240.312 |  | -0.029625 | 0.023574
0.0082227 | 0.62683 |  | 232.2987 |  | -0.069456 | 0.054779
0.0082422 | 0.60593 |  | 223.5589 |  | -0.10715 | 0.084464
0.0082617 | 0.58326 |  | 214.4111 |  | -0.14387 | 0.11315
0.0082813 | 0.56123 |  | 204.8001 |  | -0.17864 | 0.14018
0.0083008 | 0.53833 |  | 195.1997 |  | -0.21011 | 0.16485
0.0083203 | 0.51083 |  | 184.4417 |  | -0.23975 | 0.18785
0.0083398 | 0.48212 |  | 172.9119 |  | -0.26549 | 0.20789
0.0083594 | 0.45493 |  | 161.7603 |  | -0.2855 | 0.22365
0.0083789 | 0.42533 |  | 149.675 |  | -0.30219 | 0.23631
0.0083984 | 0.39542 |  | 137.2871 |  | -0.31494 | 0.24603
0.008418 | 0.36563 |  | 125.2291 |  | -0.32292 | 0.25229
0.0084375 | 0.33319 |  | 112.0712 |  | -0.32625 | 0.25485
0.008457 | 0.29997 |  | 98.8019 |  | -0.3241 | 0.25319
0.0084766 | 0.26591 |  | 85.7919 |  | -0.31783 | 0.24803
0.0084961 | 0.23192 |  | 72.0778 |  | -0.30644 | 0.239
0.0085156 | 0.19866 |  | 58.4661 |  | -0.28974 | 0.22586
0.0085352 | 0.16373 |  | 44.8661 |  | -0.27067 | 0.21062
0.0085547 | 0.12863 |  | 31.0072 |  | -0.24685 | 0.19207
0.0085742 | 0.094019 |  | 17.2824 |  | -0.21766 | 0.16913
0.0085938 | 0.058286 |  | 3.3541 |  | -0.18685 | 0.1444
0.0086133 | 0.023004 |  | -10.4199 |  | -0.15293 | 0.11767
0.0086328 | -0.012282 |  | -24.1547 |  | -0.11587 | 0.08858
0.0086523 | -0.048132 |  | -38.0782 |  | -0.078088 | 0.058691
0.0086719 | -0.082574 |  | -51.5225 |  | -0.03855 | 0.027529
0.0086914 | -0.11696 |  | -64.9722 |  | 0.0018343 | -0.0043221
0.0087109 | -0.15164 |  | -78.2488 |  | 0.041869 | -0.035652
0.0087305 | -0.18462 |  | -90.919 |  | 0.081172 | -0.06638
0.00875 | -0.21696 |  | -103.8521 |  | 0.11829 | -0.095746
0.0087695 | -0.25036 |  | -116.4691 |  | 0.15404 | -0.1237
0.0087891 | -0.28274 |  | -128.5477 |  | 0.18813 | -0.15019
0.0088086 | -0.31348 |  | -140.7967 |  | 0.21863 | -0.17419
0.0088281 | -0.34424 |  | -152.3263 |  | 0.24606 | -0.19563
0.0088477 | -0.37344 |  | -163.3493 |  | 0.27013 | -0.21428
0.0088672 | -0.40182 |  | -174.4147 |  | 0.28919 | -0.22904
0.0088867 | -0.4299 |  | -184.8 |  | 0.30391 | -0.2403
0.0089062 | -0.45691 |  | -195.0025 |  | 0.31488 | -0.24868
0.0089258 | -0.48342 |  | -204.8601 |  | 0.32107 | -0.25333
0.0089453 | -0.50744 |  | -213.772 |  | 0.32254 | -0.25425
0.0089648 | -0.53066 |  | -222.5165 |  | 0.31903 | -0.25137
0.0089844 | -0.55369 |  | -230.7669 |  | 0.31003 | -0.24411
0.0090039 | -0.57417 |  | -238.4231 |  | 0.29665 | -0.2334
0.0090234 | -0.59417 |  | -245.7592 |  | 0.27942 | -0.21969
0.009043 | -0.61218 |  | -251.9735 |  | 0.25835 | -0.20295
0.0090625 | -0.62811 |  | -257.8716 |  | 0.23298 | -0.18299
0.009082 | -0.64444 |  | -263.5304 |  | 0.20306 | -0.15941
0.0091016 | -0.65768 |  | -267.9516 |  | 0.17005 | -0.13319
0.0091211 | -0.6691 |  | -271.9255 |  | 0.13495 | -0.10544
0.0091406 | -0.67901 |  | -274.8854 |  | 0.097989 | -0.076514
0.0091602 | -0.68627 |  | -277.1854 |  | 0.059349 | -0.046302
0.0091797 | -0.69595 |  | -280.3888 |  | 0.019619 | -0.01505
0.0091992 | -0.70338 |  | -282.2235 |  | -0.020414 | 0.016523
0.0092187 | -0.70565 |  | -282.4643 |  | -0.061053 | 0.048254
0.0092383 | -0.70847 |  | -282.8201 |  | -0.10043 | 0.078944
0.0092578 | -0.70832 |  | -281.7666 |  | -0.13636 | 0.10731
0.0092773 | -0.70595 |  | -280.0947 |  | -0.17092 | 0.13423
0.0092969 | -0.70511 |  | -278.7828 |  | -0.20421 | 0.15999
0.0093164 | -0.70103 |  | -276.3108 |  | -0.23378 | 0.18327
0.0093359 | -0.69457 |  | -273.1671 |  | -0.25987 | 0.20356
0.0093555 | -0.68647 |  | -268.9493 |  | -0.28193 | 0.22065
0.009375 | -0.67513 |  | -263.5624 |  | -0.29918 | 0.23399
0.0093945 | -0.66403 |  | -258.4101 |  | -0.31232 | 0.24406
0.0094141 | -0.65132 |  | -252.4901 |  | -0.32101 | 0.25091
0.0094336 | -0.63684 |  | -245.8846 |  | -0.3256 | 0.25421
0.0094531 | -0.62239 |  | -238.9642 |  | -0.32543 | 0.25403
0.0094727 | -0.60323 |  | -230.6742 |  | -0.31905 | 0.24927
0.0094922 | -0.58281 |  | -221.9389 |  | -0.30846 | 0.24056
0.0095117 | -0.56331 |  | -213.0865 |  | -0.29386 | 0.22887
0.0095312 | -0.54078 |  | -203.661 |  | -0.27404 | 0.21339
0.0095508 | -0.5189 |  | -194.2229 |  | -0.25101 | 0.19511
0.0095703 | -0.49546 |  | -183.7913 |  | -0.22447 | 0.17418
0.0095898 | -0.46794 |  | -172.1452 |  | -0.19351 | 0.14965
0.0096094 | -0.44175 |  | -160.6757 |  | -0.15969 | 0.12288
0.0096289 | -0.41526 |  | -148.8858 |  | -0.12339 | 0.094522
0.0096484 | -0.38671 |  | -136.9558 |  | -0.085292 | 0.064419
0.009668 | -0.35994 |  | -125.176 |  | -0.045961 | 0.033391
0.0096875 | -0.33204 |  | -112.3408 |  | -0.0060221 | 0.0020646
0.009707 | -0.30033 |  | -99.1658 |  | 0.033034 | -0.028839
0.0097266 | -0.27009 |  | -85.9727 |  | 0.072577 | -0.05967
0.0097461 | -0.23995 |  | -72.4248 |  | 0.11166 | -0.090444
0.0097656 | -0.21157 |  | -59.3163 |  | 0.14716 | -0.11868
0.0097852 | -0.18247 |  | -46.1469 |  | 0.18112 | -0.14474
0.0098047 | -0.14857 |  | -32.3684 |  | 0.2129 | -0.16973
0.0098242 | -0.12108 |  | -18.5054 |  | 0.2404 | -0.19152
0.0098438 | -0.091415 |  | -4.7054 |  | 0.26526 | -0.21063
0.0098633 | -0.057524 |  | 8.9446 |  | 0.28557 | -0.22664
0.0098828 | -0.030034 |  | 22.542 |  | 0.30084 | -0.23813
0.0099023 | 0.0012018 |  | 36.0672 |  | 0.31299 | -0.24729
0.0099219 | 0.033484 |  | 49.2093 |  | 0.32012 | -0.25306
0.0099414 | 0.06592 |  | 62.6551 |  | 0.32226 | -0.25424
0.0099609 | 0.10063 |  | 75.9872 |  | 0.31979 | -0.25209
0.0099805 | 0.13038 |  | 88.5198 |  | 0.31155 | -0.24549
0.01 | 0.16375 |  | 101.5144 |  | 0.29953 | -0.23556
0.01002 | 0.19999 |  | 114.0404 |  | 0.28398 | -0.22326
0.010039 | 0.23246 |  | 125.7439 |  | 0.263 | -0.20673
0.010059 | 0.26597 |  | 138.0675 |  | 0.23786 | -0.18678
0.010078 | 0.30321 |  | 149.5815 |  | 0.20897 | -0.16405
0.010098 | 0.34322 |  | 160.5469 |  | 0.17646 | -0.13842
0.010117 | 0.37957 |  | 172.0586 |  | 0.14226 | -0.11157
0.010137 | 0.41582 |  | 182.4723 |  | 0.10577 | -0.083045
0.010156 | 0.45175 |  | 192.4474 |  | 0.067103 | -0.052483
0.010176 | 0.4803 |  | 202.3812 |  | 0.027467 | -0.021313
0.010195 | 0.51139 |  | 211.156 |  | -0.013611 | 0.01083
0.010215 | 0.54038 |  | 220.166 |  | -0.053742 | 0.042491
0.010234 | 0.56448 |  | 228.906 |  | -0.091994 | 0.072395
0.010254 | 0.58954 |  | 236.4598 |  | -0.12919 | 0.10162
0.010273 | 0.60969 |  | 243.9898 |  | -0.16408 | 0.12905
0.010293 | 0.62865 |  | 250.5403 |  | -0.19782 | 0.15505
0.010313 | 0.64617 |  | 256.2884 |  | -0.22896 | 0.17941
0.010332 | 0.66222 |  | 262.1697 |  | -0.25506 | 0.19976
0.010352 | 0.67805 |  | 267.1768 |  | -0.27774 | 0.2172
0.010371 | 0.69064 |  | 271.5142 |  | -0.29596 | 0.23143
0.010391 | 0.70159 |  | 274.7213 |  | -0.30947 | 0.24172
0.01041 | 0.7087 |  | 276.7121 |  | -0.32011 | 0.24986
0.01043 | 0.71727 |  | 279.6352 |  | -0.32556 | 0.25411
0.010449 | 0.72677 |  | 282.1463 |  | -0.32543 | 0.25397
0.010469 | 0.72979 |  | 282.8095 |  | -0.32114 | 0.25059
0.010488 | 0.7328 |  | 283.3467 |  | -0.31075 | 0.24224
0.010508 | 0.73367 |  | 282.7113 |  | -0.29639 | 0.23069
0.010527 | 0.73048 |  | 280.9246 |  | -0.27929 | 0.21724
0.010547 | 0.72881 |  | 279.5505 |  | -0.2565 | 0.19955
0.010566 | 0.72505 |  | 277.211 |  | -0.23008 | 0.17874
0.010586 | 0.71906 |  | 274.1983 |  | -0.20028 | 0.15514
0.010605 | 0.71151 |  | 270.5004 |  | -0.16614 | 0.12817
0.010625 | 0.6998 |  | 265.1724 |  | -0.13067 | 0.10017
0.010645 | 0.68763 |  | 259.7847 |  | -0.09366 | 0.070885
0.010664 | 0.67564 |  | 254.01 |  | -0.05466 | 0.040118
0.010684 | 0.66016 |  | 247.1795 |  | -0.014816 | 0.0089375
0.010703 | 0.64469 |  | 240.1029 |  | 0.025861 | -0.02314
0.010723 | 0.62709 |  | 232.2239 |  | 0.065346 | -0.054283
0.010742 | 0.60436 |  | 223.4521 |  | 0.10314 | -0.08391
0.010762 | 0.58383 |  | 214.3897 |  | 0.14016 | -0.11292
0.010781 | 0.56195 |  | 205.0357 |  | 0.17427 | -0.13962
0.010801 | 0.53592 |  | 195.1607 |  | 0.20555 | -0.16429
0.01082 | 0.51096 |  | 184.2325 |  | 0.23518 | -0.18725
0.01084 | 0.48287 |  | 172.7607 |  | 0.26055 | -0.20678
0.010859 | 0.45364 |  | 161.5734 |  | 0.28116 | -0.223
0.010879 | 0.42632 |  | 149.7157 |  | 0.29812 | -0.23599
0.010898 | 0.39534 |  | 137.3896 |  | 0.3105 | -0.24547
0.010918 | 0.36358 |  | 125.129 |  | 0.31859 | -0.2517
0.010937 | 0.3327 |  | 111.9709 |  | 0.32196 | -0.25386
0.010957 | 0.29891 |  | 98.7015 |  | 0.32003 | -0.25218
0.010977 | 0.2658 |  | 85.574 |  | 0.3137 | -0.2471
0.010996 | 0.23335 |  | 72.0115 |  | 0.30213 | -0.23785
0.011016 | 0.19808 |  | 58.5963 |  | 0.28634 | -0.22531
0.011035 | 0.16317 |  | 44.7994 |  | 0.26704 | -0.20992
0.011055 | 0.12821 |  | 30.7953 |  | 0.24262 | -0.19077
0.011074 | 0.092085 |  | 17.1439 |  | 0.2146 | -0.16864
0.011094 | 0.057024 |  | 3.0878 |  | 0.18337 | -0.14388
0.011113 | 0.021951 |  | -10.7179 |  | 0.14872 | -0.11652
0.011133 | -0.013196 |  | -24.1689 |  | 0.11255 | -0.087967
0.011152 | -0.04816 |  | -38.1815 |  | 0.07467 | -0.058271
0.011172 | -0.083728 |  | -51.7763 |  | 0.034899 | -0.02705
0.011191 | -0.11864 |  | -65.1144 |  | -0.0053208 | 0.0046673
0.011211 | -0.15297 |  | -78.5588 |  | -0.04573 | 0.036416
0.01123 | -0.18628 |  | -91.2091 |  | -0.085233 | 0.067279
0.01125 | -0.21856 |  | -103.9468 |  | -0.1221 | 0.096147
0.01127 | -0.25111 |  | -116.6249 |  | -0.15784 | 0.12404
0.011289 | -0.2828 |  | -128.7366 |  | -0.19191 | 0.15054
0.011309 | -0.31489 |  | -141.0519 |  | -0.22276 | 0.17467
0.011328 | -0.34544 |  | -152.5441 |  | -0.25081 | 0.1965
0.011348 | -0.37368 |  | -163.4536 |  | -0.27361 | 0.21427
0.011367 | -0.40341 |  | -174.7649 |  | -0.29229 | 0.22862
0.011387 | -0.43113 |  | -185.1866 |  | -0.3083 | 0.2407
0.011406 | -0.45733 |  | -195.143 |  | -0.31881 | 0.24896
0.011426 | -0.48435 |  | -205.1036 |  | -0.32488 | 0.25377
0.011445 | -0.508 |  | -214.0005 |  | -0.3264 | 0.25482
0.011465 | -0.53132 |  | -222.7503 |  | -0.32181 | 0.25117
0.011484 | -0.55508 |  | -231.2518 |  | -0.31309 | 0.24427
0.011504 | -0.5748 |  | -238.5754 |  | -0.3003 | 0.23412
0.011523 | -0.5944 |  | -245.7903 |  | -0.28285 | 0.22043
0.011543 | -0.61329 |  | -252.3349 |  | -0.26147 | 0.20361
0.011562 | -0.62873 |  | -257.9835 |  | -0.23559 | 0.18302
0.011582 | -0.64469 |  | -263.7698 |  | -0.20605 | 0.15961
0.011602 | -0.65898 |  | -268.4475 |  | -0.17347 | 0.13396
0.011621 | -0.66939 |  | -272.0041 |  | -0.13771 | 0.10583
0.011641 | -0.67879 |  | -274.9986 |  | -0.10124 | 0.077006
0.01166 | -0.6872 |  | -277.4399 |  | -0.063183 | 0.046882
0.01168 | -0.69619 |  | -280.4724 |  | -0.022432 | 0.014857
0.011699 | -0.70368 |  | -282.4094 |  | 0.017502 | -0.016592
0.011719 | -0.70634 |  | -282.6518 |  | 0.057212 | -0.047784
0.011738 | -0.70843 |  | -282.9023 |  | 0.096203 | -0.07835
0.011758 | -0.70884 |  | -281.8739 |  | 0.13219 | -0.10663
0.011777 | -0.70644 |  | -280.1909 |  | 0.16719 | -0.13388
0.011797 | -0.70501 |  | -278.9015 |  | 0.19988 | -0.15941
0.011816 | -0.70122 |  | -276.3744 |  | 0.22931 | -0.18246
0.011836 | -0.69457 |  | -273.0984 |  | 0.25622 | -0.20339
0.011855 | -0.68664 |  | -268.9607 |  | 0.27722 | -0.21991
0.011875 | -0.67551 |  | -263.6722 |  | 0.29397 | -0.23276
0.011895 | -0.66421 |  | -258.5212 |  | 0.30848 | -0.24356
0.011914 | -0.65179 |  | -252.5732 |  | 0.31699 | -0.25027
0.011934 | -0.63664 |  | -245.8731 |  | 0.32069 | -0.25316
0.011953 | -0.62153 |  | -238.9966 |  | 0.32062 | -0.25277
0.011973 | -0.6031 |  | -230.6065 |  | 0.31469 | -0.24783
0.011992 | -0.58221 |  | -221.8259 |  | 0.30411 | -0.23932
0.012012 | -0.56248 |  | -213.1996 |  | 0.2892 | -0.22745
0.012031 | -0.54104 |  | -203.5984 |  | 0.27026 | -0.21231
0.012051 | -0.5184 |  | -194.0352 |  | 0.24729 | -0.1943
0.01207 | -0.49514 |  | -183.751 |  | 0.21916 | -0.17227
0.01209 | -0.46883 |  | -172.0827 |  | 0.18851 | -0.14772
0.012109 | -0.44128 |  | -160.717 |  | 0.1554 | -0.12154
0.012129 | -0.41333 |  | -149.0018 |  | 0.11849 | -0.092771
0.012148 | -0.38509 |  | -136.7388 |  | 0.081137 | -0.063308
0.012168 | -0.35937 |  | -124.7931 |  | 0.042449 | -0.032794
0.012188 | -0.33193 |  | -112.278 |  | 0.0011342 | -0.00041337
0.012207 | -0.3013 |  | -99.3 |  | -0.039011 | 0.031145
0.012227 | -0.27294 |  | -86.12 |  | -0.078264 | 0.061766
0.012246 | -0.24206 |  | -72.4941 |  | -0.11653 | 0.091634
0.012266 | -0.20953 |  | -59.1793 |  | -0.15184 | 0.11947
0.012285 | -0.18134 |  | -45.8262 |  | -0.18624 | 0.14623
0.012305 | -0.15155 |  | -32.1431 |  | -0.21822 | 0.1711
0.012324 | -0.12079 |  | -18.7522 |  | -0.24599 | 0.19274
0.012344 | -0.090091 |  | -5.0238 |  | -0.27094 | 0.21201
0.012363 | -0.055852 |  | 8.8081 |  | -0.29063 | 0.22754
0.012383 | -0.023997 |  | 22.4398 |  | -0.30572 | 0.23919
0.012402 | 0.0064737 |  | 36.1847 |  | -0.31832 | 0.24859
0.012422 | 0.038363 |  | 49.3089 |  | -0.32537 | 0.25412
0.012441 | 0.065998 |  | 62.5259 |  | -0.32724 | 0.25552
0.012461 | 0.096545 |  | 75.7206 |  | -0.32476 | 0.25344
0.01248 | 0.13247 |  | 88.2723 |  | -0.31651 | 0.24696
0.0125 | 0.16329 |  | 101.5013 |  | -0.30402 | 0.23693
0.01252 | 0.19587 |  | 114.0518 |  | -0.28744 | 0.22392
0.012539 | 0.23222 |  | 125.6038 |  | -0.26686 | 0.20783
0.012559 | 0.26607 |  | 137.8427 |  | -0.24233 | 0.18839
0.012578 | 0.30418 |  | 149.3571 |  | -0.21275 | 0.16505
0.012598 | 0.34086 |  | 160.4408 |  | -0.18085 | 0.13962
0.012617 | 0.37726 |  | 171.8674 |  | -0.14638 | 0.11243
0.012637 | 0.41527 |  | 182.3853 |  | -0.10867 | 0.082982
0.012656 | 0.4473 |  | 192.4032 |  | -0.071373 | 0.053336
0.012676 | 0.48101 |  | 202.0127 |  | -0.032027 | 0.022328
0.012695 | 0.51118 |  | 211.0614 |  | 0.0094625 | -0.010241
0.012715 | 0.53888 |  | 220.1106 |  | 0.048505 | -0.041139
0.012734 | 0.56605 |  | 228.5748 |  | 0.087898 | -0.071753
0.012754 | 0.58675 |  | 236.2991 |  | 0.12602 | -0.10172
0.012773 | 0.60952 |  | 243.7556 |  | 0.15964 | -0.12837
0.012793 | 0.62816 |  | 250.2771 |  | 0.19299 | -0.15415
0.012812 | 0.64482 |  | 256.2443 |  | 0.22406 | -0.17845
0.012832 | 0.66361 |  | 262.1624 |  | 0.25031 | -0.1991
0.012852 | 0.67641 |  | 266.9597 |  | 0.27352 | -0.21713
0.012871 | 0.69007 |  | 271.1636 |  | 0.29157 | -0.23097
0.012891 | 0.70081 |  | 274.5071 |  | 0.30531 | -0.24127
0.01291 | 0.70789 |  | 276.6268 |  | 0.31591 | -0.24952
0.01293 | 0.71821 |  | 279.6217 |  | 0.32058 | -0.25319
0.012949 | 0.72546 |  | 282.1219 |  | 0.3211 | -0.2532
0.012969 | 0.72936 |  | 282.6906 |  | 0.31719 | -0.24987
0.012988 | 0.73196 |  | 283.1595 |  | 0.30625 | -0.2413
0.013008 | 0.73247 |  | 282.5536 |  | 0.29246 | -0.23011
0.013027 | 0.73046 |  | 280.8231 |  | 0.27527 | -0.21637
0.013047 | 0.72815 |  | 279.5239 |  | 0.25227 | -0.19839
0.013066 | 0.72563 |  | 277.2327 |  | 0.22639 | -0.17779
0.013086 | 0.7191 |  | 274.1028 |  | 0.19598 | -0.15387
0.013105 | 0.71087 |  | 270.3412 |  | 0.16213 | -0.12709
0.013125 | 0.70032 |  | 264.9542 |  | 0.12716 | -0.099382
0.013145 | 0.68771 |  | 259.6542 |  | 0.088917 | -0.069654
0.013164 | 0.67521 |  | 254.0439 |  | 0.050633 | -0.039322
0.013184 | 0.66056 |  | 247.1423 |  | 0.011288 | -0.0083913
0.013203 | 0.64354 |  | 240.1055 |  | -0.030929 | 0.024537
0.013223 | 0.62391 |  | 232.0122 |  | -0.069909 | 0.055486
0.013242 | 0.60386 |  | 223.01 |  | -0.10758 | 0.084798
0.013262 | 0.5837 |  | 214.3112 |  | -0.14523 | 0.11402
0.013281 | 0.56073 |  | 204.9574 |  | -0.17864 | 0.14027
0.013301 | 0.53553 |  | 194.7362 |  | -0.21078 | 0.16524
0.01332 | 0.5093 |  | 184.0608 |  | -0.24099 | 0.18877
0.01334 | 0.48166 |  | 172.7498 |  | -0.26563 | 0.20804
0.013359 | 0.45263 |  | 161.2281 |  | -0.28641 | 0.22416
0.013379 | 0.42529 |  | 149.4667 |  | -0.3028 | 0.23661
0.013398 | 0.39475 |  | 137.2697 |  | -0.31493 | 0.24583
0.013418 | 0.36174 |  | 124.6966 |  | -0.32388 | 0.25286
0.013437 | 0.33127 |  | 111.5344 |  | -0.3272 | 0.25542
0.013457 | 0.29767 |  | 98.4514 |  | -0.32537 | 0.25391
0.013477 | 0.26504 |  | 85.4551 |  | -0.31852 | 0.24852
0.013496 | 0.23208 |  | 71.8289 |  | -0.30578 | 0.23849
0.013516 | 0.19584 |  | 58.1594 |  | -0.29065 | 0.22638
0.013535 | 0.16337 |  | 44.4391 |  | -0.27154 | 0.21142
0.013555 | 0.12834 |  | 30.4782 |  | -0.24687 | 0.19221
0.013574 | 0.090812 |  | 16.7476 |  | -0.21969 | 0.17042
0.013594 | 0.057271 |  | 2.8515 |  | -0.18762 | 0.14503
0.013613 | 0.022097 |  | -10.9226 |  | -0.15238 | 0.11723
0.013633 | -0.014242 |  | -24.6231 |  | -0.11699 | 0.089147
0.013652 | -0.048646 |  | -38.6045 |  | -0.078675 | 0.059161
0.013672 | -0.083943 |  | -51.9705 |  | -0.039531 | 0.028232
0.013691 | -0.11894 |  | -65.3576 |  | 4.7972e-05 | -0.0030441
0.013711 | -0.15292 |  | -78.8111 |  | 0.040974 | -0.035138
0.01373 | -0.18668 |  | -91.398 |  | 0.080003 | -0.065802
0.01375 | -0.21941 |  | -104.2597 |  | 0.11786 | -0.095363
0.01377 | -0.25259 |  | -117.0652 |  | 0.15372 | -0.12356
0.013789 | -0.28401 |  | -128.9982 |  | 0.18585 | -0.1488
0.013809 | -0.31432 |  | -141.1082 |  | 0.21701 | -0.17286
0.013828 | -0.34612 |  | -152.8024 |  | 0.24536 | -0.19495
0.013848 | -0.37491 |  | -163.7895 |  | 0.26869 | -0.21331
0.013867 | -0.40326 |  | -174.9203 |  | 0.28845 | -0.22861
0.013887 | -0.43205 |  | -185.4457 |  | 0.30289 | -0.23964
0.013906 | -0.45837 |  | -195.523 |  | 0.31289 | -0.24722
0.013926 | -0.48466 |  | -205.2168 |  | 0.31972 | -0.25237
0.013945 | -0.50859 |  | -214.054 |  | 0.32085 | -0.25318
0.013965 | -0.53183 |  | -223.0885 |  | 0.31811 | -0.25077
0.013984 | -0.55504 |  | -231.299 |  | 0.31006 | -0.24424
0.014004 | -0.57471 |  | -238.4509 |  | 0.29468 | -0.2322
0.014023 | -0.59503 |  | -246.0537 |  | 0.27791 | -0.21854
0.014043 | -0.61368 |  | -252.5172 |  | 0.25756 | -0.20235
0.014063 | -0.6285 |  | -258.0082 |  | 0.23077 | -0.18161
0.014082 | -0.64484 |  | -263.8143 |  | 0.20226 | -0.15878
0.014102 | -0.65902 |  | -268.4395 |  | 0.16965 | -0.13294
0.014121 | -0.66931 |  | -272.0565 |  | 0.1333 | -0.10441
0.014141 | -0.67918 |  | -275.084 |  | 0.09693 | -0.075536
0.01416 | -0.68728 |  | -277.4086 |  | 0.057991 | -0.04513
0.01418 | -0.69591 |  | -280.3276 |  | 0.018152 | -0.013823
0.014199 | -0.70382 |  | -282.3537 |  | -0.021527 | 0.017475
0.014219 | -0.70625 |  | -282.6287 |  | -0.062406 | 0.049269
0.014238 | -0.70856 |  | -282.9067 |  | -0.10061 | 0.079334
0.014258 | -0.70932 |  | -281.8726 |  | -0.13696 | 0.10773
0.014277 | -0.70582 |  | -280.0577 |  | -0.17291 | 0.13541
0.014297 | -0.70473 |  | -278.9509 |  | -0.20475 | 0.16053
0.014316 | -0.70129 |  | -276.3767 |  | -0.23423 | 0.18358
0.014336 | -0.69405 |  | -272.8949 |  | -0.26108 | 0.20426
0.014355 | -0.68691 |  | -269.0557 |  | -0.28195 | 0.22071
0.014375 | -0.67545 |  | -263.7874 |  | -0.29967 | 0.23419
0.014395 | -0.66375 |  | -258.3782 |  | -0.31349 | 0.24483
0.014414 | -0.65226 |  | -252.53 |  | -0.32167 | 0.25148
0.014434 | -0.63716 |  | -245.814 |  | -0.32625 | 0.25474
0.014453 | -0.62167 |  | -238.8262 |  | -0.32543 | 0.25404
0.014473 | -0.60287 |  | -230.7358 |  | -0.31938 | 0.24929
0.014492 | -0.5822 |  | -221.9604 |  | -0.3091 | 0.24112
0.014512 | -0.56343 |  | -212.9803 |  | -0.29344 | 0.22887
0.014531 | -0.54126 |  | -203.4881 |  | -0.27464 | 0.2138
0.014551 | -0.51825 |  | -194.0356 |  | -0.25205 | 0.19592
0.01457 | -0.49623 |  | -183.7745 |  | -0.22399 | 0.1739
0.01459 | -0.4692 |  | -172.2614 |  | -0.19351 | 0.14965
0.014609 | -0.44105 |  | -160.744 |  | -0.15988 | 0.12319
0.014629 | -0.41428 |  | -148.8261 |  | -0.12308 | 0.094274
0.014648 | -0.3869 |  | -136.709 |  | -0.085861 | 0.064712
0.014668 | -0.35953 |  | -124.9833 |  | -0.04653 | 0.033789
0.014687 | -0.3304 |  | -112.2933 |  | -0.0061594 | 0.0020578
0.014707 | -0.30142 |  | -99.1975 |  | 0.033518 | -0.029212
0.014727 | -0.27205 |  | -86.2469 |  | 0.07305 | -0.06019
0.014746 | -0.24082 |  | -72.5506 |  | 0.1107 | -0.089789
0.014766 | -0.21039 |  | -59.247 |  | 0.14707 | -0.11818
0.014785 | -0.18022 |  | -46.101 |  | 0.18141 | -0.14503
0.014805 | -0.15131 |  | -32.2615 |  | 0.21199 | -0.16911
0.014824 | -0.12163 |  | -18.7687 |  | 0.24069 | -0.19143
0.014844 | -0.090065 |  | -5.0263 |  | 0.26532 | -0.21077
0.014863 | -0.057224 |  | 8.8625 |  | 0.28458 | -0.2257
0.014883 | -0.025031 |  | 22.339 |  | 0.30102 | -0.23809
0.014902 | 0.0017639 |  | 36.0785 |  | 0.31274 | -0.24724
0.014922 | 0.031606 |  | 49.2166 |  | 0.31956 | -0.25235
0.014941 | 0.06577 |  | 62.213 |  | 0.32237 | -0.25428
0.014961 | 0.098037 |  | 75.7024 |  | 0.31903 | -0.2516
0.01498 | 0.12912 |  | 88.5526 |  | 0.3114 | -0.24519
0.015 | 0.16087 |  | 101.3563 |  | 0.29923 | -0.23563
0.01502 | 0.19551 |  | 113.9704 |  | 0.28198 | -0.22195
0.015039 | 0.22915 |  | 125.5918 |  | 0.2625 | -0.20626
0.015059 | 0.26502 |  | 137.4654 |  | 0.2377 | -0.18695
0.015078 | 0.30261 |  | 149.3851 |  | 0.20787 | -0.16327
0.015098 | 0.33721 |  | 160.6094 |  | 0.17661 | -0.13835
0.015117 | 0.37716 |  | 171.7198 |  | 0.14151 | -0.11092
0.015137 | 0.41448 |  | 182.2883 |  | 0.1044 | -0.081672
0.015156 | 0.44628 |  | 192.224 |  | 0.066966 | -0.052226
0.015176 | 0.48209 |  | 202.0163 |  | 0.02689 | -0.020718
0.015195 | 0.51241 |  | 211.2786 |  | -0.013521 | 0.011176
0.015215 | 0.53944 |  | 220.1011 |  | -0.053509 | 0.042392
0.015234 | 0.56569 |  | 228.5975 |  | -0.093229 | 0.073436
0.015254 | 0.58696 |  | 236.3561 |  | -0.12983 | 0.10221
0.015273 | 0.60863 |  | 243.6808 |  | -0.16492 | 0.1295
0.015293 | 0.62807 |  | 250.3616 |  | -0.19882 | 0.15584
0.015312 | 0.64573 |  | 256.3667 |  | -0.22833 | 0.17897
0.015332 | 0.66273 |  | 262.1874 |  | -0.25551 | 0.20007
0.015352 | 0.67763 |  | 267.0463 |  | -0.27886 | 0.21821
0.015371 | 0.69061 |  | 271.1591 |  | -0.29575 | 0.23131
0.015391 | 0.70012 |  | 274.4086 |  | -0.31057 | 0.24252
0.01541 | 0.70831 |  | 276.5519 |  | -0.32086 | 0.25066
0.01543 | 0.71762 |  | 279.6431 |  | -0.3247 | 0.25376
0.015449 | 0.72658 |  | 282.3121 |  | -0.32594 | 0.25433
0.015469 | 0.72988 |  | 282.7135 |  | -0.32105 | 0.25039
0.015488 | 0.73153 |  | 283.048 |  | -0.3103 | 0.242
0.015508 | 0.734 |  | 282.6329 |  | -0.29717 | 0.23152
0.015527 | 0.73087 |  | 280.8342 |  | -0.2789 | 0.21713
0.015547 | 0.72825 |  | 279.4863 |  | -0.25633 | 0.19943
0.015566 | 0.72596 |  | 277.3764 |  | -0.23008 | 0.17866
0.015586 | 0.71907 |  | 274.1488 |  | -0.199 | 0.15407
0.015605 | 0.71167 |  | 270.4144 |  | -0.16604 | 0.12803
0.015625 | 0.70076 |  | 265.2567 |  | -0.1308 | 0.10033
0.015645 | 0.6885 |  | 259.7696 |  | -0.092913 | 0.070512
0.015664 | 0.67634 |  | 254.0902 |  | -0.054372 | 0.039892
0.015684 | 0.66052 |  | 247.2882 |  | -0.014032 | 0.0080855
0.015703 | 0.64417 |  | 240.1264 |  | 0.026152 | -0.02347
0.015723 | 0.62606 |  | 232.2584 |  | 0.064922 | -0.053916
0.015742 | 0.60558 |  | 223.4443 |  | 0.1039 | -0.084426
0.015762 | 0.58405 |  | 214.3989 |  | 0.14034 | -0.11322
0.015781 | 0.56107 |  | 205.0199 |  | 0.17444 | -0.13996
0.015801 | 0.53715 |  | 195.1571 |  | 0.20698 | -0.16522
0.01582 | 0.51138 |  | 184.4032 |  | 0.23522 | -0.1873
0.01584 | 0.48316 |  | 172.9542 |  | 0.26059 | -0.20695
0.015859 | 0.45433 |  | 161.6219 |  | 0.28228 | -0.22379
0.015879 | 0.42623 |  | 149.6812 |  | 0.29832 | -0.23618
0.015898 | 0.395 |  | 137.1918 |  | 0.31103 | -0.24568
0.015918 | 0.36407 |  | 125.0548 |  | 0.31914 | -0.25194
0.015938 | 0.33373 |  | 112.2362 |  | 0.32201 | -0.25418
0.015957 | 0.29888 |  | 98.6608 |  | 0.32106 | -0.25314
0.015977 | 0.26615 |  | 85.5329 |  | 0.31435 | -0.24765
0.015996 | 0.23361 |  | 72.1357 |  | 0.30239 | -0.23805
0.016016 | 0.19838 |  | 58.373 |  | 0.28674 | -0.22548
0.016035 | 0.16384 |  | 44.9093 |  | 0.26671 | -0.20976
0.016055 | 0.12859 |  | 31.0265 |  | 0.24315 | -0.19129
0.016074 | 0.093291 |  | 17.0174 |  | 0.21536 | -0.1693
0.016094 | 0.057677 |  | 3.1633 |  | 0.18311 | -0.1438
0.016113 | 0.021758 |  | -10.7171 |  | 0.14903 | -0.11674
0.016133 | -0.013208 |  | -24.2933 |  | 0.1128 | -0.088291
0.016152 | -0.047927 |  | -38.0364 |  | 0.074649 | -0.058436
0.016172 | -0.083325 |  | -51.6998 |  | 0.035647 | -0.027538
0.016191 | -0.11818 |  | -65.0357 |  | -0.0055158 | 0.004738
0.016211 | -0.15211 |  | -78.3817 |  | -0.045867 | 0.036466
0.01623 | -0.18598 |  | -91.2308 |  | -0.083928 | 0.066428
0.01625 | -0.21871 |  | -103.947 |  | -0.1221 | 0.095907
0.01627 | -0.25107 |  | -116.6347 |  | -0.15783 | 0.12387
0.016289 | -0.28286 |  | -128.7044 |  | -0.19131 | 0.15008
0.016309 | -0.31385 |  | -140.846 |  | -0.22312 | 0.17481
0.016328 | -0.34487 |  | -152.6547 |  | -0.24986 | 0.19581
0.016348 | -0.37401 |  | -163.5304 |  | -0.27336 | 0.21385
0.016367 | -0.40287 |  | -174.5824 |  | -0.29291 | 0.22901
0.016387 | -0.43118 |  | -185.2808 |  | -0.30692 | 0.23996
0.016406 | -0.45725 |  | -195.1083 |  | -0.31837 | 0.24853
0.016426 | -0.48347 |  | -204.8966 |  | -0.32474 | 0.25361
0.016445 | -0.5084 |  | -214.074 |  | -0.32547 | 0.25412
0.016465 | -0.53098 |  | -222.6222 |  | -0.32239 | 0.2514
0.016484 | -0.5535 |  | -230.8858 |  | -0.31288 | 0.24408
0.016504 | -0.57456 |  | -238.4825 |  | -0.29917 | 0.23313
0.016523 | -0.59378 |  | -245.6975 |  | -0.28259 | 0.22003
0.016543 | -0.61246 |  | -252.1997 |  | -0.26075 | 0.20306
0.016563 | -0.62863 |  | -257.985 |  | -0.23548 | 0.18292
0.016582 | -0.64402 |  | -263.593 |  | -0.20577 | 0.15955
0.016602 | -0.65811 |  | -268.1528 |  | -0.17156 | 0.13253
0.016621 | -0.66878 |  | -271.8083 |  | -0.13713 | 0.10499
0.016641 | -0.67894 |  | -275.0631 |  | -0.10075 | 0.076528
0.01666 | -0.687 |  | -277.3486 |  | -0.061577 | 0.045782
0.01668 | -0.69508 |  | -280.0348 |  | -0.022174 | 0.014501
0.016699 | -0.70376 |  | -282.4744 |  | 0.018661 | -0.017584
0.016719 | -0.70677 |  | -282.71 |  | 0.058985 | -0.049325
0.016738 | -0.70806 |  | -282.5825 |  | 0.09658 | -0.078868
0.016758 | -0.70885 |  | -281.8492 |  | 0.13331 | -0.1076
0.016777 | -0.70634 |  | -280.0453 |  | 0.16816 | -0.13503
0.016797 | -0.70436 |  | -278.6757 |  | 0.20078 | -0.16038
0.016816 | -0.70133 |  | -276.3634 |  | 0.23122 | -0.18395
0.016836 | -0.695 |  | -272.9885 |  | 0.25696 | -0.20417
0.016855 | -0.6864 |  | -268.9631 |  | 0.27821 | -0.22074
0.016875 | -0.67521 |  | -263.6284 |  | 0.29562 | -0.23403
0.016895 | -0.66383 |  | -258.3049 |  | 0.30905 | -0.24418
0.016914 | -0.65193 |  | -252.5663 |  | 0.31861 | -0.25159
0.016934 | -0.63692 |  | -245.6642 |  | 0.32279 | -0.25485
0.016953 | -0.62125 |  | -238.6605 |  | 0.32183 | -0.25387
0.016973 | -0.60433 |  | -230.724 |  | 0.31644 | -0.24938
0.016992 | -0.58345 |  | -221.785 |  | 0.30526 | -0.24053
0.017012 | -0.56288 |  | -212.9948 |  | 0.28988 | -0.22827
0.017031 | -0.54254 |  | -203.5897 |  | 0.27165 | -0.21372
0.017051 | -0.52001 |  | -193.8726 |  | 0.2488 | -0.19575
0.01707 | -0.4966 |  | -183.738 |  | 0.22157 | -0.17417
0.01709 | -0.46942 |  | -172.0702 |  | 0.19055 | -0.14964
0.017109 | -0.44158 |  | -160.4749 |  | 0.15624 | -0.12247
0.017129 | -0.41571 |  | -148.8484 |  | 0.12041 | -0.094171
0.017148 | -0.38668 |  | -136.5856 |  | 0.082886 | -0.064828
0.017168 | -0.3579 |  | -124.9058 |  | 0.043802 | -0.034047
0.017188 | -0.33064 |  | -112.3322 |  | 0.0038215 | -0.0026227
0.017207 | -0.30043 |  | -98.8386 |  | -0.037423 | 0.02965
0.017227 | -0.27042 |  | -85.9521 |  | -0.077131 | 0.060834
0.017246 | -0.2398 |  | -72.6406 |  | -0.11382 | 0.089585
0.017266 | -0.20892 |  | -59.1575 |  | -0.15005 | 0.11765
0.017285 | -0.18063 |  | -46.0499 |  | -0.18461 | 0.14444
0.017305 | -0.14926 |  | -32.2403 |  | -0.21574 | 0.16902
0.017324 | -0.11943 |  | -18.2957 |  | -0.24425 | 0.19129
0.017344 | -0.091096 |  | -4.8344 |  | -0.26896 | 0.21029
0.017363 | -0.057653 |  | 8.8253 |  | -0.28869 | 0.22565
0.017383 | -0.027916 |  | 22.5575 |  | -0.30393 | 0.23752
0.017402 | 0.0011202 |  | 36.0632 |  | -0.31557 | 0.2465
0.017422 | 0.03434 |  | 49.2757 |  | -0.32318 | 0.25231
0.017441 | 0.06226 |  | 62.6345 |  | -0.32496 | 0.25381
0.017461 | 0.092276 |  | 75.853 |  | -0.32164 | 0.25117
0.01748 | 0.12926 |  | 88.4202 |  | -0.31459 | 0.24523
0.0175 | 0.16206 |  | 101.4585 |  | -0.3021 | 0.23544
0.01752 | 0.19703 |  | 114.1629 |  | -0.2847 | 0.22184
0.017539 | 0.23416 |  | 125.8241 |  | -0.26475 | 0.20589
0.017559 | 0.26717 |  | 137.8202 |  | -0.24031 | 0.18666
0.017578 | 0.30447 |  | 149.5015 |  | -0.21062 | 0.16328
0.017598 | 0.34251 |  | 160.4877 |  | -0.17811 | 0.13741
0.017617 | 0.3791 |  | 171.7945 |  | -0.14356 | 0.11006
0.017637 | 0.41605 |  | 182.5607 |  | -0.10718 | 0.081472
0.017656 | 0.44923 |  | 192.3717 |  | -0.068798 | 0.051336
0.017676 | 0.48269 |  | 202.1634 |  | -0.029032 | 0.02
0.017695 | 0.51357 |  | 211.4187 |  | 0.010894 | -0.01161
0.017715 | 0.53913 |  | 220.1881 |  | 0.051418 | -0.043285
0.017734 | 0.56513 |  | 228.7413 |  | 0.090542 | -0.07378
0.017754 | 0.58838 |  | 236.4714 |  | 0.12657 | -0.10239
0.017773 | 0.60873 |  | 243.7992 |  | 0.16197 | -0.1301
0.017793 | 0.62841 |  | 250.3867 |  | 0.19583 | -0.15638
0.017812 | 0.64587 |  | 256.3161 |  | 0.22573 | -0.17986
0.017832 | 0.66324 |  | 262.2556 |  | 0.25251 | -0.20069
0.017852 | 0.67843 |  | 267.1876 |  | 0.27504 | -0.21828
0.017871 | 0.69029 |  | 271.1608 |  | 0.29278 | -0.232
0.017891 | 0.70071 |  | 274.3893 |  | 0.30713 | -0.24296
0.01791 | 0.70883 |  | 276.7141 |  | 0.31735 | -0.2508
0.01793 | 0.71734 |  | 279.6402 |  | 0.32293 | -0.25488
0.017949 | 0.72636 |  | 282.2494 |  | 0.32327 | -0.25505
0.017969 | 0.73056 |  | 282.9684 |  | 0.31792 | -0.25064
0.017988 | 0.73207 |  | 283.1409 |  | 0.30808 | -0.24258
0.018008 | 0.73292 |  | 282.3606 |  | 0.29409 | -0.2314
0.018027 | 0.73024 |  | 280.7285 |  | 0.27617 | -0.21706
0.018047 | 0.72836 |  | 279.5651 |  | 0.2542 | -0.19983
0.018066 | 0.72551 |  | 277.3342 |  | 0.22739 | -0.17872
0.018086 | 0.71857 |  | 274.1987 |  | 0.19693 | -0.15447
0.018105 | 0.71157 |  | 270.4938 |  | 0.1639 | -0.12832
0.018125 | 0.70065 |  | 264.9684 |  | 0.12807 | -0.10014
0.018145 | 0.68747 |  | 259.4494 |  | 0.090772 | -0.070839
0.018164 | 0.67633 |  | 254.1129 |  | 0.051898 | -0.040304
0.018184 | 0.66175 |  | 247.3066 |  | 0.011235 | -0.00844
0.018203 | 0.64369 |  | 240.0435 |  | -0.028896 | 0.023051
0.018223 | 0.6256 |  | 232.2335 |  | -0.068764 | 0.054136
0.018242 | 0.60547 |  | 223.2204 |  | -0.10726 | 0.08429
0.018262 | 0.583 |  | 214.0967 |  | -0.14274 | 0.11227
0.018281 | 0.56058 |  | 204.8138 |  | -0.17775 | 0.13936
0.018301 | 0.53618 |  | 194.8867 |  | -0.21041 | 0.16483
0.01832 | 0.50994 |  | 184.3154 |  | -0.23898 | 0.18721
0.01834 | 0.48307 |  | 172.8268 |  | -0.2647 | 0.20724
0.018359 | 0.45348 |  | 161.2207 |  | -0.28505 | 0.22324
0.018379 | 0.42477 |  | 149.4335 |  | -0.30107 | 0.23537
0.018398 | 0.39472 |  | 137.0502 |  | -0.31438 | 0.24556
0.018418 | 0.36259 |  | 124.8317 |  | -0.32218 | 0.25179
0.018437 | 0.33216 |  | 111.9629 |  | -0.32529 | 0.25405
0.018457 | 0.29799 |  | 98.5064 |  | -0.32383 | 0.25289
0.018477 | 0.26468 |  | 85.4341 |  | -0.31636 | 0.24688
0.018496 | 0.2325 |  | 71.8416 |  | -0.30489 | 0.23761
0.018516 | 0.19662 |  | 58.0574 |  | -0.28923 | 0.22539
0.018535 | 0.1636 |  | 44.6332 |  | -0.26904 | 0.20956
0.018555 | 0.12823 |  | 30.7755 |  | -0.24563 | 0.19105
0.018574 | 0.091105 |  | 16.8338 |  | -0.21758 | 0.16885
0.018594 | 0.057726 |  | 3.0544 |  | -0.18539 | 0.14337
0.018613 | 0.021585 |  | -10.9045 |  | -0.15124 | 0.11638
0.018633 | -0.014563 |  | -24.6927 |  | -0.11469 | 0.087638
0.018652 | -0.049368 |  | -38.3395 |  | -0.076697 | 0.057757
0.018672 | -0.084316 |  | -51.8981 |  | -0.0378 | 0.02706
0.018691 | -0.1181 |  | -65.2603 |  | 0.0027502 | -0.0047711
0.018711 | -0.15275 |  | -78.6476 |  | 0.042615 | -0.036092
0.01873 | -0.18638 |  | -91.5579 |  | 0.081466 | -0.066687
0.01875 | -0.21938 |  | -104.1896 |  | 0.12002 | -0.096883
0.01877 | -0.25196 |  | -116.9512 |  | 0.15546 | -0.12475
0.018789 | -0.28318 |  | -128.9843 |  | 0.188 | -0.15032
0.018809 | -0.31462 |  | -140.871 |  | 0.2191 | -0.17449
0.018828 | -0.34524 |  | -152.789 |  | 0.24688 | -0.19611
0.018848 | -0.37452 |  | -163.7763 |  | 0.2703 | -0.2145
0.018867 | -0.40301 |  | -174.6508 |  | 0.28941 | -0.22932
0.018887 | -0.43135 |  | -185.3557 |  | 0.30436 | -0.24068
0.018906 | -0.45816 |  | -195.3563 |  | 0.3152 | -0.24909
0.018926 | -0.48409 |  | -205.1897 |  | 0.32134 | -0.25376
0.018945 | -0.5091 |  | -214.2096 |  | 0.32269 | -0.25449
0.018965 | -0.53149 |  | -222.7063 |  | 0.31921 | -0.25149
0.018984 | -0.55422 |  | -231.172 |  | 0.31039 | -0.24437
0.019004 | -0.5753 |  | -238.5713 |  | 0.29669 | -0.23353
0.019023 | -0.59445 |  | -245.8033 |  | 0.27947 | -0.21964
0.019043 | -0.61377 |  | -252.685 |  | 0.2585 | -0.20301
0.019062 | -0.62922 |  | -258.0519 |  | 0.23271 | -0.18291
0.019082 | -0.64374 |  | -263.426 |  | 0.20272 | -0.15916
0.019102 | -0.65857 |  | -268.3773 |  | 0.17017 | -0.13334
0.019121 | -0.66937 |  | -272.0226 |  | 0.13499 | -0.10559
0.019141 | -0.67843 |  | -274.9593 |  | 0.097369 | -0.076041
0.01916 | -0.68689 |  | -277.3614 |  | 0.059354 | -0.046139
0.01918 | -0.69552 |  | -280.2754 |  | 0.020025 | -0.015282
0.019199 | -0.70336 |  | -282.3148 |  | -0.021312 | 0.016945
0.019219 | -0.70604 |  | -282.4841 |  | -0.061331 | 0.048458
0.019238 | -0.70796 |  | -282.6744 |  | -0.099442 | 0.078419
0.019258 | -0.70903 |  | -281.8462 |  | -0.13665 | 0.10735
0.019277 | -0.70564 |  | -279.9784 |  | -0.1717 | 0.13461
0.019297 | -0.70428 |  | -278.7445 |  | -0.20384 | 0.15971
0.019316 | -0.70149 |  | -276.3999 |  | -0.23297 | 0.1827
0.019336 | -0.69347 |  | -272.7141 |  | -0.25941 | 0.20324
0.019355 | -0.68576 |  | -268.7755 |  | -0.28187 | 0.22048
0.019375 | -0.67513 |  | -263.7419 |  | -0.29851 | 0.23345
0.019395 | -0.66297 |  | -258.2229 |  | -0.31165 | 0.24345
0.019414 | -0.6516 |  | -252.4087 |  | -0.32132 | 0.25076
0.019434 | -0.63662 |  | -245.678 |  | -0.32463 | 0.25355
0.019453 | -0.62032 |  | -238.6487 |  | -0.3236 | 0.25261
0.019473 | -0.60274 |  | -230.5463 |  | -0.31847 | 0.24829
0.019492 | -0.58303 |  | -221.639 |  | -0.30753 | 0.23971
0.019512 | -0.56241 |  | -212.9723 |  | -0.29261 | 0.22788
0.019531 | -0.54038 |  | -203.4149 |  | -0.27359 | 0.21292
0.019551 | -0.51862 |  | -193.6059 |  | -0.25012 | 0.19447
0.01957 | -0.49556 |  | -183.6647 |  | -0.2229 | 0.17284
0.01959 | -0.4682 |  | -172.1613 |  | -0.19159 | 0.14816
0.019609 | -0.44003 |  | -160.3511 |  | -0.15804 | 0.1215
0.019629 | -0.41524 |  | -148.65 |  | -0.12278 | 0.093654
0.019648 | -0.38694 |  | -136.6224 |  | -0.084212 | 0.063715
0.019668 | -0.3574 |  | -124.6779 |  | -0.044479 | 0.032242
0.019688 | -0.3309 |  | -112.1078 |  | -0.0051757 | 0.00098879
0.019707 | -0.2989 |  | -99.0042 |  | 0.035287 | -0.030592
0.019727 | -0.27072 |  | -85.8613 |  | 0.074878 | -0.061735
0.019746 | -0.24392 |  | -72.2592 |  | 0.11169 | -0.090767
0.019766 | -0.21083 |  | -58.8727 |  | 0.14798 | -0.11914
0.019785 | -0.18253 |  | -45.9113 |  | 0.18278 | -0.14634
0.019805 | -0.15231 |  | -32.1784 |  | 0.21402 | -0.17071
0.019824 | -0.1205 |  | -18.3243 |  | 0.24217 | -0.19278
0.019844 | -0.092001 |  | -4.7886 |  | 0.26649 | -0.21172
0.019863 | -0.059262 |  | 9.1397 |  | 0.28629 | -0.22697
0.019883 | -0.028687 |  | 22.7818 |  | 0.30174 | -0.23892
0.019902 | 0.0024676 |  | 36.1011 |  | 0.31353 | -0.24786
0.019922 | 0.033479 |  | 49.4043 |  | 0.3216 | -0.25389
0.019941 | 0.061547 |  | 62.5758 |  | 0.32346 | -0.25534
0.019961 | 0.099949 |  | 75.8467 |  | 0.32011 | -0.25249
0.01998 | 0.13606 |  | 88.8281 |  | 0.31298 | -0.24659
0.02 | 0.16512 |  | 101.6356 |  | 0.30026 | -0.23651
0.02002 | 0.19942 |  | 114.1511 |  | 0.28354 | -0.22312
0.020039 | 0.23468 |  | 125.8516 |  | 0.26343 | -0.20721
0.020059 | 0.26934 |  | 137.661 |  | 0.23839 | -0.18746
0.020078 | 0.30605 |  | 149.5151 |  | 0.20939 | -0.16448
0.020098 | 0.3436 |  | 160.8655 |  | 0.17697 | -0.13899
0.020117 | 0.38019 |  | 172.0858 |  | 0.14207 | -0.11137
0.020137 | 0.41604 |  | 182.6513 |  | 0.10552 | -0.08258
0.020156 | 0.44974 |  | 192.3807 |  | 0.067038 | -0.052502
0.020176 | 0.48277 |  | 201.9961 |  | 0.027206 | -0.021214
0.020195 | 0.51348 |  | 211.3963 |  | -0.013094 | 0.010516
0.020215 | 0.54011 |  | 220.3336 |  | -0.053278 | 0.042004
0.020234 | 0.56631 |  | 228.8974 |  | -0.09245 | 0.072555
0.020254 | 0.58817 |  | 236.635 |  | -0.1292 | 0.10146
0.020273 | 0.60893 |  | 243.6832 |  | -0.16425 | 0.12879
0.020293 | 0.62939 |  | 250.324 |  | -0.19806 | 0.15506
0.020313 | 0.64554 |  | 256.3876 |  | -0.22824 | 0.17886
0.020332 | 0.66299 |  | 262.2357 |  | -0.25464 | 0.19941
0.020352 | 0.67828 |  | 267.2719 |  | -0.27779 | 0.21732
0.020371 | 0.69042 |  | 271.3295 |  | -0.29598 | 0.23138
0.020391 | 0.70131 |  | 274.5383 |  | -0.30941 | 0.24172
0.02041 | 0.70833 |  | 276.6496 |  | -0.31944 | 0.24947
0.02043 | 0.71744 |  | 279.4863 |  | -0.32501 | 0.25369
0.020449 | 0.72686 |  | 282.3251 |  | -0.32498 | 0.25368
0.020469 | 0.7306 |  | 282.9932 |  | -0.32005 | 0.24974
0.020488 | 0.73258 |  | 283.0821 |  | -0.31044 | 0.24192
0.020508 | 0.73337 |  | 282.6237 |  | -0.29599 | 0.23056
0.020527 | 0.73132 |  | 280.8779 |  | -0.27737 | 0.216
0.020547 | 0.72827 |  | 279.3776 |  | -0.25522 | 0.19833
0.020566 | 0.72469 |  | 277.4743 |  | -0.22901 | 0.17762
0.020586 | 0.71953 |  | 274.2679 |  | -0.19862 | 0.15378
0.020605 | 0.71149 |  | 270.3312 |  | -0.16529 | 0.12734
0.020625 | 0.70042 |  | 265.2529 |  | -0.12956 | 0.099102
0.020645 | 0.68826 |  | 259.6871 |  | -0.091974 | 0.069524
0.020664 | 0.67534 |  | 253.9042 |  | -0.053049 | 0.038939
0.020684 | 0.65968 |  | 247.0345 |  | -0.013064 | 0.0076152
0.020703 | 0.64298 |  | 239.8872 |  | 0.026819 | -0.023862
0.020723 | 0.62577 |  | 232.2743 |  | 0.066404 | -0.054992
0.020742 | 0.60504 |  | 223.4148 |  | 0.10505 | -0.085206
0.020762 | 0.58361 |  | 214.3333 |  | 0.14144 | -0.11383
0.020781 | 0.56091 |  | 205.0247 |  | 0.17582 | -0.14078
0.020801 | 0.53565 |  | 194.8201 |  | 0.20757 | -0.16569
0.02082 | 0.51038 |  | 184.0578 |  | 0.23642 | -0.18815
0.02084 | 0.48217 |  | 172.8243 |  | 0.2619 | -0.20786
0.020859 | 0.45351 |  | 161.3792 |  | 0.28233 | -0.22395
0.020879 | 0.42552 |  | 149.609 |  | 0.29932 | -0.23681
0.020898 | 0.39396 |  | 137.2305 |  | 0.31252 | -0.24677
0.020918 | 0.36276 |  | 124.8047 |  | 0.31945 | -0.25233
0.020938 | 0.33224 |  | 111.8496 |  | 0.32244 | -0.25429
0.020957 | 0.29882 |  | 98.4804 |  | 0.32155 | -0.2533
0.020977 | 0.26537 |  | 85.4354 |  | 0.31446 | -0.2476
0.020996 | 0.23189 |  | 71.8947 |  | 0.30305 | -0.23834
0.021016 | 0.19706 |  | 58.2437 |  | 0.28763 | -0.22614
0.021035 | 0.16325 |  | 44.7806 |  | 0.26756 | -0.21017
0.021055 | 0.1281 |  | 30.7031 |  | 0.24361 | -0.19126
0.021074 | 0.09163 |  | 16.6978 |  | 0.21504 | -0.16889
0.021094 | 0.057244 |  | 2.9951 |  | 0.1834 | -0.14367
0.021113 | 0.021972 |  | -10.7875 |  | 0.1498 | -0.11706
0.021133 | -0.014059 |  | -24.4306 |  | 0.11292 | -0.088365
0.021152 | -0.048804 |  | -38.2871 |  | 0.074819 | -0.058326
0.021172 | -0.084347 |  | -52.1709 |  | 0.035827 | -0.027464
0.021191 | -0.11976 |  | -65.4826 |  | -0.0055339 | 0.004838
0.021211 | -0.15313 |  | -78.648 |  | -0.046088 | 0.036604
0.02123 | -0.1861 |  | -91.4814 |  | -0.084134 | 0.06652
0.02125 | -0.21892 |  | -103.9918 |  | -0.12152 | 0.095729
0.02127 | -0.25136 |  | -116.8025 |  | -0.15759 | 0.12389
0.021289 | -0.28401 |  | -129.1464 |  | -0.19154 | 0.15042
0.021309 | -0.31486 |  | -140.9932 |  | -0.22281 | 0.17485
0.021328 | -0.34512 |  | -152.7737 |  | -0.25017 | 0.19611
0.021348 | -0.37514 |  | -163.893 |  | -0.27367 | 0.21431
0.021367 | -0.40332 |  | -174.7244 |  | -0.29189 | 0.22859
0.021387 | -0.43156 |  | -185.3401 |  | -0.30615 | 0.2395
0.021406 | -0.45851 |  | -195.2766 |  | -0.31874 | 0.24885
0.021426 | -0.48386 |  | -204.9855 |  | -0.32534 | 0.25418
0.021445 | -0.50899 |  | -214.2719 |  | -0.32527 | 0.25432
0.021465 | -0.53213 |  | -222.9392 |  | -0.32156 | 0.25094
0.021484 | -0.55429 |  | -231.1167 |  | -0.31231 | 0.24361
0.021504 | -0.57506 |  | -238.6031 |  | -0.29865 | 0.23298
0.021523 | -0.59437 |  | -245.8374 |  | -0.28236 | 0.22013
0.021543 | -0.61335 |  | -252.487 |  | -0.26104 | 0.20341
0.021562 | -0.62928 |  | -258.1865 |  | -0.23491 | 0.18254
0.021582 | -0.64442 |  | -263.6553 |  | -0.20472 | 0.15879
0.021602 | -0.65855 |  | -268.2974 |  | -0.17158 | 0.13267
0.021621 | -0.6688 |  | -271.8355 |  | -0.13723 | 0.10516
0.021641 | -0.67838 |  | -274.9208 |  | -0.10046 | 0.076353
0.02166 | -0.68738 |  | -277.5425 |  | -0.061361 | 0.045677
0.02168 | -0.69613 |  | -280.3674 |  | -0.021803 | 0.014393
0.021699 | -0.70324 |  | -282.3669 |  | 0.01843 | -0.017235
0.021719 | -0.70567 |  | -282.5143 |  | 0.058954 | -0.049126
0.021738 | -0.70786 |  | -282.5371 |  | 0.097487 | -0.079387
0.021758 | -0.70853 |  | -281.7853 |  | 0.13354 | -0.10772
0.021777 | -0.70576 |  | -280.028 |  | 0.16815 | -0.13478
0.021797 | -0.70424 |  | -278.7596 |  | 0.20075 | -0.16018
0.021816 | -0.70098 |  | -276.4061 |  | 0.23056 | -0.18346
0.021836 | -0.69397 |  | -272.8131 |  | 0.25719 | -0.20421
0.021855 | -0.68592 |  | -268.8557 |  | 0.27901 | -0.22129
0.021875 | -0.67496 |  | -263.626 |  | 0.29553 | -0.234
0.021895 | -0.66257 |  | -258.1165 |  | 0.30822 | -0.24358
0.021914 | -0.65064 |  | -252.4835 |  | 0.31758 | -0.25067
0.021934 | -0.63663 |  | -245.6414 |  | 0.32222 | -0.25416
0.021953 | -0.62051 |  | -238.5292 |  | 0.32156 | -0.25359
0.021973 | -0.60227 |  | -230.7045 |  | 0.31594 | -0.24881
0.021992 | -0.58243 |  | -221.642 |  | 0.30482 | -0.23979
0.022012 | -0.56213 |  | -212.7662 |  | 0.2895 | -0.22768
0.022031 | -0.54044 |  | -203.5975 |  | 0.27087 | -0.213
0.022051 | -0.51841 |  | -193.8068 |  | 0.24814 | -0.19518
0.02207 | -0.49531 |  | -183.5953 |  | 0.22116 | -0.1738
0.02209 | -0.46863 |  | -172.0105 |  | 0.18937 | -0.14874
0.022109 | -0.44092 |  | -160.298 |  | 0.15537 | -0.1218
0.022129 | -0.4143 |  | -148.784 |  | 0.12023 | -0.093967
0.022148 | -0.38601 |  | -136.5881 |  | 0.081826 | -0.064066
0.022168 | -0.35789 |  | -124.7585 |  | 0.042698 | -0.03315
0.022187 | -0.33106 |  | -112.345 |  | 0.0029875 | -0.0018447
0.022207 | -0.30032 |  | -98.93 |  | -0.038097 | 0.030137
0.022227 | -0.26886 |  | -85.9205 |  | -0.077107 | 0.060824
0.022246 | -0.24077 |  | -72.527 |  | -0.11493 | 0.090368
0.022266 | -0.21298 |  | -59.0385 |  | -0.15152 | 0.11899
0.022285 | -0.18215 |  | -46.0761 |  | -0.18483 | 0.14507
0.022305 | -0.15174 |  | -32.3514 |  | -0.21693 | 0.16976
0.022324 | -0.1225 |  | -18.5779 |  | -0.24552 | 0.19211
0.022344 | -0.089367 |  | -4.9874 |  | -0.26891 | 0.21047
0.022363 | -0.060034 |  | 9.1241 |  | -0.28982 | 0.22653
0.022383 | -0.033026 |  | 22.5164 |  | -0.30543 | 0.2387
0.022402 | -0.00094294 |  | 35.7578 |  | -0.31584 | 0.24672
0.022422 | 0.030084 |  | 49.2905 |  | -0.32396 | 0.25271
0.022441 | 0.061851 |  | 62.2894 |  | -0.32606 | 0.25449
0.022461 | 0.096423 |  | 75.5395 |  | -0.32241 | 0.25174
0.02248 | 0.13046 |  | 88.6839 |  | -0.31537 | 0.24589
0.0225 | 0.1619 |  | 101.459 |  | -0.30278 | 0.23594
0.02252 | 0.19486 |  | 113.8127 |  | -0.28576 | 0.22252
0.022539 | 0.2313 |  | 125.3915 |  | -0.26542 | 0.20635
0.022559 | 0.26601 |  | 137.4907 |  | -0.24029 | 0.18655
0.022578 | 0.30536 |  | 149.4767 |  | -0.21144 | 0.16376
0.022598 | 0.34397 |  | 160.6068 |  | -0.17932 | 0.13842
0.022617 | 0.37857 |  | 171.9283 |  | -0.14426 | 0.11081
0.022637 | 0.41605 |  | 182.4791 |  | -0.10828 | 0.082291
0.022656 | 0.44939 |  | 191.9769 |  | -0.069824 | 0.052018
0.022676 | 0.48159 |  | 201.8468 |  | -0.029076 | 0.020073
0.022695 | 0.5135 |  | 211.3963 |  | 0.010271 | -0.011162
0.022715 | 0.54068 |  | 220.1944 |  | 0.049716 | -0.042188
0.022734 | 0.5662 |  | 228.7582 |  | 0.089456 | -0.07311
0.022754 | 0.58894 |  | 236.4184 |  | 0.12622 | -0.10214
0.022773 | 0.60944 |  | 243.5815 |  | 0.16121 | -0.12965
0.022793 | 0.62799 |  | 250.22 |  | 0.1946 | -0.15561
0.022812 | 0.64545 |  | 256.1224 |  | 0.22438 | -0.1789
0.022832 | 0.66338 |  | 262.24 |  | 0.25135 | -0.19989
0.022852 | 0.67837 |  | 267.4458 |  | 0.27412 | -0.2177
0.022871 | 0.69065 |  | 271.2678 |  | 0.29179 | -0.23137
0.022891 | 0.7015 |  | 274.5582 |  | 0.30646 | -0.24226
0.02291 | 0.70954 |  | 276.8943 |  | 0.3161 | -0.24967
0.02293 | 0.71706 |  | 279.2638 |  | 0.32053 | -0.25306
0.022949 | 0.72636 |  | 282.1125 |  | 0.32199 | -0.25376
0.022969 | 0.73211 |  | 283.3636 |  | 0.31746 | -0.25011
0.022988 | 0.73295 |  | 283.2562 |  | 0.30665 | -0.24159
0.023008 | 0.73341 |  | 282.6029 |  | 0.29275 | -0.23026
0.023027 | 0.73114 |  | 280.927 |  | 0.27477 | -0.21599
0.023047 | 0.72828 |  | 279.3775 |  | 0.25218 | -0.19832
0.023066 | 0.72624 |  | 277.3509 |  | 0.22617 | -0.17773
0.023086 | 0.7205 |  | 274.217 |  | 0.19576 | -0.15376
0.023105 | 0.7128 |  | 270.7176 |  | 0.1616 | -0.1267
0.023125 | 0.70134 |  | 265.4446 |  | 0.12628 | -0.098678
0.023145 | 0.68794 |  | 259.5086 |  | 0.08913 | -0.069733
0.023164 | 0.67618 |  | 253.9889 |  | 0.049948 | -0.038983
0.023184 | 0.66081 |  | 247.1425 |  | 0.010182 | -0.0075222
0.023203 | 0.6437 |  | 239.9725 |  | -0.030782 | 0.024515
0.023223 | 0.62696 |  | 232.5686 |  | -0.070883 | 0.05604
0.023242 | 0.60639 |  | 223.6021 |  | -0.10799 | 0.08518
0.023262 | 0.58346 |  | 214.3095 |  | -0.14434 | 0.11332
0.023281 | 0.56126 |  | 204.866 |  | -0.17936 | 0.14068
0.023301 | 0.53677 |  | 194.7135 |  | -0.21117 | 0.16576
0.02332 | 0.51003 |  | 184.3304 |  | -0.24064 | 0.18863
0.02334 | 0.48407 |  | 173.1865 |  | -0.26595 | 0.20821
0.023359 | 0.45476 |  | 161.4952 |  | -0.28567 | 0.22355
0.023379 | 0.42454 |  | 149.6597 |  | -0.30214 | 0.2362
0.023398 | 0.39648 |  | 137.1421 |  | -0.31517 | 0.24638
0.023418 | 0.36438 |  | 124.7352 |  | -0.3235 | 0.25281
0.023438 | 0.33104 |  | 112.1221 |  | -0.32667 | 0.25508
0.023457 | 0.29897 |  | 98.6824 |  | -0.32422 | 0.25314
0.023477 | 0.26498 |  | 85.4642 |  | -0.31734 | 0.24756
0.023496 | 0.23162 |  | 72.0158 |  | -0.30585 | 0.2385
0.023516 | 0.19823 |  | 58.2363 |  | -0.28965 | 0.22576
0.023535 | 0.16291 |  | 44.7323 |  | -0.27034 | 0.21044
0.023555 | 0.12796 |  | 30.8598 |  | -0.24679 | 0.19194
0.023574 | 0.092726 |  | 16.8862 |  | -0.2179 | 0.1692
0.023594 | 0.057395 |  | 3.0862 |  | -0.18618 | 0.14408
0.023613 | 0.021986 |  | -10.7713 |  | -0.152 | 0.11702
0.023633 | -0.013603 |  | -24.4158 |  | -0.11489 | 0.087877
0.023652 | -0.048156 |  | -38.3158 |  | -0.077217 | 0.058198
0.023672 | -0.084213 |  | -52.0393 |  | -0.038419 | 0.02761
0.023691 | -0.11829 |  | -65.0846 |  | 0.002078 | -0.0042204
0.023711 | -0.15124 |  | -78.4709 |  | 0.042097 | -0.035839
0.02373 | -0.18699 |  | -91.5153 |  | 0.081521 | -0.066804
0.02375 | -0.21901 |  | -103.9694 |  | 0.11927 | -0.096487
0.02377 | -0.25143 |  | -116.795 |  | 0.15437 | -0.12399
0.023789 | -0.28461 |  | -129.072 |  | 0.1879 | -0.15003
0.023809 | -0.31407 |  | -140.8961 |  | 0.21852 | -0.17415
0.023828 | -0.34534 |  | -152.6952 |  | 0.24611 | -0.19566
0.023848 | -0.37441 |  | -163.7605 |  | 0.27046 | -0.21462
0.023867 | -0.40265 |  | -174.7374 |  | 0.28893 | -0.22909
0.023887 | -0.43189 |  | -185.3569 |  | 0.30348 | -0.23991
0.023906 | -0.45731 |  | -195.1796 |  | 0.31482 | -0.24852
0.023926 | -0.48381 |  | -205.0946 |  | 0.32038 | -0.25285
0.023945 | -0.50888 |  | -214.2597 |  | 0.32186 | -0.2536
0.023965 | -0.53113 |  | -222.6803 |  | 0.3188 | -0.25101
0.023984 | -0.55438 |  | -231.1887 |  | 0.30959 | -0.24359
0.024004 | -0.57479 |  | -238.6705 |  | 0.29622 | -0.23285
0.024023 | -0.59408 |  | -245.6746 |  | 0.27893 | -0.21922
0.024043 | -0.61337 |  | -252.6018 |  | 0.25731 | -0.20215
0.024063 | -0.62924 |  | -258.1758 |  | 0.23161 | -0.1819
0.024082 | -0.64413 |  | -263.4295 |  | 0.20203 | -0.15849
0.024102 | -0.65882 |  | -268.436 |  | 0.16948 | -0.13277
0.024121 | -0.67022 |  | -272.2168 |  | 0.1343 | -0.10517
0.024141 | -0.6795 |  | -275.3988 |  | 0.096605 | -0.075509
0.02416 | -0.68743 |  | -277.5625 |  | 0.05783 | -0.044892
0.02418 | -0.6944 |  | -279.7164 |  | 0.018493 | -0.013928
0.024199 | -0.70262 |  | -282.1888 |  | -0.022259 | 0.017908
0.024219 | -0.70697 |  | -282.753 |  | -0.062169 | 0.049219
0.024238 | -0.70789 |  | -282.7079 |  | -0.1 | 0.079089
0.024258 | -0.7091 |  | -282.2838 |  | -0.13752 | 0.1083
0.024277 | -0.70628 |  | -280.1801 |  | -0.17311 | 0.13593
0.024297 | -0.70326 |  | -278.3676 |  | -0.20524 | 0.1611
0.024316 | -0.70087 |  | -276.298 |  | -0.23453 | 0.1839
0.024336 | -0.69428 |  | -272.9014 |  | -0.26034 | 0.204
0.024355 | -0.68628 |  | -269.0231 |  | -0.28205 | 0.22079
0.024375 | -0.67555 |  | -263.8231 |  | -0.29977 | 0.2343
0.024395 | -0.66303 |  | -258.0569 |  | -0.31355 | 0.24496
0.024414 | -0.65147 |  | -252.3763 |  | -0.32239 | 0.25188
0.024434 | -0.63642 |  | -245.6572 |  | -0.326 | 0.25463
0.024453 | -0.6201 |  | -238.5548 |  | -0.32511 | 0.25388
0.024473 | -0.60354 |  | -230.7991 |  | -0.31923 | 0.24911
0.024492 | -0.58279 |  | -221.6917 |  | -0.30867 | 0.24061
0.024512 | -0.56161 |  | -212.7139 |  | -0.29424 | 0.22925
0.024531 | -0.54049 |  | -203.6046 |  | -0.27506 | 0.21425
0.024551 | -0.51805 |  | -193.6083 |  | -0.25155 | 0.19566
0.02457 | -0.49497 |  | -183.4052 |  | -0.22423 | 0.17397
0.02459 | -0.46872 |  | -172.1209 |  | -0.19274 | 0.14915
0.024609 | -0.44164 |  | -160.3028 |  | -0.1591 | 0.12255
0.024629 | -0.4146 |  | -148.8282 |  | -0.12368 | 0.094593
0.024648 | -0.3868 |  | -136.576 |  | -0.085829 | 0.064779
0.024668 | -0.35893 |  | -124.4736 |  | -0.046717 | 0.033931
0.024688 | -0.33059 |  | -112.1519 |  | -0.0061735 | 0.0021547
0.024707 | -0.30147 |  | -98.7577 |  | 0.034142 | -0.029653
0.024727 | -0.27125 |  | -85.7396 |  | 0.072817 | -0.060198
0.024746 | -0.24252 |  | -72.4455 |  | 0.11089 | -0.089847
0.024766 | -0.21165 |  | -58.8582 |  | 0.14687 | -0.1181
0.024785 | -0.18093 |  | -45.6918 |  | 0.18056 | -0.14454
0.024805 | -0.15219 |  | -32.0402 |  | 0.2123 | -0.16923
0.024824 | -0.12053 |  | -18.2444 |  | 0.24046 | -0.19135
0.024844 | -0.090457 |  | -4.6739 |  | 0.26491 | -0.21036
0.024863 | -0.058461 |  | 9.164 |  | 0.28491 | -0.2258
0.024883 | -0.0273 |  | 22.8454 |  | 0.30008 | -0.23759
0.024902 | 0.0025752 |  | 36.2921 |  | 0.31209 | -0.24658
0.024922 | 0.035317 |  | 49.8353 |  | 0.31956 | -0.25225
0.024941 | 0.065963 |  | 62.7809 |  | 0.32098 | -0.25347
0.024961 | 0.099977 |  | 75.8491 |  | 0.31878 | -0.25128
0.02498 | 0.13273 |  | 89.1286 |  | 0.31151 | -0.2454
0.025 | 0.16392 |  | 101.647 |  | 0.2979 | -0.23482
0.02502 | 0.19954 |  | 114.2226 |  | 0.28175 | -0.22159
0.025039 | 0.23439 |  | 126.2513 |  | 0.26153 | -0.20558
0.025059 | 0.2695 |  | 137.9974 |  | 0.2363 | -0.18581
0.025078 | 0.30548 |  | 149.8424 |  | 0.2081 | -0.1634
0.025098 | 0.34356 |  | 160.8427 |  | 0.17535 | -0.13779
0.025117 | 0.38096 |  | 172.1379 |  | 0.1402 | -0.10988
0.025137 | 0.4165 |  | 182.8791 |  | 0.1039 | -0.081143
0.025156 | 0.45145 |  | 192.428 |  | 0.064991 | -0.050809
0.025176 | 0.48337 |  | 202.3497 |  | 0.025927 | -0.019895
0.025195 | 0.51372 |  | 211.7874 |  | -0.013784 | 0.011333
0.025215 | 0.54116 |  | 220.3357 |  | -0.054921 | 0.043331
0.025234 | 0.56634 |  | 228.9927 |  | -0.094056 | 0.07408
0.025254 | 0.58974 |  | 236.8669 |  | -0.13095 | 0.10304
0.025273 | 0.6102 |  | 243.8751 |  | -0.16646 | 0.13068
0.025293 | 0.62913 |  | 250.6512 |  | -0.1993 | 0.15628
0.025313 | 0.64624 |  | 256.5628 |  | -0.22944 | 0.17975
0.025332 | 0.66262 |  | 262.2883 |  | -0.25607 | 0.20052
0.025352 | 0.67868 |  | 267.4647 |  | -0.27854 | 0.21808
0.025371 | 0.69153 |  | 271.366 |  | -0.2975 | 0.23259
0.025391 | 0.70133 |  | 274.6308 |  | -0.31143 | 0.24328
0.02541 | 0.70954 |  | 276.9059 |  | -0.3206 | 0.25042
0.02543 | 0.71781 |  | 279.529 |  | -0.32619 | 0.25453
0.025449 | 0.72664 |  | 282.4397 |  | -0.32615 | 0.25459
0.025469 | 0.7315 |  | 283.3232 |  | -0.32099 | 0.25063
0.025488 | 0.73228 |  | 283.1355 |  | -0.31197 | 0.24315
0.025508 | 0.73269 |  | 282.614 |  | -0.29756 | 0.23178
0.025527 | 0.73124 |  | 281.0863 |  | -0.27891 | 0.21724
0.025547 | 0.72883 |  | 279.429 |  | -0.25671 | 0.19974
0.025566 | 0.72672 |  | 277.4855 |  | -0.22981 | 0.17851
0.025586 | 0.72038 |  | 274.4428 |  | -0.19965 | 0.15453
0.025605 | 0.71106 |  | 270.4195 |  | -0.16635 | 0.12829
0.025625 | 0.70087 |  | 265.0813 |  | -0.13038 | 0.10003
0.025645 | 0.68828 |  | 259.5013 |  | -0.093454 | 0.070748
0.025664 | 0.67581 |  | 254.0658 |  | -0.05413 | 0.039748
0.025684 | 0.6613 |  | 247.2401 |  | -0.013592 | 0.0079497
0.025703 | 0.64376 |  | 239.9643 |  | 0.026018 | -0.023278
0.025723 | 0.62655 |  | 232.3804 |  | 0.065652 | -0.054406
0.025742 | 0.60523 |  | 223.3033 |  | 0.10401 | -0.084527
0.025762 | 0.58199 |  | 214.1317 |  | 0.14035 | -0.11308
0.025781 | 0.56171 |  | 205.1112 |  | 0.17489 | -0.13999
0.025801 | 0.53706 |  | 195.0685 |  | 0.20675 | -0.16485
0.02582 | 0.50927 |  | 184.1611 |  | 0.23588 | -0.18768
0.02584 | 0.48266 |  | 172.7402 |  | 0.26096 | -0.20733
0.025859 | 0.45381 |  | 161.2125 |  | 0.28142 | -0.22312
0.025879 | 0.42439 |  | 149.476 |  | 0.29847 | -0.23604
0.025898 | 0.39457 |  | 137.1277 |  | 0.31118 | -0.24595
0.025918 | 0.36311 |  | 124.8642 |  | 0.31884 | -0.25192
0.025937 | 0.33089 |  | 112.045 |  | 0.32227 | -0.25414
0.025957 | 0.29791 |  | 98.251 |  | 0.3204 | -0.25245
0.025977 | 0.26511 |  | 85.1484 |  | 0.3133 | -0.2468
0.025996 | 0.23162 |  | 71.8934 |  | 0.30237 | -0.23794
0.026016 | 0.19734 |  | 58.0738 |  | 0.2868 | -0.2256
0.026035 | 0.16319 |  | 44.8009 |  | 0.26676 | -0.20976
0.026055 | 0.12793 |  | 30.7508 |  | 0.24259 | -0.19074
0.026074 | 0.091594 |  | 16.4809 |  | 0.2141 | -0.16822
0.026094 | 0.056265 |  | 2.9425 |  | 0.18262 | -0.14311
0.026113 | 0.021893 |  | -11.0035 |  | 0.1484 | -0.11618
0.026133 | -0.013289 |  | -24.6394 |  | 0.11192 | -0.087584
0.026152 | -0.048434 |  | -38.1664 |  | 0.074514 | -0.058094
0.026172 | -0.083796 |  | -52.2047 |  | 0.03511 | -0.027143
0.026191 | -0.11904 |  | -65.475 |  | -0.0061817 | 0.0053039
0.026211 | -0.15218 |  | -78.5764 |  | -0.046635 | 0.037095
0.02623 | -0.18605 |  | -91.698 |  | -0.085333 | 0.06734
0.02625 | -0.21941 |  | -104.1857 |  | -0.12249 | 0.096415
0.02627 | -0.25155 |  | -116.9774 |  | -0.15817 | 0.12421
0.026289 | -0.28412 |  | -129.2596 |  | -0.1922 | 0.15063
0.026309 | -0.31428 |  | -140.8863 |  | -0.22344 | 0.17506
0.026328 | -0.34523 |  | -152.8402 |  | -0.25135 | 0.19678
0.026348 | -0.3756 |  | -163.9691 |  | -0.27454 | 0.21493
0.026367 | -0.4029 |  | -174.7292 |  | -0.2924 | 0.22889
0.026387 | -0.43193 |  | -185.5135 |  | -0.30765 | 0.2403
0.026406 | -0.4588 |  | -195.3662 |  | -0.31919 | 0.24928
0.026426 | -0.48356 |  | -205.103 |  | -0.32494 | 0.25394
0.026445 | -0.50941 |  | -214.3993 |  | -0.32622 | 0.25473
0.026465 | -0.53221 |  | -222.909 |  | -0.32215 | 0.25148
0.026484 | -0.55433 |  | -231.2876 |  | -0.31268 | 0.24394
0.026504 | -0.57542 |  | -238.678 |  | -0.29969 | 0.23368
0.026523 | -0.59395 |  | -245.7283 |  | -0.28287 | 0.22036
0.026543 | -0.61358 |  | -252.7256 |  | -0.26125 | 0.20319
0.026562 | -0.62971 |  | -258.1833 |  | -0.23492 | 0.18251
0.026582 | -0.64366 |  | -263.4198 |  | -0.20516 | 0.15892
0.026602 | -0.6591 |  | -268.6102 |  | -0.17267 | 0.1332
0.026621 | -0.66998 |  | -272.146 |  | -0.13738 | 0.10543
0.026641 | -0.67867 |  | -275.0192 |  | -0.10035 | 0.076089
0.02666 | -0.68782 |  | -277.604 |  | -0.061869 | 0.045657
0.02668 | -0.69577 |  | -280.1377 |  | -0.021783 | 0.014221
0.026699 | -0.7031 |  | -282.2566 |  | 0.01846 | -0.017354
0.026719 | -0.70666 |  | -282.6145 |  | 0.058058 | -0.048489
0.026738 | -0.70854 |  | -282.781 |  | 0.096852 | -0.078969
0.026758 | -0.70949 |  | -282.1867 |  | 0.13357 | -0.10782
0.026777 | -0.70594 |  | -279.947 |  | 0.16832 | -0.13487
0.026797 | -0.70334 |  | -278.4715 |  | 0.20081 | -0.16021
0.026816 | -0.70114 |  | -276.4263 |  | 0.22996 | -0.18311
0.026836 | -0.69414 |  | -272.785 |  | 0.25668 | -0.20384
0.026855 | -0.68575 |  | -268.9522 |  | 0.27866 | -0.22107
0.026875 | -0.6756 |  | -263.875 |  | 0.29494 | -0.23371
0.026895 | -0.66276 |  | -257.9935 |  | 0.30876 | -0.2441
0.026914 | -0.65055 |  | -252.2174 |  | 0.31801 | -0.25127
0.026934 | -0.63643 |  | -245.5912 |  | 0.32134 | -0.25375
0.026953 | -0.62024 |  | -238.5686 |  | 0.32096 | -0.25321
0.026973 | -0.60361 |  | -230.7167 |  | 0.31548 | -0.24863
0.026992 | -0.58246 |  | -221.5286 |  | 0.3045 | -0.2397
0.027012 | -0.56163 |  | -212.7425 |  | 0.28974 | -0.22801
0.027031 | -0.54205 |  | -203.5783 |  | 0.27099 | -0.2131
0.027051 | -0.518 |  | -193.4061 |  | 0.24766 | -0.19471
0.02707 | -0.49478 |  | -183.4228 |  | 0.21984 | -0.17283
0.02709 | -0.46886 |  | -172.1551 |  | 0.18858 | -0.14782
0.027109 | -0.43976 |  | -160.1362 |  | 0.15543 | -0.12148
0.027129 | -0.41431 |  | -148.7459 |  | 0.11967 | -0.093686
0.027148 | -0.3869 |  | -136.5923 |  | 0.081249 | -0.063673
0.027168 | -0.35797 |  | -124.3834 |  | 0.042392 | -0.032783
0.027187 | -0.32998 |  | -112.1309 |  | 0.0023651 | -0.0011988
0.027207 | -0.30011 |  | -98.9095 |  | -0.038658 | 0.030742
0.027227 | -0.27027 |  | -85.7294 |  | -0.07762 | 0.061095
0.027246 | -0.24019 |  | -72.2075 |  | -0.11494 | 0.0903
0.027266 | -0.20897 |  | -58.6941 |  | -0.15157 | 0.11899
0.027285 | -0.18119 |  | -45.7899 |  | -0.18633 | 0.14606
0.027305 | -0.15307 |  | -32.0941 |  | -0.21775 | 0.17064
0.027324 | -0.12018 |  | -18.1589 |  | -0.24544 | 0.19226
0.027344 | -0.090357 |  | -4.6425 |  | -0.26969 | 0.21102
0.027363 | -0.063746 |  | 9.3948 |  | -0.28932 | 0.22643
0.027383 | -0.033259 |  | 22.9475 |  | -0.30482 | 0.23843
0.027402 | 0.0011934 |  | 35.9173 |  | -0.31689 | 0.24763
0.027422 | 0.032728 |  | 49.4749 |  | -0.32408 | 0.25326
0.027441 | 0.062806 |  | 62.8588 |  | -0.32607 | 0.25482
0.027461 | 0.097726 |  | 76.1519 |  | -0.32315 | 0.25237
0.02748 | 0.13 |  | 89.0959 |  | -0.31506 | 0.24581
0.0275 | 0.16058 |  | 101.353 |  | -0.30254 | 0.23591
0.02752 | 0.19704 |  | 113.9738 |  | -0.2858 | 0.22274
0.027539 | 0.23156 |  | 126.145 |  | -0.26495 | 0.20622
0.027559 | 0.26738 |  | 137.8702 |  | -0.24086 | 0.18704
0.027578 | 0.30807 |  | 149.8197 |  | -0.21178 | 0.1643
0.027598 | 0.34278 |  | 161.0332 |  | -0.17865 | 0.13826
0.027617 | 0.37946 |  | 171.8248 |  | -0.14437 | 0.11092
0.027637 | 0.41847 |  | 182.577 |  | -0.10757 | 0.081984
0.027656 | 0.44912 |  | 192.6295 |  | -0.069091 | 0.051672
0.027676 | 0.48208 |  | 202.2066 |  | -0.029697 | 0.020715
0.027695 | 0.51455 |  | 211.5249 |  | 0.010953 | -0.011153
0.027715 | 0.54059 |  | 220.3981 |  | 0.05052 | -0.042491
0.027734 | 0.56685 |  | 228.9002 |  | 0.089153 | -0.07273
0.027754 | 0.58912 |  | 236.6597 |  | 0.12678 | -0.10223
0.027773 | 0.60892 |  | 243.8378 |  | 0.16177 | -0.12985
0.027793 | 0.62885 |  | 250.5585 |  | 0.19462 | -0.15544
0.027813 | 0.64593 |  | 256.4649 |  | 0.22522 | -0.17922
0.027832 | 0.66283 |  | 262.2342 |  | 0.25176 | -0.20003
0.027852 | 0.67843 |  | 267.4018 |  | 0.27398 | -0.2175
0.027871 | 0.69066 |  | 271.2588 |  | 0.29286 | -0.23192
0.027891 | 0.70064 |  | 274.3674 |  | 0.30692 | -0.24269
0.02791 | 0.70915 |  | 276.9133 |  | 0.31612 | -0.24978
0.02793 | 0.71819 |  | 279.8422 |  | 0.32127 | -0.25345
0.027949 | 0.7268 |  | 282.4207 |  | 0.32141 | -0.25344
0.027969 | 0.73071 |  | 282.9475 |  | 0.31731 | -0.24987
0.027988 | 0.7317 |  | 282.9315 |  | 0.30766 | -0.24205
0.028008 | 0.73336 |  | 282.6257 |  | 0.29276 | -0.23026
0.028027 | 0.73165 |  | 281.1086 |  | 0.27505 | -0.21594
0.028047 | 0.72886 |  | 279.5305 |  | 0.25253 | -0.19841
0.028066 | 0.72691 |  | 277.4122 |  | 0.22574 | -0.17736
0.028086 | 0.71956 |  | 274.1306 |  | 0.19584 | -0.15346
0.028105 | 0.71089 |  | 270.2592 |  | 0.16204 | -0.12689
0.028125 | 0.7007 |  | 265.2373 |  | 0.12621 | -0.098683
0.028145 | 0.68807 |  | 259.6397 |  | 0.089085 | -0.069474
0.028164 | 0.67681 |  | 253.9199 |  | 0.050355 | -0.039011
0.028184 | 0.66056 |  | 247.1835 |  | 0.010361 | -0.007516
0.028203 | 0.64349 |  | 239.9554 |  | -0.030449 | 0.024353
0.028223 | 0.62729 |  | 232.1454 |  | -0.070504 | 0.055661
0.028242 | 0.60485 |  | 223.2026 |  | -0.10856 | 0.085578
0.028262 | 0.58278 |  | 214.1625 |  | -0.14476 | 0.1139
0.028281 | 0.56158 |  | 204.9342 |  | -0.17934 | 0.14076
0.028301 | 0.53665 |  | 194.787 |  | -0.21129 | 0.16579
0.02832 | 0.51072 |  | 184.0628 |  | -0.24024 | 0.18837
0.02834 | 0.48273 |  | 172.7586 |  | -0.26578 | 0.20812
0.028359 | 0.45354 |  | 161.0245 |  | -0.28625 | 0.22405
0.028379 | 0.42526 |  | 149.3673 |  | -0.30238 | 0.2363
0.028398 | 0.39522 |  | 137.2507 |  | -0.31503 | 0.24601
0.028418 | 0.36389 |  | 124.6149 |  | -0.32301 | 0.25234
0.028438 | 0.3322 |  | 111.8158 |  | -0.3263 | 0.25475
0.028457 | 0.29832 |  | 98.3863 |  | -0.3246 | 0.25344
0.028477 | 0.26455 |  | 85.0047 |  | -0.31707 | 0.24746
0.028496 | 0.23221 |  | 71.7809 |  | -0.30532 | 0.238
0.028516 | 0.19766 |  | 58.0589 |  | -0.28989 | 0.22588
0.028535 | 0.16238 |  | 44.4242 |  | -0.26973 | 0.20994
0.028555 | 0.12794 |  | 30.5359 |  | -0.24575 | 0.19099
0.028574 | 0.091363 |  | 16.5818 |  | -0.21789 | 0.16918
0.028594 | 0.055866 |  | 2.9794 |  | -0.1859 | 0.1438
0.028613 | 0.021384 |  | -11.0526 |  | -0.15143 | 0.11642
0.028633 | -0.014716 |  | -24.9242 |  | -0.11509 | 0.087865
0.028652 | -0.04958 |  | -38.4604 |  | -0.076971 | 0.057803
0.028672 | -0.084627 |  | -52.218 |  | -0.037489 | 0.026671
0.028691 | -0.11906 |  | -65.5003 |  | 0.0025234 | -0.0048863
0.028711 | -0.15251 |  | -78.5708 |  | 0.042287 | -0.036223
0.02873 | -0.18723 |  | -91.8211 |  | 0.081497 | -0.066879
0.02875 | -0.21974 |  | -104.4665 |  | 0.11933 | -0.096592
0.02877 | -0.2517 |  | -116.9727 |  | 0.15506 | -0.1247
0.028789 | -0.2842 |  | -129.296 |  | 0.18819 | -0.15069
0.028809 | -0.31436 |  | -140.9871 |  | 0.21895 | -0.17462
0.028828 | -0.34544 |  | -152.9085 |  | 0.24686 | -0.19615
0.028848 | -0.3753 |  | -164.1804 |  | 0.27007 | -0.21452
0.028867 | -0.40274 |  | -174.7899 |  | 0.28907 | -0.22934
0.028887 | -0.43181 |  | -185.6187 |  | 0.30449 | -0.24079
0.028906 | -0.45845 |  | -195.4798 |  | 0.31486 | -0.24878
0.028926 | -0.48342 |  | -204.9679 |  | 0.32048 | -0.25313
0.028945 | -0.50958 |  | -214.499 |  | 0.322 | -0.25417
0.028965 | -0.53284 |  | -223.1437 |  | 0.31855 | -0.25126
0.028984 | -0.55444 |  | -231.3454 |  | 0.30965 | -0.24391
0.029004 | -0.57547 |  | -238.8468 |  | 0.29615 | -0.2332
0.029023 | -0.5945 |  | -245.8479 |  | 0.27899 | -0.21951
0.029043 | -0.61285 |  | -252.5514 |  | 0.25772 | -0.20261
0.029063 | -0.62948 |  | -258.2223 |  | 0.23171 | -0.18218
0.029082 | -0.64465 |  | -263.795 |  | 0.20174 | -0.15842
0.029102 | -0.65937 |  | -268.778 |  | 0.169 | -0.1325
0.029121 | -0.67015 |  | -272.0591 |  | 0.13375 | -0.10475
0.029141 | -0.67863 |  | -275.023 |  | 0.096584 | -0.075569
0.02916 | -0.68781 |  | -277.6671 |  | 0.05834 | -0.045492
0.02918 | -0.69568 |  | -280.016 |  | 0.018305 | -0.01407
0.029199 | -0.70322 |  | -282.3154 |  | -0.022676 | 0.018006
0.029219 | -0.70757 |  | -282.9605 |  | -0.062518 | 0.049364
0.029238 | -0.70821 |  | -282.7396 |  | -0.10088 | 0.079485
0.029258 | -0.70914 |  | -282.1008 |  | -0.13747 | 0.10797
0.029277 | -0.70662 |  | -280.1418 |  | -0.17261 | 0.1352
0.029297 | -0.70358 |  | -278.4058 |  | -0.20572 | 0.16114
0.029316 | -0.70204 |  | -276.508 |  | -0.2349 | 0.18417
0.029336 | -0.69507 |  | -273.0279 |  | -0.26072 | 0.20406
0.029355 | -0.68596 |  | -268.9009 |  | -0.28236 | 0.22067
0.029375 | -0.67631 |  | -263.9185 |  | -0.29905 | 0.23366
0.029395 | -0.66297 |  | -258.0355 |  | -0.31323 | 0.24457
0.029414 | -0.65023 |  | -252.3354 |  | -0.32278 | 0.25203
0.029434 | -0.63705 |  | -245.9206 |  | -0.32571 | 0.25424
0.029453 | -0.62008 |  | -238.476 |  | -0.32471 | 0.25317
0.029473 | -0.60277 |  | -230.7042 |  | -0.31896 | 0.24873
0.029492 | -0.58345 |  | -221.9674 |  | -0.30789 | 0.24018
0.029512 | -0.56156 |  | -212.7148 |  | -0.29362 | 0.22873
0.029531 | -0.54086 |  | -203.4256 |  | -0.27468 | 0.21376
0.029551 | -0.51881 |  | -193.6923 |  | -0.25043 | 0.19473
0.02957 | -0.49547 |  | -183.5562 |  | -0.22313 | 0.17303
0.02959 | -0.46928 |  | -172.1216 |  | -0.19263 | 0.14891
0.029609 | -0.4408 |  | -160.1967 |  | -0.159 | 0.12244
0.029629 | -0.41476 |  | -148.9272 |  | -0.12313 | 0.094193
0.029648 | -0.38639 |  | -136.7189 |  | -0.084822 | 0.064103
0.029668 | -0.35812 |  | -124.2547 |  | -0.045431 | 0.032919
0.029687 | -0.33169 |  | -112.2026 |  | -0.0054942 | 0.0014033
0.029707 | -0.30032 |  | -99.0316 |  | 0.034859 | -0.030141
0.029727 | -0.27057 |  | -85.6605 |  | 0.073609 | -0.060645
0.029746 | -0.24232 |  | -72.5091 |  | 0.11109 | -0.09012
0.029766 | -0.21027 |  | -58.941 |  | 0.14768 | -0.11869
0.029785 | -0.18375 |  | -45.6529 |  | 0.18162 | -0.14531
0.029805 | -0.15691 |  | -32.136 |  | 0.21296 | -0.16987
0.029824 | -0.12372 |  | -18.2809 |  | 0.24151 | -0.19208
0.029844 | -0.093921 |  | -4.8135 |  | 0.26564 | -0.21089
0.029863 | -0.060983 |  | 9.0502 |  | 0.28498 | -0.22587
0.029883 | -0.026251 |  | 22.9188 |  | 0.30051 | -0.23766
0.029902 | 0.0012659 |  | 36.1265 |  | 0.31277 | -0.24701
0.029922 | 0.031038 |  | 49.5479 |  | 0.31993 | -0.25259
0.029941 | 0.065576 |  | 62.6743 |  | 0.32132 | -0.25359
0.029961 | 0.098639 |  | 75.6251 |  | 0.31892 | -0.25135
0.02998 | 0.13242 |  | 88.8799 |  | 0.31138 | -0.24509
0.03 | 0.17002 |  | 101.6781 |  | 0.29812 | -0.2346
0.03002 | 0.20323 |  | 114.2546 |  | 0.28219 | -0.22187
0.030039 | 0.23367 |  | 126.1026 |  | 0.26215 | -0.20605
0.030059 | 0.27023 |  | 137.6387 |  | 0.23628 | -0.18584
0.030078 | 0.3077 |  | 149.6821 |  | 0.20709 | -0.16257
0.030098 | 0.34249 |  | 160.8671 |  | 0.17521 | -0.13711
0.030117 | 0.3788 |  | 171.6852 |  | 0.14026 | -0.10966
0.030137 | 0.41812 |  | 182.7668 |  | 0.10357 | -0.081003
0.030156 | 0.45103 |  | 192.6884 |  | 0.065436 | -0.051021
0.030176 | 0.48152 |  | 202.0018 |  | 0.025547 | -0.019525
0.030195 | 0.51414 |  | 211.6342 |  | -0.015035 | 0.01237
0.030215 | 0.53994 |  | 220.2942 |  | -0.055258 | 0.043805
0.030234 | 0.56466 |  | 228.5118 |  | -0.093912 | 0.073988
0.030254 | 0.58878 |  | 236.7226 |  | -0.13085 | 0.103
0.030273 | 0.60899 |  | 243.846 |  | -0.16647 | 0.13096
0.030293 | 0.62785 |  | 250.4613 |  | -0.19944 | 0.15667
0.030312 | 0.6452 |  | 256.4284 |  | -0.22959 | 0.18007
0.030332 | 0.6625 |  | 262.078 |  | -0.25654 | 0.20097
0.030352 | 0.67812 |  | 267.4422 |  | -0.27891 | 0.21846
0.030371 | 0.69055 |  | 271.2713 |  | -0.29687 | 0.2324
0.030391 | 0.69987 |  | 274.294 |  | -0.31095 | 0.2431
0.03041 | 0.70832 |  | 276.8938 |  | -0.32098 | 0.25093
0.03043 | 0.7174 |  | 279.5496 |  | -0.32601 | 0.25486
0.030449 | 0.72528 |  | 282.1629 |  | -0.32597 | 0.2546
0.030469 | 0.73049 |  | 283.055 |  | -0.32114 | 0.25058
0.030488 | 0.73175 |  | 282.9082 |  | -0.31111 | 0.24263
0.030508 | 0.73194 |  | 282.4728 |  | -0.29673 | 0.23145
0.030527 | 0.73086 |  | 281.0137 |  | -0.27867 | 0.21715
0.030547 | 0.72749 |  | 279.3646 |  | -0.25646 | 0.19949
0.030566 | 0.7248 |  | 277.525 |  | -0.22981 | 0.17856
0.030586 | 0.71922 |  | 274.1176 |  | -0.19877 | 0.15412
0.030605 | 0.71018 |  | 269.9758 |  | -0.16515 | 0.12747
0.030625 | 0.69984 |  | 265.2759 |  | -0.13032 | 0.099915
0.030645 | 0.68719 |  | 259.5255 |  | -0.092791 | 0.070525
0.030664 | 0.67456 |  | 253.7378 |  | -0.053315 | 0.03947
0.030684 | 0.66006 |  | 247.2811 |  | -0.013864 | 0.008163
0.030703 | 0.64267 |  | 239.8295 |  | 0.026461 | -0.023508
0.030723 | 0.62497 |  | 231.9868 |  | 0.066349 | -0.054732
0.030742 | 0.60423 |  | 223.2922 |  | 0.1044 | -0.08464
0.030762 | 0.58184 |  | 214.0575 |  | 0.1411 | -0.11349
0.030781 | 0.5601 |  | 204.6435 |  | 0.175 | -0.14016
0.030801 | 0.53541 |  | 194.7708 |  | 0.2067 | -0.16478
0.03082 | 0.50973 |  | 184.1716 |  | 0.23618 | -0.18761
0.03084 | 0.48268 |  | 172.7446 |  | 0.26106 | -0.20718
0.030859 | 0.45249 |  | 161.0584 |  | 0.28168 | -0.22337
0.030879 | 0.42439 |  | 149.3435 |  | 0.29854 | -0.23623
0.030898 | 0.39443 |  | 137.0339 |  | 0.31075 | -0.24541
0.030918 | 0.36208 |  | 124.5265 |  | 0.31855 | -0.2514
0.030937 | 0.33192 |  | 112.0101 |  | 0.32221 | -0.25407
0.030957 | 0.29824 |  | 98.4163 |  | 0.32035 | -0.25249
0.030977 | 0.26359 |  | 84.8851 |  | 0.31332 | -0.24674
0.030996 | 0.23175 |  | 71.8217 |  | 0.30187 | -0.23731
0.031016 | 0.19685 |  | 57.8879 |  | 0.2858 | -0.22464
0.031035 | 0.16133 |  | 44.3488 |  | 0.26639 | -0.20939
0.031055 | 0.12831 |  | 30.8986 |  | 0.24248 | -0.19061
0.031074 | 0.092247 |  | 16.5634 |  | 0.21385 | -0.16807
0.031094 | 0.055215 |  | 2.7263 |  | 0.18215 | -0.14274
0.031113 | 0.021225 |  | -11.0271 |  | 0.14708 | -0.11509
0.031133 | -0.014452 |  | -24.9312 |  | 0.11116 | -0.086907
0.031152 | -0.050359 |  | -38.3669 |  | 0.074438 | -0.057996
0.031172 | -0.083599 |  | -52.0333 |  | 0.034164 | -0.026531
0.031191 | -0.11904 |  | -65.5039 |  | -0.0069056 | 0.0058334
0.031211 | -0.15361 |  | -78.664 |  | -0.046982 | 0.037402
0.03123 | -0.18626 |  | -91.8051 |  | -0.086355 | 0.068053
0.03125 | -0.21983 |  | -104.2547 |  | -0.12328 | 0.09696
0.03127 | -0.25187 |  | -116.8199 |  | -0.15858 | 0.12454
0.031289 | -0.28428 |  | -129.3466 |  | -0.19285 | 0.15114
0.031309 | -0.31522 |  | -141.0648 |  | -0.22378 | 0.17536
0.031328 | -0.3454 |  | -152.8867 |  | -0.25123 | 0.19678
0.031348 | -0.37557 |  | -164.071 |  | -0.27481 | 0.21507
0.031367 | -0.40275 |  | -174.614 |  | -0.29315 | 0.22929
0.031387 | -0.43156 |  | -185.4942 |  | -0.30773 | 0.24046
0.031406 | -0.45894 |  | -195.4844 |  | -0.31886 | 0.24904
0.031426 | -0.48359 |  | -205.0646 |  | -0.32519 | 0.25389
0.031445 | -0.50967 |  | -214.6271 |  | -0.32668 | 0.25498
0.031465 | -0.53214 |  | -222.8578 |  | -0.32269 | 0.25186
0.031484 | -0.55322 |  | -230.9157 |  | -0.31298 | 0.24415
0.031504 | -0.57572 |  | -238.9493 |  | -0.29914 | 0.23313
0.031523 | -0.59466 |  | -245.8401 |  | -0.28224 | 0.21966
0.031543 | -0.61242 |  | -252.3832 |  | -0.26111 | 0.20316
0.031563 | -0.62965 |  | -258.3299 |  | -0.23537 | 0.18295
0.031582 | -0.64384 |  | -263.3982 |  | -0.20586 | 0.15936
0.031602 | -0.65759 |  | -268.1742 |  | -0.17237 | 0.13287
0.031621 | -0.66973 |  | -272.112 |  | -0.13643 | 0.10443
0.031641 | -0.67889 |  | -275.1479 |  | -0.1 | 0.075631
0.03166 | -0.6872 |  | -277.5808 |  | -0.062066 | 0.045958
0.03168 | -0.69488 |  | -279.9038 |  | -0.02179 | 0.01437
0.031699 | -0.7023 |  | -282.0975 |  | 0.018714 | -0.017684
0.031719 | -0.70659 |  | -282.7293 |  | 0.058257 | -0.048941
0.031738 | -0.70754 |  | -282.5167 |  | 0.097342 | -0.079368
0.031758 | -0.70872 |  | -282.0767 |  | 0.1342 | -0.10807
0.031777 | -0.70653 |  | -280.1479 |  | 0.16823 | -0.13494
0.031797 | -0.70295 |  | -278.1279 |  | 0.20091 | -0.16063
0.031816 | -0.70121 |  | -276.3485 |  | 0.23085 | -0.18392
0.031836 | -0.69455 |  | -272.8866 |  | 0.25659 | -0.20398
0.031855 | -0.68514 |  | -268.5656 |  | 0.27815 | -0.22079
0.031875 | -0.67605 |  | -263.788 |  | 0.29553 | -0.2341
0.031895 | -0.66312 |  | -258.0079 |  | 0.30892 | -0.24435
0.031914 | -0.65004 |  | -252.0757 |  | 0.31767 | -0.25105
0.031934 | -0.63683 |  | -245.6622 |  | 0.32175 | -0.25397
0.031953 | -0.62004 |  | -238.3944 |  | 0.32123 | -0.25329
0.031973 | -0.60204 |  | -230.5315 |  | 0.31543 | -0.24851
0.031992 | -0.58254 |  | -221.6083 |  | 0.3045 | -0.23978
0.032012 | -0.56211 |  | -212.4922 |  | 0.28923 | -0.22749
0.032031 | -0.54085 |  | -203.3726 |  | 0.27072 | -0.21271
0.032051 | -0.51777 |  | -193.4125 |  | 0.24765 | -0.19487
0.03207 | -0.49424 |  | -183.2903 |  | 0.21977 | -0.17292
0.03209 | -0.46864 |  | -172.2512 |  | 0.18911 | -0.14828
0.032109 | -0.44055 |  | -160.1432 |  | 0.15497 | -0.12142
0.032129 | -0.41317 |  | -148.4843 |  | 0.11848 | -0.092896
0.032148 | -0.38547 |  | -136.4135 |  | 0.081621 | -0.063819
0.032168 | -0.35761 |  | -124.178 |  | 0.042924 | -0.033378
0.032188 | -0.32992 |  | -112.2621 |  | 0.0019294 | -0.0011481
0.032207 | -0.29962 |  | -98.8808 |  | -0.039256 | 0.031172
0.032227 | -0.26995 |  | -85.3864 |  | -0.078595 | 0.061997
0.032246 | -0.23974 |  | -72.4376 |  | -0.11583 | 0.0912
0.032266 | -0.20784 |  | -58.6015 |  | -0.15164 | 0.11907
0.032285 | -0.18046 |  | -45.5296 |  | -0.18589 | 0.14574
0.032305 | -0.15259 |  | -32.4462 |  | -0.21756 | 0.17063
0.032324 | -0.1198 |  | -18.0808 |  | -0.24609 | 0.19283
0.032344 | -0.087576 |  | -4.4377 |  | -0.27045 | 0.21165
0.032363 | -0.058079 |  | 9.2163 |  | -0.28974 | 0.22664
0.032383 | -0.028208 |  | 23.058 |  | -0.30529 | 0.23856
0.032402 | 0.0043074 |  | 36.1467 |  | -0.31708 | 0.24764
0.032422 | 0.036262 |  | 49.5513 |  | -0.3239 | 0.253
0.032441 | 0.066364 |  | 62.8901 |  | -0.32635 | 0.25479
0.032461 | 0.099119 |  | 76.0116 |  | -0.32391 | 0.25272
0.03248 | 0.13417 |  | 89.18 |  | -0.31561 | 0.24618
0.0325 | 0.16458 |  | 101.6617 |  | -0.30281 | 0.23613
0.03252 | 0.1964 |  | 114.0958 |  | -0.28568 | 0.22265
0.032539 | 0.23298 |  | 126.3554 |  | -0.2648 | 0.20617
0.032559 | 0.2676 |  | 137.8694 |  | -0.24136 | 0.18752
0.032578 | 0.30478 |  | 149.7074 |  | -0.21217 | 0.16467
0.032598 | 0.34373 |  | 161.2023 |  | -0.17852 | 0.13811
0.032617 | 0.38022 |  | 171.9169 |  | -0.14439 | 0.11075
0.032637 | 0.41798 |  | 182.7264 |  | -0.10734 | 0.081694
0.032656 | 0.45161 |  | 192.655 |  | -0.068671 | 0.051341
0.032676 | 0.48142 |  | 202.1374 |  | -0.030217 | 0.021005
0.032695 | 0.51431 |  | 211.8624 |  | 0.010261 | -0.010742
0.032715 | 0.54156 |  | 220.5405 |  | 0.050801 | -0.042745
0.032734 | 0.56522 |  | 228.7579 |  | 0.089547 | -0.073126
0.032754 | 0.58962 |  | 236.9499 |  | 0.12665 | -0.10221
0.032773 | 0.60917 |  | 243.9768 |  | 0.1616 | -0.12965
0.032793 | 0.62765 |  | 250.419 |  | 0.19461 | -0.15529
0.032813 | 0.64613 |  | 256.7745 |  | 0.22487 | -0.17897
0.032832 | 0.66301 |  | 262.4094 |  | 0.25109 | -0.19955
0.032852 | 0.67815 |  | 267.348 |  | 0.2739 | -0.21719
0.032871 | 0.69071 |  | 271.516 |  | 0.29261 | -0.23175
0.032891 | 0.70114 |  | 274.6309 |  | 0.30614 | -0.24233
0.03291 | 0.7089 |  | 276.9044 |  | 0.31603 | -0.24968
0.03293 | 0.71708 |  | 279.5671 |  | 0.32136 | -0.25358
0.032949 | 0.72631 |  | 282.4497 |  | 0.32126 | -0.25333
0.032969 | 0.73077 |  | 283.2827 |  | 0.31675 | -0.2496
0.032988 | 0.73173 |  | 282.9448 |  | 0.30689 | -0.24181
0.033008 | 0.73263 |  | 282.699 |  | 0.29274 | -0.23024
0.033027 | 0.73097 |  | 281.0812 |  | 0.27463 | -0.21574
0.033047 | 0.7275 |  | 279.1988 |  | 0.25175 | -0.19792
0.033066 | 0.72428 |  | 277.5178 |  | 0.22557 | -0.17717
0.033086 | 0.71889 |  | 274.2836 |  | 0.19553 | -0.15334
0.033105 | 0.71001 |  | 270.194 |  | 0.16167 | -0.12656
0.033125 | 0.69919 |  | 265.2752 |  | 0.12615 | -0.098539
0.033145 | 0.68727 |  | 259.4038 |  | 0.088821 | -0.069339
0.033164 | 0.67469 |  | 253.7757 |  | 0.049502 | -0.038487
0.033184 | 0.66056 |  | 247.3498 |  | 0.009681 | -0.0070339
0.033203 | 0.64333 |  | 239.9014 |  | -0.030559 | 0.024582
0.033223 | 0.62435 |  | 232.2233 |  | -0.070697 | 0.055873
0.033242 | 0.60473 |  | 223.2463 |  | -0.10869 | 0.0856
0.033262 | 0.58229 |  | 213.8804 |  | -0.14475 | 0.11385
0.033281 | 0.55908 |  | 204.8013 |  | -0.17957 | 0.1409
0.033301 | 0.5359 |  | 194.6391 |  | -0.212 | 0.1662
0.03332 | 0.50976 |  | 184.026 |  | -0.24084 | 0.18874
0.03334 | 0.48197 |  | 172.8986 |  | -0.26572 | 0.20806
0.033359 | 0.45322 |  | 160.9511 |  | -0.28631 | 0.22416
0.033379 | 0.42472 |  | 149.2796 |  | -0.30228 | 0.23645
0.033398 | 0.39435 |  | 137.1317 |  | -0.31493 | 0.246
0.033418 | 0.36235 |  | 124.4534 |  | -0.32364 | 0.25275
0.033438 | 0.33169 |  | 111.8273 |  | -0.32631 | 0.2548
0.033457 | 0.29742 |  | 98.2799 |  | -0.32414 | 0.25309
0.033477 | 0.26362 |  | 84.842 |  | -0.31754 | 0.24772
0.033496 | 0.23262 |  | 71.9145 |  | -0.30565 | 0.23818
0.033516 | 0.19675 |  | 57.9732 |  | -0.28975 | 0.22576
0.033535 | 0.16141 |  | 44.1767 |  | -0.27007 | 0.21019
0.033555 | 0.12784 |  | 30.64 |  | -0.2458 | 0.19097
0.033574 | 0.090156 |  | 16.3539 |  | -0.21733 | 0.16862
0.033594 | 0.054888 |  | 2.5992 |  | -0.18534 | 0.14329
0.033613 | 0.021616 |  | -10.9414 |  | -0.15122 | 0.11623
0.033633 | -0.015301 |  | -24.9711 |  | -0.11519 | 0.087919
0.033652 | -0.050671 |  | -38.642 |  | -0.076705 | 0.057698
0.033672 | -0.084944 |  | -52.1449 |  | -0.03729 | 0.02656
0.033691 | -0.12005 |  | -65.598 |  | 0.0030418 | -0.0051319
0.033711 | -0.15357 |  | -78.7937 |  | 0.043516 | -0.03692
0.03373 | -0.1875 |  | -91.8414 |  | 0.082062 | -0.067267
0.03375 | -0.22024 |  | -104.4398 |  | 0.11978 | -0.096797
0.03377 | -0.25242 |  | -117.0336 |  | 0.15545 | -0.12488
0.033789 | -0.28548 |  | -129.5184 |  | 0.18801 | -0.1504
0.033809 | -0.31516 |  | -141.2502 |  | 0.21949 | -0.17481
0.033828 | -0.34535 |  | -152.9769 |  | 0.24737 | -0.19671
0.033848 | -0.37641 |  | -164.287 |  | 0.27005 | -0.21459
0.033867 | -0.40364 |  | -174.8418 |  | 0.28975 | -0.22966
0.033887 | -0.43164 |  | -185.5761 |  | 0.30464 | -0.24089
0.033906 | -0.45966 |  | -195.8349 |  | 0.31425 | -0.24838
0.033926 | -0.48476 |  | -205.3178 |  | 0.32113 | -0.25359
0.033945 | -0.50952 |  | -214.5515 |  | 0.32281 | -0.25464
0.033965 | -0.53295 |  | -223.1791 |  | 0.31838 | -0.25104
0.033984 | -0.55467 |  | -231.3171 |  | 0.30981 | -0.24402
0.034004 | -0.57582 |  | -239.0074 |  | 0.29601 | -0.23303
0.034023 | -0.59524 |  | -246.0189 |  | 0.27843 | -0.21902
0.034043 | -0.61308 |  | -252.5778 |  | 0.25779 | -0.20265
0.034063 | -0.6298 |  | -258.4587 |  | 0.23169 | -0.18222
0.034082 | -0.64502 |  | -263.8243 |  | 0.20172 | -0.1584
0.034102 | -0.65903 |  | -268.6999 |  | 0.16915 | -0.13253
0.034121 | -0.67039 |  | -272.3581 |  | 0.1335 | -0.10458
0.034141 | -0.6791 |  | -275.1568 |  | 0.096505 | -0.075484
0.03416 | -0.68727 |  | -277.6461 |  | 0.058114 | -0.045295
0.03418 | -0.69597 |  | -280.2649 |  | 0.017739 | -0.013615
0.034199 | -0.70373 |  | -282.5339 |  | -0.02284 | 0.018328
0.034219 | -0.70714 |  | -282.9631 |  | -0.062267 | 0.04933
0.034238 | -0.70811 |  | -282.7034 |  | -0.10064 | 0.07925
0.034258 | -0.70868 |  | -282.1023 |  | -0.13782 | 0.10828
0.034277 | -0.70638 |  | -280.1499 |  | -0.17263 | 0.13562
0.034297 | -0.70369 |  | -278.5139 |  | -0.20528 | 0.16099
0.034316 | -0.70125 |  | -276.7106 |  | -0.23553 | 0.18438
0.034336 | -0.6947 |  | -273.0646 |  | -0.26107 | 0.2044
0.034355 | -0.68542 |  | -268.7107 |  | -0.28221 | 0.22094
0.034375 | -0.67557 |  | -263.9457 |  | -0.29997 | 0.23448
0.034395 | -0.66355 |  | -258.2532 |  | -0.31325 | 0.24464
0.034414 | -0.64993 |  | -252.2315 |  | -0.32195 | 0.25141
0.034434 | -0.63626 |  | -245.8805 |  | -0.32619 | 0.25461
0.034453 | -0.62094 |  | -238.611 |  | -0.32529 | 0.25389
0.034473 | -0.60299 |  | -230.556 |  | -0.31928 | 0.24908
0.034492 | -0.58288 |  | -221.7935 |  | -0.30837 | 0.2404
0.034512 | -0.56204 |  | -212.6732 |  | -0.29323 | 0.22846
0.034531 | -0.54162 |  | -203.4135 |  | -0.27428 | 0.21333
0.034551 | -0.51909 |  | -193.5906 |  | -0.25097 | 0.19503
0.03457 | -0.49473 |  | -183.4386 |  | -0.22332 | 0.17342
0.03459 | -0.46954 |  | -172.2804 |  | -0.19217 | 0.14862
0.034609 | -0.44218 |  | -160.1209 |  | -0.15846 | 0.12186
0.034629 | -0.414 |  | -148.5175 |  | -0.12259 | 0.093664
0.034648 | -0.3863 |  | -136.6554 |  | -0.084616 | 0.063753
0.034668 | -0.35889 |  | -124.3397 |  | -0.04525 | 0.032734
0.034688 | -0.3307 |  | -112.2047 |  | -0.0055406 | 0.0014182
0.034707 | -0.30056 |  | -99.0318 |  | 0.034595 | -0.03016
0.034727 | -0.26952 |  | -85.5562 |  | 0.074403 | -0.061337
0.034746 | -0.2381 |  | -72.4008 |  | 0.11184 | -0.090895
0.034766 | -0.20841 |  | -58.7508 |  | 0.14788 | -0.11904
0.034785 | -0.1809 |  | -45.5181 |  | 0.18252 | -0.14589
0.034805 | -0.15082 |  | -32.2173 |  | 0.21352 | -0.17034
0.034824 | -0.11994 |  | -18.1539 |  | 0.24151 | -0.19219
0.034844 | -0.089602 |  | -4.5999 |  | 0.26606 | -0.2112
0.034863 | -0.05665 |  | 9.0715 |  | 0.28586 | -0.22654
0.034883 | -0.023785 |  | 23.1116 |  | 0.30161 | -0.2386
0.034902 | 0.006849 |  | 36.3283 |  | 0.31345 | -0.24776
0.034922 | 0.036269 |  | 49.5072 |  | 0.3206 | -0.25326
0.034941 | 0.066979 |  | 62.9408 |  | 0.32264 | -0.25456
0.034961 | 0.099672 |  | 75.9169 |  | 0.3197 | -0.25202
0.03498 | 0.13308 |  | 88.7961 |  | 0.31172 | -0.24563
0.035 | 0.16408 |  | 101.7755 |  | 0.29922 | -0.23553
0.03502 | 0.19462 |  | 114.3064 |  | 0.2828 | -0.22245
0.035039 | 0.2336 |  | 126.0507 |  | 0.26234 | -0.20629
0.035059 | 0.27074 |  | 137.7938 |  | 0.23775 | -0.18674
0.035078 | 0.30402 |  | 149.7278 |  | 0.20842 | -0.16364
0.035098 | 0.34393 |  | 160.9278 |  | 0.17605 | -0.13802
0.035117 | 0.38118 |  | 171.8909 |  | 0.14176 | -0.11096
0.035137 | 0.4157 |  | 182.8131 |  | 0.10463 | -0.08197
0.035156 | 0.45025 |  | 192.6115 |  | 0.066015 | -0.051487
0.035176 | 0.48192 |  | 202.0421 |  | 0.026408 | -0.020197
0.035195 | 0.51299 |  | 211.6301 |  | -0.01412 | 0.011571
0.035215 | 0.54077 |  | 220.3637 |  | -0.054059 | 0.042775
0.035234 | 0.56599 |  | 228.7104 |  | -0.092603 | 0.072913
0.035254 | 0.58938 |  | 236.8096 |  | -0.12973 | 0.10208
0.035273 | 0.60912 |  | 243.9263 |  | -0.16561 | 0.13003
0.035293 | 0.62742 |  | 250.3542 |  | -0.19904 | 0.15605
0.035312 | 0.6452 |  | 256.3865 |  | -0.22886 | 0.17939
0.035332 | 0.66227 |  | 262.1416 |  | -0.25533 | 0.19991
0.035352 | 0.67737 |  | 267.2816 |  | -0.27774 | 0.21736
0.035371 | 0.69002 |  | 271.2976 |  | -0.29561 | 0.23127
0.035391 | 0.70049 |  | 274.3861 |  | -0.30999 | 0.24229
0.03541 | 0.70803 |  | 276.7993 |  | -0.32012 | 0.25013
0.03543 | 0.71668 |  | 279.3769 |  | -0.32508 | 0.25389
0.035449 | 0.72588 |  | 282.0651 |  | -0.32517 | 0.2539
0.035469 | 0.7301 |  | 283.0866 |  | -0.31967 | 0.24957
0.035488 | 0.73188 |  | 282.9521 |  | -0.3099 | 0.24168
0.035508 | 0.7326 |  | 282.46 |  | -0.2965 | 0.23099
0.035527 | 0.73033 |  | 280.7943 |  | -0.27782 | 0.21642
0.035547 | 0.72742 |  | 279.148 |  | -0.25542 | 0.19874
0.035566 | 0.72442 |  | 277.3524 |  | -0.22898 | 0.17789
0.035586 | 0.71886 |  | 274.0033 |  | -0.19761 | 0.15312
0.035605 | 0.71016 |  | 270.0489 |  | -0.16448 | 0.12663
0.035625 | 0.69963 |  | 265.1614 |  | -0.12966 | 0.099274
0.035645 | 0.68717 |  | 259.2707 |  | -0.092009 | 0.069913
0.035664 | 0.67413 |  | 253.6073 |  | -0.053004 | 0.038991
0.035684 | 0.66026 |  | 247.1918 |  | -0.012698 | 0.0071962
0.035703 | 0.64271 |  | 239.6492 |  | 0.027891 | -0.02479
0.035723 | 0.62477 |  | 231.9212 |  | 0.067186 | -0.055721
0.035742 | 0.60499 |  | 223.2444 |  | 0.10537 | -0.085501
0.035762 | 0.58143 |  | 213.8324 |  | 0.14144 | -0.11385
0.035781 | 0.55901 |  | 204.6407 |  | 0.17562 | -0.14059
0.035801 | 0.5354 |  | 194.5456 |  | 0.2081 | -0.16583
0.03582 | 0.50864 |  | 183.837 |  | 0.23676 | -0.18838
0.03584 | 0.48131 |  | 172.7625 |  | 0.26187 | -0.20796
0.035859 | 0.45225 |  | 160.7603 |  | 0.28316 | -0.22434
0.035879 | 0.42286 |  | 149.0887 |  | 0.29924 | -0.23683
0.035898 | 0.39351 |  | 137.041 |  | 0.3112 | -0.24604
0.035918 | 0.36156 |  | 124.2258 |  | 0.31933 | -0.25207
0.035937 | 0.33003 |  | 111.6336 |  | 0.32281 | -0.25463
0.035957 | 0.2976 |  | 98.3083 |  | 0.32138 | -0.25339
0.035977 | 0.26323 |  | 84.7809 |  | 0.31446 | -0.24774
0.035996 | 0.23151 |  | 71.6338 |  | 0.30231 | -0.23808
0.036016 | 0.1968 |  | 57.875 |  | 0.28651 | -0.22537
0.036035 | 0.16068 |  | 44.1716 |  | 0.26666 | -0.20968
0.036055 | 0.1279 |  | 30.5385 |  | 0.24281 | -0.19088
0.036074 | 0.091028 |  | 16.3633 |  | 0.21546 | -0.16903
0.036094 | 0.054535 |  | 2.6311 |  | 0.18317 | -0.14375
0.036113 | 0.020807 |  | -11.0645 |  | 0.14814 | -0.11602
0.036133 | -0.015349 |  | -25.1107 |  | 0.11211 | -0.087443
0.036152 | -0.050185 |  | -38.6243 |  | 0.074115 | -0.0579
0.036172 | -0.085203 |  | -52.2589 |  | 0.034962 | -0.027009
0.036191 | -0.12047 |  | -65.8652 |  | -0.0057312 | 0.0049649
0.036211 | -0.15354 |  | -78.8437 |  | -0.046305 | 0.036786
0.03623 | -0.18765 |  | -91.8582 |  | -0.084639 | 0.066935
0.03625 | -0.2211 |  | -104.6996 |  | -0.12237 | 0.096056
0.03627 | -0.25315 |  | -117.2123 |  | -0.15835 | 0.12426
0.036289 | -0.28484 |  | -129.4068 |  | -0.19145 | 0.15037
0.036309 | -0.31522 |  | -141.2313 |  | -0.22318 | 0.17482
0.036328 | -0.34626 |  | -153.0866 |  | -0.25114 | 0.19654
0.036348 | -0.37636 |  | -164.3778 |  | -0.27338 | 0.21401
0.036367 | -0.40427 |  | -175.026 |  | -0.29194 | 0.22833
0.036387 | -0.43306 |  | -185.7508 |  | -0.30719 | 0.23998
0.036406 | -0.45992 |  | -195.7287 |  | -0.31825 | 0.24841
0.036426 | -0.48414 |  | -205.1349 |  | -0.32424 | 0.2532
0.036445 | -0.51021 |  | -214.749 |  | -0.32502 | 0.25396
0.036465 | -0.534 |  | -223.3734 |  | -0.32127 | 0.25066
0.036484 | -0.55464 |  | -231.2503 |  | -0.31234 | 0.2435
0.036504 | -0.57646 |  | -239.0592 |  | -0.29851 | 0.23282
0.036523 | -0.59597 |  | -246.1494 |  | -0.2812 | 0.219
0.036543 | -0.61352 |  | -252.6969 |  | -0.25966 | 0.20198
0.036562 | -0.63038 |  | -258.5085 |  | -0.23372 | 0.18155
0.036582 | -0.64511 |  | -263.7522 |  | -0.2043 | 0.15815
0.036602 | -0.65922 |  | -268.6568 |  | -0.17143 | 0.13226
0.036621 | -0.67025 |  | -272.2167 |  | -0.13606 | 0.10441
0.036641 | -0.67895 |  | -275.0865 |  | -0.098737 | 0.075053
0.03666 | -0.68854 |  | -277.985 |  | -0.060104 | 0.0445
0.03668 | -0.69673 |  | -280.3759 |  | -0.020836 | 0.013448
0.036699 | -0.70331 |  | -282.2982 |  | 0.019715 | -0.018241
0.036719 | -0.70761 |  | -283.1252 |  | 0.059806 | -0.049862
0.036738 | -0.7085 |  | -282.7186 |  | 0.097748 | -0.079851
0.036758 | -0.7085 |  | -281.9051 |  | 0.1347 | -0.10869
0.036777 | -0.70731 |  | -280.4643 |  | 0.16952 | -0.13589
0.036797 | -0.70464 |  | -278.6527 |  | 0.20144 | -0.16076
0.036816 | -0.70135 |  | -276.5243 |  | 0.23152 | -0.18416
0.036836 | -0.69487 |  | -273.0653 |  | 0.25758 | -0.20472
0.036855 | -0.68568 |  | -268.7812 |  | 0.27895 | -0.22131
0.036875 | -0.67569 |  | -263.8982 |  | 0.29658 | -0.23465
0.036895 | -0.66345 |  | -258.1052 |  | 0.30925 | -0.24452
0.036914 | -0.65097 |  | -252.4407 |  | 0.31802 | -0.25124
0.036934 | -0.63808 |  | -246.085 |  | 0.32281 | -0.25475
0.036953 | -0.61995 |  | -238.3528 |  | 0.32182 | -0.25393
0.036973 | -0.60122 |  | -230.4704 |  | 0.31599 | -0.24902
0.036992 | -0.58334 |  | -221.853 |  | 0.30504 | -0.24013
0.037012 | -0.56141 |  | -212.6308 |  | 0.28955 | -0.22769
0.037031 | -0.54 |  | -203.5993 |  | 0.27109 | -0.21304
0.037051 | -0.51836 |  | -193.8178 |  | 0.2479 | -0.19508
0.03707 | -0.49278 |  | -183.2872 |  | 0.22002 | -0.17301
0.03709 | -0.46703 |  | -172.0405 |  | 0.18907 | -0.14833
0.037109 | -0.43992 |  | -160.1996 |  | 0.15497 | -0.12142
0.037129 | -0.41144 |  | -148.6669 |  | 0.11879 | -0.092982
0.037148 | -0.38471 |  | -136.5665 |  | 0.081488 | -0.063737
0.037168 | -0.35678 |  | -124.0875 |  | 0.042307 | -0.0329
0.037187 | -0.32884 |  | -112.0632 |  | 0.0016645 | -0.00092636
0.037207 | -0.30114 |  | -98.9538 |  | -0.038885 | 0.030833
0.037227 | -0.27084 |  | -85.3185 |  | -0.078107 | 0.061577
0.037246 | -0.24003 |  | -72.2766 |  | -0.11566 | 0.091
0.037266 | -0.20863 |  | -58.7991 |  | -0.15178 | 0.1192
0.037285 | -0.17877 |  | -45.3544 |  | -0.18585 | 0.14579
0.037305 | -0.15019 |  | -31.9018 |  | -0.21725 | 0.17029
0.037324 | -0.11952 |  | -18.0442 |  | -0.24565 | 0.1924
0.037344 | -0.089587 |  | -4.5779 |  | -0.27008 | 0.2114
0.037363 | -0.059636 |  | 9.3407 |  | -0.28963 | 0.22654
0.037383 | -0.026791 |  | 23.2367 |  | -0.30487 | 0.23826
0.037402 | 0.005135 |  | 36.4002 |  | -0.31653 | 0.24722
0.037422 | 0.033724 |  | 50.0429 |  | -0.32371 | 0.25278
0.037441 | 0.067344 |  | 63.1094 |  | -0.32577 | 0.25447
0.037461 | 0.098225 |  | 76.036 |  | -0.32304 | 0.25221
0.03748 | 0.12652 |  | 89.4017 |  | -0.31514 | 0.24571
0.0375 | 0.16763 |  | 101.758 |  | -0.30208 | 0.23536
0.03752 | 0.20157 |  | 114.3789 |  | -0.28504 | 0.22201
0.037539 | 0.23022 |  | 126.7319 |  | -0.26462 | 0.20587
0.037559 | 0.26955 |  | 137.9891 |  | -0.24014 | 0.18655
0.037578 | 0.3078 |  | 149.9619 |  | -0.21122 | 0.16383
0.037598 | 0.34229 |  | 161.4531 |  | -0.17847 | 0.13792
0.037617 | 0.37785 |  | 171.9403 |  | -0.14322 | 0.10998
0.037637 | 0.41723 |  | 183.0159 |  | -0.10651 | 0.081123
0.037656 | 0.45013 |  | 193.0779 |  | -0.068326 | 0.051218
0.037676 | 0.48058 |  | 202.0838 |  | -0.028948 | 0.020127
0.037695 | 0.51495 |  | 211.8405 |  | 0.011213 | -0.0117
0.037715 | 0.54054 |  | 220.7448 |  | 0.051648 | -0.043457
0.037734 | 0.56541 |  | 228.8841 |  | 0.090753 | -0.074104
0.037754 | 0.58977 |  | 236.9959 |  | 0.12751 | -0.10298
0.037773 | 0.60896 |  | 243.9762 |  | 0.16226 | -0.13017
0.037793 | 0.62913 |  | 250.6282 |  | 0.19517 | -0.15596
0.037812 | 0.6465 |  | 256.789 |  | 0.22558 | -0.17969
0.037832 | 0.66334 |  | 262.2611 |  | 0.25236 | -0.20052
0.037852 | 0.6787 |  | 267.5973 |  | 0.27505 | -0.21824
0.037871 | 0.69072 |  | 271.4439 |  | 0.29357 | -0.23243
0.037891 | 0.70056 |  | 274.0411 |  | 0.30719 | -0.2429
0.03791 | 0.70864 |  | 277.0346 |  | 0.31639 | -0.25001
0.03793 | 0.71937 |  | 280.1871 |  | 0.32155 | -0.25369
0.037949 | 0.72675 |  | 282.3333 |  | 0.32184 | -0.25377
0.037969 | 0.73034 |  | 283.1236 |  | 0.31747 | -0.25015
0.037988 | 0.73304 |  | 282.9857 |  | 0.30811 | -0.24247
0.038008 | 0.73208 |  | 282.3187 |  | 0.2934 | -0.23077
0.038027 | 0.7311 |  | 281.0711 |  | 0.27462 | -0.21586
0.038047 | 0.72887 |  | 279.5114 |  | 0.25239 | -0.19831
0.038066 | 0.72561 |  | 277.6852 |  | 0.22595 | -0.17753
0.038086 | 0.71982 |  | 274.3701 |  | 0.19574 | -0.15366
0.038105 | 0.70943 |  | 269.8081 |  | 0.16236 | -0.12729
0.038125 | 0.69985 |  | 265.1123 |  | 0.12611 | -0.098735
0.038145 | 0.68801 |  | 259.7508 |  | 0.088777 | -0.069279
0.038164 | 0.67442 |  | 253.7287 |  | 0.050137 | -0.038852
0.038184 | 0.66106 |  | 247.3576 |  | 0.0096124 | -0.007075
0.038203 | 0.6434 |  | 240.0069 |  | -0.030576 | 0.024568
0.038223 | 0.62404 |  | 231.7183 |  | -0.069744 | 0.055324
0.038242 | 0.60409 |  | 223.0287 |  | -0.10814 | 0.08529
0.038262 | 0.58257 |  | 214.0723 |  | -0.14491 | 0.11399
0.038281 | 0.55986 |  | 204.7051 |  | -0.17958 | 0.14097
0.038301 | 0.53624 |  | 194.7453 |  | -0.21183 | 0.16614
0.03832 | 0.51033 |  | 184.1242 |  | -0.24064 | 0.18864
0.03834 | 0.48118 |  | 172.6357 |  | -0.26504 | 0.20763
0.038359 | 0.45293 |  | 160.8044 |  | -0.28527 | 0.22339
0.038379 | 0.42417 |  | 149.2198 |  | -0.30227 | 0.23629
0.038398 | 0.39409 |  | 137.0349 |  | -0.31556 | 0.24653
0.038418 | 0.36326 |  | 124.4491 |  | -0.32327 | 0.25275
0.038437 | 0.33093 |  | 111.8796 |  | -0.32582 | 0.25443
0.038457 | 0.29871 |  | 98.34 |  | -0.32397 | 0.25279
0.038477 | 0.26405 |  | 84.745 |  | -0.31667 | 0.24714
0.038496 | 0.23107 |  | 71.5566 |  | -0.30489 | 0.23784
0.038516 | 0.19824 |  | 57.9162 |  | -0.28951 | 0.22575
0.038535 | 0.16198 |  | 44.4528 |  | -0.26964 | 0.2099
0.038555 | 0.12777 |  | 30.673 |  | -0.24535 | 0.19078
0.038574 | 0.09118 |  | 16.3072 |  | -0.21707 | 0.16868
0.038594 | 0.055207 |  | 2.5241 |  | -0.18501 | 0.1432
0.038613 | 0.021328 |  | -11.1736 |  | -0.15068 | 0.11597
0.038633 | -0.015314 |  | -25.012 |  | -0.11469 | 0.087618
0.038652 | -0.049358 |  | -38.5078 |  | -0.076532 | 0.057639
0.038672 | -0.084238 |  | -52.2475 |  | -0.037206 | 0.026673
0.038691 | -0.12012 |  | -65.7305 |  | 0.0030048 | -0.0052
0.038711 | -0.15363 |  | -78.8021 |  | 0.043477 | -0.037083
0.03873 | -0.18777 |  | -92.026 |  | 0.082367 | -0.067556
0.03875 | -0.22004 |  | -104.5341 |  | 0.11955 | -0.096793
0.03877 | -0.25209 |  | -116.9559 |  | 0.15495 | -0.12447
0.038789 | -0.28485 |  | -129.5159 |  | 0.18853 | -0.15055
0.038809 | -0.31537 |  | -141.1457 |  | 0.21963 | -0.17488
0.038828 | -0.34566 |  | -152.8839 |  | 0.24704 | -0.1963
0.038848 | -0.37599 |  | -164.3776 |  | 0.27058 | -0.21456
0.038867 | -0.4039 |  | -174.883 |  | 0.28935 | -0.22913
0.038887 | -0.43168 |  | -185.5773 |  | 0.30389 | -0.24028
0.038906 | -0.45957 |  | -195.742 |  | 0.31511 | -0.2487
0.038926 | -0.48449 |  | -205.1106 |  | 0.32114 | -0.25326
0.038945 | -0.5094 |  | -214.5836 |  | 0.32167 | -0.25378
0.038965 | -0.53308 |  | -223.1053 |  | 0.31813 | -0.25074
0.038984 | -0.55365 |  | -230.9739 |  | 0.3095 | -0.24356
0.039004 | -0.57555 |  | -238.9135 |  | 0.29565 | -0.23267
0.039023 | -0.59541 |  | -245.9726 |  | 0.27853 | -0.21907
0.039043 | -0.61267 |  | -252.5105 |  | 0.25714 | -0.20224
[5 empty] | 0.23107 | -0.1817
[5 empty] | 0.20145 | -0.15805
[5 empty] | 0.168 | -0.13177
[5 empty] | 0.13277 | -0.10397
[5 empty] | 0.096384 | -0.075178
[5 empty] | 0.05767 | -0.044819
[5 empty] | 0.017565 | -0.013197
[5 empty] | -0.023388 | 0.018891
[5 empty] | -0.063324 | 0.050183
[5 empty] | -0.10144 | 0.080022
[5 empty] | -0.13823 | 0.10867
[5 empty] | -0.17285 | 0.1357
[5 empty] | -0.20576 | 0.1612
[5 empty] | -0.2359 | 0.18468
[5 empty] | -0.26142 | 0.20472
[5 empty] | -0.28252 | 0.22112
[5 empty] | -0.2998 | 0.23426
[5 empty] | -0.3134 | 0.24461
[5 empty] | -0.32235 | 0.25181
[5 empty] | -0.32615 | 0.25474
[5 empty] | -0.32514 | 0.2538
[5 empty] | -0.31935 | 0.24923
[5 empty] | -0.30842 | 0.24055
[5 empty] | -0.29299 | 0.22838
[5 empty] | -0.27415 | 0.2133
[5 empty] | -0.25102 | 0.1951
[5 empty] | -0.22343 | 0.17354
[5 empty] | -0.19249 | 0.14893
[5 empty] | -0.15858 | 0.12201
[5 empty] | -0.12249 | 0.093512
[5 empty] | -0.084461 | 0.063669
[5 empty] | -0.045083 | 0.032679
[5 empty] | -0.005531 | 0.0012923
[5 empty] | 0.035186 | -0.030514
[5 empty] | 0.074979 | -0.061606
[5 empty] | 0.11187 | -0.09079
[5 empty] | 0.1483 | -0.11926
[5 empty] | 0.18268 | -0.14615
[5 empty] | 0.2134 | -0.17025
[5 empty] | 0.24175 | -0.19225
[5 empty] | 0.26599 | -0.21121
[5 empty] | 0.28578 | -0.22658
[5 empty] | 0.30197 | -0.23899
[5 empty] | 0.31352 | -0.24792
[5 empty] | 0.32057 | -0.25309
[5 empty] | 0.32261 | -0.2545
[5 empty] | 0.31894 | -0.25167
[5 empty] | 0.31153 | -0.24537