## EtaStar_Disp
η* 計算シート (変位入力版) Disp→Acc: a = -(2πf)²·d/1000
■ 入力パラメータ
サンプリング周波数 fs |  | Hz | A列全体平均から自動算出
データ点数 N |  | 点
加振周波数 f | 50 | Hz | 黄色: 加振周波数
粉体質量 m_p | 1.61 | g | 黄色: 粉体のみ(基準ジグなら 0)
容器質量 m_c | 2.1 | g | 黄色: 容器(ジグ)質量
合計質量 m_tot |  | g
角周波数 ω |  | rad/s
■ 使い方
1. 「TimeData」シート: A列=時刻[s], B列=力[N], C列=変位[mm] を貼り付け
2. 黄色セルに 加振周波数 f, 粉体質量 m_p, 容器質量 m_c を入力
3. ★ η* の行に答えが自動表示
※ 加速度は a = -(2πf)²·d/1000 でシート内部換算
■ 計算式
D(f) = Σ d[n]·exp(-j2πf·t[n]) ※d はmm単位の生DFT
X(f) = -(2πf)²·D/1000 ※加速度DFT [m/s²]
Y(f) = Σ F[n]·exp(-j2πf·t[n]) ※力DFT
η* = -2π·Im(X*·Y) / (m_tot · ¦X¦²) ※論文式(2)
■ 計算結果
項目 | 値 | 単位 | 備考
Re(D) [変位DFT, mm単位]
Im(D) [変位DFT, mm単位]
Re(Y) [力DFT]
Im(Y) [力DFT]
Re(X) [加速度DFT = -ω²·D/1000]
Im(X)
¦X¦² (加速度パワー)
Re(P_cross) = Re(X)·Re(Y)+Im(X)·Im(Y)
Im(P_cross) = Re(X)·Im(Y)-Im(X)·Re(Y)
A_disp (変位振幅) |  | mm
A_acc (加速度振幅) |  | m/s²
v_c,max (容器最大速度) |  | m/s
★ η* (Reduced Loss Factor) |  | - | 論文 式(2)
(検算) E_diss [J] |  | J
(検算) 基準KE ½·m_tot·v² [J] |  | J
(検算) E_diss / KE |  | - | η* と一致するはず

## EtaStar_Acc
η* 計算シート (加速度入力版) Acc 直接使用
■ 入力パラメータ
サンプリング周波数 fs |  | Hz | A列全体平均から自動算出
データ点数 N |  | 点
加振周波数 f | 400 | Hz | 黄色: 加振周波数
粉体質量 m_p | 0.78 | g | 黄色: 粉体のみ(基準ジグなら 0)
容器質量 m_c | 0.88 | g | 黄色: 容器(ジグ)質量
合計質量 m_tot |  | g
角周波数 ω |  | rad/s
■ 使い方
1. 「TimeData」シート: A列=時刻[s], B列=力[N], D列=加速度[m/s²] を貼り付け
2. 黄色セルに 加振周波数 f, 粉体質量 m_p, 容器質量 m_c を入力
3. ★ η* の行に答えが自動表示
※ 加速度を直接使用(微分・変換なし)
■ 計算式
X(f) = Σ a[n]·exp(-j2πf·t[n]) ※加速度DFT [m/s²]
Y(f) = Σ F[n]·exp(-j2πf·t[n]) ※力DFT
η* = -2π·Im(X*·Y) / (m_tot · ¦X¦²) ※論文式(2)
■ 計算結果
項目 | 値 | 単位 | 備考
Re(Y) [力DFT]
Im(Y) [力DFT]
Re(X) [加速度DFT]
Im(X) [加速度DFT]
¦X¦² (加速度パワー)
Re(P_cross) = Re(X)·Re(Y)+Im(X)·Im(Y)
Im(P_cross) = Re(X)·Im(Y)-Im(X)·Re(Y)
A_acc (加速度振幅) |  | m/s²
v_c,max (容器最大速度) |  | m/s
★ η* (Reduced Loss Factor) |  | - | 論文 式(2)
(検算) E_diss [J] |  | J
(検算) 基準KE ½·m_tot·v² [J] |  | J
(検算) E_diss / KE |  | - | η* と一致するはず

## TimeData
時刻 t [s] | 力 F [N] | 変位 d [mm] ← Disp版で使う | 加速度 a [m/s²] ← Acc版で使う
0 | 0.55155 |  | 226.4224 | ← A: 時刻[s], B: 力[N] は両方で使用 | 0.29988 | -0.236
1.9531e-05 | 0.58087 |  | 235.4875 | ← C: 変位[mm] → EtaStar_Disp シート | 0.28336 | -0.22279
3.9063e-05 | 0.6036 |  | 243.4841 | ← D: 加速度[m/s²] → EtaStar_Acc シート | 0.26342 | -0.20692
5.8594e-05 | 0.62735 |  | 251.2605 | ※ どちらか片方のみ埋めればOK(使う方のシートで計算) | 0.23863 | -0.18741
7.8125e-05 | 0.64947 |  | 258.7228 |  | 0.20914 | -0.16401
9.7656e-05 | 0.66693 |  | 265.2594 |  | 0.17738 | -0.1388
0.00011719 | 0.68527 |  | 271.1366 |  | 0.14286 | -0.11167
0.00013672 | 0.69923 |  | 275.9154 |  | 0.10543 | -0.082425
0.00015625 | 0.71303 |  | 280.4025 |  | 0.067588 | -0.052527
0.00017578 | 0.72893 |  | 285.343 |  | 0.028356 | -0.021652
0.00019531 | 0.73994 |  | 288.986 |  | -0.012634 | 0.010316
0.00021484 | 0.74868 |  | 291.526 |  | -0.05252 | 0.041699
0.00023437 | 0.75538 |  | 293.436 |  | -0.091279 | 0.072059
0.00025391 | 0.7589 |  | 294.1893 |  | -0.12917 | 0.10154
0.00027344 | 0.76267 |  | 294.8786 |  | -0.16467 | 0.1293
0.00029297 | 0.76557 |  | 295.1466 |  | -0.19745 | 0.15492
0.0003125 | 0.76541 |  | 294.3775 |  | -0.22773 | 0.17853
0.00033203 | 0.76394 |  | 293.036 |  | -0.25454 | 0.19949
0.00035156 | 0.75985 |  | 290.2644 |  | -0.27725 | 0.2171
0.00037109 | 0.75197 |  | 286.6662 |  | -0.29603 | 0.23143
0.00039063 | 0.74482 |  | 283.1337 |  | -0.31029 | 0.24245
0.00041016 | 0.73577 |  | 278.5869 |  | -0.31986 | 0.24993
0.00042969 | 0.72365 |  | 273.3537 |  | -0.32511 | 0.25398
0.00044922 | 0.71166 |  | 267.5159 |  | -0.32545 | 0.2543
0.00046875 | 0.69509 |  | 260.3322 |  | -0.32072 | 0.25035
0.00048828 | 0.67667 |  | 252.6384 |  | -0.31145 | 0.24284
0.00050781 | 0.65865 |  | 244.6059 |  | -0.29741 | 0.23188
0.00052734 | 0.63765 |  | 236.0761 |  | -0.27917 | 0.21739
0.00054688 | 0.61619 |  | 227.1255 |  | -0.25722 | 0.20008
0.00056641 | 0.59253 |  | 216.9646 |  | -0.23028 | 0.17892
0.00058594 | 0.56642 |  | 206.1989 |  | -0.19963 | 0.15465
0.00060547 | 0.53989 |  | 195.4823 |  | -0.16721 | 0.12898
0.000625 | 0.51224 |  | 184.0479 |  | -0.13183 | 0.10111
0.00064453 | 0.48378 |  | 172.3408 |  | -0.094003 | 0.071433
0.00066406 | 0.45329 |  | 160.3246 |  | -0.055219 | 0.040737
0.00068359 | 0.42092 |  | 147.2353 |  | -0.015514 | 0.0092554
0.00070312 | 0.3879 |  | 134.041 |  | 0.024939 | -0.02229
0.00072266 | 0.35551 |  | 120.948 |  | 0.064688 | -0.053567
0.00074219 | 0.32225 |  | 107.4341 |  | 0.10255 | -0.083583
0.00076172 | 0.28707 |  | 93.7163 |  | 0.13912 | -0.11203
0.00078125 | 0.25223 |  | 79.6147 |  | 0.17401 | -0.1393
0.00080078 | 0.21585 |  | 65.3937 |  | 0.20587 | -0.16433
0.00082031 | 0.17984 |  | 51.1401 |  | 0.23471 | -0.18674
0.00083984 | 0.14393 |  | 36.7019 |  | 0.26033 | -0.20677
0.00085938 | 0.10711 |  | 22.5837 |  | 0.28121 | -0.22304
0.00087891 | 0.07148 |  | 8.1866 |  | 0.29746 | -0.23559
0.00089844 | 0.032969 |  | -6.5791 |  | 0.31039 | -0.2455
0.00091797 | -0.0033955 |  | -20.7791 |  | 0.31851 | -0.25154
0.0009375 | -0.039067 |  | -35.0487 |  | 0.32155 | -0.25374
0.00095703 | -0.078013 |  | -49.418 |  | 0.32042 | -0.2527
0.00097656 | -0.11297 |  | -63.2731 |  | 0.31362 | -0.24716
0.00099609 | -0.14834 |  | -77.1612 |  | 0.30184 | -0.23773
0.0010156 | -0.18416 |  | -90.7505 |  | 0.28639 | -0.22527
0.0010352 | -0.21801 |  | -104.008 |  | 0.26678 | -0.2097
0.0010547 | -0.25284 |  | -117.343 |  | 0.2431 | -0.19112
0.0010742 | -0.28639 |  | -130.0697 |  | 0.21516 | -0.16895
0.0010938 | -0.31983 |  | -142.7236 |  | 0.18329 | -0.14375
0.0011133 | -0.35219 |  | -155.2191 |  | 0.14897 | -0.11675
0.0011328 | -0.38244 |  | -166.6475 |  | 0.11279 | -0.0883
0.0011523 | -0.41268 |  | -178.1874 |  | 0.074679 | -0.058432
0.0011719 | -0.44216 |  | -189.4957 |  | 0.035341 | -0.027324
0.0011914 | -0.47059 |  | -199.8697 |  | -0.0046991 | 0.0041526
0.0012109 | -0.49804 |  | -210.3361 |  | -0.045148 | 0.035578
0.0012305 | -0.52474 |  | -220.1929 |  | -0.084764 | 0.066638
0.00125 | -0.54982 |  | -229.2794 |  | -0.12211 | 0.096026
0.0012695 | -0.57297 |  | -238.0103 |  | -0.15729 | 0.1236
0.0012891 | -0.59474 |  | -245.8322 |  | -0.19153 | 0.15017
0.0013086 | -0.61573 |  | -253.6743 |  | -0.22271 | 0.17439
0.0013281 | -0.63626 |  | -261.0875 |  | -0.24959 | 0.19548
0.0013477 | -0.65385 |  | -267.1186 |  | -0.27382 | 0.21421
0.0013672 | -0.66964 |  | -272.7917 |  | -0.2929 | 0.2291
0.0013867 | -0.68328 |  | -277.2469 |  | -0.3071 | 0.24016
0.0014062 | -0.69457 |  | -281.057 |  | -0.31878 | 0.24891
0.0014258 | -0.709 |  | -286.0406 |  | -0.325 | 0.25372
0.0014453 | -0.72101 |  | -289.693 |  | -0.32549 | 0.25412
0.0014648 | -0.72741 |  | -291.5801 |  | -0.3221 | 0.25124
0.0014844 | -0.73439 |  | -293.4124 |  | -0.31362 | 0.24445
0.0015039 | -0.73815 |  | -294.0011 |  | -0.30022 | 0.23397
0.0015234 | -0.74042 |  | -294.1784 |  | -0.28316 | 0.22039
0.001543 | -0.74388 |  | -294.4757 |  | -0.26147 | 0.20324
0.0015625 | -0.74284 |  | -293.3896 |  | -0.23577 | 0.18302
0.001582 | -0.74034 |  | -291.6496 |  | -0.20675 | 0.16006
0.0016016 | -0.73619 |  | -288.9386 |  | -0.17353 | 0.13402
0.0016211 | -0.72851 |  | -285.2401 |  | -0.1383 | 0.10613
0.0016406 | -0.72142 |  | -281.5934 |  | -0.10161 | 0.077019
0.0016602 | -0.71231 |  | -276.8865 |  | -0.062569 | 0.046403
0.0016797 | -0.70105 |  | -271.5493 |  | -0.022886 | 0.015151
0.0016992 | -0.68906 |  | -265.7923 |  | 0.017055 | -0.016294
0.0017188 | -0.67293 |  | -258.6193 |  | 0.056965 | -0.047582
0.0017383 | -0.65568 |  | -251.0102 |  | 0.095505 | -0.077909
0.0017578 | -0.63791 |  | -242.951 |  | 0.13248 | -0.1069
0.0017773 | -0.61736 |  | -234.1821 |  | 0.16744 | -0.13422
0.0017969 | -0.59767 |  | -225.2208 |  | 0.19982 | -0.15961
0.0018164 | -0.57508 |  | -215.4435 |  | 0.22973 | -0.18292
0.0018359 | -0.54948 |  | -205.0161 |  | 0.25578 | -0.20332
0.0018555 | -0.52651 |  | -194.2743 |  | 0.27712 | -0.22008
0.001875 | -0.4998 |  | -182.9157 |  | 0.29485 | -0.23353
0.0018945 | -0.47113 |  | -171.5059 |  | 0.30842 | -0.24382
0.0019141 | -0.4441 |  | -159.5149 |  | 0.31738 | -0.25085
0.0019336 | -0.41248 |  | -146.5493 |  | 0.32194 | -0.25424
0.0019531 | -0.38212 |  | -133.8507 |  | 0.32145 | -0.2535
0.0019727 | -0.35396 |  | -120.941 |  | 0.31562 | -0.24859
0.0019922 | -0.32259 |  | -107.5796 |  | 0.30463 | -0.23978
0.0020117 | -0.29267 |  | -94.3181 |  | 0.28977 | -0.22804
0.0020313 | -0.26164 |  | -80.3524 |  | 0.27162 | -0.21358
0.0020508 | -0.22956 |  | -66.3365 |  | 0.24868 | -0.19542
0.0020703 | -0.19818 |  | -52.4675 |  | 0.22073 | -0.17346
0.0020898 | -0.16461 |  | -38.0954 |  | 0.18994 | -0.14896
0.0021094 | -0.13386 |  | -24.133 |  | 0.15674 | -0.12272
0.0021289 | -0.10412 |  | -9.8736 |  | 0.12016 | -0.094303
0.0021484 | -0.073117 |  | 4.5305 |  | 0.082402 | -0.064465
0.002168 | -0.041814 |  | 18.1669 |  | 0.044081 | -0.034001
0.0021875 | -0.007391 |  | 32.5914 |  | 0.0033788 | -0.0022125
0.002207 | 0.024801 |  | 46.8136 |  | -0.03753 | 0.029843
0.0022266 | 0.055384 |  | 60.2087 |  | -0.076401 | 0.060404
0.0022461 | 0.087197 |  | 74.4239 |  | -0.11429 | 0.089998
0.0022656 | 0.11949 |  | 87.7395 |  | -0.15091 | 0.11856
0.0022852 | 0.15356 |  | 100.5234 |  | -0.18446 | 0.14479
0.0023047 | 0.1882 |  | 114.0621 |  | -0.21564 | 0.16924
0.0023242 | 0.2277 |  | 126.6462 |  | -0.245 | 0.192
0.0023437 | 0.26431 |  | 139.3682 |  | -0.26946 | 0.21103
0.0023633 | 0.29711 |  | 151.9221 |  | -0.28835 | 0.22591
0.0023828 | 0.33697 |  | 163.1671 |  | -0.30432 | 0.23796
0.0024023 | 0.37735 |  | 174.8907 |  | -0.3164 | 0.24714
0.0024219 | 0.41621 |  | 186.111 |  | -0.32337 | 0.25264
0.0024414 | 0.45389 |  | 196.5801 |  | -0.32583 | 0.25437
0.0024609 | 0.49008 |  | 207.4898 |  | -0.3231 | 0.25217
0.0024805 | 0.52391 |  | 217.1985 |  | -0.31505 | 0.24574
0.0025 | 0.55223 |  | 226.1536 |  | -0.30263 | 0.23582
0.0025195 | 0.581 |  | 235.3837 |  | -0.28656 | 0.2231
0.0025391 | 0.60574 |  | 243.5184 |  | -0.26606 | 0.20702
0.0025586 | 0.62691 |  | 251.3313 |  | -0.24078 | 0.18728
0.0025781 | 0.65047 |  | 258.9231 |  | -0.21188 | 0.16433
0.0025977 | 0.66826 |  | 265.1802 |  | -0.17973 | 0.1389
0.0026172 | 0.68495 |  | 270.9977 |  | -0.14536 | 0.1118
0.0026367 | 0.70078 |  | 275.9119 |  | -0.109 | 0.083137
0.0026563 | 0.71365 |  | 280.5047 |  | -0.07008 | 0.052576
0.0026758 | 0.7295 |  | 285.6312 |  | -0.03035 | 0.021085
0.0026953 | 0.74012 |  | 288.9211 |  | 0.0096446 | -0.010415
0.0027148 | 0.7478 |  | 291.1556 |  | 0.049783 | -0.041734
0.0027344 | 0.75587 |  | 293.3984 |  | 0.088013 | -0.071989
0.0027539 | 0.75969 |  | 294.2022 |  | 0.12509 | -0.10114
0.0027734 | 0.76312 |  | 294.8505 |  | 0.16139 | -0.12936
0.002793 | 0.76595 |  | 295.3289 |  | 0.19413 | -0.15517
0.0028125 | 0.76646 |  | 294.3943 |  | 0.22376 | -0.17827
0.002832 | 0.76398 |  | 292.7714 |  | 0.25111 | -0.19944
0.0028516 | 0.75867 |  | 290.0763 |  | 0.27379 | -0.21731
0.0028711 | 0.75281 |  | 286.6577 |  | 0.29168 | -0.23103
0.0028906 | 0.74555 |  | 283.1901 |  | 0.30612 | -0.24198
0.0029102 | 0.73583 |  | 278.5333 |  | 0.31632 | -0.24982
0.0029297 | 0.72462 |  | 273.2708 |  | 0.32143 | -0.25349
0.0029492 | 0.71091 |  | 267.4421 |  | 0.32165 | -0.2535
0.0029688 | 0.69378 |  | 259.9968 |  | 0.31753 | -0.24997
0.0029883 | 0.67762 |  | 252.5904 |  | 0.30826 | -0.24241
0.0030078 | 0.65996 |  | 244.9228 |  | 0.29352 | -0.23095
0.0030273 | 0.63767 |  | 235.8845 |  | 0.27545 | -0.21656
0.0030469 | 0.61657 |  | 226.7986 |  | 0.2536 | -0.19928
0.0030664 | 0.5929 |  | 216.8783 |  | 0.22655 | -0.17822
0.0030859 | 0.56602 |  | 206.1162 |  | 0.19655 | -0.15442
0.0031055 | 0.54106 |  | 195.6094 |  | 0.16389 | -0.12847
0.003125 | 0.51227 |  | 184.1261 |  | 0.12773 | -0.10001
0.0031445 | 0.48241 |  | 172.0819 |  | 0.090437 | -0.070666
0.0031641 | 0.45427 |  | 159.9903 |  | 0.05152 | -0.04029
0.0031836 | 0.4217 |  | 147.0587 |  | 0.010829 | -0.0082176
0.0032031 | 0.38934 |  | 134.2228 |  | -0.028786 | 0.023295
0.0032227 | 0.35734 |  | 121.1325 |  | -0.068473 | 0.05408
0.0032422 | 0.32137 |  | 107.1687 |  | -0.10731 | 0.08438
0.0032617 | 0.28683 |  | 93.5651 |  | -0.14294 | 0.11258
0.0032812 | 0.25303 |  | 79.6636 |  | -0.17818 | 0.13987
0.0033008 | 0.21609 |  | 65.2443 |  | -0.21128 | 0.16575
0.0033203 | 0.18027 |  | 51.2186 |  | -0.23915 | 0.18761
0.0033398 | 0.1452 |  | 37.0151 |  | -0.26433 | 0.20678
0.0033594 | 0.10774 |  | 22.5555 |  | -0.28574 | 0.22343
0.0033789 | 0.070503 |  | 7.8632 |  | -0.3018 | 0.23603
0.0033984 | 0.033949 |  | -6.5906 |  | -0.31497 | 0.24608
0.003418 | -0.0025223 |  | -20.4862 |  | -0.32375 | 0.25288
0.0034375 | -0.039373 |  | -35.0933 |  | -0.32609 | 0.25468
0.003457 | -0.076734 |  | -49.4044 |  | -0.32403 | 0.25287
0.0034766 | -0.11229 |  | -62.9291 |  | -0.31751 | 0.24757
0.0034961 | -0.14835 |  | -77.239 |  | -0.30608 | 0.23864
0.0035156 | -0.1852 |  | -90.9411 |  | -0.29069 | 0.22652
0.0035352 | -0.2179 |  | -103.7547 |  | -0.27057 | 0.2107
0.0035547 | -0.2518 |  | -117.0503 |  | -0.2464 | 0.19172
0.0035742 | -0.2867 |  | -129.9191 |  | -0.21836 | 0.16949
0.0035938 | -0.31819 |  | -142.5283 |  | -0.18635 | 0.14423
0.0036133 | -0.3515 |  | -155.0056 |  | -0.15266 | 0.11749
0.0036328 | -0.38258 |  | -166.64 |  | -0.11665 | 0.08898
0.0036523 | -0.41185 |  | -178.2342 |  | -0.077856 | 0.058548
0.0036719 | -0.44231 |  | -189.2877 |  | -0.038503 | 0.027413
0.0036914 | -0.4695 |  | -199.6814 |  | 0.0011976 | -0.0039374
0.0037109 | -0.49792 |  | -210.3918 |  | 0.041414 | -0.035409
0.0037305 | -0.52486 |  | -220.0006 |  | 0.080556 | -0.066122
0.00375 | -0.54797 |  | -228.8721 |  | 0.11795 | -0.095589
0.0037695 | -0.57288 |  | -237.9657 |  | 0.15387 | -0.12375
0.0037891 | -0.59481 |  | -245.8405 |  | 0.18732 | -0.14981
0.0038086 | -0.61508 |  | -253.4833 |  | 0.21815 | -0.17382
0.0038281 | -0.63616 |  | -260.9077 |  | 0.24628 | -0.19579
0.0038477 | -0.65292 |  | -266.8781 |  | 0.26949 | -0.214
0.0038672 | -0.66898 |  | -272.5405 |  | 0.28825 | -0.22833
0.0038867 | -0.68296 |  | -277.0067 |  | 0.30391 | -0.24021
0.0039062 | -0.69434 |  | -281.0074 |  | 0.31459 | -0.24862
0.0039258 | -0.7092 |  | -286.1137 |  | 0.32062 | -0.25306
0.0039453 | -0.72021 |  | -289.3703 |  | 0.32265 | -0.25442
0.0039648 | -0.72683 |  | -291.4259 |  | 0.31877 | -0.2513
0.0039844 | -0.73445 |  | -293.4499 |  | 0.30986 | -0.24395
0.0040039 | -0.73742 |  | -293.5475 |  | 0.29705 | -0.23383
0.0040234 | -0.74001 |  | -293.9613 |  | 0.27965 | -0.21999
0.004043 | -0.74424 |  | -294.5432 |  | 0.25826 | -0.20292
0.0040625 | -0.74308 |  | -293.2655 |  | 0.23276 | -0.18299
0.004082 | -0.74061 |  | -291.6101 |  | 0.20281 | -0.15942
0.0041016 | -0.73626 |  | -288.7777 |  | 0.17013 | -0.13348
0.0041211 | -0.72812 |  | -284.9836 |  | 0.1351 | -0.10581
0.0041406 | -0.72126 |  | -281.3924 |  | 0.09763 | -0.076355
0.0041602 | -0.712 |  | -276.7174 |  | 0.059709 | -0.04632
0.0041797 | -0.70092 |  | -271.7069 |  | 0.020215 | -0.015379
0.0041992 | -0.6885 |  | -265.8341 |  | -0.021223 | 0.016901
0.0042188 | -0.67121 |  | -258.1844 |  | -0.060945 | 0.048276
0.0042383 | -0.65528 |  | -250.8207 |  | -0.099325 | 0.078221
0.0042578 | -0.63825 |  | -242.9358 |  | -0.13663 | 0.10731
0.0042773 | -0.61712 |  | -234.066 |  | -0.17126 | 0.13441
0.0042969 | -0.5977 |  | -225.5764 |  | -0.20392 | 0.15976
0.0043164 | -0.57525 |  | -215.618 |  | -0.23362 | 0.18308
0.0043359 | -0.54843 |  | -204.6432 |  | -0.25965 | 0.20324
0.0043555 | -0.5242 |  | -194.2454 |  | -0.28175 | 0.22032
0.004375 | -0.49828 |  | -182.9526 |  | -0.29862 | 0.23348
0.0043945 | -0.47026 |  | -171.378 |  | -0.31202 | 0.24361
0.0044141 | -0.44357 |  | -159.5505 |  | -0.32197 | 0.25135
0.0044336 | -0.41297 |  | -146.5741 |  | -0.32538 | 0.25421
0.0044531 | -0.38272 |  | -133.8577 |  | -0.32434 | 0.25325
0.0044727 | -0.35286 |  | -120.9436 |  | -0.31985 | 0.24945
0.0044922 | -0.32047 |  | -107.5161 |  | -0.30828 | 0.24049
0.0045117 | -0.29095 |  | -94.2204 |  | -0.29267 | 0.22829
0.0045312 | -0.26012 |  | -80.2652 |  | -0.27481 | 0.21394
0.0045508 | -0.22704 |  | -66.3431 |  | -0.25113 | 0.19534
0.0045703 | -0.19487 |  | -52.4035 |  | -0.22403 | 0.17391
0.0045898 | -0.16324 |  | -37.9474 |  | -0.19388 | 0.15001
0.0046094 | -0.13302 |  | -24.0808 |  | -0.15926 | 0.12277
0.0046289 | -0.10084 |  | -9.8427 |  | -0.12347 | 0.094209
0.0046484 | -0.069332 |  | 4.6652 |  | -0.085788 | 0.064514
0.004668 | -0.039392 |  | 18.4656 |  | -0.046003 | 0.033332
0.0046875 | -0.0042223 |  | 32.841 |  | -0.0067036 | 0.0022932
0.004707 | 0.028143 |  | 46.9926 |  | 0.033416 | -0.029013
0.0047266 | 0.056073 |  | 60.3947 |  | 0.073421 | -0.060536
0.0047461 | 0.092149 |  | 74.3104 |  | 0.11102 | -0.090295
0.0047656 | 0.12657 |  | 87.8772 |  | 0.14744 | -0.1186
0.0047852 | 0.1567 |  | 101.018 |  | 0.18154 | -0.14529
0.0048047 | 0.19515 |  | 114.3092 |  | 0.21244 | -0.16949
0.0048242 | 0.22868 |  | 126.9132 |  | 0.24142 | -0.192
0.0048437 | 0.26288 |  | 139.292 |  | 0.2658 | -0.21113
0.0048633 | 0.30738 |  | 151.6372 |  | 0.28506 | -0.22603
0.0048828 | 0.34364 |  | 163.5411 |  | 0.30178 | -0.23855
0.0049023 | 0.37842 |  | 175.2724 |  | 0.3136 | -0.24778
0.0049219 | 0.41741 |  | 186.1987 |  | 0.32006 | -0.25298
0.0049414 | 0.45297 |  | 196.8485 |  | 0.32274 | -0.25462
0.0049609 | 0.48859 |  | 207.3531 |  | 0.32022 | -0.25231
0.0049805 | 0.52181 |  | 216.9016 |  | 0.31263 | -0.24623
0.005 | 0.55299 |  | 226.567 |  | 0.30014 | -0.23631
0.0050195 | 0.58108 |  | 235.6046 |  | 0.2835 | -0.22306
0.0050391 | 0.60412 |  | 243.3491 |  | 0.26368 | -0.2072
0.0050586 | 0.62773 |  | 251.4639 |  | 0.23876 | -0.18764
0.0050781 | 0.64889 |  | 258.9745 |  | 0.2095 | -0.16453
0.0050977 | 0.66753 |  | 265.1569 |  | 0.17782 | -0.13922
0.0051172 | 0.68501 |  | 271.1195 |  | 0.14283 | -0.11173
0.0051367 | 0.6994 |  | 275.9156 |  | 0.10562 | -0.082589
0.0051563 | 0.71399 |  | 280.4617 |  | 0.067974 | -0.052842
0.0051758 | 0.72827 |  | 285.7134 |  | 0.028766 | -0.022061
0.0051953 | 0.7393 |  | 288.9666 |  | -0.012158 | 0.010018
0.0052148 | 0.74722 |  | 291.197 |  | -0.052443 | 0.041704
0.0052344 | 0.75436 |  | 293.4411 |  | -0.091095 | 0.072023
0.0052539 | 0.7591 |  | 294.0871 |  | -0.12873 | 0.10139
0.0052734 | 0.76159 |  | 294.879 |  | -0.16445 | 0.12916
0.005293 | 0.76571 |  | 295.4423 |  | -0.19711 | 0.15458
0.0053125 | 0.76606 |  | 294.349 |  | -0.22727 | 0.17803
0.005332 | 0.76251 |  | 292.686 |  | -0.25449 | 0.19924
0.0053516 | 0.75924 |  | 289.946 |  | -0.27707 | 0.21705
0.0053711 | 0.75223 |  | 286.6035 |  | -0.29544 | 0.23116
0.0053906 | 0.74469 |  | 283.1637 |  | -0.31002 | 0.2421
0.0054102 | 0.73658 |  | 278.6724 |  | -0.31982 | 0.24974
0.0054297 | 0.72378 |  | 273.4985 |  | -0.32477 | 0.25357
0.0054492 | 0.71034 |  | 267.2787 |  | -0.32501 | 0.25372
0.0054687 | 0.6941 |  | 259.9939 |  | -0.32024 | 0.25
0.0054883 | 0.67619 |  | 252.7813 |  | -0.31076 | 0.24241
0.0055078 | 0.65817 |  | 244.6909 |  | -0.29697 | 0.23153
0.0055273 | 0.63672 |  | 235.871 |  | -0.27848 | 0.21708
0.0055469 | 0.61622 |  | 227.1318 |  | -0.25587 | 0.19917
0.0055664 | 0.59222 |  | 216.8314 |  | -0.22945 | 0.17821
0.0055859 | 0.56533 |  | 205.9931 |  | -0.19902 | 0.15431
0.0056055 | 0.5409 |  | 195.6595 |  | -0.16602 | 0.12822
0.005625 | 0.51279 |  | 184.1103 |  | -0.13096 | 0.10043
0.0056445 | 0.48337 |  | 172.2629 |  | -0.093364 | 0.070888
0.0056641 | 0.45391 |  | 160.1874 |  | -0.054021 | 0.039838
0.0056836 | 0.4213 |  | 146.9963 |  | -0.014155 | 0.0082389
0.0057031 | 0.38853 |  | 134.0468 |  | 0.02603 | -0.023347
0.0057227 | 0.35619 |  | 121.0178 |  | 0.065858 | -0.054496
0.0057422 | 0.32153 |  | 107.4726 |  | 0.10356 | -0.084098
0.0057617 | 0.28696 |  | 93.831 |  | 0.13992 | -0.11257
0.0057812 | 0.25275 |  | 79.5982 |  | 0.17501 | -0.14009
0.0058008 | 0.21582 |  | 65.2923 |  | 0.2065 | -0.16492
0.0058203 | 0.18035 |  | 51.2529 |  | 0.23528 | -0.18724
0.0058398 | 0.14516 |  | 36.9072 |  | 0.26124 | -0.20737
0.0058594 | 0.10763 |  | 22.5647 |  | 0.2818 | -0.22347
0.0058789 | 0.070777 |  | 8.1163 |  | 0.29839 | -0.23605
0.0058984 | 0.033303 |  | -6.5329 |  | 0.31154 | -0.24609
0.005918 | -0.0034411 |  | -20.8291 |  | 0.31907 | -0.2519
0.0059375 | -0.039492 |  | -35.1053 |  | 0.32216 | -0.25404
0.005957 | -0.076553 |  | -49.1276 |  | 0.32109 | -0.25309
0.0059766 | -0.11267 |  | -63.1189 |  | 0.31446 | -0.24766
0.0059961 | -0.14936 |  | -77.4377 |  | 0.30292 | -0.23842
0.0060156 | -0.18436 |  | -90.7451 |  | 0.28729 | -0.226
0.0060352 | -0.21828 |  | -103.8367 |  | 0.26754 | -0.21032
0.0060547 | -0.25342 |  | -117.3326 |  | 0.24332 | -0.1914
0.0060742 | -0.28601 |  | -129.8549 |  | 0.21523 | -0.16912
0.0060938 | -0.31898 |  | -142.5034 |  | 0.18394 | -0.14422
0.0061133 | -0.3526 |  | -155.235 |  | 0.14976 | -0.11736
0.0061328 | -0.38257 |  | -166.6913 |  | 0.11355 | -0.088808
0.0061523 | -0.41213 |  | -178.0293 |  | 0.075384 | -0.058657
0.0061719 | -0.44236 |  | -189.297 |  | 0.035714 | -0.027406
0.0061914 | -0.47042 |  | -200.0307 |  | -0.0045874 | 0.0041979
0.0062109 | -0.49832 |  | -210.4157 |  | -0.044603 | 0.035562
0.0062305 | -0.52481 |  | -219.9353 |  | -0.083566 | 0.06608
0.00625 | -0.54891 |  | -229.2124 |  | -0.12122 | 0.095609
0.0062695 | -0.57302 |  | -237.8934 |  | -0.1573 | 0.1237
0.0062891 | -0.59458 |  | -245.611 |  | -0.19121 | 0.14993
0.0063086 | -0.61619 |  | -253.7921 |  | -0.2216 | 0.17374
0.0063281 | -0.63706 |  | -260.9963 |  | -0.2489 | 0.19492
0.0063477 | -0.653 |  | -266.7397 |  | -0.27291 | 0.21348
0.0063672 | -0.66925 |  | -272.6347 |  | -0.2918 | 0.22814
0.0063867 | -0.6833 |  | -277.1255 |  | -0.30666 | 0.23949
0.0064062 | -0.69459 |  | -281.0846 |  | -0.31794 | 0.24836
0.0064258 | -0.70921 |  | -286.0605 |  | -0.32429 | 0.25328
0.0064453 | -0.72061 |  | -289.4542 |  | -0.32513 | 0.25388
0.0064648 | -0.7273 |  | -291.6175 |  | -0.32081 | 0.25051
0.0064844 | -0.73422 |  | -293.349 |  | -0.3124 | 0.24361
0.0065039 | -0.7379 |  | -293.6627 |  | -0.29934 | 0.23343
0.0065234 | -0.74078 |  | -294.2995 |  | -0.28156 | 0.2196
0.006543 | -0.7445 |  | -294.6312 |  | -0.26065 | 0.20279
0.0065625 | -0.74346 |  | -293.3358 |  | -0.23524 | 0.18271
0.006582 | -0.74078 |  | -291.6871 |  | -0.20485 | 0.15881
0.0066016 | -0.73629 |  | -288.7527 |  | -0.17243 | 0.13292
0.0066211 | -0.72832 |  | -284.9733 |  | -0.13795 | 0.10568
0.0066406 | -0.72194 |  | -281.4719 |  | -0.10044 | 0.076259
0.0066602 | -0.71289 |  | -276.9292 |  | -0.061583 | 0.045644
0.0066797 | -0.70101 |  | -271.7245 |  | -0.021948 | 0.014441
0.0066992 | -0.68853 |  | -265.5954 |  | 0.018275 | -0.017387
0.0067187 | -0.67142 |  | -258.3196 |  | 0.05805 | -0.048477
0.0067383 | -0.65512 |  | -251.0223 |  | 0.09654 | -0.078479
0.0067578 | -0.63823 |  | -242.8003 |  | 0.13307 | -0.10742
0.0067773 | -0.6177 |  | -234.2558 |  | 0.1682 | -0.13478
0.0067969 | -0.59799 |  | -225.6404 |  | 0.20111 | -0.16034
0.0068164 | -0.57476 |  | -215.2135 |  | 0.23016 | -0.18315
0.0068359 | -0.54926 |  | -204.6243 |  | 0.2563 | -0.2035
0.0068555 | -0.52485 |  | -194.297 |  | 0.27865 | -0.22109
0.006875 | -0.49841 |  | -182.7507 |  | 0.29553 | -0.23416
0.0068945 | -0.47118 |  | -171.4271 |  | 0.30856 | -0.24393
0.0069141 | -0.44296 |  | -159.6674 |  | 0.31806 | -0.25115
0.0069336 | -0.41196 |  | -146.4474 |  | 0.32243 | -0.25458
0.0069531 | -0.38111 |  | -133.6713 |  | 0.3215 | -0.25384
0.0069727 | -0.35163 |  | -120.8172 |  | 0.31574 | -0.24879
0.0069922 | -0.32062 |  | -107.3718 |  | 0.30529 | -0.24017
0.0070117 | -0.28991 |  | -94.143 |  | 0.29033 | -0.22853
0.0070313 | -0.2613 |  | -80.2674 |  | 0.27117 | -0.21349
0.0070508 | -0.22849 |  | -66.1653 |  | 0.24864 | -0.19557
0.0070703 | -0.19518 |  | -52.1794 |  | 0.22169 | -0.1741
0.0070898 | -0.16496 |  | -37.8718 |  | 0.18948 | -0.14882
0.0071094 | -0.13207 |  | -23.8662 |  | 0.15594 | -0.12229
0.0071289 | -0.10144 |  | -9.5436 |  | 0.12098 | -0.094606
0.0071484 | -0.070766 |  | 4.7237 |  | 0.082177 | -0.064419
0.007168 | -0.037706 |  | 18.5166 |  | 0.042979 | -0.033492
0.0071875 | -0.0076418 |  | 33.0671 |  | 0.0033979 | -0.0021979
0.007207 | 0.027152 |  | 47.0426 |  | -0.03755 | 0.029795
0.0072266 | 0.061973 |  | 60.6406 |  | -0.076683 | 0.06055
0.0072461 | 0.093744 |  | 74.8626 |  | -0.11441 | 0.090079
0.0072656 | 0.12546 |  | 87.9618 |  | -0.151 | 0.11858
0.0072852 | 0.15484 |  | 100.9562 |  | -0.18496 | 0.14511
0.0073047 | 0.19261 |  | 114.4954 |  | -0.21714 | 0.17007
0.0073242 | 0.22797 |  | 127.0105 |  | -0.2455 | 0.19221
0.0073437 | 0.26196 |  | 139.4936 |  | -0.26885 | 0.21059
0.0073633 | 0.30301 |  | 152.0612 |  | -0.28915 | 0.22608
0.0073828 | 0.33965 |  | 163.6537 |  | -0.30533 | 0.2384
0.0074023 | 0.37856 |  | 175.3284 |  | -0.31718 | 0.24773
0.0074219 | 0.41614 |  | 186.4774 |  | -0.3245 | 0.25343
0.0074414 | 0.45201 |  | 196.9364 |  | -0.32625 | 0.25474
0.0074609 | 0.48921 |  | 207.6934 |  | -0.32363 | 0.2525
0.0074805 | 0.52247 |  | 217.2704 |  | -0.31556 | 0.2461
0.0075 | 0.55395 |  | 226.6375 |  | -0.30287 | 0.2361
0.0075195 | 0.58002 |  | 235.9127 |  | -0.28727 | 0.22361
0.0075391 | 0.60524 |  | 243.6023 |  | -0.26653 | 0.20747
0.0075586 | 0.62831 |  | 251.5788 |  | -0.2412 | 0.18759
0.0075781 | 0.64827 |  | 259.1536 |  | -0.21247 | 0.16467
0.0075977 | 0.66943 |  | 265.3114 |  | -0.1798 | 0.13879
0.0076172 | 0.68528 |  | 271.2912 |  | -0.14512 | 0.11134
0.0076367 | 0.7002 |  | 276.0456 |  | -0.10929 | 0.083134
0.0076562 | 0.71462 |  | 280.4713 |  | -0.070905 | 0.052975
0.0076758 | 0.72835 |  | 285.6746 |  | -0.030903 | 0.021329
0.0076953 | 0.74065 |  | 289.0166 |  | 0.0096489 | -0.010577
0.0077148 | 0.7472 |  | 291.3488 |  | 0.049913 | -0.042096
0.0077344 | 0.75559 |  | 293.6302 |  | 0.088221 | -0.072186
0.0077539 | 0.75956 |  | 294.1495 |  | 0.12513 | -0.10111
0.0077734 | 0.76166 |  | 294.8206 |  | 0.16031 | -0.12866
0.007793 | 0.76673 |  | 295.3606 |  | 0.19336 | -0.15446
0.0078125 | 0.76489 |  | 294.2435 |  | 0.22448 | -0.17867
0.007832 | 0.76301 |  | 292.7628 |  | 0.25134 | -0.1998
0.0078516 | 0.75941 |  | 290.1341 |  | 0.27345 | -0.21712
0.0078711 | 0.75159 |  | 286.6474 |  | 0.2917 | -0.23099
0.0078906 | 0.74545 |  | 283.0977 |  | 0.30581 | -0.2418
0.0079102 | 0.73651 |  | 278.5112 |  | 0.31605 | -0.24982
0.0079297 | 0.725 |  | 273.2606 |  | 0.32147 | -0.25393
0.0079492 | 0.71115 |  | 267.296 |  | 0.32171 | -0.25392
0.0079688 | 0.69467 |  | 260.1878 |  | 0.31758 | -0.25029
0.0079883 | 0.67764 |  | 252.6078 |  | 0.30727 | -0.24207
0.0080078 | 0.65781 |  | 244.5599 |  | 0.29247 | -0.23022
0.0080273 | 0.63709 |  | 235.9572 |  | 0.27593 | -0.21669
0.0080469 | 0.61669 |  | 227.0121 |  | 0.25378 | -0.19944
0.0080664 | 0.59171 |  | 216.805 |  | 0.22626 | -0.17788
0.0080859 | 0.56563 |  | 206.0046 |  | 0.1967 | -0.15414
0.0081055 | 0.54132 |  | 195.5044 |  | 0.16329 | -0.1278
0.008125 | 0.51315 |  | 184.0606 |  | 0.12704 | -0.099471
0.0081445 | 0.48307 |  | 172.3414 |  | 0.090067 | -0.070413
0.0081641 | 0.45391 |  | 160.2374 |  | 0.051301 | -0.039908
0.0081836 | 0.42157 |  | 147.0197 |  | 0.011116 | -0.0083231
0.0082031 | 0.38796 |  | 134.086 |  | -0.029625 | 0.023574
0.0082227 | 0.3567 |  | 121.0087 |  | -0.069456 | 0.054779
0.0082422 | 0.32322 |  | 107.5 |  | -0.10715 | 0.084464
0.0082617 | 0.28734 |  | 93.8831 |  | -0.14387 | 0.11315
0.0082813 | 0.25231 |  | 79.5887 |  | -0.17864 | 0.14018
0.0083008 | 0.21614 |  | 65.349 |  | -0.21011 | 0.16485
0.0083203 | 0.18079 |  | 51.2891 |  | -0.23975 | 0.18785
0.0083398 | 0.14465 |  | 36.9555 |  | -0.26549 | 0.20789
0.0083594 | 0.10677 |  | 22.7139 |  | -0.2855 | 0.22365
0.0083789 | 0.071337 |  | 8.0912 |  | -0.30219 | 0.23631
0.0083984 | 0.033968 |  | -6.5075 |  | -0.31494 | 0.24603
0.008418 | -0.0031328 |  | -20.4757 |  | -0.32292 | 0.25229
0.0084375 | -0.038832 |  | -34.9658 |  | -0.32625 | 0.25485
0.008457 | -0.076993 |  | -49.2483 |  | -0.3241 | 0.25319
0.0084766 | -0.11245 |  | -63.0187 |  | -0.31783 | 0.24803
0.0084961 | -0.14813 |  | -77.2183 |  | -0.30644 | 0.239
0.0085156 | -0.18432 |  | -90.5793 |  | -0.28974 | 0.22586
0.0085352 | -0.21796 |  | -103.7033 |  | -0.27067 | 0.21062
0.0085547 | -0.25296 |  | -117.2024 |  | -0.24685 | 0.19207
0.0085742 | -0.28581 |  | -129.7998 |  | -0.21766 | 0.16913
0.0085938 | -0.31814 |  | -142.4248 |  | -0.18685 | 0.1444
0.0086133 | -0.35184 |  | -154.9165 |  | -0.15293 | 0.11767
0.0086328 | -0.38177 |  | -166.4375 |  | -0.11587 | 0.08858
0.0086523 | -0.41184 |  | -178.1216 |  | -0.078088 | 0.058691
0.0086719 | -0.44209 |  | -189.3544 |  | -0.03855 | 0.027529
0.0086914 | -0.46945 |  | -199.7345 |  | 0.0018343 | -0.0043221
0.0087109 | -0.49751 |  | -210.1867 |  | 0.041869 | -0.035652
0.0087305 | -0.52413 |  | -219.9108 |  | 0.081172 | -0.06638
0.00875 | -0.54827 |  | -229.1127 |  | 0.11829 | -0.095746
0.0087695 | -0.57253 |  | -237.9877 |  | 0.15404 | -0.1237
0.0087891 | -0.59441 |  | -245.7396 |  | 0.18813 | -0.15019
0.0088086 | -0.61545 |  | -253.5944 |  | 0.21863 | -0.17419
0.0088281 | -0.63622 |  | -260.9605 |  | 0.24606 | -0.19563
0.0088477 | -0.65331 |  | -266.9847 |  | 0.27013 | -0.21428
0.0088672 | -0.66955 |  | -272.7573 |  | 0.28919 | -0.22904
0.0088867 | -0.68333 |  | -277.1224 |  | 0.30391 | -0.2403
0.0089062 | -0.69456 |  | -281.1084 |  | 0.31488 | -0.24868
0.0089258 | -0.70926 |  | -286.1996 |  | 0.32107 | -0.25333
0.0089453 | -0.72084 |  | -289.5727 |  | 0.32254 | -0.25425
0.0089648 | -0.72732 |  | -291.5868 |  | 0.31903 | -0.25137
0.0089844 | -0.7347 |  | -293.532 |  | 0.31003 | -0.24411
0.0090039 | -0.73839 |  | -293.9589 |  | 0.29665 | -0.2334
0.0090234 | -0.74071 |  | -294.3189 |  | 0.27942 | -0.21969
0.009043 | -0.74447 |  | -294.7153 |  | 0.25835 | -0.20295
0.0090625 | -0.74335 |  | -293.4484 |  | 0.23298 | -0.18299
0.009082 | -0.74049 |  | -291.6824 |  | 0.20306 | -0.15941
0.0091016 | -0.7365 |  | -288.9925 |  | 0.17005 | -0.13319
0.0091211 | -0.72882 |  | -285.2781 |  | 0.13495 | -0.10544
0.0091406 | -0.72184 |  | -281.6194 |  | 0.097989 | -0.076514
0.0091602 | -0.71296 |  | -276.9537 |  | 0.059349 | -0.046302
0.0091797 | -0.70144 |  | -271.804 |  | 0.019619 | -0.01505
0.0091992 | -0.68906 |  | -265.9467 |  | -0.020414 | 0.016523
0.0092187 | -0.67231 |  | -258.4887 |  | -0.061053 | 0.048254
0.0092383 | -0.65543 |  | -251.0335 |  | -0.10043 | 0.078944
0.0092578 | -0.63814 |  | -243.0645 |  | -0.13636 | 0.10731
0.0092773 | -0.61774 |  | -234.28 |  | -0.17092 | 0.13423
0.0092969 | -0.59899 |  | -225.5757 |  | -0.20421 | 0.15999
0.0093164 | -0.57639 |  | -215.6143 |  | -0.23378 | 0.18327
0.0093359 | -0.54967 |  | -204.9592 |  | -0.25987 | 0.20356
0.0093555 | -0.52518 |  | -194.3512 |  | -0.28193 | 0.22065
0.009375 | -0.49863 |  | -182.8163 |  | -0.29918 | 0.23399
0.0093945 | -0.47177 |  | -171.4697 |  | -0.31232 | 0.24406
0.0094141 | -0.4442 |  | -159.7685 |  | -0.32101 | 0.25091
0.0094336 | -0.41265 |  | -146.6891 |  | -0.3256 | 0.25421
0.0094531 | -0.38362 |  | -133.9644 |  | -0.32543 | 0.25403
0.0094727 | -0.35385 |  | -120.9655 |  | -0.31905 | 0.24927
0.0094922 | -0.32109 |  | -107.3147 |  | -0.30846 | 0.24056
0.0095117 | -0.2918 |  | -94.2193 |  | -0.29386 | 0.22887
0.0095312 | -0.26183 |  | -80.4675 |  | -0.27404 | 0.21339
0.0095508 | -0.22891 |  | -66.2836 |  | -0.25101 | 0.19511
0.0095703 | -0.19888 |  | -52.3931 |  | -0.22447 | 0.17418
0.0095898 | -0.16859 |  | -38.0518 |  | -0.19351 | 0.14965
0.0096094 | -0.13697 |  | -23.8914 |  | -0.15969 | 0.12288
0.0096289 | -0.10282 |  | -9.8117 |  | -0.12339 | 0.094522
0.0096484 | -0.065486 |  | 4.4051 |  | -0.085292 | 0.064419
0.009668 | -0.034738 |  | 18.4357 |  | -0.045961 | 0.033391
0.0096875 | -0.0029881 |  | 32.9647 |  | -0.0060221 | 0.0020646
0.009707 | 0.030964 |  | 47.084 |  | 0.033034 | -0.028839
0.0097266 | 0.058573 |  | 60.5481 |  | 0.072577 | -0.05967
0.0097461 | 0.089274 |  | 74.3394 |  | 0.11166 | -0.090444
0.0097656 | 0.12266 |  | 87.5843 |  | 0.14716 | -0.11868
0.0097852 | 0.15629 |  | 100.9521 |  | 0.18112 | -0.14474
0.0098047 | 0.19291 |  | 114.5368 |  | 0.2129 | -0.16973
0.0098242 | 0.22755 |  | 126.9434 |  | 0.2404 | -0.19152
0.0098438 | 0.26234 |  | 139.423 |  | 0.26526 | -0.21063
0.0098633 | 0.2984 |  | 151.6871 |  | 0.28557 | -0.22664
0.0098828 | 0.33726 |  | 163.1932 |  | 0.30084 | -0.23813
0.0099023 | 0.37844 |  | 175.2699 |  | 0.31299 | -0.24729
0.0099219 | 0.41489 |  | 186.4541 |  | 0.32012 | -0.25306
0.0099414 | 0.45129 |  | 196.7679 |  | 0.32226 | -0.25424
0.0099609 | 0.48846 |  | 207.4202 |  | 0.31979 | -0.25209
0.0099805 | 0.52234 |  | 216.9876 |  | 0.31155 | -0.24549
0.01 | 0.55306 |  | 226.3534 |  | 0.29953 | -0.23556
0.01002 | 0.58061 |  | 235.6349 |  | 0.28398 | -0.22326
0.010039 | 0.60503 |  | 243.5428 |  | 0.263 | -0.20673
0.010059 | 0.62727 |  | 251.471 |  | 0.23786 | -0.18678
0.010078 | 0.6487 |  | 258.8103 |  | 0.20897 | -0.16405
0.010098 | 0.6674 |  | 265.0421 |  | 0.17646 | -0.13842
0.010117 | 0.68471 |  | 271.2103 |  | 0.14226 | -0.11157
0.010137 | 0.70055 |  | 275.9824 |  | 0.10577 | -0.083045
0.010156 | 0.71385 |  | 280.3578 |  | 0.067103 | -0.052483
0.010176 | 0.72816 |  | 285.4926 |  | 0.027467 | -0.021313
0.010195 | 0.73999 |  | 288.8855 |  | -0.013611 | 0.01083
0.010215 | 0.74767 |  | 291.2748 |  | -0.053742 | 0.042491
0.010234 | 0.7546 |  | 293.4088 |  | -0.091994 | 0.072395
0.010254 | 0.75892 |  | 294.0756 |  | -0.12919 | 0.10162
0.010273 | 0.76234 |  | 294.8736 |  | -0.16408 | 0.12905
0.010293 | 0.76594 |  | 295.241 |  | -0.19782 | 0.15505
0.010313 | 0.76582 |  | 294.1738 |  | -0.22896 | 0.17941
0.010332 | 0.7632 |  | 292.7956 |  | -0.25506 | 0.19976
0.010352 | 0.7592 |  | 289.9789 |  | -0.27774 | 0.2172
0.010371 | 0.7519 |  | 286.4622 |  | -0.29596 | 0.23143
0.010391 | 0.74456 |  | 283.2518 |  | -0.30947 | 0.24172
0.01041 | 0.73625 |  | 278.4495 |  | -0.32011 | 0.24986
0.01043 | 0.72389 |  | 273.0463 |  | -0.32556 | 0.25411
0.010449 | 0.71123 |  | 267.396 |  | -0.32543 | 0.25397
0.010469 | 0.69516 |  | 260.0432 |  | -0.32114 | 0.25059
0.010488 | 0.67626 |  | 252.4944 |  | -0.31075 | 0.24224
0.010508 | 0.65858 |  | 244.5924 |  | -0.29639 | 0.23069
0.010527 | 0.63726 |  | 235.6478 |  | -0.27929 | 0.21724
0.010547 | 0.61535 |  | 226.7167 |  | -0.2565 | 0.19955
0.010566 | 0.59312 |  | 216.792 |  | -0.23008 | 0.17874
0.010586 | 0.5667 |  | 206.1289 |  | -0.20028 | 0.15514
0.010605 | 0.54008 |  | 195.4393 |  | -0.16614 | 0.12817
0.010625 | 0.51245 |  | 183.822 |  | -0.13067 | 0.10017
0.010645 | 0.48287 |  | 172.0699 |  | -0.09366 | 0.070885
0.010664 | 0.45299 |  | 159.9893 |  | -0.05466 | 0.040118
0.010684 | 0.42155 |  | 147.019 |  | -0.014816 | 0.0089375
0.010703 | 0.389 |  | 134.1633 |  | 0.025861 | -0.02314
0.010723 | 0.356 |  | 120.9074 |  | 0.065346 | -0.054283
0.010742 | 0.3216 |  | 107.1693 |  | 0.10314 | -0.08391
0.010762 | 0.28767 |  | 93.6696 |  | 0.14016 | -0.11292
0.010781 | 0.25259 |  | 79.5731 |  | 0.17427 | -0.13962
0.010801 | 0.21601 |  | 65.2379 |  | 0.20555 | -0.16429
0.01082 | 0.18108 |  | 51.2188 |  | 0.23518 | -0.18725
0.01084 | 0.14441 |  | 36.734 |  | 0.26055 | -0.20678
0.010859 | 0.1076 |  | 22.4456 |  | 0.28116 | -0.223
0.010879 | 0.07162 |  | 8.0973 |  | 0.29812 | -0.23599
0.010898 | 0.033241 |  | -6.67 |  | 0.3105 | -0.24547
0.010918 | -0.0030045 |  | -20.7848 |  | 0.31859 | -0.2517
0.010937 | -0.03907 |  | -35.1166 |  | 0.32196 | -0.25386
0.010957 | -0.076984 |  | -49.3411 |  | 0.32003 | -0.25218
0.010977 | -0.11212 |  | -63.0257 |  | 0.3137 | -0.2471
0.010996 | -0.1488 |  | -77.3184 |  | 0.30213 | -0.23785
0.011016 | -0.18485 |  | -90.9861 |  | 0.28634 | -0.22531
0.011035 | -0.21767 |  | -103.9637 |  | 0.26704 | -0.20992
0.011055 | -0.25292 |  | -117.2574 |  | 0.24262 | -0.19077
0.011074 | -0.28621 |  | -129.9896 |  | 0.2146 | -0.16864
0.011094 | -0.31812 |  | -142.6252 |  | 0.18337 | -0.14388
0.011113 | -0.35178 |  | -155.155 |  | 0.14872 | -0.11652
0.011133 | -0.38226 |  | -166.8029 |  | 0.11255 | -0.087967
0.011152 | -0.41209 |  | -178.3578 |  | 0.07467 | -0.058271
0.011172 | -0.44233 |  | -189.3041 |  | 0.034899 | -0.02705
0.011191 | -0.4702 |  | -199.8826 |  | -0.0053208 | 0.0046673
0.011211 | -0.49856 |  | -210.6034 |  | -0.04573 | 0.036416
0.01123 | -0.52494 |  | -220.0062 |  | -0.085233 | 0.067279
0.01125 | -0.54882 |  | -229.1678 |  | -0.1221 | 0.096147
0.01127 | -0.5735 |  | -238.1767 |  | -0.15784 | 0.12404
0.011289 | -0.5948 |  | -245.7727 |  | -0.19191 | 0.15054
0.011309 | -0.61548 |  | -253.7303 |  | -0.22276 | 0.17467
0.011328 | -0.6371 |  | -261.2015 |  | -0.25081 | 0.1965
0.011348 | -0.65324 |  | -266.9783 |  | -0.27361 | 0.21427
0.011367 | -0.66868 |  | -272.6119 |  | -0.29229 | 0.22862
0.011387 | -0.68329 |  | -277.114 |  | -0.3083 | 0.2407
0.011406 | -0.69465 |  | -281.2091 |  | -0.31881 | 0.24896
0.011426 | -0.70952 |  | -286.2724 |  | -0.32488 | 0.25377
0.011445 | -0.7209 |  | -289.5139 |  | -0.3264 | 0.25482
0.011465 | -0.7273 |  | -291.5646 |  | -0.32181 | 0.25117
0.011484 | -0.73514 |  | -293.4759 |  | -0.31309 | 0.24427
0.011504 | -0.73785 |  | -293.694 |  | -0.3003 | 0.23412
0.011523 | -0.7406 |  | -294.3483 |  | -0.28285 | 0.22043
0.011543 | -0.74516 |  | -294.7843 |  | -0.26147 | 0.20361
0.011562 | -0.74309 |  | -293.2348 |  | -0.23559 | 0.18302
0.011582 | -0.74046 |  | -291.6443 |  | -0.20605 | 0.15961
0.011602 | -0.73659 |  | -288.9698 |  | -0.17347 | 0.13396
0.011621 | -0.72872 |  | -285.2103 |  | -0.13771 | 0.10583
0.011641 | -0.72198 |  | -281.6039 |  | -0.10124 | 0.077006
0.01166 | -0.71288 |  | -276.9926 |  | -0.063183 | 0.046882
0.01168 | -0.70135 |  | -271.8392 |  | -0.022432 | 0.014857
0.011699 | -0.6892 |  | -265.7951 |  | 0.017502 | -0.016592
0.011719 | -0.67341 |  | -258.5059 |  | 0.057212 | -0.047784
0.011738 | -0.65627 |  | -251.184 |  | 0.096203 | -0.07835
0.011758 | -0.6384 |  | -242.9597 |  | 0.13219 | -0.10663
0.011777 | -0.61841 |  | -234.2263 |  | 0.16719 | -0.13388
0.011797 | -0.59832 |  | -225.6407 |  | 0.19988 | -0.15941
0.011816 | -0.57604 |  | -215.4851 |  | 0.22931 | -0.18246
0.011836 | -0.55037 |  | -204.8568 |  | 0.25622 | -0.20339
0.011855 | -0.52555 |  | -194.3432 |  | 0.27722 | -0.21991
0.011875 | -0.49863 |  | -182.7752 |  | 0.29397 | -0.23276
0.011895 | -0.47157 |  | -171.5033 |  | 0.30848 | -0.24356
0.011914 | -0.44458 |  | -159.7766 |  | 0.31699 | -0.25027
0.011934 | -0.41262 |  | -146.6562 |  | 0.32069 | -0.25316
0.011953 | -0.38455 |  | -133.8785 |  | 0.32062 | -0.25277
0.011973 | -0.35479 |  | -120.8855 |  | 0.31469 | -0.24783
0.011992 | -0.32151 |  | -107.4925 |  | 0.30411 | -0.23932
0.012012 | -0.29368 |  | -94.3013 |  | 0.2892 | -0.22745
0.012031 | -0.26121 |  | -80.3618 |  | 0.27026 | -0.21231
0.012051 | -0.22763 |  | -66.3026 |  | 0.24729 | -0.1943
0.01207 | -0.19772 |  | -52.3604 |  | 0.21916 | -0.17227
0.01209 | -0.16266 |  | -38.1413 |  | 0.18851 | -0.14772
0.012109 | -0.13174 |  | -24.0719 |  | 0.1554 | -0.12154
0.012129 | -0.10278 |  | -9.7784 |  | 0.11849 | -0.092771
0.012148 | -0.068565 |  | 4.4705 |  | 0.081137 | -0.063308
0.012168 | -0.037049 |  | 18.4852 |  | 0.042449 | -0.032794
0.012188 | -0.0030362 |  | 32.7412 |  | 0.0011342 | -0.00041337
0.012207 | 0.028941 |  | 46.7408 |  | -0.039011 | 0.031145
0.012227 | 0.057943 |  | 60.569 |  | -0.078264 | 0.061766
0.012246 | 0.09288 |  | 74.4311 |  | -0.11653 | 0.091634
0.012266 | 0.12456 |  | 87.6606 |  | -0.15184 | 0.11947
0.012285 | 0.15592 |  | 100.8913 |  | -0.18624 | 0.14623
0.012305 | 0.19121 |  | 114.1974 |  | -0.21822 | 0.1711
0.012324 | 0.22545 |  | 126.7873 |  | -0.24599 | 0.19274
0.012344 | 0.26193 |  | 139.4693 |  | -0.27094 | 0.21201
0.012363 | 0.29919 |  | 151.7174 |  | -0.29063 | 0.22754
0.012383 | 0.33934 |  | 163.2916 |  | -0.30572 | 0.23919
0.012402 | 0.37798 |  | 175.1846 |  | -0.31832 | 0.24859
0.012422 | 0.41312 |  | 186.1735 |  | -0.32537 | 0.25412
0.012441 | 0.4524 |  | 196.7518 |  | -0.32724 | 0.25552
0.012461 | 0.48783 |  | 207.4437 |  | -0.32476 | 0.25344
0.01248 | 0.52014 |  | 216.9313 |  | -0.31651 | 0.24696
0.0125 | 0.55274 |  | 226.3176 |  | -0.30402 | 0.23693
0.01252 | 0.57982 |  | 235.439 |  | -0.28744 | 0.22392
0.012539 | 0.60475 |  | 243.4421 |  | -0.26686 | 0.20783
0.012559 | 0.62754 |  | 251.4474 |  | -0.24233 | 0.18839
0.012578 | 0.6477 |  | 258.752 |  | -0.21275 | 0.16505
0.012598 | 0.6674 |  | 265.1073 |  | -0.18085 | 0.13962
0.012617 | 0.68498 |  | 271.0937 |  | -0.14638 | 0.11243
0.012637 | 0.69989 |  | 275.722 |  | -0.10867 | 0.082982
0.012656 | 0.71359 |  | 280.3835 |  | -0.071373 | 0.053336
0.012676 | 0.72857 |  | 285.5062 |  | -0.032027 | 0.022328
0.012695 | 0.73968 |  | 288.734 |  | 0.0094625 | -0.010241
0.012715 | 0.74681 |  | 291.2445 |  | 0.048505 | -0.041139
0.012734 | 0.75472 |  | 293.3329 |  | 0.087898 | -0.071753
0.012754 | 0.75846 |  | 293.948 |  | 0.12602 | -0.10172
0.012773 | 0.76178 |  | 294.7804 |  | 0.15964 | -0.12837
0.012793 | 0.76596 |  | 295.1494 |  | 0.19299 | -0.15415
0.012812 | 0.76529 |  | 294.1857 |  | 0.22406 | -0.17845
0.012832 | 0.76324 |  | 292.6858 |  | 0.25031 | -0.1991
0.012852 | 0.75793 |  | 289.8554 |  | 0.27352 | -0.21713
0.012871 | 0.75085 |  | 286.4133 |  | 0.29157 | -0.23097
0.012891 | 0.74483 |  | 282.9856 |  | 0.30531 | -0.24127
0.01291 | 0.73508 |  | 278.4363 |  | 0.31591 | -0.24952
0.01293 | 0.72404 |  | 273.318 |  | 0.32058 | -0.25319
0.012949 | 0.71072 |  | 267.3751 |  | 0.3211 | -0.2532
0.012969 | 0.69359 |  | 259.9443 |  | 0.31719 | -0.24987
0.012988 | 0.67621 |  | 252.411 |  | 0.30625 | -0.2413
0.013008 | 0.65814 |  | 244.4434 |  | 0.29246 | -0.23011
0.013027 | 0.63797 |  | 235.7608 |  | 0.27527 | -0.21637
0.013047 | 0.61577 |  | 226.9607 |  | 0.25227 | -0.19839
0.013066 | 0.59238 |  | 216.8142 |  | 0.22639 | -0.17779
0.013086 | 0.56579 |  | 206.0145 |  | 0.19598 | -0.15387
0.013105 | 0.53906 |  | 195.3719 |  | 0.16213 | -0.12709
0.013125 | 0.51298 |  | 183.863 |  | 0.12716 | -0.099382
0.013145 | 0.48307 |  | 172.1778 |  | 0.088917 | -0.069654
0.013164 | 0.45319 |  | 160.079 |  | 0.050633 | -0.039322
0.013184 | 0.42184 |  | 147.0002 |  | 0.011288 | -0.0083913
0.013203 | 0.38835 |  | 134.1201 |  | -0.030929 | 0.024537
0.013223 | 0.35598 |  | 120.8736 |  | -0.069909 | 0.055486
0.013242 | 0.32152 |  | 107.0555 |  | -0.10758 | 0.084798
0.013262 | 0.28714 |  | 93.6367 |  | -0.14523 | 0.11402
0.013281 | 0.25319 |  | 79.6488 |  | -0.17864 | 0.14027
0.013301 | 0.21642 |  | 65.1987 |  | -0.21078 | 0.16524
0.01332 | 0.18003 |  | 51.0609 |  | -0.24099 | 0.18877
0.01334 | 0.14414 |  | 36.7087 |  | -0.26563 | 0.20804
0.013359 | 0.10743 |  | 22.4062 |  | -0.28641 | 0.22416
0.013379 | 0.070602 |  | 7.9858 |  | -0.3028 | 0.23661
0.013398 | 0.033964 |  | -6.5369 |  | -0.31493 | 0.24583
0.013418 | -0.0030954 |  | -20.7313 |  | -0.32388 | 0.25286
0.013437 | -0.040902 |  | -35.2484 |  | -0.3272 | 0.25542
0.013457 | -0.076182 |  | -49.4637 |  | -0.32537 | 0.25391
0.013477 | -0.1122 |  | -63.2023 |  | -0.31852 | 0.24852
0.013496 | -0.14887 |  | -77.3264 |  | -0.30578 | 0.23849
0.013516 | -0.18331 |  | -90.8171 |  | -0.29065 | 0.22638
0.013535 | -0.21881 |  | -103.9515 |  | -0.27154 | 0.21142
0.013555 | -0.25287 |  | -117.3786 |  | -0.24687 | 0.19221
0.013574 | -0.28552 |  | -129.9685 |  | -0.21969 | 0.17042
0.013594 | -0.3189 |  | -142.6142 |  | -0.18762 | 0.14503
0.013613 | -0.35178 |  | -155.2618 |  | -0.15238 | 0.11723
0.013633 | -0.38272 |  | -166.7298 |  | -0.11699 | 0.089147
0.013652 | -0.41241 |  | -178.3517 |  | -0.078675 | 0.059161
0.013672 | -0.44275 |  | -189.5887 |  | -0.039531 | 0.028232
0.013691 | -0.47069 |  | -199.9143 |  | 4.7972e-05 | -0.0030441
0.013711 | -0.49789 |  | -210.467 |  | 0.040974 | -0.035138
0.01373 | -0.52497 |  | -220.1897 |  | 0.080003 | -0.065802
0.01375 | -0.54896 |  | -229.2629 |  | 0.11786 | -0.095363
0.01377 | -0.57285 |  | -238.1291 |  | 0.15372 | -0.12356
0.013789 | -0.59524 |  | -245.9525 |  | 0.18585 | -0.1488
0.013809 | -0.61574 |  | -253.6645 |  | 0.21701 | -0.17286
0.013828 | -0.63605 |  | -260.8945 |  | 0.24536 | -0.19495
0.013848 | -0.65373 |  | -267.0788 |  | 0.26869 | -0.21331
0.013867 | -0.66983 |  | -272.8612 |  | 0.28845 | -0.22861
0.013887 | -0.68326 |  | -277.2047 |  | 0.30289 | -0.23964
0.013906 | -0.69471 |  | -281.1603 |  | 0.31289 | -0.24722
0.013926 | -0.70882 |  | -285.9902 |  | 0.31972 | -0.25237
0.013945 | -0.72033 |  | -289.4075 |  | 0.32085 | -0.25318
0.013965 | -0.72761 |  | -291.6539 |  | 0.31811 | -0.25077
0.013984 | -0.73481 |  | -293.5329 |  | 0.31006 | -0.24424
0.014004 | -0.73819 |  | -293.8879 |  | 0.29468 | -0.2322
0.014023 | -0.74037 |  | -294.18 |  | 0.27791 | -0.21854
0.014043 | -0.74376 |  | -294.3479 |  | 0.25756 | -0.20235
0.014063 | -0.74308 |  | -293.2496 |  | 0.23077 | -0.18161
0.014082 | -0.74086 |  | -291.8221 |  | 0.20226 | -0.15878
0.014102 | -0.73666 |  | -288.9506 |  | 0.16965 | -0.13294
0.014121 | -0.72851 |  | -285.0107 |  | 0.1333 | -0.10441
0.014141 | -0.72114 |  | -281.4475 |  | 0.09693 | -0.075536
0.01416 | -0.71261 |  | -276.9003 |  | 0.057991 | -0.04513
0.01418 | -0.70156 |  | -271.6187 |  | 0.018152 | -0.013823
0.014199 | -0.68879 |  | -265.8181 |  | -0.021527 | 0.017475
0.014219 | -0.67299 |  | -258.5916 |  | -0.062406 | 0.049269
0.014238 | -0.65571 |  | -250.8442 |  | -0.10061 | 0.079334
0.014258 | -0.63684 |  | -242.7925 |  | -0.13696 | 0.10773
0.014277 | -0.61776 |  | -234.3259 |  | -0.17291 | 0.13541
0.014297 | -0.59842 |  | -225.5663 |  | -0.20475 | 0.16053
0.014316 | -0.57495 |  | -215.4678 |  | -0.23423 | 0.18358
0.014336 | -0.55025 |  | -204.7663 |  | -0.26108 | 0.20426
0.014355 | -0.52593 |  | -194.208 |  | -0.28195 | 0.22071
0.014375 | -0.49904 |  | -182.7993 |  | -0.29967 | 0.23419
0.014395 | -0.47228 |  | -171.4367 |  | -0.31349 | 0.24483
0.014414 | -0.44509 |  | -159.6822 |  | -0.32167 | 0.25148
0.014434 | -0.41401 |  | -146.6017 |  | -0.32625 | 0.25474
0.014453 | -0.3836 |  | -133.836 |  | -0.32543 | 0.25404
0.014473 | -0.35441 |  | -120.7917 |  | -0.31938 | 0.24929
0.014492 | -0.32243 |  | -107.3548 |  | -0.3091 | 0.24112
0.014512 | -0.29136 |  | -94.2829 |  | -0.29344 | 0.22887
0.014531 | -0.26055 |  | -80.3245 |  | -0.27464 | 0.2138
0.014551 | -0.22855 |  | -66.2612 |  | -0.25205 | 0.19592
0.01457 | -0.1977 |  | -52.3632 |  | -0.22399 | 0.1739
0.01459 | -0.1646 |  | -37.93 |  | -0.19351 | 0.14965
0.014609 | -0.13337 |  | -23.9481 |  | -0.15988 | 0.12319
0.014629 | -0.10386 |  | -9.8707 |  | -0.12308 | 0.094274
0.014648 | -0.07007 |  | 4.5418 |  | -0.085861 | 0.064712
0.014668 | -0.038459 |  | 18.5932 |  | -0.04653 | 0.033789
0.014687 | -0.0081179 |  | 32.9349 |  | -0.0061594 | 0.0020578
0.014707 | 0.022847 |  | 46.9399 |  | 0.033518 | -0.029212
0.014727 | 0.054504 |  | 60.4343 |  | 0.07305 | -0.06019
0.014746 | 0.088935 |  | 74.4457 |  | 0.1107 | -0.089789
0.014766 | 0.12215 |  | 87.8752 |  | 0.14707 | -0.11818
0.014785 | 0.15728 |  | 101.0212 |  | 0.18141 | -0.14503
0.014805 | 0.19266 |  | 114.5031 |  | 0.21199 | -0.16911
0.014824 | 0.22612 |  | 126.8665 |  | 0.24069 | -0.19143
0.014844 | 0.26504 |  | 139.0875 |  | 0.26532 | -0.21077
0.014863 | 0.3034 |  | 151.6509 |  | 0.28458 | -0.2257
0.014883 | 0.34055 |  | 163.4114 |  | 0.30102 | -0.23809
0.014902 | 0.38193 |  | 175.2863 |  | 0.31274 | -0.24724
0.014922 | 0.41731 |  | 186.5719 |  | 0.31956 | -0.25235
0.014941 | 0.45249 |  | 196.7187 |  | 0.32237 | -0.25428
0.014961 | 0.48866 |  | 207.2141 |  | 0.31903 | -0.2516
0.01498 | 0.52094 |  | 216.9986 |  | 0.3114 | -0.24519
0.015 | 0.55467 |  | 226.4011 |  | 0.29923 | -0.23563
0.01502 | 0.58147 |  | 235.8486 |  | 0.28198 | -0.22195
0.015039 | 0.60501 |  | 243.7025 |  | 0.2625 | -0.20626
0.015059 | 0.62845 |  | 251.4122 |  | 0.2377 | -0.18695
0.015078 | 0.64826 |  | 258.8138 |  | 0.20787 | -0.16327
0.015098 | 0.66761 |  | 264.9695 |  | 0.17661 | -0.13835
0.015117 | 0.68488 |  | 271.1312 |  | 0.14151 | -0.11092
0.015137 | 0.70061 |  | 276.1958 |  | 0.1044 | -0.081672
0.015156 | 0.71431 |  | 280.6415 |  | 0.066966 | -0.052226
0.015176 | 0.72823 |  | 285.5452 |  | 0.02689 | -0.020718
0.015195 | 0.73981 |  | 288.7326 |  | -0.013521 | 0.011176
0.015215 | 0.7468 |  | 291.0557 |  | -0.053509 | 0.042392
0.015234 | 0.75466 |  | 293.4293 |  | -0.093229 | 0.073436
0.015254 | 0.75969 |  | 294.174 |  | -0.12983 | 0.10221
0.015273 | 0.76241 |  | 294.7878 |  | -0.16492 | 0.1295
0.015293 | 0.76566 |  | 295.1754 |  | -0.19882 | 0.15584
0.015312 | 0.76558 |  | 294.111 |  | -0.22833 | 0.17897
0.015332 | 0.76321 |  | 292.7164 |  | -0.25551 | 0.20007
0.015352 | 0.75843 |  | 289.9561 |  | -0.27886 | 0.21821
0.015371 | 0.75134 |  | 286.3589 |  | -0.29575 | 0.23131
0.015391 | 0.74488 |  | 283.0762 |  | -0.31057 | 0.24252
0.01541 | 0.73574 |  | 278.4976 |  | -0.32086 | 0.25066
0.01543 | 0.72323 |  | 273.0214 |  | -0.3247 | 0.25376
0.015449 | 0.71035 |  | 267.193 |  | -0.32594 | 0.25433
0.015469 | 0.69441 |  | 260.0705 |  | -0.32105 | 0.25039
0.015488 | 0.67611 |  | 252.3048 |  | -0.3103 | 0.242
0.015508 | 0.65832 |  | 244.4268 |  | -0.29717 | 0.23152
0.015527 | 0.63721 |  | 235.8386 |  | -0.2789 | 0.21713
0.015547 | 0.6156 |  | 226.6057 |  | -0.25633 | 0.19943
0.015566 | 0.59289 |  | 216.6001 |  | -0.23008 | 0.17866
0.015586 | 0.56505 |  | 205.9578 |  | -0.199 | 0.15407
0.015605 | 0.53905 |  | 195.1536 |  | -0.16604 | 0.12803
0.015625 | 0.51135 |  | 183.8208 |  | -0.1308 | 0.10033
0.015645 | 0.48248 |  | 172.2032 |  | -0.092913 | 0.070512
0.015664 | 0.45386 |  | 159.8878 |  | -0.054372 | 0.039892
0.015684 | 0.4201 |  | 146.7339 |  | -0.014032 | 0.0080855
0.015703 | 0.38832 |  | 133.9426 |  | 0.026152 | -0.02347
0.015723 | 0.35579 |  | 120.8207 |  | 0.064922 | -0.053916
0.015742 | 0.32123 |  | 107.1198 |  | 0.1039 | -0.084426
0.015762 | 0.28826 |  | 93.5571 |  | 0.14034 | -0.11322
0.015781 | 0.25195 |  | 79.4011 |  | 0.17444 | -0.13996
0.015801 | 0.21584 |  | 65.0888 |  | 0.20698 | -0.16522
0.01582 | 0.18089 |  | 51.0782 |  | 0.23522 | -0.1873
0.01584 | 0.14411 |  | 36.6836 |  | 0.26059 | -0.20695
0.015859 | 0.10715 |  | 22.3712 |  | 0.28228 | -0.22379
0.015879 | 0.070566 |  | 7.8855 |  | 0.29832 | -0.23618
0.015898 | 0.032892 |  | -6.8347 |  | 0.31103 | -0.24568
0.015918 | -0.003363 |  | -20.8228 |  | 0.31914 | -0.25194
0.015938 | -0.038591 |  | -35.1254 |  | 0.32201 | -0.25418
0.015957 | -0.077526 |  | -49.5458 |  | 0.32106 | -0.25314
0.015977 | -0.11315 |  | -63.2574 |  | 0.31435 | -0.24765
0.015996 | -0.14792 |  | -77.38 |  | 0.30239 | -0.23805
0.016016 | -0.18537 |  | -91.0085 |  | 0.28674 | -0.22548
0.016035 | -0.21804 |  | -103.9779 |  | 0.26671 | -0.20976
0.016055 | -0.25193 |  | -117.2914 |  | 0.24315 | -0.19129
0.016074 | -0.28692 |  | -130.0787 |  | 0.21536 | -0.1693
0.016094 | -0.31947 |  | -142.8429 |  | 0.18311 | -0.1438
0.016113 | -0.35191 |  | -155.2602 |  | 0.14903 | -0.11674
0.016133 | -0.38188 |  | -166.5863 |  | 0.1128 | -0.088291
0.016152 | -0.41262 |  | -178.338 |  | 0.074649 | -0.058436
0.016172 | -0.44243 |  | -189.4989 |  | 0.035647 | -0.027538
0.016191 | -0.46969 |  | -199.8054 |  | -0.0055158 | 0.004738
0.016211 | -0.49895 |  | -210.7073 |  | -0.045867 | 0.036466
0.01623 | -0.52536 |  | -220.4132 |  | -0.083928 | 0.066428
0.01625 | -0.54858 |  | -229.0873 |  | -0.1221 | 0.095907
0.01627 | -0.57267 |  | -237.9431 |  | -0.15783 | 0.12387
0.016289 | -0.59464 |  | -245.8647 |  | -0.19131 | 0.15008
0.016309 | -0.61577 |  | -253.7094 |  | -0.22312 | 0.17481
0.016328 | -0.63653 |  | -261.1494 |  | -0.24986 | 0.19581
0.016348 | -0.65366 |  | -267.0747 |  | -0.27336 | 0.21385
0.016367 | -0.66938 |  | -272.7113 |  | -0.29291 | 0.22901
0.016387 | -0.68301 |  | -277.1182 |  | -0.30692 | 0.23996
0.016406 | -0.69472 |  | -281.115 |  | -0.31837 | 0.24853
0.016426 | -0.70932 |  | -286.2255 |  | -0.32474 | 0.25361
0.016445 | -0.72074 |  | -289.535 |  | -0.32547 | 0.25412
0.016465 | -0.72719 |  | -291.5604 |  | -0.32239 | 0.2514
0.016484 | -0.73432 |  | -293.4119 |  | -0.31288 | 0.24408
0.016504 | -0.73806 |  | -293.6954 |  | -0.29917 | 0.23313
0.016523 | -0.74073 |  | -294.2557 |  | -0.28259 | 0.22003
0.016543 | -0.74454 |  | -294.6012 |  | -0.26075 | 0.20306
0.016563 | -0.74363 |  | -293.3469 |  | -0.23548 | 0.18292
0.016582 | -0.7407 |  | -291.6386 |  | -0.20577 | 0.15955
0.016602 | -0.73579 |  | -288.5826 |  | -0.17156 | 0.13253
0.016621 | -0.72833 |  | -284.9709 |  | -0.13713 | 0.10499
0.016641 | -0.72192 |  | -281.5888 |  | -0.10075 | 0.076528
0.01666 | -0.7127 |  | -276.7535 |  | -0.061577 | 0.045782
0.01668 | -0.70101 |  | -271.5104 |  | -0.022174 | 0.014501
0.016699 | -0.68845 |  | -265.6815 |  | 0.018661 | -0.017584
0.016719 | -0.67188 |  | -258.1313 |  | 0.058985 | -0.049325
0.016738 | -0.65512 |  | -250.7168 |  | 0.09658 | -0.078868
0.016758 | -0.63798 |  | -242.9403 |  | 0.13331 | -0.1076
0.016777 | -0.61751 |  | -234.1177 |  | 0.16816 | -0.13503
0.016797 | -0.59734 |  | -225.2923 |  | 0.20078 | -0.16038
0.016816 | -0.57497 |  | -215.3215 |  | 0.23122 | -0.18395
0.016836 | -0.54959 |  | -204.6224 |  | 0.25696 | -0.20417
0.016855 | -0.52485 |  | -194.0476 |  | 0.27821 | -0.22074
0.016875 | -0.49784 |  | -182.5927 |  | 0.29562 | -0.23403
0.016895 | -0.47038 |  | -171.1669 |  | 0.30905 | -0.24418
0.016914 | -0.44316 |  | -159.4422 |  | 0.31861 | -0.25159
0.016934 | -0.41183 |  | -146.3859 |  | 0.32279 | -0.25485
0.016953 | -0.38058 |  | -133.5606 |  | 0.32183 | -0.25387
0.016973 | -0.3508 |  | -120.6678 |  | 0.31644 | -0.24938
0.016992 | -0.31994 |  | -107.223 |  | 0.30526 | -0.24053
0.017012 | -0.28949 |  | -93.9297 |  | 0.28988 | -0.22827
0.017031 | -0.25672 |  | -80.0847 |  | 0.27165 | -0.21372
0.017051 | -0.22406 |  | -66.1799 |  | 0.2488 | -0.19575
0.01707 | -0.19356 |  | -52.1662 |  | 0.22157 | -0.17417
0.01709 | -0.16156 |  | -37.5991 |  | 0.19055 | -0.14964
0.017109 | -0.13121 |  | -23.7746 |  | 0.15624 | -0.12247
0.017129 | -0.098559 |  | -9.7035 |  | 0.12041 | -0.094171
0.017148 | -0.066871 |  | 4.8427 |  | 0.082886 | -0.064828
0.017168 | -0.037576 |  | 18.6085 |  | 0.043802 | -0.034047
0.017188 | -0.0048167 |  | 32.9845 |  | 0.0038215 | -0.0026227
0.017207 | 0.024577 |  | 47.185 |  | -0.037423 | 0.02965
0.017227 | 0.057169 |  | 60.6014 |  | -0.077131 | 0.060834
0.017246 | 0.091539 |  | 74.6112 |  | -0.11382 | 0.089585
0.017266 | 0.12421 |  | 87.8804 |  | -0.15005 | 0.11765
0.017285 | 0.16195 |  | 101.0176 |  | -0.18461 | 0.14444
0.017305 | 0.19532 |  | 114.5896 |  | -0.21574 | 0.16902
0.017324 | 0.22831 |  | 126.9758 |  | -0.24425 | 0.19129
0.017344 | 0.2664 |  | 139.4164 |  | -0.26896 | 0.21029
0.017363 | 0.30156 |  | 151.8364 |  | -0.28869 | 0.22565
0.017383 | 0.3386 |  | 163.381 |  | -0.30393 | 0.23752
0.017402 | 0.37775 |  | 175.2457 |  | -0.31557 | 0.2465
0.017422 | 0.41488 |  | 186.5557 |  | -0.32318 | 0.25231
0.017441 | 0.45163 |  | 196.9605 |  | -0.32496 | 0.25381
0.017461 | 0.48784 |  | 207.3191 |  | -0.32164 | 0.25117
0.01748 | 0.5212 |  | 217.0242 |  | -0.31459 | 0.24523
0.0175 | 0.55179 |  | 226.5356 |  | -0.3021 | 0.23544
0.01752 | 0.58058 |  | 235.6507 |  | -0.2847 | 0.22184
0.017539 | 0.6047 |  | 243.6474 |  | -0.26475 | 0.20589
0.017559 | 0.62707 |  | 251.6096 |  | -0.24031 | 0.18666
0.017578 | 0.64857 |  | 258.8026 |  | -0.21062 | 0.16328
0.017598 | 0.66654 |  | 265.023 |  | -0.17811 | 0.13741
0.017617 | 0.6841 |  | 271.1387 |  | -0.14356 | 0.11006
0.017637 | 0.69973 |  | 276.0013 |  | -0.10718 | 0.081472
0.017656 | 0.71369 |  | 280.6413 |  | -0.068798 | 0.051336
0.017676 | 0.72821 |  | 285.4947 |  | -0.029032 | 0.02
0.017695 | 0.73892 |  | 288.6889 |  | 0.010894 | -0.01161
0.017715 | 0.74683 |  | 291.1877 |  | 0.051418 | -0.043285
0.017734 | 0.7542 |  | 293.166 |  | 0.090542 | -0.07378
0.017754 | 0.75879 |  | 294.0562 |  | 0.12657 | -0.10239
0.017773 | 0.76249 |  | 294.9756 |  | 0.16197 | -0.1301
0.017793 | 0.76553 |  | 295.1096 |  | 0.19583 | -0.15638
0.017812 | 0.76488 |  | 294.1258 |  | 0.22573 | -0.17986
0.017832 | 0.76225 |  | 292.5524 |  | 0.25251 | -0.20069
0.017852 | 0.75777 |  | 289.7117 |  | 0.27504 | -0.21828
0.017871 | 0.7513 |  | 286.518 |  | 0.29278 | -0.232
0.017891 | 0.74446 |  | 282.9627 |  | 0.30713 | -0.24296
0.01791 | 0.7352 |  | 278.1366 |  | 0.31735 | -0.2508
0.01793 | 0.72405 |  | 273.0127 |  | 0.32293 | -0.25488
0.017949 | 0.71073 |  | 267.0146 |  | 0.32327 | -0.25505
0.017969 | 0.69368 |  | 259.7777 |  | 0.31792 | -0.25064
0.017988 | 0.67618 |  | 252.4826 |  | 0.30808 | -0.24258
0.018008 | 0.65795 |  | 244.3896 |  | 0.29409 | -0.2314
0.018027 | 0.63676 |  | 235.5619 |  | 0.27617 | -0.21706
0.018047 | 0.61466 |  | 226.5623 |  | 0.2542 | -0.19983
0.018066 | 0.59158 |  | 216.4926 |  | 0.22739 | -0.17872
0.018086 | 0.56616 |  | 205.9744 |  | 0.19693 | -0.15447
0.018105 | 0.53994 |  | 195.2201 |  | 0.1639 | -0.12832
0.018125 | 0.51182 |  | 183.6344 |  | 0.12807 | -0.10014
0.018145 | 0.48292 |  | 171.9961 |  | 0.090772 | -0.070839
0.018164 | 0.45343 |  | 159.8222 |  | 0.051898 | -0.040304
0.018184 | 0.42064 |  | 146.8406 |  | 0.011235 | -0.00844
0.018203 | 0.38908 |  | 133.9332 |  | -0.028896 | 0.023051
0.018223 | 0.35605 |  | 120.5428 |  | -0.068764 | 0.054136
0.018242 | 0.32058 |  | 106.963 |  | -0.10726 | 0.08429
0.018262 | 0.28788 |  | 93.5033 |  | -0.14274 | 0.11227
0.018281 | 0.25222 |  | 79.406 |  | -0.17775 | 0.13936
0.018301 | 0.2156 |  | 65.303 |  | -0.21041 | 0.16483
0.01832 | 0.18054 |  | 51.0674 |  | -0.23898 | 0.18721
0.01834 | 0.14283 |  | 36.4309 |  | -0.2647 | 0.20724
0.018359 | 0.10681 |  | 22.2227 |  | -0.28505 | 0.22324
0.018379 | 0.071778 |  | 7.904 |  | -0.30107 | 0.23537
0.018398 | 0.034428 |  | -6.5378 |  | -0.31438 | 0.24556
0.018418 | -0.0029651 |  | -20.7205 |  | -0.32218 | 0.25179
0.018437 | -0.040057 |  | -35.294 |  | -0.32529 | 0.25405
0.018457 | -0.077529 |  | -49.5256 |  | -0.32383 | 0.25289
0.018477 | -0.11369 |  | -63.3549 |  | -0.31636 | 0.24688
0.018496 | -0.14915 |  | -77.3937 |  | -0.30489 | 0.23761
0.018516 | -0.1845 |  | -90.6819 |  | -0.28923 | 0.22539
0.018535 | -0.21804 |  | -103.8791 |  | -0.26904 | 0.20956
0.018555 | -0.25326 |  | -117.4304 |  | -0.24563 | 0.19105
0.018574 | -0.28758 |  | -130.1492 |  | -0.21758 | 0.16885
0.018594 | -0.31898 |  | -142.7095 |  | -0.18539 | 0.14337
0.018613 | -0.3521 |  | -155.1187 |  | -0.15124 | 0.11638
0.018633 | -0.38292 |  | -166.7431 |  | -0.11469 | 0.087638
0.018652 | -0.41205 |  | -178.1815 |  | -0.076697 | 0.057757
0.018672 | -0.44239 |  | -189.287 |  | -0.0378 | 0.02706
0.018691 | -0.4707 |  | -200.1401 |  | 0.0027502 | -0.0047711
0.018711 | -0.4982 |  | -210.4032 |  | 0.042615 | -0.036092
0.01873 | -0.52432 |  | -219.8724 |  | 0.081466 | -0.066687
0.01875 | -0.54926 |  | -229.3547 |  | 0.12002 | -0.096883
0.01877 | -0.5734 |  | -237.9802 |  | 0.15546 | -0.12475
0.018789 | -0.59461 |  | -245.7725 |  | 0.188 | -0.15032
0.018809 | -0.61628 |  | -253.7669 |  | 0.2191 | -0.17449
0.018828 | -0.63665 |  | -260.8979 |  | 0.24688 | -0.19611
0.018848 | -0.65332 |  | -267.0067 |  | 0.2703 | -0.2145
0.018867 | -0.66963 |  | -272.6508 |  | 0.28941 | -0.22932
0.018887 | -0.68328 |  | -277.1034 |  | 0.30436 | -0.24068
0.018906 | -0.69542 |  | -281.2929 |  | 0.3152 | -0.24909
0.018926 | -0.70917 |  | -285.907 |  | 0.32134 | -0.25376
0.018945 | -0.7201 |  | -289.3506 |  | 0.32269 | -0.25449
0.018965 | -0.72812 |  | -291.7728 |  | 0.31921 | -0.25149
0.018984 | -0.73448 |  | -293.3518 |  | 0.31039 | -0.24437
0.019004 | -0.73778 |  | -293.6946 |  | 0.29669 | -0.23353
0.019023 | -0.74111 |  | -294.1867 |  | 0.27947 | -0.21964
0.019043 | -0.7439 |  | -294.2948 |  | 0.2585 | -0.20301
0.019062 | -0.74356 |  | -293.3006 |  | 0.23271 | -0.18291
0.019082 | -0.74175 |  | -291.7585 |  | 0.20272 | -0.15916
0.019102 | -0.73667 |  | -288.7429 |  | 0.17017 | -0.13334
0.019121 | -0.7284 |  | -284.9741 |  | 0.13499 | -0.10559
0.019141 | -0.72131 |  | -281.2714 |  | 0.097369 | -0.076041
0.01916 | -0.71297 |  | -276.7332 |  | 0.059354 | -0.046139
0.01918 | -0.70122 |  | -271.6487 |  | 0.020025 | -0.015282
0.019199 | -0.68817 |  | -265.5929 |  | -0.021312 | 0.016945
0.019219 | -0.67298 |  | -258.3241 |  | -0.061331 | 0.048458
0.019238 | -0.65578 |  | -250.7979 |  | -0.099442 | 0.078419
0.019258 | -0.63718 |  | -242.6842 |  | -0.13665 | 0.10735
0.019277 | -0.6178 |  | -234.1881 |  | -0.1717 | 0.13461
0.019297 | -0.59784 |  | -225.3831 |  | -0.20384 | 0.15971
0.019316 | -0.57442 |  | -215.2207 |  | -0.23297 | 0.1827
0.019336 | -0.54988 |  | -204.5968 |  | -0.25941 | 0.20324
0.019355 | -0.52492 |  | -193.9776 |  | -0.28187 | 0.22048
0.019375 | -0.49821 |  | -182.6074 |  | -0.29851 | 0.23345
0.019395 | -0.4719 |  | -171.2996 |  | -0.31165 | 0.24345
0.019414 | -0.44294 |  | -159.4682 |  | -0.32132 | 0.25076
0.019434 | -0.41208 |  | -146.3796 |  | -0.32463 | 0.25355
0.019453 | -0.38267 |  | -133.4622 |  | -0.3236 | 0.25261
0.019473 | -0.35297 |  | -120.569 |  | -0.31847 | 0.24829
0.019492 | -0.32131 |  | -107.3338 |  | -0.30753 | 0.23971
0.019512 | -0.2895 |  | -93.9771 |  | -0.29261 | 0.22788
0.019531 | -0.25993 |  | -80.1 |  | -0.27359 | 0.21292
0.019551 | -0.22835 |  | -66.1317 |  | -0.25012 | 0.19447
0.01957 | -0.19613 |  | -52.0391 |  | -0.2229 | 0.17284
0.01959 | -0.16548 |  | -37.7989 |  | -0.19159 | 0.14816
0.019609 | -0.13279 |  | -23.7355 |  | -0.15804 | 0.1215
0.019629 | -0.10246 |  | -9.4602 |  | -0.12278 | 0.093654
0.019648 | -0.072571 |  | 4.7378 |  | -0.084212 | 0.063715
0.019668 | -0.041636 |  | 18.9642 |  | -0.044479 | 0.032242
0.019688 | -0.011957 |  | 33.2108 |  | -0.0051757 | 0.00098879
0.019707 | 0.021697 |  | 46.8493 |  | 0.035287 | -0.030592
0.019727 | 0.053504 |  | 60.7999 |  | 0.074878 | -0.061735
0.019746 | 0.08429 |  | 74.7736 |  | 0.11169 | -0.090767
0.019766 | 0.12125 |  | 87.9971 |  | 0.14798 | -0.11914
0.019785 | 0.15586 |  | 101.5221 |  | 0.18278 | -0.14634
0.019805 | 0.18921 |  | 114.5555 |  | 0.21402 | -0.17071
0.019824 | 0.22654 |  | 126.8195 |  | 0.24217 | -0.19278
0.019844 | 0.26304 |  | 139.6074 |  | 0.26649 | -0.21172
0.019863 | 0.30181 |  | 151.9336 |  | 0.28629 | -0.22697
0.019883 | 0.34203 |  | 163.8184 |  | 0.30174 | -0.23892
0.019902 | 0.38025 |  | 175.5475 |  | 0.31353 | -0.24786
0.019922 | 0.41875 |  | 186.2812 |  | 0.3216 | -0.25389
0.019941 | 0.45478 |  | 197.0235 |  | 0.32346 | -0.25534
0.019961 | 0.49135 |  | 207.5707 |  | 0.32011 | -0.25249
0.01998 | 0.52568 |  | 217.2894 |  | 0.31298 | -0.24659
0.02 | 0.55454 |  | 226.8237 |  | 0.30026 | -0.23651
0.02002 | 0.58248 |  | 235.6184 |  | 0.28354 | -0.22312
0.020039 | 0.6051 |  | 243.6627 |  | 0.26343 | -0.20721
0.020059 | 0.62757 |  | 251.541 |  | 0.23839 | -0.18746
0.020078 | 0.65064 |  | 258.8247 |  | 0.20939 | -0.16448
0.020098 | 0.66858 |  | 265.4671 |  | 0.17697 | -0.13899
0.020117 | 0.68638 |  | 271.3105 |  | 0.14207 | -0.11137
0.020137 | 0.70088 |  | 275.9917 |  | 0.10552 | -0.08258
0.020156 | 0.71424 |  | 280.6945 |  | 0.067038 | -0.052502
0.020176 | 0.72944 |  | 285.4191 |  | 0.027206 | -0.021214
0.020195 | 0.74021 |  | 288.8356 |  | -0.013094 | 0.010516
0.020215 | 0.74908 |  | 291.5316 |  | -0.053278 | 0.042004
0.020234 | 0.75573 |  | 293.3703 |  | -0.09245 | 0.072555
0.020254 | 0.75923 |  | 294.0516 |  | -0.1292 | 0.10146
0.020273 | 0.76316 |  | 294.8885 |  | -0.16425 | 0.12879
0.020293 | 0.76587 |  | 295.1974 |  | -0.19806 | 0.15506
0.020313 | 0.76574 |  | 294.2374 |  | -0.22824 | 0.17886
0.020332 | 0.76317 |  | 292.6833 |  | -0.25464 | 0.19941
0.020352 | 0.75873 |  | 289.972 |  | -0.27779 | 0.21732
0.020371 | 0.75231 |  | 286.5196 |  | -0.29598 | 0.23138
0.020391 | 0.74488 |  | 282.9618 |  | -0.30941 | 0.24172
0.02041 | 0.736 |  | 278.4351 |  | -0.31944 | 0.24947
0.02043 | 0.72441 |  | 273.2754 |  | -0.32501 | 0.25369
0.020449 | 0.71104 |  | 267.2899 |  | -0.32498 | 0.25368
0.020469 | 0.69447 |  | 259.9772 |  | -0.32005 | 0.24974
0.020488 | 0.67607 |  | 252.4103 |  | -0.31044 | 0.24192
0.020508 | 0.65729 |  | 244.3556 |  | -0.29599 | 0.23056
0.020527 | 0.63694 |  | 235.6588 |  | -0.27737 | 0.216
0.020547 | 0.61605 |  | 226.702 |  | -0.25522 | 0.19833
0.020566 | 0.59177 |  | 216.6025 |  | -0.22901 | 0.17762
0.020586 | 0.56572 |  | 205.8842 |  | -0.19862 | 0.15378
0.020605 | 0.54067 |  | 195.1749 |  | -0.16529 | 0.12734
0.020625 | 0.5122 |  | 183.7753 |  | -0.12956 | 0.099102
0.020645 | 0.48284 |  | 171.9793 |  | -0.091974 | 0.069524
0.020664 | 0.45375 |  | 159.7314 |  | -0.053049 | 0.038939
0.020684 | 0.42127 |  | 146.8015 |  | -0.013064 | 0.0076152
0.020703 | 0.38869 |  | 133.8374 |  | 0.026819 | -0.023862
0.020723 | 0.35639 |  | 120.5918 |  | 0.066404 | -0.054992
0.020742 | 0.32134 |  | 107.0416 |  | 0.10505 | -0.085206
0.020762 | 0.28658 |  | 93.4741 |  | 0.14144 | -0.11383
0.020781 | 0.25235 |  | 79.3021 |  | 0.17582 | -0.14078
0.020801 | 0.21608 |  | 64.9057 |  | 0.20757 | -0.16569
0.02082 | 0.18005 |  | 50.8183 |  | 0.23642 | -0.18815
0.02084 | 0.14439 |  | 36.6001 |  | 0.2619 | -0.20786
0.020859 | 0.1075 |  | 22.2568 |  | 0.28233 | -0.22395
0.020879 | 0.070622 |  | 7.7252 |  | 0.29932 | -0.23681
0.020898 | 0.033745 |  | -6.8379 |  | 0.31252 | -0.24677
0.020918 | -0.0028471 |  | -21.1167 |  | 0.31945 | -0.25233
0.020938 | -0.039823 |  | -35.4106 |  | 0.32244 | -0.25429
0.020957 | -0.076774 |  | -49.4595 |  | 0.32155 | -0.2533
0.020977 | -0.11196 |  | -63.4198 |  | 0.31446 | -0.2476
0.020996 | -0.14858 |  | -77.6174 |  | 0.30305 | -0.23834
0.021016 | -0.18504 |  | -91.1366 |  | 0.28763 | -0.22614
0.021035 | -0.21857 |  | -104.1551 |  | 0.26756 | -0.21017
0.021055 | -0.25208 |  | -117.3183 |  | 0.24361 | -0.19126
0.021074 | -0.28626 |  | -130.2192 |  | 0.21504 | -0.16889
0.021094 | -0.31931 |  | -142.9333 |  | 0.1834 | -0.14367
0.021113 | -0.35107 |  | -155.2345 |  | 0.1498 | -0.11706
0.021133 | -0.38254 |  | -166.9876 |  | 0.11292 | -0.088365
0.021152 | -0.4126 |  | -178.4503 |  | 0.074819 | -0.058326
0.021172 | -0.44131 |  | -189.2571 |  | 0.035827 | -0.027464
0.021191 | -0.47036 |  | -200.0419 |  | -0.0055339 | 0.004838
0.021211 | -0.49865 |  | -210.6985 |  | -0.046088 | 0.036604
0.02123 | -0.52443 |  | -220.16 |  | -0.084134 | 0.06652
0.02125 | -0.54898 |  | -229.2759 |  | -0.12152 | 0.095729
0.02127 | -0.57322 |  | -238.0442 |  | -0.15759 | 0.12389
0.021289 | -0.59491 |  | -245.8954 |  | -0.19154 | 0.15042
0.021309 | -0.61567 |  | -253.7133 |  | -0.22281 | 0.17485
0.021328 | -0.63641 |  | -260.9515 |  | -0.25017 | 0.19611
0.021348 | -0.65395 |  | -267.2229 |  | -0.27367 | 0.21431
0.021367 | -0.66974 |  | -272.7126 |  | -0.29189 | 0.22859
0.021387 | -0.6826 |  | -276.9031 |  | -0.30615 | 0.2395
0.021406 | -0.69475 |  | -281.3746 |  | -0.31874 | 0.24885
0.021426 | -0.70956 |  | -286.1337 |  | -0.32534 | 0.25418
0.021445 | -0.71974 |  | -289.2776 |  | -0.32527 | 0.25432
0.021465 | -0.72754 |  | -291.7625 |  | -0.32156 | 0.25094
0.021484 | -0.73494 |  | -293.4139 |  | -0.31231 | 0.24361
0.021504 | -0.7372 |  | -293.6264 |  | -0.29865 | 0.23298
0.021523 | -0.74067 |  | -294.0988 |  | -0.28236 | 0.22013
0.021543 | -0.74428 |  | -294.3525 |  | -0.26104 | 0.20341
0.021562 | -0.74332 |  | -293.3939 |  | -0.23491 | 0.18254
0.021582 | -0.74123 |  | -291.5743 |  | -0.20472 | 0.15879
0.021602 | -0.73615 |  | -288.5826 |  | -0.17158 | 0.13267
0.021621 | -0.72867 |  | -285.0313 |  | -0.13723 | 0.10516
0.021641 | -0.72138 |  | -281.1994 |  | -0.10046 | 0.076353
0.02166 | -0.71227 |  | -276.6967 |  | -0.061361 | 0.045677
0.02168 | -0.70143 |  | -271.7839 |  | -0.021803 | 0.014393
0.021699 | -0.68795 |  | -265.4452 |  | 0.01843 | -0.017235
0.021719 | -0.67165 |  | -258.0246 |  | 0.058954 | -0.049126
0.021738 | -0.65523 |  | -250.7563 |  | 0.097487 | -0.079387
0.021758 | -0.63726 |  | -242.6623 |  | 0.13354 | -0.10772
0.021777 | -0.61743 |  | -234.1208 |  | 0.16815 | -0.13478
0.021797 | -0.59753 |  | -225.3036 |  | 0.20075 | -0.16018
0.021816 | -0.57435 |  | -215.129 |  | 0.23056 | -0.18346
0.021836 | -0.54907 |  | -204.6515 |  | 0.25719 | -0.20421
0.021855 | -0.52423 |  | -193.8851 |  | 0.27901 | -0.22129
0.021875 | -0.49759 |  | -182.4853 |  | 0.29553 | -0.234
0.021895 | -0.47064 |  | -171.3558 |  | 0.30822 | -0.24358
0.021914 | -0.44216 |  | -159.2894 |  | 0.31758 | -0.25067
0.021934 | -0.41249 |  | -146.3707 |  | 0.32222 | -0.25416
0.021953 | -0.38324 |  | -133.7376 |  | 0.32156 | -0.25359
0.021973 | -0.35163 |  | -120.4683 |  | 0.31594 | -0.24881
0.021992 | -0.32236 |  | -107.2875 |  | 0.30482 | -0.23979
0.022012 | -0.29173 |  | -94.2115 |  | 0.2895 | -0.22768
0.022031 | -0.25629 |  | -80.1096 |  | 0.27087 | -0.213
0.022051 | -0.22575 |  | -66.0939 |  | 0.24814 | -0.19518
0.02207 | -0.19686 |  | -52.0235 |  | 0.22116 | -0.1738
0.02209 | -0.16377 |  | -37.8354 |  | 0.18937 | -0.14874
0.022109 | -0.13018 |  | -24.0324 |  | 0.15537 | -0.1218
0.022129 | -0.097636 |  | -9.6287 |  | 0.12023 | -0.093967
0.022148 | -0.068391 |  | 4.7404 |  | 0.081826 | -0.064066
0.022168 | -0.039786 |  | 18.794 |  | 0.042698 | -0.03315
0.022187 | -0.0054451 |  | 33.0985 |  | 0.0029875 | -0.0018447
0.022207 | 0.026116 |  | 46.8349 |  | -0.038097 | 0.030137
0.022227 | 0.056777 |  | 60.5333 |  | -0.077107 | 0.060824
0.022246 | 0.094063 |  | 74.5885 |  | -0.11493 | 0.090368
0.022266 | 0.12361 |  | 88.0648 |  | -0.15152 | 0.11899
0.022285 | 0.15298 |  | 101.3167 |  | -0.18483 | 0.14507
0.022305 | 0.19114 |  | 114.3568 |  | -0.21693 | 0.16976
0.022324 | 0.22704 |  | 126.7691 |  | -0.24552 | 0.19211
0.022344 | 0.26484 |  | 139.4281 |  | -0.26891 | 0.21047
0.022363 | 0.3047 |  | 151.8835 |  | -0.28982 | 0.22653
0.022383 | 0.34259 |  | 163.7995 |  | -0.30543 | 0.2387
0.022402 | 0.38 |  | 175.5603 |  | -0.31584 | 0.24672
0.022422 | 0.4166 |  | 186.2631 |  | -0.32396 | 0.25271
0.022441 | 0.45215 |  | 196.7239 |  | -0.32606 | 0.25449
0.022461 | 0.48844 |  | 207.3892 |  | -0.32241 | 0.25174
0.02248 | 0.52316 |  | 217.2685 |  | -0.31537 | 0.24589
0.0225 | 0.55257 |  | 226.8261 |  | -0.30278 | 0.23594
0.02252 | 0.58041 |  | 235.6336 |  | -0.28576 | 0.22252
0.022539 | 0.60569 |  | 243.6224 |  | -0.26542 | 0.20635
0.022559 | 0.6273 |  | 251.614 |  | -0.24029 | 0.18655
0.022578 | 0.64871 |  | 258.751 |  | -0.21144 | 0.16376
0.022598 | 0.66796 |  | 265.3317 |  | -0.17932 | 0.13842
0.022617 | 0.68506 |  | 271.4519 |  | -0.14426 | 0.11081
0.022637 | 0.70027 |  | 275.9329 |  | -0.10828 | 0.082291
0.022656 | 0.71425 |  | 280.6872 |  | -0.069824 | 0.052018
0.022676 | 0.72953 |  | 285.6948 |  | -0.029076 | 0.020073
0.022695 | 0.74028 |  | 288.8537 |  | 0.010271 | -0.011162
0.022715 | 0.74782 |  | 291.4829 |  | 0.049716 | -0.042188
0.022734 | 0.75522 |  | 293.3757 |  | 0.089456 | -0.07311
0.022754 | 0.75869 |  | 294.1565 |  | 0.12622 | -0.10214
0.022773 | 0.76278 |  | 295.0817 |  | 0.16121 | -0.12965
0.022793 | 0.76619 |  | 295.2422 |  | 0.1946 | -0.15561
0.022812 | 0.76568 |  | 294.5293 |  | 0.22438 | -0.1789
0.022832 | 0.76397 |  | 292.8121 |  | 0.25135 | -0.19989
0.022852 | 0.75857 |  | 289.6521 |  | 0.27412 | -0.2177
0.022871 | 0.75203 |  | 286.7066 |  | 0.29179 | -0.23137
0.022891 | 0.74566 |  | 283.3002 |  | 0.30646 | -0.24226
0.02291 | 0.73515 |  | 278.3324 |  | 0.3161 | -0.24967
0.02293 | 0.72428 |  | 273.3201 |  | 0.32053 | -0.25306
0.022949 | 0.71174 |  | 267.364 |  | 0.32199 | -0.25376
0.022969 | 0.69393 |  | 259.943 |  | 0.31746 | -0.25011
0.022988 | 0.67721 |  | 252.5962 |  | 0.30665 | -0.24159
0.023008 | 0.65939 |  | 244.4562 |  | 0.29275 | -0.23026
0.023027 | 0.63707 |  | 235.7545 |  | 0.27477 | -0.21599
0.023047 | 0.61503 |  | 226.8204 |  | 0.25218 | -0.19832
0.023066 | 0.59156 |  | 216.5084 |  | 0.22617 | -0.17773
0.023086 | 0.56597 |  | 206.1148 |  | 0.19576 | -0.15376
0.023105 | 0.53976 |  | 195.2875 |  | 0.1616 | -0.1267
0.023125 | 0.51159 |  | 183.5489 |  | 0.12628 | -0.098678
0.023145 | 0.48307 |  | 172.2747 |  | 0.08913 | -0.069733
0.023164 | 0.45327 |  | 159.911 |  | 0.049948 | -0.038983
0.023184 | 0.4204 |  | 146.7168 |  | 0.010182 | -0.0075222
0.023203 | 0.38774 |  | 134.038 |  | -0.030782 | 0.024515
0.023223 | 0.35523 |  | 120.5109 |  | -0.070883 | 0.05604
0.023242 | 0.32139 |  | 106.9987 |  | -0.10799 | 0.08518
0.023262 | 0.28686 |  | 93.5952 |  | -0.14434 | 0.11332
0.023281 | 0.25138 |  | 79.1318 |  | -0.17936 | 0.14068
0.023301 | 0.21597 |  | 65.0559 |  | -0.21117 | 0.16576
0.02332 | 0.17957 |  | 50.8681 |  | -0.24064 | 0.18863
0.02334 | 0.14309 |  | 36.2507 |  | -0.26595 | 0.20821
0.023359 | 0.10798 |  | 22.3785 |  | -0.28567 | 0.22355
0.023379 | 0.069941 |  | 7.741 |  | -0.30214 | 0.2362
0.023398 | 0.032152 |  | -7.0089 |  | -0.31517 | 0.24638
0.023418 | -0.0029074 |  | -20.8843 |  | -0.3235 | 0.25281
0.023438 | -0.040974 |  | -35.5196 |  | -0.32667 | 0.25508
0.023457 | -0.077793 |  | -49.7541 |  | -0.32422 | 0.25314
0.023477 | -0.11267 |  | -63.423 |  | -0.31734 | 0.24756
0.023496 | -0.14996 |  | -77.6241 |  | -0.30585 | 0.2385
0.023516 | -0.18491 |  | -91.0435 |  | -0.28965 | 0.22576
0.023535 | -0.21889 |  | -104.2098 |  | -0.27034 | 0.21044
0.023555 | -0.25406 |  | -117.532 |  | -0.24679 | 0.19194
0.023574 | -0.28688 |  | -130.243 |  | -0.2179 | 0.1692
0.023594 | -0.31961 |  | -143.1462 |  | -0.18618 | 0.14408
0.023613 | -0.35239 |  | -155.4795 |  | -0.152 | 0.11702
0.023633 | -0.38259 |  | -166.867 |  | -0.11489 | 0.087877
0.023652 | -0.41311 |  | -178.5072 |  | -0.077217 | 0.058198
0.023672 | -0.4432 |  | -189.6329 |  | -0.038419 | 0.02761
0.023691 | -0.47109 |  | -200.2871 |  | 0.002078 | -0.0042204
0.023711 | -0.49894 |  | -210.7513 |  | 0.042097 | -0.035839
0.02373 | -0.52504 |  | -220.2586 |  | 0.081521 | -0.066804
0.02375 | -0.54956 |  | -229.5198 |  | 0.11927 | -0.096487
0.02377 | -0.57348 |  | -238.1482 |  | 0.15437 | -0.12399
0.023789 | -0.59518 |  | -246.0244 |  | 0.1879 | -0.15003
0.023809 | -0.61706 |  | -254.1196 |  | 0.21852 | -0.17415
0.023828 | -0.63702 |  | -261.0738 |  | 0.24611 | -0.19566
0.023848 | -0.65358 |  | -267.1339 |  | 0.27046 | -0.21462
0.023867 | -0.6702 |  | -273.0175 |  | 0.28893 | -0.22909
0.023887 | -0.68338 |  | -277.2151 |  | 0.30348 | -0.23991
0.023906 | -0.69492 |  | -281.3815 |  | 0.31482 | -0.24852
0.023926 | -0.70958 |  | -286.3435 |  | 0.32038 | -0.25285
0.023945 | -0.7208 |  | -289.6087 |  | 0.32186 | -0.2536
0.023965 | -0.72786 |  | -291.765 |  | 0.3188 | -0.25101
0.023984 | -0.73436 |  | -293.3131 |  | 0.30959 | -0.24359
0.024004 | -0.73793 |  | -293.7871 |  | 0.29622 | -0.23285
0.024023 | -0.74115 |  | -294.4155 |  | 0.27893 | -0.21922
0.024043 | -0.74382 |  | -294.4294 |  | 0.25731 | -0.20215
0.024063 | -0.74323 |  | -293.4086 |  | 0.23161 | -0.1819
0.024082 | -0.74096 |  | -291.759 |  | 0.20203 | -0.15849
0.024102 | -0.73566 |  | -288.5545 |  | 0.16948 | -0.13277
0.024121 | -0.72883 |  | -285.0744 |  | 0.1343 | -0.10517
0.024141 | -0.72167 |  | -281.5415 |  | 0.096605 | -0.075509
0.02416 | -0.71224 |  | -276.7674 |  | 0.05783 | -0.044892
0.02418 | -0.70076 |  | -271.5968 |  | 0.018493 | -0.013928
0.024199 | -0.68721 |  | -265.3881 |  | -0.022259 | 0.017908
0.024219 | -0.67252 |  | -258.1795 |  | -0.062169 | 0.049219
0.024238 | -0.65556 |  | -250.8413 |  | -0.1 | 0.079089
0.024258 | -0.63624 |  | -242.593 |  | -0.13752 | 0.1083
0.024277 | -0.61758 |  | -234.2172 |  | -0.17311 | 0.13593
0.024297 | -0.59743 |  | -225.2589 |  | -0.20524 | 0.1611
0.024316 | -0.57308 |  | -214.8781 |  | -0.23453 | 0.1839
0.024336 | -0.54909 |  | -204.7671 |  | -0.26034 | 0.204
0.024355 | -0.52529 |  | -194.0487 |  | -0.28205 | 0.22079
0.024375 | -0.49751 |  | -182.3411 |  | -0.29977 | 0.2343
0.024395 | -0.47097 |  | -171.2565 |  | -0.31355 | 0.24496
0.024414 | -0.44442 |  | -159.2177 |  | -0.32239 | 0.25188
0.024434 | -0.41351 |  | -146.2758 |  | -0.326 | 0.25463
0.024453 | -0.38441 |  | -133.7069 |  | -0.32511 | 0.25388
0.024473 | -0.35513 |  | -120.4082 |  | -0.31923 | 0.24911
0.024492 | -0.32249 |  | -107.1157 |  | -0.30867 | 0.24061
0.024512 | -0.29148 |  | -93.869 |  | -0.29424 | 0.22925
0.024531 | -0.26007 |  | -79.8837 |  | -0.27506 | 0.21425
0.024551 | -0.22742 |  | -66.119 |  | -0.25155 | 0.19566
0.02457 | -0.1955 |  | -51.9192 |  | -0.22423 | 0.17397
0.02459 | -0.16396 |  | -37.56 |  | -0.19274 | 0.14915
0.024609 | -0.13448 |  | -23.829 |  | -0.1591 | 0.12255
0.024629 | -0.10413 |  | -9.4979 |  | -0.12368 | 0.094593
0.024648 | -0.072124 |  | 4.8294 |  | -0.085829 | 0.064779
0.024668 | -0.041283 |  | 18.8376 |  | -0.046717 | 0.033931
0.024688 | -0.0082432 |  | 33.1941 |  | -0.0061735 | 0.0021547
0.024707 | 0.023053 |  | 47.0305 |  | 0.034142 | -0.029653
0.024727 | 0.054976 |  | 60.7538 |  | 0.072817 | -0.060198
0.024746 | 0.090073 |  | 74.6688 |  | 0.11089 | -0.089847
0.024766 | 0.12328 |  | 87.8832 |  | 0.14687 | -0.1181
0.024785 | 0.15764 |  | 101.3868 |  | 0.18056 | -0.14454
0.024805 | 0.19131 |  | 114.5981 |  | 0.2123 | -0.16923
0.024824 | 0.2278 |  | 126.8085 |  | 0.24046 | -0.19135
0.024844 | 0.2645 |  | 139.5853 |  | 0.26491 | -0.21036
0.024863 | 0.30036 |  | 151.8344 |  | 0.28491 | -0.2258
0.024883 | 0.34238 |  | 163.4773 |  | 0.30008 | -0.23759
0.024902 | 0.38134 |  | 175.379 |  | 0.31209 | -0.24658
0.024922 | 0.41785 |  | 186.296 |  | 0.31956 | -0.25225
0.024941 | 0.45474 |  | 197.0069 |  | 0.32098 | -0.25347
0.024961 | 0.48884 |  | 207.3811 |  | 0.31878 | -0.25128
0.02498 | 0.52318 |  | 216.7893 |  | 0.31151 | -0.2454
0.025 | 0.55349 |  | 226.5207 |  | 0.2979 | -0.23482
0.02502 | 0.58019 |  | 235.5361 |  | 0.28175 | -0.22159
0.025039 | 0.60546 |  | 243.4893 |  | 0.26153 | -0.20558
0.025059 | 0.62818 |  | 251.6134 |  | 0.2363 | -0.18581
0.025078 | 0.64939 |  | 258.6414 |  | 0.2081 | -0.1634
0.025098 | 0.6675 |  | 264.913 |  | 0.17535 | -0.13779
0.025117 | 0.68542 |  | 271.0863 |  | 0.1402 | -0.10988
0.025137 | 0.70076 |  | 275.7897 |  | 0.1039 | -0.081143
0.025156 | 0.71359 |  | 280.5178 |  | 0.064991 | -0.050809
0.025176 | 0.72865 |  | 285.3761 |  | 0.025927 | -0.019895
0.025195 | 0.73926 |  | 288.6006 |  | -0.013784 | 0.011333
0.025215 | 0.74758 |  | 291.2859 |  | -0.054921 | 0.043331
0.025234 | 0.7553 |  | 293.1098 |  | -0.094056 | 0.07408
0.025254 | 0.7586 |  | 293.9355 |  | -0.13095 | 0.10304
0.025273 | 0.76248 |  | 294.7899 |  | -0.16646 | 0.13068
0.025293 | 0.76523 |  | 294.7791 |  | -0.1993 | 0.15628
0.025313 | 0.76521 |  | 294.1301 |  | -0.22944 | 0.17975
0.025332 | 0.76366 |  | 292.6877 |  | -0.25607 | 0.20052
0.025352 | 0.75827 |  | 289.5706 |  | -0.27854 | 0.21808
0.025371 | 0.75169 |  | 286.3196 |  | -0.2975 | 0.23259
0.025391 | 0.74507 |  | 282.9139 |  | -0.31143 | 0.24328
0.02541 | 0.73567 |  | 278.1728 |  | -0.3206 | 0.25042
0.02543 | 0.72393 |  | 272.9955 |  | -0.32619 | 0.25453
0.025449 | 0.71031 |  | 266.9809 |  | -0.32615 | 0.25459
0.025469 | 0.69434 |  | 259.705 |  | -0.32099 | 0.25063
0.025488 | 0.67665 |  | 252.2532 |  | -0.31197 | 0.24315
0.025508 | 0.65789 |  | 244.2574 |  | -0.29756 | 0.23178
0.025527 | 0.63825 |  | 235.6676 |  | -0.27891 | 0.21724
0.025547 | 0.61556 |  | 226.5135 |  | -0.25671 | 0.19974
0.025566 | 0.59092 |  | 216.2328 |  | -0.22981 | 0.17851
0.025586 | 0.56563 |  | 205.8003 |  | -0.19965 | 0.15453
0.025605 | 0.53904 |  | 195.0202 |  | -0.16635 | 0.12829
0.025625 | 0.51254 |  | 183.4907 |  | -0.13038 | 0.10003
0.025645 | 0.4828 |  | 172.0119 |  | -0.093454 | 0.070748
0.025664 | 0.4521 |  | 159.6762 |  | -0.05413 | 0.039748
0.025684 | 0.42114 |  | 146.6405 |  | -0.013592 | 0.0079497
0.025703 | 0.38702 |  | 133.7366 |  | 0.026018 | -0.023278
0.025723 | 0.3555 |  | 120.3373 |  | 0.065652 | -0.054406
0.025742 | 0.32226 |  | 106.939 |  | 0.10401 | -0.084527
0.025762 | 0.28575 |  | 93.3689 |  | 0.14035 | -0.11308
0.025781 | 0.25199 |  | 79.0902 |  | 0.17489 | -0.13999
0.025801 | 0.21616 |  | 65.0072 |  | 0.20675 | -0.16485
0.02582 | 0.17892 |  | 50.6411 |  | 0.23588 | -0.18768
0.02584 | 0.14333 |  | 36.1734 |  | 0.26096 | -0.20733
0.025859 | 0.10709 |  | 22.3369 |  | 0.28142 | -0.22312
0.025879 | 0.069785 |  | 7.7441 |  | 0.29847 | -0.23604
0.025898 | 0.031884 |  | -7.0344 |  | 0.31118 | -0.24595
0.025918 | -0.0043324 |  | -21.1639 |  | 0.31884 | -0.25192
0.025937 | -0.04098 |  | -35.6448 |  | 0.32227 | -0.25414
0.025957 | -0.077986 |  | -49.7551 |  | 0.3204 | -0.25245
0.025977 | -0.11335 |  | -63.5393 |  | 0.3133 | -0.2468
0.025996 | -0.14973 |  | -77.5779 |  | 0.30237 | -0.23794
0.026016 | -0.1848 |  | -90.9955 |  | 0.2868 | -0.2256
0.026035 | -0.21915 |  | -104.3422 |  | 0.26676 | -0.20976
0.026055 | -0.25357 |  | -117.6887 |  | 0.24259 | -0.19074
0.026074 | -0.2866 |  | -130.3566 |  | 0.2141 | -0.16822
0.026094 | -0.32051 |  | -143.1196 |  | 0.18262 | -0.14311
0.026113 | -0.35248 |  | -155.3966 |  | 0.1484 | -0.11618
0.026133 | -0.38262 |  | -166.8985 |  | 0.11192 | -0.087584
0.026152 | -0.41361 |  | -178.5911 |  | 0.074514 | -0.058094
0.026172 | -0.44311 |  | -189.7177 |  | 0.03511 | -0.027143
0.026191 | -0.47141 |  | -200.3731 |  | -0.0061817 | 0.0053039
0.026211 | -0.49942 |  | -210.761 |  | -0.046635 | 0.037095
0.02623 | -0.52513 |  | -220.1159 |  | -0.085333 | 0.06734
0.02625 | -0.54961 |  | -229.4286 |  | -0.12249 | 0.096415
0.02627 | -0.57406 |  | -238.3474 |  | -0.15817 | 0.12421
0.026289 | -0.59554 |  | -246.165 |  | -0.1922 | 0.15063
0.026309 | -0.6165 |  | -254.0374 |  | -0.22344 | 0.17506
0.026328 | -0.63692 |  | -261.1229 |  | -0.25135 | 0.19678
0.026348 | -0.6534 |  | -267.0375 |  | -0.27454 | 0.21493
0.026367 | -0.66953 |  | -272.6989 |  | -0.2924 | 0.22889
0.026387 | -0.68361 |  | -277.2807 |  | -0.30765 | 0.2403
0.026406 | -0.69561 |  | -281.5191 |  | -0.31919 | 0.24928
0.026426 | -0.7098 |  | -286.1285 |  | -0.32494 | 0.25394
0.026445 | -0.72069 |  | -289.4804 |  | -0.32622 | 0.25473
0.026465 | -0.72798 |  | -291.805 |  | -0.32215 | 0.25148
0.026484 | -0.73469 |  | -293.258 |  | -0.31268 | 0.24394
0.026504 | -0.7379 |  | -293.7121 |  | -0.29969 | 0.23368
0.026523 | -0.7414 |  | -294.4846 |  | -0.28287 | 0.22036
0.026543 | -0.74468 |  | -294.5045 |  | -0.26125 | 0.20319
0.026562 | -0.74343 |  | -293.3572 |  | -0.23492 | 0.18251
0.026582 | -0.74102 |  | -291.7509 |  | -0.20516 | 0.15892
0.026602 | -0.73596 |  | -288.6477 |  | -0.17267 | 0.1332
0.026621 | -0.7282 |  | -285.0565 |  | -0.13738 | 0.10543
0.026641 | -0.72138 |  | -281.3647 |  | -0.10035 | 0.076089
0.02666 | -0.71231 |  | -276.7642 |  | -0.061869 | 0.045657
0.02668 | -0.70089 |  | -271.7685 |  | -0.021783 | 0.014221
0.026699 | -0.68778 |  | -265.3565 |  | 0.01846 | -0.017354
0.026719 | -0.67184 |  | -258.0669 |  | 0.058058 | -0.048489
0.026738 | -0.65567 |  | -250.9155 |  | 0.096852 | -0.078969
0.026758 | -0.6377 |  | -242.5402 |  | 0.13357 | -0.10782
0.026777 | -0.61776 |  | -234.0318 |  | 0.16832 | -0.13487
0.026797 | -0.59806 |  | -225.4219 |  | 0.20081 | -0.16021
0.026816 | -0.57437 |  | -214.9903 |  | 0.22996 | -0.18311
0.026836 | -0.54845 |  | -204.4826 |  | 0.25668 | -0.20384
0.026855 | -0.524 |  | -193.8937 |  | 0.27866 | -0.22107
0.026875 | -0.49769 |  | -182.4054 |  | 0.29494 | -0.23371
0.026895 | -0.47104 |  | -171.2581 |  | 0.30876 | -0.2441
0.026914 | -0.44383 |  | -159.2016 |  | 0.31801 | -0.25127
0.026934 | -0.41354 |  | -146.3293 |  | 0.32134 | -0.25375
0.026953 | -0.38342 |  | -133.658 |  | 0.32096 | -0.25321
0.026973 | -0.35282 |  | -120.2065 |  | 0.31548 | -0.24863
0.026992 | -0.32204 |  | -107.0986 |  | 0.3045 | -0.2397
0.027012 | -0.29227 |  | -94.0651 |  | 0.28974 | -0.22801
0.027031 | -0.26002 |  | -79.7909 |  | 0.27099 | -0.2131
0.027051 | -0.22808 |  | -65.9362 |  | 0.24766 | -0.19471
0.02707 | -0.19702 |  | -52.114 |  | 0.21984 | -0.17283
0.02709 | -0.1646 |  | -37.5956 |  | 0.18858 | -0.14782
0.027109 | -0.13486 |  | -23.6435 |  | 0.15543 | -0.12148
0.027129 | -0.10366 |  | -9.5087 |  | 0.11967 | -0.093686
0.027148 | -0.070552 |  | 4.787 |  | 0.081249 | -0.063673
0.027168 | -0.040128 |  | 18.8847 |  | 0.042392 | -0.032783
0.027187 | -0.0087525 |  | 33.3471 |  | 0.0023651 | -0.0011988
0.027207 | 0.023884 |  | 46.9181 |  | -0.038658 | 0.030742
0.027227 | 0.056214 |  | 60.6371 |  | -0.07762 | 0.061095
0.027246 | 0.090598 |  | 74.851 |  | -0.11494 | 0.0903
0.027266 | 0.12613 |  | 87.8168 |  | -0.15157 | 0.11899
0.027285 | 0.15605 |  | 101.2041 |  | -0.18633 | 0.14606
0.027305 | 0.19181 |  | 114.5417 |  | -0.21775 | 0.17064
0.027324 | 0.23176 |  | 126.7815 |  | -0.24544 | 0.19226
0.027344 | 0.26464 |  | 139.4588 |  | -0.26969 | 0.21102
0.027363 | 0.30436 |  | 151.7752 |  | -0.28932 | 0.22643
0.027383 | 0.34321 |  | 163.5846 |  | -0.30482 | 0.23843
0.027402 | 0.37858 |  | 175.3889 |  | -0.31689 | 0.24763
0.027422 | 0.41841 |  | 186.1906 |  | -0.32408 | 0.25326
0.027441 | 0.45321 |  | 196.8408 |  | -0.32607 | 0.25482
0.027461 | 0.48885 |  | 207.3771 |  | -0.32315 | 0.25237
0.02748 | 0.52402 |  | 216.9656 |  | -0.31506 | 0.24581
0.0275 | 0.55345 |  | 226.8305 |  | -0.30254 | 0.23591
0.02752 | 0.58191 |  | 235.7789 |  | -0.2858 | 0.22274
0.027539 | 0.60519 |  | 243.3782 |  | -0.26495 | 0.20622
0.027559 | 0.62719 |  | 251.3805 |  | -0.24086 | 0.18704
0.027578 | 0.64939 |  | 258.5574 |  | -0.21178 | 0.1643
0.027598 | 0.66808 |  | 265.1116 |  | -0.17865 | 0.13826
0.027617 | 0.68585 |  | 271.2983 |  | -0.14437 | 0.11092
0.027637 | 0.70031 |  | 275.9096 |  | -0.10757 | 0.081984
0.027656 | 0.71378 |  | 280.4919 |  | -0.069091 | 0.051672
0.027676 | 0.72828 |  | 285.2007 |  | -0.029697 | 0.020715
0.027695 | 0.73935 |  | 288.6191 |  | 0.010953 | -0.011153
0.027715 | 0.74815 |  | 291.4409 |  | 0.05052 | -0.042491
0.027734 | 0.75537 |  | 293.4123 |  | 0.089153 | -0.07273
0.027754 | 0.75951 |  | 294.0409 |  | 0.12678 | -0.10223
0.027773 | 0.76268 |  | 294.7334 |  | 0.16177 | -0.12985
0.027793 | 0.76516 |  | 294.862 |  | 0.19462 | -0.15544
0.027813 | 0.76519 |  | 293.9884 |  | 0.22522 | -0.17922
0.027832 | 0.76336 |  | 292.7462 |  | 0.25176 | -0.20003
0.027852 | 0.7587 |  | 289.8979 |  | 0.27398 | -0.2175
0.027871 | 0.75199 |  | 286.474 |  | 0.29286 | -0.23192
0.027891 | 0.74465 |  | 282.8345 |  | 0.30692 | -0.24269
0.02791 | 0.73472 |  | 278.0674 |  | 0.31612 | -0.24978
0.02793 | 0.72419 |  | 273.2396 |  | 0.32127 | -0.25345
0.027949 | 0.71129 |  | 267.1666 |  | 0.32141 | -0.25344
0.027969 | 0.69372 |  | 259.7726 |  | 0.31731 | -0.24987
0.027988 | 0.67711 |  | 252.5075 |  | 0.30766 | -0.24205
0.028008 | 0.65841 |  | 244.2953 |  | 0.29276 | -0.23026
0.028027 | 0.63614 |  | 235.4741 |  | 0.27505 | -0.21594
0.028047 | 0.61619 |  | 226.6258 |  | 0.25253 | -0.19841
0.028066 | 0.5926 |  | 216.4978 |  | 0.22574 | -0.17736
0.028086 | 0.56545 |  | 205.8035 |  | 0.19584 | -0.15346
0.028105 | 0.54006 |  | 195.0357 |  | 0.16204 | -0.12689
0.028125 | 0.51144 |  | 183.5018 |  | 0.12621 | -0.098683
0.028145 | 0.48179 |  | 172.0289 |  | 0.089085 | -0.069474
0.028164 | 0.45334 |  | 159.7786 |  | 0.050355 | -0.039011
0.028184 | 0.42079 |  | 146.5728 |  | 0.010361 | -0.007516
0.028203 | 0.38798 |  | 133.7893 |  | -0.030449 | 0.024353
0.028223 | 0.35596 |  | 120.4076 |  | -0.070504 | 0.055661
0.028242 | 0.32092 |  | 106.7913 |  | -0.10856 | 0.085578
0.028262 | 0.28709 |  | 93.4157 |  | -0.14476 | 0.1139
0.028281 | 0.2517 |  | 79.1971 |  | -0.17934 | 0.14076
0.028301 | 0.21492 |  | 64.8215 |  | -0.21129 | 0.16579
0.02832 | 0.18043 |  | 50.6318 |  | -0.24024 | 0.18837
0.02834 | 0.14299 |  | 36.3336 |  | -0.26578 | 0.20812
0.028359 | 0.10639 |  | 22.0892 |  | -0.28625 | 0.22405
0.028379 | 0.070503 |  | 7.5234 |  | -0.30238 | 0.2363
0.028398 | 0.031857 |  | -6.9951 |  | -0.31503 | 0.24601
0.028418 | -0.004363 |  | -21.1903 |  | -0.32301 | 0.25234
0.028438 | -0.041132 |  | -35.7479 |  | -0.3263 | 0.25475
0.028457 | -0.078281 |  | -49.8401 |  | -0.3246 | 0.25344
0.028477 | -0.1134 |  | -63.5154 |  | -0.31707 | 0.24746
0.028496 | -0.15007 |  | -77.6516 |  | -0.30532 | 0.238
0.028516 | -0.18498 |  | -91.1239 |  | -0.28989 | 0.22588
0.028535 | -0.21927 |  | -104.3873 |  | -0.26973 | 0.20994
0.028555 | -0.2547 |  | -117.8143 |  | -0.24575 | 0.19099
0.028574 | -0.28735 |  | -130.4536 |  | -0.21789 | 0.16918
0.028594 | -0.31997 |  | -143.0722 |  | -0.1859 | 0.1438
0.028613 | -0.35258 |  | -155.3581 |  | -0.15143 | 0.11642
0.028633 | -0.38316 |  | -167.0915 |  | -0.11509 | 0.087865
0.028652 | -0.41412 |  | -178.7733 |  | -0.076971 | 0.057803
0.028672 | -0.44363 |  | -189.577 |  | -0.037489 | 0.026671
0.028691 | -0.47103 |  | -200.2423 |  | 0.0025234 | -0.0048863
0.028711 | -0.49919 |  | -210.8 |  | 0.042287 | -0.036223
0.02873 | -0.52497 |  | -220.1478 |  | 0.081497 | -0.066879
0.02875 | -0.54923 |  | -229.4418 |  | 0.11933 | -0.096592
0.02877 | -0.57406 |  | -238.2692 |  | 0.15506 | -0.1247
0.028789 | -0.59534 |  | -246.0039 |  | 0.18819 | -0.15069
0.028809 | -0.61654 |  | -253.9761 |  | 0.21895 | -0.17462
0.028828 | -0.63695 |  | -261.024 |  | 0.24686 | -0.19615
0.028848 | -0.65308 |  | -266.9579 |  | 0.27007 | -0.21452
0.028867 | -0.66978 |  | -272.7959 |  | 0.28907 | -0.22934
0.028887 | -0.68338 |  | -277.1597 |  | 0.30449 | -0.24079
0.028906 | -0.69513 |  | -281.3702 |  | 0.31486 | -0.24878
0.028926 | -0.70995 |  | -286.2224 |  | 0.32048 | -0.25313
0.028945 | -0.72016 |  | -289.3175 |  | 0.322 | -0.25417
0.028965 | -0.72726 |  | -291.5499 |  | 0.31855 | -0.25126
0.028984 | -0.73455 |  | -293.3077 |  | 0.30965 | -0.24391
0.029004 | -0.73758 |  | -293.6707 |  | 0.29615 | -0.2332
0.029023 | -0.74069 |  | -294.2242 |  | 0.27899 | -0.21951
0.029043 | -0.74395 |  | -294.318 |  | 0.25772 | -0.20261
0.029063 | -0.74309 |  | -293.2634 |  | 0.23171 | -0.18218
0.029082 | -0.74087 |  | -291.6276 |  | 0.20174 | -0.15842
0.029102 | -0.73531 |  | -288.3746 |  | 0.169 | -0.1325
0.029121 | -0.72769 |  | -284.8235 |  | 0.13375 | -0.10475
0.029141 | -0.72172 |  | -281.3467 |  | 0.096584 | -0.075569
0.02916 | -0.71227 |  | -276.5786 |  | 0.05834 | -0.045492
0.02918 | -0.70058 |  | -271.4938 |  | 0.018305 | -0.01407
0.029199 | -0.68768 |  | -265.3326 |  | -0.022676 | 0.018006
0.029219 | -0.6709 |  | -257.8697 |  | -0.062518 | 0.049364
0.029238 | -0.65424 |  | -250.5351 |  | -0.10088 | 0.079485
0.029258 | -0.63657 |  | -242.524 |  | -0.13747 | 0.10797
0.029277 | -0.61709 |  | -234.0702 |  | -0.17261 | 0.1352
0.029297 | -0.59674 |  | -225.0942 |  | -0.20572 | 0.16114
0.029316 | -0.57258 |  | -214.71 |  | -0.2349 | 0.18417
0.029336 | -0.54873 |  | -204.422 |  | -0.26072 | 0.20406
0.029355 | -0.52483 |  | -193.7501 |  | -0.28236 | 0.22067
0.029375 | -0.49733 |  | -182.138 |  | -0.29905 | 0.23366
0.029395 | -0.47154 |  | -171.173 |  | -0.31323 | 0.24457
0.029414 | -0.44342 |  | -159.2775 |  | -0.32278 | 0.25203
0.029434 | -0.41087 |  | -145.9986 |  | -0.32571 | 0.25424
0.029453 | -0.38268 |  | -133.3163 |  | -0.32471 | 0.25317
0.029473 | -0.35375 |  | -120.4206 |  | -0.31896 | 0.24873
0.029492 | -0.32167 |  | -107.0574 |  | -0.30789 | 0.24018
0.029512 | -0.29149 |  | -93.76 |  | -0.29362 | 0.22873
0.029531 | -0.25992 |  | -79.927 |  | -0.27468 | 0.21376
0.029551 | -0.22927 |  | -66.0031 |  | -0.25043 | 0.19473
0.02957 | -0.1974 |  | -51.8659 |  | -0.22313 | 0.17303
0.02959 | -0.16326 |  | -37.5344 |  | -0.19263 | 0.14891
0.029609 | -0.13456 |  | -23.6749 |  | -0.159 | 0.12244
0.029629 | -0.10372 |  | -9.3665 |  | -0.12313 | 0.094193
0.029648 | -0.070346 |  | 4.9704 |  | -0.084822 | 0.064103
0.029668 | -0.041556 |  | 18.8333 |  | -0.045431 | 0.032919
0.029687 | -0.00872 |  | 33.2087 |  | -0.0054942 | 0.0014033
0.029707 | 0.026006 |  | 47.2567 |  | 0.034859 | -0.030141
0.029727 | 0.056858 |  | 60.8921 |  | 0.073609 | -0.060645
0.029746 | 0.090281 |  | 74.7428 |  | 0.11109 | -0.09012
0.029766 | 0.12208 |  | 88.1274 |  | 0.14768 | -0.11869
0.029785 | 0.15424 |  | 101.3547 |  | 0.18162 | -0.14531
0.029805 | 0.18963 |  | 114.5065 |  | 0.21296 | -0.16987
0.029824 | 0.22182 |  | 127.0675 |  | 0.24151 | -0.19208
0.029844 | 0.26107 |  | 139.6821 |  | 0.26564 | -0.21089
0.029863 | 0.30235 |  | 152.073 |  | 0.28498 | -0.22587
0.029883 | 0.33974 |  | 163.7183 |  | 0.30051 | -0.23766
0.029902 | 0.38084 |  | 175.4055 |  | 0.31277 | -0.24701
0.029922 | 0.41762 |  | 186.5519 |  | 0.31993 | -0.25259
0.029941 | 0.45476 |  | 197.014 |  | 0.32132 | -0.25359
0.029961 | 0.49244 |  | 207.4713 |  | 0.31892 | -0.25135
0.02998 | 0.52264 |  | 217.3151 |  | 0.31138 | -0.24509
0.03 | 0.55465 |  | 226.8307 |  | 0.29812 | -0.2346
0.03002 | 0.58297 |  | 235.6831 |  | 0.28219 | -0.22187
0.030039 | 0.60486 |  | 243.5872 |  | 0.26215 | -0.20605
0.030059 | 0.62847 |  | 251.597 |  | 0.23628 | -0.18584
0.030078 | 0.64964 |  | 258.9181 |  | 0.20709 | -0.16257
0.030098 | 0.66801 |  | 265.3174 |  | 0.17521 | -0.13711
0.030117 | 0.68565 |  | 271.2555 |  | 0.14026 | -0.10966
0.030137 | 0.70145 |  | 275.9703 |  | 0.10357 | -0.081003
0.030156 | 0.71491 |  | 280.6555 |  | 0.065436 | -0.051021
0.030176 | 0.72918 |  | 285.6013 |  | 0.025547 | -0.019525
0.030195 | 0.74151 |  | 288.9408 |  | -0.015035 | 0.01237
0.030215 | 0.74791 |  | 291.4524 |  | -0.055258 | 0.043805
0.030234 | 0.75494 |  | 293.3075 |  | -0.093912 | 0.073988
0.030254 | 0.75994 |  | 293.9734 |  | -0.13085 | 0.103
0.030273 | 0.76269 |  | 294.9151 |  | -0.16647 | 0.13096
0.030293 | 0.76636 |  | 295.2414 |  | -0.19944 | 0.15667
0.030312 | 0.76621 |  | 294.3065 |  | -0.22959 | 0.18007
0.030332 | 0.76424 |  | 292.7968 |  | -0.25654 | 0.20097
0.030352 | 0.75909 |  | 289.7576 |  | -0.27891 | 0.21846
0.030371 | 0.75206 |  | 286.392 |  | -0.29687 | 0.2324
0.030391 | 0.74587 |  | 283.1201 |  | -0.31095 | 0.2431
0.03041 | 0.73604 |  | 278.351 |  | -0.32098 | 0.25093
0.03043 | 0.72466 |  | 273.0947 |  | -0.32601 | 0.25486
0.030449 | 0.71173 |  | 267.1204 |  | -0.32597 | 0.2546
0.030469 | 0.69484 |  | 259.7606 |  | -0.32114 | 0.25058
0.030488 | 0.67705 |  | 252.4323 |  | -0.31111 | 0.24263
0.030508 | 0.65847 |  | 244.4576 |  | -0.29673 | 0.23145
0.030527 | 0.63768 |  | 235.5919 |  | -0.27867 | 0.21715
0.030547 | 0.61719 |  | 226.7736 |  | -0.25646 | 0.19949
0.030566 | 0.59345 |  | 216.6293 |  | -0.22981 | 0.17856
0.030586 | 0.56568 |  | 205.7018 |  | -0.19877 | 0.15412
0.030605 | 0.53993 |  | 195.2019 |  | -0.16515 | 0.12747
0.030625 | 0.51207 |  | 183.8133 |  | -0.13032 | 0.099915
0.030645 | 0.4821 |  | 172.0702 |  | -0.092791 | 0.070525
0.030664 | 0.45341 |  | 159.9343 |  | -0.053315 | 0.03947
0.030684 | 0.4207 |  | 146.736 |  | -0.013864 | 0.008163
0.030703 | 0.3877 |  | 133.846 |  | 0.026461 | -0.023508
0.030723 | 0.35601 |  | 120.6879 |  | 0.066349 | -0.054732
0.030742 | 0.32123 |  | 106.9778 |  | 0.1044 | -0.08464
0.030762 | 0.2871 |  | 93.4963 |  | 0.1411 | -0.11349
0.030781 | 0.2527 |  | 79.3686 |  | 0.175 | -0.14016
0.030801 | 0.21596 |  | 64.9697 |  | 0.2067 | -0.16478
0.03082 | 0.18016 |  | 50.8983 |  | 0.23618 | -0.18761
0.03084 | 0.14425 |  | 36.6099 |  | 0.26106 | -0.20718
0.030859 | 0.10672 |  | 22.2816 |  | 0.28168 | -0.22337
0.030879 | 0.070101 |  | 7.849 |  | 0.29854 | -0.23623
0.030898 | 0.033257 |  | -6.6924 |  | 0.31075 | -0.24541
0.030918 | -0.0037626 |  | -21.0144 |  | 0.31855 | -0.2514
0.030937 | -0.039823 |  | -35.3222 |  | 0.32221 | -0.25407
0.030957 | -0.077502 |  | -49.3823 |  | 0.32035 | -0.25249
0.030977 | -0.11358 |  | -63.3699 |  | 0.31332 | -0.24674
0.030996 | -0.14864 |  | -77.4546 |  | 0.30187 | -0.23731
0.031016 | -0.18468 |  | -90.8436 |  | 0.2858 | -0.22464
0.031035 | -0.21867 |  | -104.0885 |  | 0.26639 | -0.20939
0.031055 | -0.25306 |  | -117.4001 |  | 0.24248 | -0.19061
0.031074 | -0.2864 |  | -130.0642 |  | 0.21385 | -0.16807
0.031094 | -0.31873 |  | -142.8559 |  | 0.18215 | -0.14274
0.031113 | -0.3519 |  | -155.2195 |  | 0.14708 | -0.11509
0.031133 | -0.38216 |  | -166.6971 |  | 0.11116 | -0.086907
0.031152 | -0.41258 |  | -178.4136 |  | 0.074438 | -0.057996
0.031172 | -0.4424 |  | -189.41 |  | 0.034164 | -0.026531
0.031191 | -0.46968 |  | -199.8795 |  | -0.0069056 | 0.0058334
0.031211 | -0.49833 |  | -210.5869 |  | -0.046982 | 0.037402
0.03123 | -0.52441 |  | -220.0784 |  | -0.086355 | 0.068053
0.03125 | -0.54864 |  | -229.189 |  | -0.12328 | 0.09696
0.03127 | -0.57299 |  | -238.135 |  | -0.15858 | 0.12454
0.031289 | -0.59445 |  | -245.8402 |  | -0.19285 | 0.15114
0.031309 | -0.61588 |  | -253.7324 |  | -0.22378 | 0.17536
0.031328 | -0.63619 |  | -260.9877 |  | -0.25123 | 0.19678
0.031348 | -0.65323 |  | -266.9417 |  | -0.27481 | 0.21507
0.031367 | -0.66959 |  | -272.8213 |  | -0.29315 | 0.22929
0.031387 | -0.68306 |  | -277.1792 |  | -0.30773 | 0.24046
0.031406 | -0.6945 |  | -281.0931 |  | -0.31886 | 0.24904
0.031426 | -0.7088 |  | -286.0197 |  | -0.32519 | 0.25389
0.031445 | -0.72035 |  | -289.3676 |  | -0.32668 | 0.25498
0.031465 | -0.72724 |  | -291.6717 |  | -0.32269 | 0.25186
0.031484 | -0.73429 |  | -293.4824 |  | -0.31298 | 0.24415
0.031504 | -0.73722 |  | -293.5948 |  | -0.29914 | 0.23313
0.031523 | -0.73931 |  | -294.0484 |  | -0.28224 | 0.21966
0.031543 | -0.74356 |  | -294.364 |  | -0.26111 | 0.20316
0.031563 | -0.74275 |  | -293.2382 |  | -0.23537 | 0.18295
0.031582 | -0.74026 |  | -291.7313 |  | -0.20586 | 0.15936
0.031602 | -0.73597 |  | -288.6953 |  | -0.17237 | 0.13287
0.031621 | -0.72806 |  | -284.8853 |  | -0.13643 | 0.10443
0.031641 | -0.72095 |  | -281.3012 |  | -0.1 | 0.075631
0.03166 | -0.7115 |  | -276.543 |  | -0.062066 | 0.045958
0.03168 | -0.70056 |  | -271.515 |  | -0.02179 | 0.01437
0.031699 | -0.68812 |  | -265.5524 |  | 0.018714 | -0.017684
0.031719 | -0.67162 |  | -258.0407 |  | 0.058257 | -0.048941
0.031738 | -0.6546 |  | -250.7076 |  | 0.097342 | -0.079368
0.031758 | -0.63642 |  | -242.5908 |  | 0.1342 | -0.10807
0.031777 | -0.61684 |  | -233.8095 |  | 0.16823 | -0.13494
0.031797 | -0.59676 |  | -225.111 |  | 0.20091 | -0.16063
0.031816 | -0.57441 |  | -215.0445 |  | 0.23085 | -0.18392
0.031836 | -0.54982 |  | -204.5196 |  | 0.25659 | -0.20398
0.031855 | -0.52335 |  | -193.9327 |  | 0.27815 | -0.22079
0.031875 | -0.49722 |  | -182.2894 |  | 0.29553 | -0.2341
0.031895 | -0.47148 |  | -171.0103 |  | 0.30892 | -0.24435
0.031914 | -0.44309 |  | -159.3102 |  | 0.31767 | -0.25105
0.031934 | -0.41227 |  | -146.2653 |  | 0.32175 | -0.25397
0.031953 | -0.38148 |  | -133.5203 |  | 0.32123 | -0.25329
0.031973 | -0.35292 |  | -120.2829 |  | 0.31543 | -0.24851
0.031992 | -0.32221 |  | -106.9371 |  | 0.3045 | -0.23978
0.032012 | -0.29038 |  | -93.898 |  | 0.28923 | -0.22749
0.032031 | -0.26084 |  | -79.7985 |  | 0.27072 | -0.21271
0.032051 | -0.22727 |  | -65.9443 |  | 0.24765 | -0.19487
0.03207 | -0.19495 |  | -51.9227 |  | 0.21977 | -0.17292
0.03209 | -0.16457 |  | -37.4149 |  | 0.18911 | -0.14828
0.032109 | -0.13042 |  | -23.6563 |  | 0.15497 | -0.12142
0.032129 | -0.10022 |  | -9.2269 |  | 0.11848 | -0.092896
0.032148 | -0.070674 |  | 5.1454 |  | 0.081621 | -0.063819
0.032168 | -0.037121 |  | 18.823 |  | 0.042924 | -0.033378
0.032188 | -0.0037799 |  | 33.3933 |  | 0.0019294 | -0.0011481
0.032207 | 0.02936 |  | 47.3896 |  | -0.039256 | 0.031172
0.032227 | 0.05953 |  | 60.8879 |  | -0.078595 | 0.061997
0.032246 | 0.091432 |  | 75.0666 |  | -0.11583 | 0.0912
0.032266 | 0.12735 |  | 88.2706 |  | -0.15164 | 0.11907
0.032285 | 0.15988 |  | 101.417 |  | -0.18589 | 0.14574
0.032305 | 0.19294 |  | 114.8051 |  | -0.21756 | 0.17063
0.032324 | 0.23096 |  | 127.1124 |  | -0.24609 | 0.19283
0.032344 | 0.26988 |  | 139.864 |  | -0.27045 | 0.21165
0.032363 | 0.30688 |  | 152.2837 |  | -0.28974 | 0.22664
0.032383 | 0.3446 |  | 163.8819 |  | -0.30529 | 0.23856
0.032402 | 0.38429 |  | 175.8261 |  | -0.31708 | 0.24764
0.032422 | 0.4192 |  | 186.6351 |  | -0.3239 | 0.253
0.032441 | 0.45499 |  | 196.9876 |  | -0.32635 | 0.25479
0.032461 | 0.49249 |  | 207.817 |  | -0.32391 | 0.25272
0.03248 | 0.52278 |  | 217.5293 |  | -0.31561 | 0.24618
0.0325 | 0.55454 |  | 226.8941 |  | -0.30281 | 0.23613
0.03252 | 0.58294 |  | 236.0633 |  | -0.28568 | 0.22265
0.032539 | 0.60518 |  | 243.953 |  | -0.2648 | 0.20617
0.032559 | 0.62895 |  | 251.6833 |  | -0.24136 | 0.18752
0.032578 | 0.64897 |  | 258.9521 |  | -0.21217 | 0.16467
0.032598 | 0.66755 |  | 265.3806 |  | -0.17852 | 0.13811
0.032617 | 0.68616 |  | 271.4746 |  | -0.14439 | 0.11075
0.032637 | 0.70041 |  | 276.1762 |  | -0.10734 | 0.081694
0.032656 | 0.71387 |  | 280.6584 |  | -0.068671 | 0.051341
0.032676 | 0.72891 |  | 285.5579 |  | -0.030217 | 0.021005
0.032695 | 0.74002 |  | 288.8724 |  | 0.010261 | -0.010742
0.032715 | 0.74775 |  | 291.3897 |  | 0.050801 | -0.042745
0.032734 | 0.75538 |  | 293.5273 |  | 0.089547 | -0.073126
0.032754 | 0.75871 |  | 294.2205 |  | 0.12665 | -0.10221
0.032773 | 0.76184 |  | 294.7458 |  | 0.1616 | -0.12965
0.032793 | 0.76591 |  | 295.0104 |  | 0.19461 | -0.15529
0.032813 | 0.76504 |  | 294.2147 |  | 0.22487 | -0.17897
0.032832 | 0.76333 |  | 292.7488 |  | 0.25109 | -0.19955
0.032852 | 0.75864 |  | 289.8795 |  | 0.2739 | -0.21719
0.032871 | 0.75037 |  | 286.3224 |  | 0.29261 | -0.23175
0.032891 | 0.74409 |  | 282.7661 |  | 0.30614 | -0.24233
0.03291 | 0.73488 |  | 278.2674 |  | 0.31603 | -0.24968
0.03293 | 0.72339 |  | 273.1762 |  | 0.32136 | -0.25358
0.032949 | 0.71028 |  | 267.1253 |  | 0.32126 | -0.25333
0.032969 | 0.69267 |  | 259.7691 |  | 0.31675 | -0.2496
0.032988 | 0.67574 |  | 252.1873 |  | 0.30689 | -0.24181
0.033008 | 0.65734 |  | 244.0912 |  | 0.29274 | -0.23024
0.033027 | 0.63631 |  | 235.5219 |  | 0.27463 | -0.21574
0.033047 | 0.6165 |  | 226.6416 |  | 0.25175 | -0.19792
0.033066 | 0.59167 |  | 216.3968 |  | 0.22557 | -0.17717
0.033086 | 0.56418 |  | 205.6334 |  | 0.19553 | -0.15334
0.033105 | 0.53917 |  | 194.8553 |  | 0.16167 | -0.12656
0.033125 | 0.51086 |  | 183.3984 |  | 0.12615 | -0.098539
0.033145 | 0.4824 |  | 171.9807 |  | 0.088821 | -0.069339
0.033164 | 0.45318 |  | 159.794 |  | 0.049502 | -0.038487
0.033184 | 0.41961 |  | 146.5713 |  | 0.009681 | -0.0070339
0.033203 | 0.38716 |  | 133.6491 |  | -0.030559 | 0.024582
0.033223 | 0.3542 |  | 120.2629 |  | -0.070697 | 0.055873
0.033242 | 0.31982 |  | 106.6514 |  | -0.10869 | 0.0856
0.033262 | 0.2861 |  | 93.403 |  | -0.14475 | 0.11385
0.033281 | 0.25098 |  | 79.2724 |  | -0.17957 | 0.1409
0.033301 | 0.21493 |  | 64.8408 |  | -0.212 | 0.1662
0.03332 | 0.17899 |  | 50.7055 |  | -0.24084 | 0.18874
0.03334 | 0.14235 |  | 36.2643 |  | -0.26572 | 0.20806
0.033359 | 0.10559 |  | 22.0363 |  | -0.28631 | 0.22416
0.033379 | 0.069448 |  | 7.6675 |  | -0.30228 | 0.23645
0.033398 | 0.031812 |  | -6.9087 |  | -0.31493 | 0.246
0.033418 | -0.0048182 |  | -21.1208 |  | -0.32364 | 0.25275
0.033438 | -0.041139 |  | -35.6359 |  | -0.32631 | 0.2548
0.033457 | -0.079036 |  | -49.7796 |  | -0.32414 | 0.25309
0.033477 | -0.11382 |  | -63.537 |  | -0.31754 | 0.24772
0.033496 | -0.15018 |  | -77.768 |  | -0.30565 | 0.23818
0.033516 | -0.18652 |  | -91.249 |  | -0.28975 | 0.22576
0.033535 | -0.21918 |  | -104.2863 |  | -0.27007 | 0.21019
0.033555 | -0.25402 |  | -117.5911 |  | -0.2458 | 0.19097
0.033574 | -0.28767 |  | -130.3359 |  | -0.21733 | 0.16862
0.033594 | -0.32002 |  | -143.052 |  | -0.18534 | 0.14329
0.033613 | -0.35277 |  | -155.4451 |  | -0.15122 | 0.11623
0.033633 | -0.38312 |  | -167.0167 |  | -0.11519 | 0.087919
0.033652 | -0.41378 |  | -178.6593 |  | -0.076705 | 0.057698
0.033672 | -0.44304 |  | -189.6344 |  | -0.03729 | 0.02656
0.033691 | -0.47063 |  | -200.1359 |  | 0.0030418 | -0.0051319
0.033711 | -0.49951 |  | -210.7985 |  | 0.043516 | -0.03692
0.03373 | -0.52547 |  | -220.3296 |  | 0.082062 | -0.067267
0.03375 | -0.54961 |  | -229.479 |  | 0.11978 | -0.096797
0.03377 | -0.57419 |  | -238.3455 |  | 0.15545 | -0.12488
0.033789 | -0.59512 |  | -245.92 |  | 0.18801 | -0.1504
0.033809 | -0.61567 |  | -253.6887 |  | 0.21949 | -0.17481
0.033828 | -0.63694 |  | -261.0994 |  | 0.24737 | -0.19671
0.033848 | -0.65391 |  | -267.2465 |  | 0.27005 | -0.21459
0.033867 | -0.66972 |  | -272.9434 |  | 0.28975 | -0.22966
0.033887 | -0.68327 |  | -277.1945 |  | 0.30464 | -0.24089
0.033906 | -0.6945 |  | -281.2356 |  | 0.31425 | -0.24838
0.033926 | -0.70929 |  | -286.1923 |  | 0.32113 | -0.25359
0.033945 | -0.72062 |  | -289.4696 |  | 0.32281 | -0.25464
0.033965 | -0.72754 |  | -291.7443 |  | 0.31838 | -0.25104
0.033984 | -0.73473 |  | -293.5447 |  | 0.30981 | -0.24402
0.034004 | -0.73733 |  | -293.6044 |  | 0.29601 | -0.23303
0.034023 | -0.74004 |  | -294.079 |  | 0.27843 | -0.21902
0.034043 | -0.74369 |  | -294.4184 |  | 0.25779 | -0.20265
0.034063 | -0.74224 |  | -293.2159 |  | 0.23169 | -0.18222
0.034082 | -0.74006 |  | -291.6246 |  | 0.20172 | -0.1584
0.034102 | -0.73545 |  | -288.6137 |  | 0.16915 | -0.13253
0.034121 | -0.72735 |  | -284.8309 |  | 0.1335 | -0.10458
0.034141 | -0.7206 |  | -281.2285 |  | 0.096505 | -0.075484
0.03416 | -0.71186 |  | -276.594 |  | 0.058114 | -0.045295
0.03418 | -0.70037 |  | -271.5239 |  | 0.017739 | -0.013615
0.034199 | -0.68746 |  | -265.459 |  | -0.02284 | 0.018328
0.034219 | -0.67131 |  | -258.0809 |  | -0.062267 | 0.04933
0.034238 | -0.65429 |  | -250.7181 |  | -0.10064 | 0.07925
0.034258 | -0.63708 |  | -242.5261 |  | -0.13782 | 0.10828
0.034277 | -0.61721 |  | -233.8111 |  | -0.17263 | 0.13562
0.034297 | -0.59618 |  | -225.0264 |  | -0.20528 | 0.16099
0.034316 | -0.57358 |  | -214.9013 |  | -0.23553 | 0.18438
0.034336 | -0.5485 |  | -204.4428 |  | -0.26107 | 0.2044
0.034355 | -0.52349 |  | -193.8009 |  | -0.28221 | 0.22094
0.034375 | -0.49687 |  | -182.2899 |  | -0.29997 | 0.23448
0.034395 | -0.4695 |  | -171.0093 |  | -0.31325 | 0.24464
0.034414 | -0.44204 |  | -158.9682 |  | -0.32195 | 0.25141
0.034434 | -0.41115 |  | -145.973 |  | -0.32619 | 0.25461
0.034453 | -0.3808 |  | -133.3645 |  | -0.32529 | 0.25389
0.034473 | -0.35139 |  | -120.1899 |  | -0.31928 | 0.24908
0.034492 | -0.32079 |  | -106.908 |  | -0.30837 | 0.2404
0.034512 | -0.28912 |  | -93.8793 |  | -0.29323 | 0.22846
0.034531 | -0.25609 |  | -79.706 |  | -0.27428 | 0.21333
0.034551 | -0.22518 |  | -65.6005 |  | -0.25097 | 0.19503
0.03457 | -0.1949 |  | -51.7589 |  | -0.22332 | 0.17342
0.03459 | -0.16421 |  | -37.3801 |  | -0.19217 | 0.14862
0.034609 | -0.13205 |  | -23.5653 |  | -0.15846 | 0.12186
0.034629 | -0.099063 |  | -9.3926 |  | -0.12259 | 0.093664
0.034648 | -0.069791 |  | 5.2166 |  | -0.084616 | 0.063753
0.034668 | -0.038764 |  | 19.2458 |  | -0.04525 | 0.032734
0.034688 | -0.0053753 |  | 33.5328 |  | -0.0055406 | 0.0014182
0.034707 | 0.025326 |  | 47.2307 |  | 0.034595 | -0.03016
0.034727 | 0.058344 |  | 60.7544 |  | 0.074403 | -0.061337
0.034746 | 0.090949 |  | 75.1529 |  | 0.11184 | -0.090895
0.034766 | 0.12091 |  | 88.4472 |  | 0.14788 | -0.11904
0.034785 | 0.15568 |  | 101.3961 |  | 0.18252 | -0.14589
0.034805 | 0.19037 |  | 114.715 |  | 0.21352 | -0.17034
0.034824 | 0.22524 |  | 126.9742 |  | 0.24151 | -0.19219
0.034844 | 0.26446 |  | 139.6941 |  | 0.26606 | -0.2112
0.034863 | 0.30249 |  | 152.3877 |  | 0.28586 | -0.22654
0.034883 | 0.34044 |  | 163.8185 |  | 0.30161 | -0.2386
0.034902 | 0.38059 |  | 175.3466 |  | 0.31345 | -0.24776
0.034922 | 0.41822 |  | 186.3605 |  | 0.3206 | -0.25326
0.034941 | 0.45369 |  | 196.9824 |  | 0.32264 | -0.25456
0.034961 | 0.49175 |  | 207.7315 |  | 0.3197 | -0.25202
0.03498 | 0.52411 |  | 217.3353 |  | 0.31172 | -0.24563
0.035 | 0.55124 |  | 226.6038 |  | 0.29922 | -0.23553
0.03502 | 0.58203 |  | 235.654 |  | 0.2828 | -0.22245
0.035039 | 0.60591 |  | 243.5531 |  | 0.26234 | -0.20629
0.035059 | 0.62729 |  | 251.4347 |  | 0.23775 | -0.18674
0.035078 | 0.65121 |  | 258.8881 |  | 0.20842 | -0.16364
0.035098 | 0.66799 |  | 265.2257 |  | 0.17605 | -0.13802
0.035117 | 0.68501 |  | 271.0565 |  | 0.14176 | -0.11096
0.035137 | 0.70036 |  | 275.7905 |  | 0.10463 | -0.08197
0.035156 | 0.71379 |  | 280.5686 |  | 0.066015 | -0.051487
0.035176 | 0.72955 |  | 285.5733 |  | 0.026408 | -0.020197
0.035195 | 0.73967 |  | 288.6797 |  | -0.01412 | 0.011571
0.035215 | 0.74795 |  | 291.2212 |  | -0.054059 | 0.042775
0.035234 | 0.75491 |  | 293.2883 |  | -0.092603 | 0.072913
0.035254 | 0.75814 |  | 293.8172 |  | -0.12973 | 0.10208
0.035273 | 0.76197 |  | 294.7195 |  | -0.16561 | 0.13003
0.035293 | 0.76527 |  | 295.125 |  | -0.19904 | 0.15605
0.035312 | 0.7655 |  | 294.0758 |  | -0.22886 | 0.17939
0.035332 | 0.76248 |  | 292.5614 |  | -0.25533 | 0.19991
0.035352 | 0.75787 |  | 289.6349 |  | -0.27774 | 0.21736
0.035371 | 0.75128 |  | 286.1462 |  | -0.29561 | 0.23127
0.035391 | 0.74418 |  | 282.8905 |  | -0.30999 | 0.24229
0.03541 | 0.73623 |  | 278.3049 |  | -0.32012 | 0.25013
0.03543 | 0.72387 |  | 273.0352 |  | -0.32508 | 0.25389
0.035449 | 0.71039 |  | 267.0388 |  | -0.32517 | 0.2539
0.035469 | 0.69408 |  | 259.628 |  | -0.31967 | 0.24957
0.035488 | 0.67513 |  | 252.173 |  | -0.3099 | 0.24168
0.035508 | 0.65782 |  | 244.2463 |  | -0.2965 | 0.23099
0.035527 | 0.63706 |  | 235.6247 |  | -0.27782 | 0.21642
0.035547 | 0.6148 |  | 226.653 |  | -0.25542 | 0.19874
0.035566 | 0.59166 |  | 216.3491 |  | -0.22898 | 0.17789
0.035586 | 0.56454 |  | 205.7173 |  | -0.19761 | 0.15312
0.035605 | 0.53891 |  | 194.9679 |  | -0.16448 | 0.12663
0.035625 | 0.51178 |  | 183.5055 |  | -0.12966 | 0.099274
0.035645 | 0.48255 |  | 172.1037 |  | -0.092009 | 0.069913
0.035664 | 0.45361 |  | 159.7676 |  | -0.053004 | 0.038991
0.035684 | 0.4205 |  | 146.5662 |  | -0.012698 | 0.0071962
0.035703 | 0.38747 |  | 133.7991 |  | 0.027891 | -0.02479
0.035723 | 0.35565 |  | 120.4876 |  | 0.067186 | -0.055721
0.035742 | 0.32105 |  | 106.8738 |  | 0.10537 | -0.085501
0.035762 | 0.28674 |  | 93.5184 |  | 0.14144 | -0.11385
0.035781 | 0.25214 |  | 79.2342 |  | 0.17562 | -0.14059
0.035801 | 0.21477 |  | 64.8552 |  | 0.2081 | -0.16583
0.03582 | 0.17893 |  | 50.8014 |  | 0.23676 | -0.18838
0.03584 | 0.14413 |  | 36.3617 |  | 0.26187 | -0.20796
0.035859 | 0.10684 |  | 22.2265 |  | 0.28316 | -0.22434
0.035879 | 0.070378 |  | 7.7691 |  | 0.29924 | -0.23683
0.035898 | 0.033276 |  | -6.8987 |  | 0.3112 | -0.24604
0.035918 | -0.0048474 |  | -21.0745 |  | 0.31933 | -0.25207
0.035937 | -0.040954 |  | -35.6302 |  | 0.32281 | -0.25463
0.035957 | -0.077489 |  | -49.715 |  | 0.32138 | -0.25339
0.035977 | -0.11338 |  | -63.4079 |  | 0.31446 | -0.24774
0.035996 | -0.14949 |  | -77.6255 |  | 0.30231 | -0.23808
0.036016 | -0.18532 |  | -91.097 |  | 0.28651 | -0.22537
0.036035 | -0.21899 |  | -104.2948 |  | 0.26666 | -0.20968
0.036055 | -0.25407 |  | -117.6375 |  | 0.24281 | -0.19088
0.036074 | -0.28648 |  | -130.1584 |  | 0.21546 | -0.16903
0.036094 | -0.31875 |  | -142.9444 |  | 0.18317 | -0.14375
0.036113 | -0.35318 |  | -155.5275 |  | 0.14814 | -0.11602
0.036133 | -0.3829 |  | -166.9522 |  | 0.11211 | -0.087443
0.036152 | -0.41334 |  | -178.6382 |  | 0.074115 | -0.0579
0.036172 | -0.44371 |  | -189.7241 |  | 0.034962 | -0.027009
0.036191 | -0.47067 |  | -200.0925 |  | -0.0057312 | 0.0049649
0.036211 | -0.49902 |  | -210.7734 |  | -0.046305 | 0.036786
0.03623 | -0.52516 |  | -220.2777 |  | -0.084639 | 0.066935
0.03625 | -0.5494 |  | -229.425 |  | -0.12237 | 0.096056
0.03627 | -0.57397 |  | -238.4156 |  | -0.15835 | 0.12426
0.036289 | -0.59556 |  | -246.0432 |  | -0.19145 | 0.15037
0.036309 | -0.61647 |  | -253.9221 |  | -0.22318 | 0.17482
0.036328 | -0.63667 |  | -261.1259 |  | -0.25114 | 0.19654
0.036348 | -0.65348 |  | -266.9761 |  | -0.27338 | 0.21401
0.036367 | -0.66959 |  | -272.9181 |  | -0.29194 | 0.22833
0.036387 | -0.68371 |  | -277.3653 |  | -0.30719 | 0.23998
0.036406 | -0.6954 |  | -281.3295 |  | -0.31825 | 0.24841
0.036426 | -0.70936 |  | -286.2329 |  | -0.32424 | 0.2532
0.036445 | -0.72063 |  | -289.355 |  | -0.32502 | 0.25396
0.036465 | -0.72746 |  | -291.5545 |  | -0.32127 | 0.25066
0.036484 | -0.73459 |  | -293.4924 |  | -0.31234 | 0.2435
0.036504 | -0.73815 |  | -293.7906 |  | -0.29851 | 0.23282
0.036523 | -0.74088 |  | -294.4045 |  | -0.2812 | 0.219
0.036543 | -0.74405 |  | -294.4613 |  | -0.25966 | 0.20198
0.036562 | -0.74262 |  | -293.0669 |  | -0.23372 | 0.18155
0.036582 | -0.74063 |  | -291.7374 |  | -0.2043 | 0.15815
0.036602 | -0.73602 |  | -288.7171 |  | -0.17143 | 0.13226
0.036621 | -0.7276 |  | -284.8477 |  | -0.13606 | 0.10441
0.036641 | -0.72122 |  | -281.4617 |  | -0.098737 | 0.075053
0.03666 | -0.71209 |  | -276.6462 |  | -0.060104 | 0.0445
0.03668 | -0.69977 |  | -271.2466 |  | -0.020836 | 0.013448
0.036699 | -0.68791 |  | -265.4026 |  | 0.019715 | -0.018241
0.036719 | -0.67166 |  | -258.1234 |  | 0.059806 | -0.049862
0.036738 | -0.65444 |  | -250.5882 |  | 0.097748 | -0.079851
0.036758 | -0.6378 |  | -242.497 |  | 0.1347 | -0.10869
0.036777 | -0.61684 |  | -233.8078 |  | 0.16952 | -0.13589
0.036797 | -0.59639 |  | -225.0213 |  | 0.20144 | -0.16076
0.036816 | -0.57433 |  | -214.8907 |  | 0.23152 | -0.18416
0.036836 | -0.54872 |  | -204.3197 |  | 0.25758 | -0.20472
0.036855 | -0.52452 |  | -193.7704 |  | 0.27895 | -0.22131
0.036875 | -0.49827 |  | -182.1899 |  | 0.29658 | -0.23465
0.036895 | -0.47013 |  | -170.9172 |  | 0.30925 | -0.24452
0.036914 | -0.44214 |  | -159.0078 |  | 0.31802 | -0.25124
0.036934 | -0.41197 |  | -145.8504 |  | 0.32281 | -0.25475
0.036953 | -0.38045 |  | -133.362 |  | 0.32182 | -0.25393
0.036973 | -0.35011 |  | -120.2732 |  | 0.31599 | -0.24902
0.036992 | -0.31984 |  | -106.7238 |  | 0.30504 | -0.24013
0.037012 | -0.28851 |  | -93.5222 |  | 0.28955 | -0.22769
0.037031 | -0.257 |  | -79.4599 |  | 0.27109 | -0.21304
0.037051 | -0.22456 |  | -65.6266 |  | 0.2479 | -0.19508
0.03707 | -0.19323 |  | -51.7814 |  | 0.22002 | -0.17301
0.03709 | -0.16391 |  | -37.229 |  | 0.18907 | -0.14833
0.037109 | -0.13311 |  | -23.2965 |  | 0.15497 | -0.12142
0.037129 | -0.10131 |  | -9.1337 |  | 0.11879 | -0.092982
0.037148 | -0.070695 |  | 5.2495 |  | 0.081488 | -0.063737
0.037168 | -0.039531 |  | 19.1029 |  | 0.042307 | -0.0329
0.037187 | -0.0074474 |  | 33.5702 |  | 0.0016645 | -0.00092636
0.037207 | 0.023443 |  | 47.611 |  | -0.038885 | 0.030833
0.037227 | 0.057837 |  | 61.0384 |  | -0.078107 | 0.061577
0.037246 | 0.092651 |  | 75.094 |  | -0.11566 | 0.091
0.037266 | 0.12455 |  | 88.3743 |  | -0.15178 | 0.1192
0.037285 | 0.1613 |  | 101.573 |  | -0.18585 | 0.14579
0.037305 | 0.1949 |  | 115.0463 |  | -0.21725 | 0.17029
0.037324 | 0.22969 |  | 127.2329 |  | -0.24565 | 0.1924
0.037344 | 0.26794 |  | 139.9141 |  | -0.27008 | 0.2114
0.037363 | 0.30221 |  | 152.3299 |  | -0.28963 | 0.22654
0.037383 | 0.34295 |  | 163.7205 |  | -0.30487 | 0.23826
0.037402 | 0.3816 |  | 175.8114 |  | -0.31653 | 0.24722
0.037422 | 0.41795 |  | 186.7427 |  | -0.32371 | 0.25278
0.037441 | 0.45698 |  | 197.1183 |  | -0.32577 | 0.25447
0.037461 | 0.49008 |  | 207.9897 |  | -0.32304 | 0.25221
0.03748 | 0.52321 |  | 217.3763 |  | -0.31514 | 0.24571
0.0375 | 0.55396 |  | 226.7072 |  | -0.30208 | 0.23536
0.03752 | 0.58102 |  | 236.0419 |  | -0.28504 | 0.22201
0.037539 | 0.60679 |  | 243.8935 |  | -0.26462 | 0.20587
0.037559 | 0.62818 |  | 251.8839 |  | -0.24014 | 0.18655
0.037578 | 0.65007 |  | 259.1955 |  | -0.21122 | 0.16383
0.037598 | 0.66898 |  | 265.264 |  | -0.17847 | 0.13792
0.037617 | 0.68506 |  | 271.36 |  | -0.14322 | 0.10998
0.037637 | 0.70132 |  | 276.1911 |  | -0.10651 | 0.081123
0.037656 | 0.7147 |  | 280.8447 |  | -0.068326 | 0.051218
0.037676 | 0.72931 |  | 285.7873 |  | -0.028948 | 0.020127
0.037695 | 0.74091 |  | 288.8941 |  | 0.011213 | -0.0117
0.037715 | 0.74797 |  | 291.4304 |  | 0.051648 | -0.043457
0.037734 | 0.75506 |  | 293.4399 |  | 0.090753 | -0.074104
0.037754 | 0.75907 |  | 294.2275 |  | 0.12751 | -0.10298
0.037773 | 0.7629 |  | 295.0854 |  | 0.16226 | -0.13017
0.037793 | 0.76609 |  | 295.1466 |  | 0.19517 | -0.15596
0.037812 | 0.76516 |  | 294.1222 |  | 0.22558 | -0.17969
0.037832 | 0.76374 |  | 292.6733 |  | 0.25236 | -0.20052
0.037852 | 0.75916 |  | 289.8524 |  | 0.27505 | -0.21824
0.037871 | 0.75164 |  | 286.4314 |  | 0.29357 | -0.23243
0.037891 | 0.74554 |  | 283.0539 |  | 0.30719 | -0.2429
0.03791 | 0.73583 |  | 278.3804 |  | 0.31639 | -0.25001
0.03793 | 0.72317 |  | 272.9964 |  | 0.32155 | -0.25369
0.037949 | 0.71046 |  | 267.0086 |  | 0.32184 | -0.25377
0.037969 | 0.69409 |  | 259.8449 |  | 0.31747 | -0.25015
0.037988 | 0.676 |  | 252.4359 |  | 0.30811 | -0.24247
0.038008 | 0.65759 |  | 244.2652 |  | 0.2934 | -0.23077
0.038027 | 0.63715 |  | 235.5618 |  | 0.27462 | -0.21586
0.038047 | 0.61523 |  | 226.696 |  | 0.25239 | -0.19831
0.038066 | 0.59123 |  | 216.393 |  | 0.22595 | -0.17753
0.038086 | 0.56568 |  | 205.6376 |  | 0.19574 | -0.15366
0.038105 | 0.53973 |  | 194.9968 |  | 0.16236 | -0.12729
0.038125 | 0.51161 |  | 183.5564 |  | 0.12611 | -0.098735
0.038145 | 0.48282 |  | 171.8563 |  | 0.088777 | -0.069279
0.038164 | 0.45356 |  | 159.7753 |  | 0.050137 | -0.038852
0.038184 | 0.42033 |  | 146.773 |  | 0.0096124 | -0.007075
0.038203 | 0.38726 |  | 133.5858 |  | -0.030576 | 0.024568
0.038223 | 0.35462 |  | 120.2769 |  | -0.069744 | 0.055324
0.038242 | 0.32016 |  | 106.8267 |  | -0.10814 | 0.08529
0.038262 | 0.2875 |  | 93.343 |  | -0.14491 | 0.11399
0.038281 | 0.25252 |  | 79.1764 |  | -0.17958 | 0.14097
0.038301 | 0.21507 |  | 65.0713 |  | -0.21183 | 0.16614
0.03832 | 0.18 |  | 50.8309 |  | -0.24064 | 0.18864
0.03834 | 0.14261 |  | 36.0043 |  | -0.26504 | 0.20763
0.038359 | 0.10553 |  | 21.9171 |  | -0.28527 | 0.22339
0.038379 | 0.071111 |  | 7.6492 |  | -0.30227 | 0.23629
0.038398 | 0.033074 |  | -6.9619 |  | -0.31556 | 0.24653
0.038418 | -0.0041767 |  | -21.0713 |  | -0.32327 | 0.25275
0.038437 | -0.040211 |  | -35.5973 |  | -0.32582 | 0.25443
0.038457 | -0.078411 |  | -49.928 |  | -0.32397 | 0.25279
0.038477 | -0.11415 |  | -63.7437 |  | -0.31667 | 0.24714
0.038496 | -0.14928 |  | -77.5407 |  | -0.30489 | 0.23784
0.038516 | -0.18493 |  | -90.8916 |  | -0.28951 | 0.22575
0.038535 | -0.21906 |  | -104.3754 |  | -0.26964 | 0.2099
0.038555 | -0.254 |  | -117.7952 |  | -0.24535 | 0.19078
0.038574 | -0.28782 |  | -130.4169 |  | -0.21707 | 0.16868
0.038594 | -0.32018 |  | -143.1387 |  | -0.18501 | 0.1432
0.038613 | -0.35239 |  | -155.3936 |  | -0.15068 | 0.11597
0.038633 | -0.38256 |  | -166.8096 |  | -0.11469 | 0.087618
0.038652 | -0.41307 |  | -178.6164 |  | -0.076532 | 0.057639
0.038672 | -0.44326 |  | -189.7754 |  | -0.037206 | 0.026673
0.038691 | -0.47128 |  | -200.2669 |  | 0.0030048 | -0.0052
0.038711 | -0.49939 |  | -210.7933 |  | 0.043477 | -0.037083
0.03873 | -0.52538 |  | -220.2322 |  | 0.082367 | -0.067556
0.03875 | -0.54979 |  | -229.4199 |  | 0.11955 | -0.096793
0.03877 | -0.57399 |  | -238.2367 |  | 0.15495 | -0.12447
0.038789 | -0.59517 |  | -246.0076 |  | 0.18853 | -0.15055
0.038809 | -0.61651 |  | -254.0095 |  | 0.21963 | -0.17488
0.038828 | -0.6371 |  | -261.1577 |  | 0.24704 | -0.1963
0.038848 | -0.65347 |  | -267.0943 |  | 0.27058 | -0.21456
0.038867 | -0.66952 |  | -272.7901 |  | 0.28935 | -0.22913
0.038887 | -0.68334 |  | -277.1579 |  | 0.30389 | -0.24028
0.038906 | -0.69514 |  | -281.3677 |  | 0.31511 | -0.2487
0.038926 | -0.70962 |  | -286.2645 |  | 0.32114 | -0.25326
0.038945 | -0.72072 |  | -289.4943 |  | 0.32167 | -0.25378
0.038965 | -0.72761 |  | -291.5999 |  | 0.31813 | -0.25074
0.038984 | -0.73445 |  | -293.2946 |  | 0.3095 | -0.24356
0.039004 | -0.73793 |  | -293.7514 |  | 0.29565 | -0.23267
0.039023 | -0.74087 |  | -294.3031 |  | 0.27853 | -0.21907
0.039043 | -0.74399 |  | -294.4128 |  | 0.25714 | -0.20224
[5 empty] | 0.23107 | -0.1817
[5 empty] | 0.20145 | -0.15805
[5 empty] | 0.168 | -0.13177
[5 empty] | 0.13277 | -0.10397
[5 empty] | 0.096384 | -0.075178
[5 empty] | 0.05767 | -0.044819
[5 empty] | 0.017565 | -0.013197
[5 empty] | -0.023388 | 0.018891
[5 empty] | -0.063324 | 0.050183
[5 empty] | -0.10144 | 0.080022
[5 empty] | -0.13823 | 0.10867
[5 empty] | -0.17285 | 0.1357
[5 empty] | -0.20576 | 0.1612
[5 empty] | -0.2359 | 0.18468
[5 empty] | -0.26142 | 0.20472
[5 empty] | -0.28252 | 0.22112
[5 empty] | -0.2998 | 0.23426
[5 empty] | -0.3134 | 0.24461
[5 empty] | -0.32235 | 0.25181
[5 empty] | -0.32615 | 0.25474
[5 empty] | -0.32514 | 0.2538
[5 empty] | -0.31935 | 0.24923
[5 empty] | -0.30842 | 0.24055
[5 empty] | -0.29299 | 0.22838
[5 empty] | -0.27415 | 0.2133
[5 empty] | -0.25102 | 0.1951
[5 empty] | -0.22343 | 0.17354
[5 empty] | -0.19249 | 0.14893
[5 empty] | -0.15858 | 0.12201
[5 empty] | -0.12249 | 0.093512
[5 empty] | -0.084461 | 0.063669
[5 empty] | -0.045083 | 0.032679
[5 empty] | -0.005531 | 0.0012923
[5 empty] | 0.035186 | -0.030514
[5 empty] | 0.074979 | -0.061606
[5 empty] | 0.11187 | -0.09079
[5 empty] | 0.1483 | -0.11926
[5 empty] | 0.18268 | -0.14615
[5 empty] | 0.2134 | -0.17025
[5 empty] | 0.24175 | -0.19225
[5 empty] | 0.26599 | -0.21121
[5 empty] | 0.28578 | -0.22658
[5 empty] | 0.30197 | -0.23899
[5 empty] | 0.31352 | -0.24792
[5 empty] | 0.32057 | -0.25309
[5 empty] | 0.32261 | -0.2545
[5 empty] | 0.31894 | -0.25167
[5 empty] | 0.31153 | -0.24537