## EtaStar_Disp
η* 計算シート (変位入力版) Disp→Acc: a = -(2πf)²·d/1000
■ 入力パラメータ
サンプリング周波数 fs |  | Hz | A列全体平均から自動算出
データ点数 N |  | 点
加振周波数 f | 50 | Hz | 黄色: 加振周波数
粉体質量 m_p | 1.61 | g | 黄色: 粉体のみ(基準ジグなら 0)
容器質量 m_c | 2.1 | g | 黄色: 容器(ジグ)質量
合計質量 m_tot |  | g
角周波数 ω |  | rad/s
■ 使い方
1. 「TimeData」シート: A列=時刻[s], B列=力[N], C列=変位[mm] を貼り付け
2. 黄色セルに 加振周波数 f, 粉体質量 m_p, 容器質量 m_c を入力
3. ★ η* の行に答えが自動表示
※ 加速度は a = -(2πf)²·d/1000 でシート内部換算
■ 計算式
D(f) = Σ d[n]·exp(-j2πf·t[n]) ※d はmm単位の生DFT
X(f) = -(2πf)²·D/1000 ※加速度DFT [m/s²]
Y(f) = Σ F[n]·exp(-j2πf·t[n]) ※力DFT
η* = -2π·Im(X*·Y) / (m_tot · ¦X¦²) ※論文式(2)
■ 計算結果
項目 | 値 | 単位 | 備考
Re(D) [変位DFT, mm単位]
Im(D) [変位DFT, mm単位]
Re(Y) [力DFT]
Im(Y) [力DFT]
Re(X) [加速度DFT = -ω²·D/1000]
Im(X)
¦X¦² (加速度パワー)
Re(P_cross) = Re(X)·Re(Y)+Im(X)·Im(Y)
Im(P_cross) = Re(X)·Im(Y)-Im(X)·Re(Y)
A_disp (変位振幅) |  | mm
A_acc (加速度振幅) |  | m/s²
v_c,max (容器最大速度) |  | m/s
★ η* (Reduced Loss Factor) |  | - | 論文 式(2)
(検算) E_diss [J] |  | J
(検算) 基準KE ½·m_tot·v² [J] |  | J
(検算) E_diss / KE |  | - | η* と一致するはず

## EtaStar_Acc
η* 計算シート (加速度入力版) Acc 直接使用
■ 入力パラメータ
サンプリング周波数 fs |  | Hz | A列全体平均から自動算出
データ点数 N |  | 点
加振周波数 f | 400 | Hz | 黄色: 加振周波数
粉体質量 m_p | 0.78 | g | 黄色: 粉体のみ(基準ジグなら 0)
容器質量 m_c | 0.88 | g | 黄色: 容器(ジグ)質量
合計質量 m_tot |  | g
角周波数 ω |  | rad/s
■ 使い方
1. 「TimeData」シート: A列=時刻[s], B列=力[N], D列=加速度[m/s²] を貼り付け
2. 黄色セルに 加振周波数 f, 粉体質量 m_p, 容器質量 m_c を入力
3. ★ η* の行に答えが自動表示
※ 加速度を直接使用(微分・変換なし)
■ 計算式
X(f) = Σ a[n]·exp(-j2πf·t[n]) ※加速度DFT [m/s²]
Y(f) = Σ F[n]·exp(-j2πf·t[n]) ※力DFT
η* = -2π·Im(X*·Y) / (m_tot · ¦X¦²) ※論文式(2)
■ 計算結果
項目 | 値 | 単位 | 備考
Re(Y) [力DFT]
Im(Y) [力DFT]
Re(X) [加速度DFT]
Im(X) [加速度DFT]
¦X¦² (加速度パワー)
Re(P_cross) = Re(X)·Re(Y)+Im(X)·Im(Y)
Im(P_cross) = Re(X)·Im(Y)-Im(X)·Re(Y)
A_acc (加速度振幅) |  | m/s²
v_c,max (容器最大速度) |  | m/s
★ η* (Reduced Loss Factor) |  | - | 論文 式(2)
(検算) E_diss [J] |  | J
(検算) 基準KE ½·m_tot·v² [J] |  | J
(検算) E_diss / KE |  | - | η* と一致するはず

## TimeData
時刻 t [s] | 力 F [N] | 変位 d [mm] ← Disp版で使う | 加速度 a [m/s²] ← Acc版で使う
0 | 0.56413 |  | 200.2333 | ← A: 時刻[s], B: 力[N] は両方で使用 | 0.29988 | -0.236
1.9531e-05 | 0.5211 |  | 182.693 | ← C: 変位[mm] → EtaStar_Disp シート | 0.28336 | -0.22279
3.9063e-05 | 0.47587 |  | 164.5361 | ← D: 加速度[m/s²] → EtaStar_Acc シート | 0.26342 | -0.20692
5.8594e-05 | 0.43102 |  | 146.5856 | ※ どちらか片方のみ埋めればOK(使う方のシートで計算) | 0.23863 | -0.18741
7.8125e-05 | 0.38491 |  | 128.5412 |  | 0.20914 | -0.16401
9.7656e-05 | 0.33845 |  | 110.0758 |  | 0.17738 | -0.1388
0.00011719 | 0.29235 |  | 91.3676 |  | 0.14286 | -0.11167
0.00013672 | 0.24374 |  | 72.2996 |  | 0.10543 | -0.082425
0.00015625 | 0.19491 |  | 53.0499 |  | 0.067588 | -0.052527
0.00017578 | 0.1468 |  | 33.8441 |  | 0.028356 | -0.021652
0.00019531 | 0.097836 |  | 14.9509 |  | -0.012634 | 0.010316
0.00021484 | 0.050389 |  | -3.7563 |  | -0.05252 | 0.041699
0.00023437 | 0.001821 |  | -22.858 |  | -0.091279 | 0.072059
0.00025391 | -0.047196 |  | -42.0352 |  | -0.12917 | 0.10154
0.00027344 | -0.094808 |  | -60.9447 |  | -0.16467 | 0.1293
0.00029297 | -0.14401 |  | -79.7762 |  | -0.19745 | 0.15492
0.0003125 | -0.19124 |  | -97.988 |  | -0.22773 | 0.17853
0.00033203 | -0.23683 |  | -115.6415 |  | -0.25454 | 0.19949
0.00035156 | -0.28358 |  | -133.4675 |  | -0.27725 | 0.2171
0.00037109 | -0.32896 |  | -150.8887 |  | -0.29603 | 0.23143
0.00039063 | -0.37367 |  | -168.0972 |  | -0.31029 | 0.24245
0.00041016 | -0.41809 |  | -185.4059 |  | -0.31986 | 0.24993
0.00042969 | -0.4609 |  | -201.7461 |  | -0.32511 | 0.25398
0.00044922 | -0.50212 |  | -217.3292 |  | -0.32545 | 0.2543
0.00046875 | -0.54229 |  | -232.6688 |  | -0.32072 | 0.25035
0.00048828 | -0.58178 |  | -247.6615 |  | -0.31145 | 0.24284
0.00050781 | -0.62048 |  | -262.2879 |  | -0.29741 | 0.23188
0.00052734 | -0.65739 |  | -276.2513 |  | -0.27917 | 0.21739
0.00054688 | -0.69198 |  | -289.4423 |  | -0.25722 | 0.20008
0.00056641 | -0.72461 |  | -301.4856 |  | -0.23028 | 0.17892
0.00058594 | -0.75501 |  | -312.6961 |  | -0.19963 | 0.15465
0.00060547 | -0.78595 |  | -324.2553 |  | -0.16721 | 0.12898
0.000625 | -0.81706 |  | -335.4503 |  | -0.13183 | 0.10111
0.00064453 | -0.84383 |  | -345.2299 |  | -0.094003 | 0.071433
0.00066406 | -0.86822 |  | -354.0575 |  | -0.055219 | 0.040737
0.00068359 | -0.89033 |  | -361.7924 |  | -0.015514 | 0.0092554
0.00070312 | -0.90977 |  | -368.7207 |  | 0.024939 | -0.02229
0.00072266 | -0.9289 |  | -375.3704 |  | 0.064688 | -0.053567
0.00074219 | -0.9458 |  | -381.1531 |  | 0.10255 | -0.083583
0.00076172 | -0.96074 |  | -386.1862 |  | 0.13912 | -0.11203
0.00078125 | -0.97262 |  | -389.8311 |  | 0.17401 | -0.1393
0.00080078 | -0.9802 |  | -391.967 |  | 0.20587 | -0.16433
0.00082031 | -0.98752 |  | -393.9251 |  | 0.23471 | -0.18674
0.00083984 | -0.9926 |  | -394.7148 |  | 0.26033 | -0.20677
0.00085938 | -0.99402 |  | -394.239 |  | 0.28121 | -0.22304
0.00087891 | -0.99483 |  | -393.4173 |  | 0.29746 | -0.23559
0.00089844 | -0.99211 |  | -391.1031 |  | 0.31039 | -0.2455
0.00091797 | -0.98532 |  | -387.4368 |  | 0.31851 | -0.25154
0.0009375 | -0.97765 |  | -383.2289 |  | 0.32155 | -0.25374
0.00095703 | -0.96729 |  | -378.0742 |  | 0.32042 | -0.2527
0.00097656 | -0.95372 |  | -371.9321 |  | 0.31362 | -0.24716
0.00099609 | -0.93838 |  | -364.8179 |  | 0.30184 | -0.23773
0.0010156 | -0.92038 |  | -356.734 |  | 0.28639 | -0.22527
0.0010352 | -0.89982 |  | -347.6915 |  | 0.26678 | -0.2097
0.0010547 | -0.87745 |  | -337.4896 |  | 0.2431 | -0.19112
0.0010742 | -0.85359 |  | -326.8437 |  | 0.21516 | -0.16895
0.0010938 | -0.82768 |  | -315.5858 |  | 0.18329 | -0.14375
0.0011133 | -0.79847 |  | -302.8679 |  | 0.14897 | -0.11675
0.0011328 | -0.76823 |  | -289.8056 |  | 0.11279 | -0.0883
0.0011523 | -0.73657 |  | -276.3324 |  | 0.074679 | -0.058432
0.0011719 | -0.70108 |  | -261.5702 |  | 0.035341 | -0.027324
0.0011914 | -0.66622 |  | -246.5207 |  | -0.0046991 | 0.0041526
0.0012109 | -0.63027 |  | -231.0886 |  | -0.045148 | 0.035578
0.0012305 | -0.5909 |  | -214.9272 |  | -0.084764 | 0.066638
0.00125 | -0.55234 |  | -198.7007 |  | -0.12211 | 0.096026
0.0012695 | -0.51225 |  | -181.8097 |  | -0.15729 | 0.1236
0.0012891 | -0.47007 |  | -164.1905 |  | -0.19153 | 0.15017
0.0013086 | -0.42717 |  | -146.4939 |  | -0.22271 | 0.17439
0.0013281 | -0.38328 |  | -128.5006 |  | -0.24959 | 0.19548
0.0013477 | -0.34056 |  | -110.5505 |  | -0.27382 | 0.21421
0.0013672 | -0.29864 |  | -92.5038 |  | -0.2929 | 0.2291
0.0013867 | -0.25684 |  | -73.9078 |  | -0.3071 | 0.24016
0.0014062 | -0.21494 |  | -55.2873 |  | -0.31878 | 0.24891
0.0014258 | -0.17107 |  | -36.4734 |  | -0.325 | 0.25372
0.0014453 | -0.12628 |  | -17.5907 |  | -0.32549 | 0.25412
0.0014648 | -0.082188 |  | 0.90601 |  | -0.3221 | 0.25124
0.0014844 | -0.039059 |  | 19.4963 |  | -0.31362 | 0.24445
0.0015039 | 0.0023741 |  | 38.1256 |  | -0.30022 | 0.23397
0.0015234 | 0.047455 |  | 56.7464 |  | -0.28316 | 0.22039
0.001543 | 0.092863 |  | 75.2336 |  | -0.26147 | 0.20324
0.0015625 | 0.13286 |  | 93.133 |  | -0.23577 | 0.18302
0.001582 | 0.17367 |  | 111.0918 |  | -0.20675 | 0.16006
0.0016016 | 0.21383 |  | 128.6194 |  | -0.17353 | 0.13402
0.0016211 | 0.25668 |  | 145.5544 |  | -0.1383 | 0.10613
0.0016406 | 0.30358 |  | 163.0643 |  | -0.10161 | 0.077019
0.0016602 | 0.34715 |  | 179.9211 |  | -0.062569 | 0.046403
0.0016797 | 0.39305 |  | 196.0073 |  | -0.022886 | 0.015151
0.0016992 | 0.43998 |  | 212.3696 |  | 0.017055 | -0.016294
0.0017188 | 0.48457 |  | 227.6734 |  | 0.056965 | -0.047582
0.0017383 | 0.53434 |  | 242.3098 |  | 0.095505 | -0.077909
0.0017578 | 0.58364 |  | 257.2386 |  | 0.13248 | -0.1069
0.0017773 | 0.62816 |  | 271.342 |  | 0.16744 | -0.13422
0.0017969 | 0.67435 |  | 284.5127 |  | 0.19982 | -0.15961
0.0018164 | 0.71759 |  | 296.9831 |  | 0.22973 | -0.18292
0.0018359 | 0.75469 |  | 309.019 |  | 0.25578 | -0.20332
0.0018555 | 0.79203 |  | 321.0591 |  | 0.27712 | -0.22008
0.001875 | 0.82429 |  | 332.1097 |  | 0.29485 | -0.23353
0.0018945 | 0.85118 |  | 342.1402 |  | 0.30842 | -0.24382
0.0019141 | 0.87951 |  | 351.4267 |  | 0.31738 | -0.25085
0.0019336 | 0.90273 |  | 359.5053 |  | 0.32194 | -0.25424
0.0019531 | 0.92428 |  | 367.3358 |  | 0.32145 | -0.2535
0.0019727 | 0.9472 |  | 374.7075 |  | 0.31562 | -0.24859
0.0019922 | 0.96532 |  | 380.7623 |  | 0.30463 | -0.23978
0.0020117 | 0.98132 |  | 386.0651 |  | 0.28977 | -0.22804
0.0020313 | 0.99373 |  | 390.0689 |  | 0.27162 | -0.21358
0.0020508 | 1.0039 |  | 392.7682 |  | 0.24868 | -0.19542
0.0020703 | 1.0126 |  | 395.095 |  | 0.22073 | -0.17346
0.0020898 | 1.0177 |  | 396.3711 |  | 0.18994 | -0.14896
0.0021094 | 1.0215 |  | 396.6038 |  | 0.15674 | -0.12272
0.0021289 | 1.0215 |  | 396.039 |  | 0.12016 | -0.094303
0.0021484 | 1.0182 |  | 393.6877 |  | 0.082402 | -0.064465
0.002168 | 1.0121 |  | 390.2786 |  | 0.044081 | -0.034001
0.0021875 | 1.0045 |  | 386.545 |  | 0.0033788 | -0.0022125
0.002207 | 0.99582 |  | 381.5736 |  | -0.03753 | 0.029843
0.0022266 | 0.98244 |  | 375.6465 |  | -0.076401 | 0.060404
0.0022461 | 0.96785 |  | 368.7924 |  | -0.11429 | 0.089998
0.0022656 | 0.9492 |  | 360.3714 |  | -0.15091 | 0.11856
0.0022852 | 0.9267 |  | 351.1884 |  | -0.18446 | 0.14479
0.0023047 | 0.90462 |  | 341.2884 |  | -0.21564 | 0.16924
0.0023242 | 0.87973 |  | 330.3421 |  | -0.245 | 0.192
0.0023437 | 0.85234 |  | 318.8185 |  | -0.26946 | 0.21103
0.0023633 | 0.82197 |  | 306.2591 |  | -0.28835 | 0.22591
0.0023828 | 0.79045 |  | 292.8597 |  | -0.30432 | 0.23796
0.0024023 | 0.75791 |  | 278.9545 |  | -0.3164 | 0.24714
0.0024219 | 0.72014 |  | 263.993 |  | -0.32337 | 0.25264
0.0024414 | 0.68194 |  | 248.4728 |  | -0.32583 | 0.25437
0.0024609 | 0.64534 |  | 232.7825 |  | -0.3231 | 0.25217
0.0024805 | 0.60427 |  | 216.7622 |  | -0.31505 | 0.24574
0.0025 | 0.56222 |  | 200.0271 |  | -0.30263 | 0.23582
0.0025195 | 0.52199 |  | 182.2913 |  | -0.28656 | 0.2231
0.0025391 | 0.47461 |  | 164.3274 |  | -0.26606 | 0.20702
0.0025586 | 0.42833 |  | 146.2238 |  | -0.24078 | 0.18728
0.0025781 | 0.38634 |  | 127.8517 |  | -0.21188 | 0.16433
0.0025977 | 0.33736 |  | 109.7298 |  | -0.17973 | 0.1389
0.0026172 | 0.29108 |  | 91.2295 |  | -0.14536 | 0.1118
0.0026367 | 0.24532 |  | 71.97 |  | -0.109 | 0.083137
0.0026563 | 0.19374 |  | 52.7877 |  | -0.07008 | 0.052576
0.0026758 | 0.14597 |  | 33.5844 |  | -0.03035 | 0.021085
0.0026953 | 0.09786 |  | 14.4968 |  | 0.0096446 | -0.010415
0.0027148 | 0.048397 |  | -4.2117 |  | 0.049783 | -0.041734
0.0027344 | 0.0011622 |  | -23.2757 |  | 0.088013 | -0.071989
0.0027539 | -0.047685 |  | -42.2044 |  | 0.12509 | -0.10114
0.0027734 | -0.096794 |  | -61.1673 |  | 0.16139 | -0.12936
0.002793 | -0.14522 |  | -80.2324 |  | 0.19413 | -0.15517
0.0028125 | -0.19218 |  | -98.2611 |  | 0.22376 | -0.17827
0.002832 | -0.23806 |  | -116.1547 |  | 0.25111 | -0.19944
0.0028516 | -0.28459 |  | -133.817 |  | 0.27379 | -0.21731
0.0028711 | -0.32921 |  | -150.9666 |  | 0.29168 | -0.23103
0.0028906 | -0.37391 |  | -168.6633 |  | 0.30612 | -0.24198
0.0029102 | -0.41954 |  | -185.6954 |  | 0.31632 | -0.24982
0.0029297 | -0.46198 |  | -201.7922 |  | 0.32143 | -0.25349
0.0029492 | -0.50313 |  | -217.8789 |  | 0.32165 | -0.2535
0.0029688 | -0.54387 |  | -233.0604 |  | 0.31753 | -0.24997
0.0029883 | -0.58269 |  | -247.7617 |  | 0.30826 | -0.24241
0.0030078 | -0.62086 |  | -262.6973 |  | 0.29352 | -0.23095
0.0030273 | -0.65765 |  | -276.53 |  | 0.27545 | -0.21656
0.0030469 | -0.6927 |  | -289.5429 |  | 0.2536 | -0.19928
0.0030664 | -0.72546 |  | -301.8517 |  | 0.22655 | -0.17822
0.0030859 | -0.75579 |  | -313.0309 |  | 0.19655 | -0.15442
0.0031055 | -0.78729 |  | -324.6997 |  | 0.16389 | -0.12847
0.003125 | -0.81751 |  | -335.7082 |  | 0.12773 | -0.10001
0.0031445 | -0.8435 |  | -345.2465 |  | 0.090437 | -0.070666
0.0031641 | -0.86888 |  | -354.4402 |  | 0.05152 | -0.04029
0.0031836 | -0.89074 |  | -361.9601 |  | 0.010829 | -0.0082176
0.0032031 | -0.90957 |  | -368.8038 |  | -0.028786 | 0.023295
0.0032227 | -0.93016 |  | -375.8767 |  | -0.068473 | 0.05408
0.0032422 | -0.9472 |  | -381.4849 |  | -0.10731 | 0.08438
0.0032617 | -0.96064 |  | -386.2487 |  | -0.14294 | 0.11258
0.0032812 | -0.97306 |  | -390.0704 |  | -0.17818 | 0.13987
0.0033008 | -0.98079 |  | -392.1975 |  | -0.21128 | 0.16575
0.0033203 | -0.98715 |  | -393.9094 |  | -0.23915 | 0.18761
0.0033398 | -0.99314 |  | -394.9799 |  | -0.26433 | 0.20678
0.0033594 | -0.99512 |  | -394.799 |  | -0.28574 | 0.22343
0.0033789 | -0.99513 |  | -393.6862 |  | -0.3018 | 0.23603
0.0033984 | -0.99165 |  | -391.0569 |  | -0.31497 | 0.24608
0.003418 | -0.98526 |  | -387.5896 |  | -0.32375 | 0.25288
0.0034375 | -0.97834 |  | -383.639 |  | -0.32609 | 0.25468
0.003457 | -0.96714 |  | -378.2044 |  | -0.32403 | 0.25287
0.0034766 | -0.95418 |  | -372.1031 |  | -0.31751 | 0.24757
0.0034961 | -0.93988 |  | -365.2063 |  | -0.30608 | 0.23864
0.0035156 | -0.92078 |  | -356.6906 |  | -0.29069 | 0.22652
0.0035352 | -0.90032 |  | -347.6415 |  | -0.27057 | 0.2107
0.0035547 | -0.87837 |  | -337.9601 |  | -0.2464 | 0.19172
0.0035742 | -0.85366 |  | -327.0792 |  | -0.21836 | 0.16949
0.0035938 | -0.82719 |  | -315.4682 |  | -0.18635 | 0.14423
0.0036133 | -0.79835 |  | -303.0937 |  | -0.15266 | 0.11749
0.0036328 | -0.76828 |  | -290.014 |  | -0.11665 | 0.08898
0.0036523 | -0.73545 |  | -276.2114 |  | -0.077856 | 0.058548
0.0036719 | -0.70091 |  | -261.6713 |  | -0.038503 | 0.027413
0.0036914 | -0.66673 |  | -246.8098 |  | 0.0011976 | -0.0039374
0.0037109 | -0.62896 |  | -231.0694 |  | 0.041414 | -0.035409
0.0037305 | -0.59134 |  | -214.8189 |  | 0.080556 | -0.066122
0.00375 | -0.55309 |  | -198.902 |  | 0.11795 | -0.095589
0.0037695 | -0.51187 |  | -181.9137 |  | 0.15387 | -0.12375
0.0037891 | -0.47109 |  | -164.071 |  | 0.18732 | -0.14981
0.0038086 | -0.42683 |  | -146.4885 |  | 0.21815 | -0.17382
0.0038281 | -0.38446 |  | -128.476 |  | 0.24628 | -0.19579
0.0038477 | -0.34417 |  | -110.5004 |  | 0.26949 | -0.214
0.0038672 | -0.3001 |  | -92.529 |  | 0.28825 | -0.22833
0.0038867 | -0.25824 |  | -74.03 |  | 0.30391 | -0.24021
0.0039062 | -0.21459 |  | -55.4393 |  | 0.31459 | -0.24862
0.0039258 | -0.16853 |  | -36.2008 |  | 0.32062 | -0.25306
0.0039453 | -0.12482 |  | -17.2239 |  | 0.32265 | -0.25442
0.0039648 | -0.083638 |  | 0.85649 |  | 0.31877 | -0.2513
0.0039844 | -0.041409 |  | 19.4659 |  | 0.30986 | -0.24395
0.0040039 | 0.0041307 |  | 38.1579 |  | 0.29705 | -0.23383
0.0040234 | 0.046686 |  | 56.6665 |  | 0.27965 | -0.21999
0.004043 | 0.092215 |  | 75.4225 |  | 0.25826 | -0.20292
0.0040625 | 0.1341 |  | 93.5354 |  | 0.23276 | -0.18299
0.004082 | 0.17188 |  | 111.1101 |  | 0.20281 | -0.15942
0.0041016 | 0.21625 |  | 128.5846 |  | 0.17013 | -0.13348
0.0041211 | 0.2568 |  | 145.7592 |  | 0.1351 | -0.10581
0.0041406 | 0.30226 |  | 163.1635 |  | 0.09763 | -0.076355
0.0041602 | 0.3509 |  | 180.1784 |  | 0.059709 | -0.04632
0.0041797 | 0.39476 |  | 196.3426 |  | 0.020215 | -0.015379
0.0041992 | 0.44257 |  | 212.5894 |  | -0.021223 | 0.016901
0.0042188 | 0.48653 |  | 227.8957 |  | -0.060945 | 0.048276
0.0042383 | 0.53674 |  | 242.3764 |  | -0.099325 | 0.078221
0.0042578 | 0.5879 |  | 257.4864 |  | -0.13663 | 0.10731
0.0042773 | 0.6291 |  | 271.5441 |  | -0.17126 | 0.13441
0.0042969 | 0.67638 |  | 284.5983 |  | -0.20392 | 0.15976
0.0043164 | 0.71746 |  | 297.4677 |  | -0.23362 | 0.18308
0.0043359 | 0.75434 |  | 309.2171 |  | -0.25965 | 0.20324
0.0043555 | 0.79153 |  | 321.0478 |  | -0.28175 | 0.22032
0.004375 | 0.82315 |  | 332.3302 |  | -0.29862 | 0.23348
0.0043945 | 0.8539 |  | 342.2751 |  | -0.31202 | 0.24361
0.0044141 | 0.87817 |  | 351.6302 |  | -0.32197 | 0.25135
0.0044336 | 0.90243 |  | 359.6645 |  | -0.32538 | 0.25421
0.0044531 | 0.926 |  | 367.4553 |  | -0.32434 | 0.25325
0.0044727 | 0.94566 |  | 374.9462 |  | -0.31985 | 0.24945
0.0044922 | 0.96573 |  | 380.834 |  | -0.30828 | 0.24049
0.0045117 | 0.98112 |  | 386.0972 |  | -0.29267 | 0.22829
0.0045312 | 0.99393 |  | 390.1267 |  | -0.27481 | 0.21394
0.0045508 | 1.0042 |  | 392.6833 |  | -0.25113 | 0.19534
0.0045703 | 1.0123 |  | 395.1692 |  | -0.22403 | 0.17391
0.0045898 | 1.0187 |  | 396.4924 |  | -0.19388 | 0.15001
0.0046094 | 1.0209 |  | 396.5179 |  | -0.15926 | 0.12277
0.0046289 | 1.0221 |  | 395.9299 |  | -0.12347 | 0.094209
0.0046484 | 1.0186 |  | 393.561 |  | -0.085788 | 0.064514
0.004668 | 1.0126 |  | 390.3299 |  | -0.046003 | 0.033332
0.0046875 | 1.0065 |  | 386.6695 |  | -0.0067036 | 0.0022932
0.004707 | 0.99514 |  | 381.5314 |  | 0.033416 | -0.029013
0.0047266 | 0.98283 |  | 375.6251 |  | 0.073421 | -0.060536
0.0047461 | 0.96802 |  | 368.5698 |  | 0.11102 | -0.090295
0.0047656 | 0.94873 |  | 360.1503 |  | 0.14744 | -0.1186
0.0047852 | 0.92872 |  | 351.2777 |  | 0.18154 | -0.14529
0.0048047 | 0.90547 |  | 341.2251 |  | 0.21244 | -0.16949
0.0048242 | 0.87933 |  | 330.2676 |  | 0.24142 | -0.192
0.0048437 | 0.85196 |  | 318.9091 |  | 0.2658 | -0.21113
0.0048633 | 0.82261 |  | 306.1761 |  | 0.28506 | -0.22603
0.0048828 | 0.79065 |  | 292.7571 |  | 0.30178 | -0.23855
0.0049023 | 0.75572 |  | 278.7908 |  | 0.3136 | -0.24778
0.0049219 | 0.72003 |  | 263.7591 |  | 0.32006 | -0.25298
0.0049414 | 0.68354 |  | 248.6042 |  | 0.32274 | -0.25462
0.0049609 | 0.64471 |  | 232.9084 |  | 0.32022 | -0.25231
0.0049805 | 0.60477 |  | 216.6582 |  | 0.31263 | -0.24623
0.005 | 0.56341 |  | 200.045 |  | 0.30014 | -0.23631
0.0050195 | 0.51899 |  | 182.2191 |  | 0.2835 | -0.22306
0.0050391 | 0.47364 |  | 164.0772 |  | 0.26368 | -0.2072
0.0050586 | 0.42954 |  | 146.1413 |  | 0.23876 | -0.18764
0.0050781 | 0.38406 |  | 127.9632 |  | 0.2095 | -0.16453
0.0050977 | 0.33763 |  | 109.6996 |  | 0.17782 | -0.13922
0.0051172 | 0.29157 |  | 91.0702 |  | 0.14283 | -0.11173
0.0051367 | 0.24306 |  | 71.9331 |  | 0.10562 | -0.082589
0.0051563 | 0.19413 |  | 52.7232 |  | 0.067974 | -0.052842
0.0051758 | 0.14649 |  | 33.5071 |  | 0.028766 | -0.022061
0.0051953 | 0.097493 |  | 14.4744 |  | -0.012158 | 0.010018
0.0052148 | 0.04971 |  | -4.3256 |  | -0.052443 | 0.041704
0.0052344 | 0.0013574 |  | -23.2471 |  | -0.091095 | 0.072023
0.0052539 | -0.048398 |  | -42.1365 |  | -0.12873 | 0.10139
0.0052734 | -0.096009 |  | -61.2961 |  | -0.16445 | 0.12916
0.005293 | -0.14545 |  | -80.322 |  | -0.19711 | 0.15458
0.0053125 | -0.19272 |  | -98.2428 |  | -0.22727 | 0.17803
0.005332 | -0.23772 |  | -116.1312 |  | -0.25449 | 0.19924
0.0053516 | -0.28473 |  | -133.9259 |  | -0.27707 | 0.21705
0.0053711 | -0.3294 |  | -151.0633 |  | -0.29544 | 0.23116
0.0053906 | -0.37428 |  | -168.6125 |  | -0.31002 | 0.2421
0.0054102 | -0.41903 |  | -185.7299 |  | -0.31982 | 0.24974
0.0054297 | -0.46157 |  | -201.9793 |  | -0.32477 | 0.25357
0.0054492 | -0.50326 |  | -217.9669 |  | -0.32501 | 0.25372
0.0054687 | -0.54277 |  | -232.998 |  | -0.32024 | 0.25
0.0054883 | -0.58225 |  | -247.9222 |  | -0.31076 | 0.24241
0.0055078 | -0.62158 |  | -262.8159 |  | -0.29697 | 0.23153
0.0055273 | -0.65776 |  | -276.3923 |  | -0.27848 | 0.21708
0.0055469 | -0.69254 |  | -289.6025 |  | -0.25587 | 0.19917
0.0055664 | -0.72617 |  | -301.963 |  | -0.22945 | 0.17821
0.0055859 | -0.75594 |  | -312.9389 |  | -0.19902 | 0.15431
0.0056055 | -0.78664 |  | -324.6006 |  | -0.16602 | 0.12822
0.005625 | -0.81834 |  | -335.8475 |  | -0.13096 | 0.10043
0.0056445 | -0.84427 |  | -345.3399 |  | -0.093364 | 0.070888
0.0056641 | -0.86843 |  | -354.2371 |  | -0.054021 | 0.039838
0.0056836 | -0.8912 |  | -362.0424 |  | -0.014155 | 0.0082389
0.0057031 | -0.91067 |  | -369.0758 |  | 0.02603 | -0.023347
0.0057227 | -0.92998 |  | -375.7031 |  | 0.065858 | -0.054496
0.0057422 | -0.9464 |  | -381.3217 |  | 0.10356 | -0.084098
0.0057617 | -0.96139 |  | -386.4902 |  | 0.13992 | -0.11257
0.0057812 | -0.97388 |  | -390.1685 |  | 0.17501 | -0.14009
0.0058008 | -0.98095 |  | -392.2343 |  | 0.2065 | -0.16492
0.0058203 | -0.98809 |  | -394.1431 |  | 0.23528 | -0.18724
0.0058398 | -0.99326 |  | -394.9434 |  | 0.26124 | -0.20737
0.0058594 | -0.99452 |  | -394.594 |  | 0.2818 | -0.22347
0.0058789 | -0.99525 |  | -393.7431 |  | 0.29839 | -0.23605
0.0058984 | -0.99232 |  | -391.3251 |  | 0.31154 | -0.24609
0.005918 | -0.98544 |  | -387.5846 |  | 0.31907 | -0.2519
0.0059375 | -0.97742 |  | -383.3107 |  | 0.32216 | -0.25404
0.005957 | -0.96716 |  | -378.1865 |  | 0.32109 | -0.25309
0.0059766 | -0.95469 |  | -372.216 |  | 0.31446 | -0.24766
0.0059961 | -0.93944 |  | -365.0079 |  | 0.30292 | -0.23842
0.0060156 | -0.92059 |  | -356.6478 |  | 0.28729 | -0.226
0.0060352 | -0.90046 |  | -347.8066 |  | 0.26754 | -0.21032
0.0060547 | -0.87824 |  | -337.6751 |  | 0.24332 | -0.1914
0.0060742 | -0.85293 |  | -326.8041 |  | 0.21523 | -0.16912
0.0060938 | -0.82704 |  | -315.6874 |  | 0.18394 | -0.14422
0.0061133 | -0.79874 |  | -303.104 |  | 0.14976 | -0.11736
0.0061328 | -0.76756 |  | -289.9035 |  | 0.11355 | -0.088808
0.0061523 | -0.73659 |  | -276.2823 |  | 0.075384 | -0.058657
0.0061719 | -0.70148 |  | -261.7263 |  | 0.035714 | -0.027406
0.0061914 | -0.66481 |  | -246.7201 |  | -0.0045874 | 0.0041979
0.0062109 | -0.62952 |  | -230.9255 |  | -0.044603 | 0.035562
0.0062305 | -0.59008 |  | -214.9574 |  | -0.083566 | 0.06608
0.00625 | -0.55257 |  | -198.7968 |  | -0.12122 | 0.095609
0.0062695 | -0.51283 |  | -181.6084 |  | -0.1573 | 0.1237
0.0062891 | -0.46891 |  | -164.1915 |  | -0.19121 | 0.14993
0.0063086 | -0.42978 |  | -146.5781 |  | -0.2216 | 0.17374
0.0063281 | -0.38694 |  | -128.4374 |  | -0.2489 | 0.19492
0.0063477 | -0.34232 |  | -110.5816 |  | -0.27291 | 0.21348
0.0063672 | -0.3009 |  | -92.525 |  | -0.2918 | 0.22814
0.0063867 | -0.25724 |  | -73.8252 |  | -0.30666 | 0.23949
0.0064062 | -0.21426 |  | -55.2134 |  | -0.31794 | 0.24836
0.0064258 | -0.17247 |  | -36.3605 |  | -0.32429 | 0.25328
0.0064453 | -0.12883 |  | -17.6407 |  | -0.32513 | 0.25388
0.0064648 | -0.08578 |  | 0.84305 |  | -0.32081 | 0.25051
0.0064844 | -0.044078 |  | 19.6273 |  | -0.3124 | 0.24361
0.0065039 | 0.0018017 |  | 38.0604 |  | -0.29934 | 0.23343
0.0065234 | 0.049031 |  | 56.6999 |  | -0.28156 | 0.2196
0.006543 | 0.093126 |  | 75.2752 |  | -0.26065 | 0.20279
0.0065625 | 0.13545 |  | 93.1483 |  | -0.23524 | 0.18271
0.006582 | 0.17599 |  | 111.1985 |  | -0.20485 | 0.15881
0.0066016 | 0.21776 |  | 128.6985 |  | -0.17243 | 0.13292
0.0066211 | 0.26045 |  | 145.5687 |  | -0.13795 | 0.10568
0.0066406 | 0.30537 |  | 162.9443 |  | -0.10044 | 0.076259
0.0066602 | 0.35053 |  | 179.9698 |  | -0.061583 | 0.045644
0.0066797 | 0.39448 |  | 196.2898 |  | -0.021948 | 0.014441
0.0066992 | 0.44292 |  | 212.2741 |  | 0.018275 | -0.017387
0.0067187 | 0.4876 |  | 227.4617 |  | 0.05805 | -0.048477
0.0067383 | 0.53223 |  | 242.5247 |  | 0.09654 | -0.078479
0.0067578 | 0.58434 |  | 257.3256 |  | 0.13307 | -0.10742
0.0067773 | 0.62819 |  | 271.2175 |  | 0.1682 | -0.13478
0.0067969 | 0.67048 |  | 284.5909 |  | 0.20111 | -0.16034
0.0068164 | 0.71594 |  | 296.8761 |  | 0.23016 | -0.18315
0.0068359 | 0.75404 |  | 308.9236 |  | 0.2563 | -0.2035
0.0068555 | 0.7913 |  | 321.2487 |  | 0.27865 | -0.22109
0.006875 | 0.82379 |  | 332.1459 |  | 0.29553 | -0.23416
0.0068945 | 0.85155 |  | 342.038 |  | 0.30856 | -0.24393
0.0069141 | 0.87903 |  | 351.3094 |  | 0.31806 | -0.25115
0.0069336 | 0.90157 |  | 359.4179 |  | 0.32243 | -0.25458
0.0069531 | 0.92551 |  | 367.4616 |  | 0.3215 | -0.25384
0.0069727 | 0.94767 |  | 374.8893 |  | 0.31574 | -0.24879
0.0069922 | 0.96423 |  | 380.6497 |  | 0.30529 | -0.24017
0.0070117 | 0.9813 |  | 385.8953 |  | 0.29033 | -0.22853
0.0070313 | 0.99384 |  | 390.0189 |  | 0.27117 | -0.21349
0.0070508 | 1.0027 |  | 392.5874 |  | 0.24864 | -0.19557
0.0070703 | 1.0127 |  | 395.0654 |  | 0.22169 | -0.1741
0.0070898 | 1.0184 |  | 396.5415 |  | 0.18948 | -0.14882
0.0071094 | 1.0211 |  | 396.5619 |  | 0.15594 | -0.12229
0.0071289 | 1.022 |  | 395.8192 |  | 0.12098 | -0.094606
0.0071484 | 1.0182 |  | 393.5685 |  | 0.082177 | -0.064419
0.007168 | 1.0126 |  | 390.3824 |  | 0.042979 | -0.033492
0.0071875 | 1.0048 |  | 386.5336 |  | 0.0033979 | -0.0021979
0.007207 | 0.99458 |  | 381.4821 |  | -0.03755 | 0.029795
0.0072266 | 0.98244 |  | 375.7424 |  | -0.076683 | 0.06055
0.0072461 | 0.9664 |  | 368.6575 |  | -0.11441 | 0.090079
0.0072656 | 0.94818 |  | 360.1314 |  | -0.151 | 0.11858
0.0072852 | 0.92794 |  | 351.2094 |  | -0.18496 | 0.14511
0.0073047 | 0.90501 |  | 341.3273 |  | -0.21714 | 0.17007
0.0073242 | 0.88029 |  | 330.2862 |  | -0.2455 | 0.19221
0.0073437 | 0.85292 |  | 318.8003 |  | -0.26885 | 0.21059
0.0073633 | 0.82189 |  | 306.3001 |  | -0.28915 | 0.22608
0.0073828 | 0.78965 |  | 292.699 |  | -0.30533 | 0.2384
0.0074023 | 0.75703 |  | 278.6938 |  | -0.31718 | 0.24773
0.0074219 | 0.72094 |  | 263.9623 |  | -0.3245 | 0.25343
0.0074414 | 0.68265 |  | 248.6449 |  | -0.32625 | 0.25474
0.0074609 | 0.64468 |  | 232.8404 |  | -0.32363 | 0.2525
0.0074805 | 0.60501 |  | 216.6201 |  | -0.31556 | 0.2461
0.0075 | 0.56354 |  | 200.0698 |  | -0.30287 | 0.2361
0.0075195 | 0.52048 |  | 182.2644 |  | -0.28727 | 0.22361
0.0075391 | 0.47402 |  | 164.1075 |  | -0.26653 | 0.20747
0.0075586 | 0.42913 |  | 146.2354 |  | -0.2412 | 0.18759
0.0075781 | 0.38463 |  | 127.907 |  | -0.21247 | 0.16467
0.0075977 | 0.33663 |  | 109.663 |  | -0.1798 | 0.13879
0.0076172 | 0.29201 |  | 91.1043 |  | -0.14512 | 0.11134
0.0076367 | 0.2446 |  | 71.9258 |  | -0.10929 | 0.083134
0.0076562 | 0.19277 |  | 52.6205 |  | -0.070905 | 0.052975
0.0076758 | 0.14591 |  | 33.3406 |  | -0.030903 | 0.021329
0.0076953 | 0.097851 |  | 14.6354 |  | 0.0096489 | -0.010577
0.0077148 | 0.048812 |  | -4.2022 |  | 0.049913 | -0.042096
0.0077344 | 0.0012369 |  | -23.4885 |  | 0.088221 | -0.072186
0.0077539 | -0.048759 |  | -42.2833 |  | 0.12513 | -0.10111
0.0077734 | -0.096931 |  | -61.356 |  | 0.16031 | -0.12866
0.007793 | -0.14456 |  | -80.4254 |  | 0.19336 | -0.15446
0.0078125 | -0.19265 |  | -98.1592 |  | 0.22448 | -0.17867
0.007832 | -0.23805 |  | -115.9799 |  | 0.25134 | -0.1998
0.0078516 | -0.28439 |  | -133.9486 |  | 0.27345 | -0.21712
0.0078711 | -0.33062 |  | -151.2073 |  | 0.2917 | -0.23099
0.0078906 | -0.37499 |  | -168.8136 |  | 0.30581 | -0.2418
0.0079102 | -0.41953 |  | -185.8134 |  | 0.31605 | -0.24982
0.0079297 | -0.46204 |  | -201.8427 |  | 0.32147 | -0.25393
0.0079492 | -0.50292 |  | -217.8584 |  | 0.32171 | -0.25392
0.0079688 | -0.54365 |  | -233.0363 |  | 0.31758 | -0.25029
0.0079883 | -0.58241 |  | -247.9399 |  | 0.30727 | -0.24207
0.0080078 | -0.62149 |  | -262.8488 |  | 0.29247 | -0.23022
0.0080273 | -0.65887 |  | -276.5414 |  | 0.27593 | -0.21669
0.0080469 | -0.69231 |  | -289.667 |  | 0.25378 | -0.19944
0.0080664 | -0.72603 |  | -301.9286 |  | 0.22626 | -0.17788
0.0080859 | -0.75609 |  | -312.9335 |  | 0.1967 | -0.15414
0.0081055 | -0.78626 |  | -324.5953 |  | 0.16329 | -0.1278
0.008125 | -0.81843 |  | -335.8292 |  | 0.12704 | -0.099471
0.0081445 | -0.84418 |  | -345.305 |  | 0.090067 | -0.070413
0.0081641 | -0.86893 |  | -354.3327 |  | 0.051301 | -0.039908
0.0081836 | -0.89162 |  | -362.0616 |  | 0.011116 | -0.0083231
0.0082031 | -0.91012 |  | -368.9453 |  | -0.029625 | 0.023574
0.0082227 | -0.93002 |  | -375.8685 |  | -0.069456 | 0.054779
0.0082422 | -0.94674 |  | -381.3648 |  | -0.10715 | 0.084464
0.0082617 | -0.96056 |  | -386.1689 |  | -0.14387 | 0.11315
0.0082813 | -0.97336 |  | -390.134 |  | -0.17864 | 0.14018
0.0083008 | -0.98162 |  | -392.3676 |  | -0.21011 | 0.16485
0.0083203 | -0.98817 |  | -394.0525 |  | -0.23975 | 0.18785
0.0083398 | -0.99316 |  | -394.7704 |  | -0.26549 | 0.20789
0.0083594 | -0.99477 |  | -394.3937 |  | -0.2855 | 0.22365
0.0083789 | -0.99544 |  | -393.5714 |  | -0.30219 | 0.23631
0.0083984 | -0.99231 |  | -391.2 |  | -0.31494 | 0.24603
0.008418 | -0.98523 |  | -387.5893 |  | -0.32292 | 0.25229
0.0084375 | -0.97791 |  | -383.455 |  | -0.32625 | 0.25485
0.008457 | -0.96695 |  | -378.0016 |  | -0.3241 | 0.25319
0.0084766 | -0.95345 |  | -371.8308 |  | -0.31783 | 0.24803
0.0084961 | -0.9392 |  | -364.9997 |  | -0.30644 | 0.239
0.0085156 | -0.92071 |  | -356.6915 |  | -0.28974 | 0.22586
0.0085352 | -0.9005 |  | -347.6195 |  | -0.27067 | 0.21062
0.0085547 | -0.87792 |  | -337.6751 |  | -0.24685 | 0.19207
0.0085742 | -0.85234 |  | -326.7701 |  | -0.21766 | 0.16913
0.0085938 | -0.82683 |  | -315.3053 |  | -0.18685 | 0.1444
0.0086133 | -0.79767 |  | -302.8195 |  | -0.15293 | 0.11767
0.0086328 | -0.76734 |  | -289.8646 |  | -0.11587 | 0.08858
0.0086523 | -0.73662 |  | -276.2378 |  | -0.078088 | 0.058691
0.0086719 | -0.70011 |  | -261.337 |  | -0.03855 | 0.027529
0.0086914 | -0.66531 |  | -246.326 |  | 0.0018343 | -0.0043221
0.0087109 | -0.63037 |  | -230.9352 |  | 0.041869 | -0.035652
0.0087305 | -0.58975 |  | -214.7577 |  | 0.081172 | -0.06638
0.00875 | -0.55222 |  | -198.6815 |  | 0.11829 | -0.095746
0.0087695 | -0.51235 |  | -181.7503 |  | 0.15404 | -0.1237
0.0087891 | -0.46767 |  | -163.7526 |  | 0.18813 | -0.15019
0.0088086 | -0.42583 |  | -146.0333 |  | 0.21863 | -0.17419
0.0088281 | -0.38341 |  | -128.3088 |  | 0.24606 | -0.19563
0.0088477 | -0.34195 |  | -110.4974 |  | 0.27013 | -0.21428
0.0088672 | -0.3004 |  | -92.447 |  | 0.28919 | -0.22904
0.0088867 | -0.25651 |  | -73.7419 |  | 0.30391 | -0.2403
0.0089062 | -0.21489 |  | -55.0294 |  | 0.31488 | -0.24868
0.0089258 | -0.17047 |  | -36.0021 |  | 0.32107 | -0.25333
0.0089453 | -0.1264 |  | -17.0987 |  | 0.32254 | -0.25425
0.0089648 | -0.086554 |  | 0.96455 |  | 0.31903 | -0.25137
0.0089844 | -0.041256 |  | 19.4888 |  | 0.31003 | -0.24411
0.0090039 | 0.002982 |  | 38.4811 |  | 0.29665 | -0.2334
0.0090234 | 0.042213 |  | 57.1244 |  | 0.27942 | -0.21969
0.009043 | 0.086427 |  | 75.44 |  | 0.25835 | -0.20295
0.0090625 | 0.13119 |  | 93.4172 |  | 0.23298 | -0.18299
0.009082 | 0.1712 |  | 111.3138 |  | 0.20306 | -0.15941
0.0091016 | 0.21162 |  | 128.7504 |  | 0.17005 | -0.13319
0.0091211 | 0.2547 |  | 145.9284 |  | 0.13495 | -0.10544
0.0091406 | 0.29829 |  | 163.5369 |  | 0.097989 | -0.076514
0.0091602 | 0.34417 |  | 180.124 |  | 0.059349 | -0.046302
0.0091797 | 0.38955 |  | 196.0708 |  | 0.019619 | -0.01505
0.0091992 | 0.4348 |  | 212.5255 |  | -0.020414 | 0.016523
0.0092187 | 0.48694 |  | 227.907 |  | -0.061053 | 0.048254
0.0092383 | 0.5347 |  | 242.6972 |  | -0.10043 | 0.078944
0.0092578 | 0.58096 |  | 257.6086 |  | -0.13636 | 0.10731
0.0092773 | 0.63206 |  | 271.4194 |  | -0.17092 | 0.13423
0.0092969 | 0.67629 |  | 284.6015 |  | -0.20421 | 0.15999
0.0093164 | 0.71657 |  | 297.2568 |  | -0.23378 | 0.18327
0.0093359 | 0.75655 |  | 309.2617 |  | -0.25987 | 0.20356
0.0093555 | 0.79296 |  | 321.4226 |  | -0.28193 | 0.22065
0.009375 | 0.82414 |  | 332.3135 |  | -0.29918 | 0.23399
0.0093945 | 0.85283 |  | 341.9557 |  | -0.31232 | 0.24406
0.0094141 | 0.88009 |  | 351.6072 |  | -0.32101 | 0.25091
0.0094336 | 0.90374 |  | 359.8745 |  | -0.3256 | 0.25421
0.0094531 | 0.92648 |  | 367.5843 |  | -0.32543 | 0.25403
0.0094727 | 0.94784 |  | 375.0667 |  | -0.31905 | 0.24927
0.0094922 | 0.96628 |  | 380.8742 |  | -0.30846 | 0.24056
0.0095117 | 0.98179 |  | 385.9566 |  | -0.29386 | 0.22887
0.0095312 | 0.99444 |  | 390.0424 |  | -0.27404 | 0.21339
0.0095508 | 1.0052 |  | 392.939 |  | -0.25101 | 0.19511
0.0095703 | 1.0139 |  | 395.3317 |  | -0.22447 | 0.17418
0.0095898 | 1.0201 |  | 396.5346 |  | -0.19351 | 0.14965
0.0096094 | 1.0225 |  | 396.6978 |  | -0.15969 | 0.12288
0.0096289 | 1.0228 |  | 395.905 |  | -0.12339 | 0.094522
0.0096484 | 1.0207 |  | 393.6365 |  | -0.085292 | 0.064419
0.009668 | 1.014 |  | 390.5327 |  | -0.045961 | 0.033391
0.0096875 | 1.0065 |  | 386.7113 |  | -0.0060221 | 0.0020646
0.009707 | 0.99662 |  | 381.5132 |  | 0.033034 | -0.028839
0.0097266 | 0.98381 |  | 375.6261 |  | 0.072577 | -0.05967
0.0097461 | 0.96868 |  | 368.7362 |  | 0.11166 | -0.090444
0.0097656 | 0.94993 |  | 360.3365 |  | 0.14716 | -0.11868
0.0097852 | 0.93018 |  | 351.3695 |  | 0.18112 | -0.14474
0.0098047 | 0.9065 |  | 341.3324 |  | 0.2129 | -0.16973
0.0098242 | 0.88049 |  | 330.2711 |  | 0.2404 | -0.19152
0.0098438 | 0.85447 |  | 318.7858 |  | 0.26526 | -0.21063
0.0098633 | 0.82383 |  | 306.2287 |  | 0.28557 | -0.22664
0.0098828 | 0.79148 |  | 292.8398 |  | 0.30084 | -0.23813
0.0099023 | 0.75754 |  | 278.8395 |  | 0.31299 | -0.24729
0.0099219 | 0.72119 |  | 263.9118 |  | 0.32012 | -0.25306
0.0099414 | 0.68483 |  | 248.551 |  | 0.32226 | -0.25424
0.0099609 | 0.64531 |  | 232.8425 |  | 0.31979 | -0.25209
0.0099805 | 0.60508 |  | 216.6336 |  | 0.31155 | -0.24549
0.01 | 0.56481 |  | 200.0567 |  | 0.29953 | -0.23556
0.01002 | 0.52043 |  | 182.3665 |  | 0.28398 | -0.22326
0.010039 | 0.47523 |  | 164.0505 |  | 0.263 | -0.20673
0.010059 | 0.43081 |  | 146.1102 |  | 0.23786 | -0.18678
0.010078 | 0.38511 |  | 127.9828 |  | 0.20897 | -0.16405
0.010098 | 0.33976 |  | 109.7754 |  | 0.17646 | -0.13842
0.010117 | 0.29326 |  | 91.2127 |  | 0.14226 | -0.11157
0.010137 | 0.2442 |  | 71.9254 |  | 0.10577 | -0.083045
0.010156 | 0.19503 |  | 52.7189 |  | 0.067103 | -0.052483
0.010176 | 0.14582 |  | 33.4549 |  | 0.027467 | -0.021313
0.010195 | 0.098261 |  | 14.4557 |  | -0.013611 | 0.01083
0.010215 | 0.050886 |  | -4.0245 |  | -0.053742 | 0.042491
0.010234 | 0.0018983 |  | -23.1063 |  | -0.091994 | 0.072395
0.010254 | -0.046337 |  | -42.3642 |  | -0.12919 | 0.10162
0.010273 | -0.095962 |  | -61.257 |  | -0.16408 | 0.12905
0.010293 | -0.14485 |  | -80.176 |  | -0.19782 | 0.15505
0.010313 | -0.19107 |  | -98.186 |  | -0.22896 | 0.17941
0.010332 | -0.23755 |  | -115.8092 |  | -0.25506 | 0.19976
0.010352 | -0.28364 |  | -133.7904 |  | -0.27774 | 0.2172
0.010371 | -0.3291 |  | -151.0967 |  | -0.29596 | 0.23143
0.010391 | -0.37383 |  | -168.5434 |  | -0.30947 | 0.24172
0.01041 | -0.41842 |  | -185.7318 |  | -0.32011 | 0.24986
0.01043 | -0.46087 |  | -201.6946 |  | -0.32556 | 0.25411
0.010449 | -0.50211 |  | -217.6954 |  | -0.32543 | 0.25397
0.010469 | -0.54327 |  | -232.9903 |  | -0.32114 | 0.25059
0.010488 | -0.58161 |  | -247.6789 |  | -0.31075 | 0.24224
0.010508 | -0.62047 |  | -262.5326 |  | -0.29639 | 0.23069
0.010527 | -0.65748 |  | -276.2674 |  | -0.27929 | 0.21724
0.010547 | -0.69156 |  | -289.4764 |  | -0.2565 | 0.19955
0.010566 | -0.72532 |  | -301.8459 |  | -0.23008 | 0.17874
0.010586 | -0.75527 |  | -312.7854 |  | -0.20028 | 0.15514
0.010605 | -0.78547 |  | -324.3192 |  | -0.16614 | 0.12817
0.010625 | -0.81688 |  | -335.5292 |  | -0.13067 | 0.10017
0.010645 | -0.84308 |  | -345.1019 |  | -0.09366 | 0.070885
0.010664 | -0.86739 |  | -354.0566 |  | -0.05466 | 0.040118
0.010684 | -0.89047 |  | -361.8289 |  | -0.014816 | 0.0089375
0.010703 | -0.90966 |  | -368.6862 |  | 0.025861 | -0.02314
0.010723 | -0.92878 |  | -375.4258 |  | 0.065346 | -0.054283
0.010742 | -0.94648 |  | -381.2619 |  | 0.10314 | -0.08391
0.010762 | -0.96087 |  | -386.1343 |  | 0.14016 | -0.11292
0.010781 | -0.97246 |  | -389.684 |  | 0.17427 | -0.13962
0.010801 | -0.98061 |  | -391.9811 |  | 0.20555 | -0.16429
0.01082 | -0.98766 |  | -393.8648 |  | 0.23518 | -0.18725
0.01084 | -0.99225 |  | -394.5138 |  | 0.26055 | -0.20678
0.010859 | -0.99399 |  | -394.2512 |  | 0.28116 | -0.223
0.010879 | -0.99516 |  | -393.4619 |  | 0.29812 | -0.23599
0.010898 | -0.99187 |  | -390.8987 |  | 0.3105 | -0.24547
0.010918 | -0.98512 |  | -387.3031 |  | 0.31859 | -0.2517
0.010937 | -0.97758 |  | -383.128 |  | 0.32196 | -0.25386
0.010957 | -0.96625 |  | -377.711 |  | 0.32003 | -0.25218
0.010977 | -0.95361 |  | -371.6528 |  | 0.3137 | -0.2471
0.010996 | -0.93907 |  | -364.7336 |  | 0.30213 | -0.23785
0.011016 | -0.92005 |  | -356.4638 |  | 0.28634 | -0.22531
0.011035 | -0.89998 |  | -347.417 |  | 0.26704 | -0.20992
0.011055 | -0.87741 |  | -337.3211 |  | 0.24262 | -0.19077
0.011074 | -0.85147 |  | -326.405 |  | 0.2146 | -0.16864
0.011094 | -0.82647 |  | -315.2167 |  | 0.18337 | -0.14388
0.011113 | -0.79921 |  | -302.7857 |  | 0.14872 | -0.11652
0.011133 | -0.76741 |  | -289.5078 |  | 0.11255 | -0.087967
0.011152 | -0.73597 |  | -275.9099 |  | 0.07467 | -0.058271
0.011172 | -0.70213 |  | -261.2873 |  | 0.034899 | -0.02705
0.011191 | -0.66483 |  | -246.241 |  | -0.0053208 | 0.0046673
0.011211 | -0.62812 |  | -230.6991 |  | -0.04573 | 0.036416
0.01123 | -0.59082 |  | -214.5845 |  | -0.085233 | 0.067279
0.01125 | -0.55186 |  | -198.53 |  | -0.1221 | 0.096147
0.01127 | -0.51252 |  | -181.4576 |  | -0.15784 | 0.12404
0.011289 | -0.47008 |  | -163.8151 |  | -0.19191 | 0.15054
0.011309 | -0.4261 |  | -146.2758 |  | -0.22276 | 0.17467
0.011328 | -0.38454 |  | -128.046 |  | -0.25081 | 0.1965
0.011348 | -0.34274 |  | -110.1136 |  | -0.27361 | 0.21427
0.011367 | -0.30139 |  | -92.2695 |  | -0.29229 | 0.22862
0.011387 | -0.25771 |  | -73.6538 |  | -0.3083 | 0.2407
0.011406 | -0.21386 |  | -55.0331 |  | -0.31881 | 0.24896
0.011426 | -0.16952 |  | -36.1587 |  | -0.32488 | 0.25377
0.011445 | -0.12279 |  | -17.1362 |  | -0.3264 | 0.25482
0.011465 | -0.083147 |  | 1.3529 |  | -0.32181 | 0.25117
0.011484 | -0.04251 |  | 19.8782 |  | -0.31309 | 0.24427
0.011504 | 0.0029387 |  | 38.3611 |  | -0.3003 | 0.23412
0.011523 | 0.045554 |  | 56.7765 |  | -0.28285 | 0.22043
0.011543 | 0.090426 |  | 75.4314 |  | -0.26147 | 0.20361
0.011562 | 0.13525 |  | 93.5822 |  | -0.23559 | 0.18302
0.011582 | 0.17754 |  | 111.3707 |  | -0.20605 | 0.15961
0.011602 | 0.21945 |  | 128.9547 |  | -0.17347 | 0.13396
0.011621 | 0.25964 |  | 146.0384 |  | -0.13771 | 0.10583
0.011641 | 0.30539 |  | 163.1319 |  | -0.10124 | 0.077006
0.01166 | 0.35168 |  | 180.0859 |  | -0.063183 | 0.046882
0.01168 | 0.39276 |  | 196.6688 |  | -0.022432 | 0.014857
0.011699 | 0.43896 |  | 212.7295 |  | 0.017502 | -0.016592
0.011719 | 0.4865 |  | 227.8002 |  | 0.057212 | -0.047784
0.011738 | 0.53109 |  | 242.6873 |  | 0.096203 | -0.07835
0.011758 | 0.5802 |  | 257.6179 |  | 0.13219 | -0.10663
0.011777 | 0.62972 |  | 271.5013 |  | 0.16719 | -0.13388
0.011797 | 0.67491 |  | 284.7855 |  | 0.19988 | -0.15941
0.011816 | 0.71803 |  | 297.6147 |  | 0.22931 | -0.18246
0.011836 | 0.75709 |  | 309.4157 |  | 0.25622 | -0.20339
0.011855 | 0.79136 |  | 321.1393 |  | 0.27722 | -0.21991
0.011875 | 0.82343 |  | 332.4418 |  | 0.29397 | -0.23276
0.011895 | 0.85404 |  | 342.4821 |  | 0.30848 | -0.24356
0.011914 | 0.87991 |  | 351.628 |  | 0.31699 | -0.25027
0.011934 | 0.90308 |  | 359.8362 |  | 0.32069 | -0.25316
0.011953 | 0.92674 |  | 367.6509 |  | 0.32062 | -0.25277
0.011973 | 0.94729 |  | 374.8811 |  | 0.31469 | -0.24783
0.011992 | 0.96529 |  | 380.9214 |  | 0.30411 | -0.23932
0.012012 | 0.98179 |  | 386.2346 |  | 0.2892 | -0.22745
0.012031 | 0.99427 |  | 390.233 |  | 0.27026 | -0.21231
0.012051 | 1.0041 |  | 392.8755 |  | 0.24729 | -0.1943
0.01207 | 1.0132 |  | 395.2101 |  | 0.21916 | -0.17227
0.01209 | 1.0195 |  | 396.5937 |  | 0.18851 | -0.14772
0.012109 | 1.0222 |  | 396.6692 |  | 0.1554 | -0.12154
0.012129 | 1.0225 |  | 395.9556 |  | 0.11849 | -0.092771
0.012148 | 1.0193 |  | 393.7516 |  | 0.081137 | -0.063308
0.012168 | 1.0133 |  | 390.3729 |  | 0.042449 | -0.032794
0.012188 | 1.0058 |  | 386.5104 |  | 0.0011342 | -0.00041337
0.012207 | 0.99556 |  | 381.5707 |  | -0.039011 | 0.031145
0.012227 | 0.98405 |  | 375.733 |  | -0.078264 | 0.061766
0.012246 | 0.96853 |  | 368.7553 |  | -0.11653 | 0.091634
0.012266 | 0.94893 |  | 360.3336 |  | -0.15184 | 0.11947
0.012285 | 0.92836 |  | 351.1884 |  | -0.18624 | 0.14623
0.012305 | 0.90484 |  | 341.1821 |  | -0.21822 | 0.1711
0.012324 | 0.87934 |  | 330.2541 |  | -0.24599 | 0.19274
0.012344 | 0.85326 |  | 318.7352 |  | -0.27094 | 0.21201
0.012363 | 0.8242 |  | 306.3635 |  | -0.29063 | 0.22754
0.012383 | 0.79146 |  | 292.8352 |  | -0.30572 | 0.23919
0.012402 | 0.75729 |  | 278.4684 |  | -0.31832 | 0.24859
0.012422 | 0.72036 |  | 263.862 |  | -0.32537 | 0.25412
0.012441 | 0.68248 |  | 248.6075 |  | -0.32724 | 0.25552
0.012461 | 0.64547 |  | 232.632 |  | -0.32476 | 0.25344
0.01248 | 0.60464 |  | 216.6897 |  | -0.31651 | 0.24696
0.0125 | 0.56353 |  | 200.011 |  | -0.30402 | 0.23693
0.01252 | 0.5214 |  | 181.9585 |  | -0.28744 | 0.22392
0.012539 | 0.475 |  | 163.9703 |  | -0.26686 | 0.20783
0.012559 | 0.43056 |  | 146.2586 |  | -0.24233 | 0.18839
0.012578 | 0.38607 |  | 127.9758 |  | -0.21275 | 0.16505
0.012598 | 0.33831 |  | 109.7039 |  | -0.18085 | 0.13962
0.012617 | 0.29131 |  | 90.9993 |  | -0.14638 | 0.11243
0.012637 | 0.24384 |  | 71.7141 |  | -0.10867 | 0.082982
0.012656 | 0.19405 |  | 52.7653 |  | -0.071373 | 0.053336
0.012676 | 0.14576 |  | 33.5244 |  | -0.032027 | 0.022328
0.012695 | 0.097933 |  | 14.4087 |  | 0.0094625 | -0.010241
0.012715 | 0.049145 |  | -4.2384 |  | 0.048505 | -0.041139
0.012734 | 0.0013294 |  | -23.4565 |  | 0.087898 | -0.071753
0.012754 | -0.048334 |  | -42.51 |  | 0.12602 | -0.10172
0.012773 | -0.096753 |  | -61.1958 |  | 0.15964 | -0.12837
0.012793 | -0.14365 |  | -80.1413 |  | 0.19299 | -0.15415
0.012812 | -0.19216 |  | -98.4794 |  | 0.22406 | -0.17845
0.012832 | -0.23818 |  | -116.2373 |  | 0.25031 | -0.1991
0.012852 | -0.28422 |  | -133.8713 |  | 0.27352 | -0.21713
0.012871 | -0.32973 |  | -151.1653 |  | 0.29157 | -0.23097
0.012891 | -0.3745 |  | -168.5921 |  | 0.30531 | -0.24127
0.01291 | -0.41936 |  | -185.6549 |  | 0.31591 | -0.24952
0.01293 | -0.46116 |  | -201.9066 |  | 0.32058 | -0.25319
0.012949 | -0.50348 |  | -217.9336 |  | 0.3211 | -0.2532
0.012969 | -0.54346 |  | -233.1025 |  | 0.31719 | -0.24987
0.012988 | -0.58154 |  | -247.8058 |  | 0.30625 | -0.2413
0.013008 | -0.62123 |  | -262.622 |  | 0.29246 | -0.23011
0.013027 | -0.65767 |  | -276.4414 |  | 0.27527 | -0.21637
0.013047 | -0.6921 |  | -289.4628 |  | 0.25227 | -0.19839
0.013066 | -0.72517 |  | -301.7363 |  | 0.22639 | -0.17779
0.013086 | -0.75604 |  | -313.0562 |  | 0.19598 | -0.15387
0.013105 | -0.78681 |  | -324.5764 |  | 0.16213 | -0.12709
0.013125 | -0.81659 |  | -335.5428 |  | 0.12716 | -0.099382
0.013145 | -0.8438 |  | -345.1126 |  | 0.088917 | -0.069654
0.013164 | -0.86835 |  | -354.1956 |  | 0.050633 | -0.039322
0.013184 | -0.89086 |  | -361.9978 |  | 0.011288 | -0.0083913
0.013203 | -0.91038 |  | -368.7836 |  | -0.030929 | 0.024537
0.013223 | -0.92911 |  | -375.6676 |  | -0.069909 | 0.055486
0.013242 | -0.94672 |  | -381.3079 |  | -0.10758 | 0.084798
0.013262 | -0.96029 |  | -385.9192 |  | -0.14523 | 0.11402
0.013281 | -0.97246 |  | -389.9053 |  | -0.17864 | 0.14027
0.013301 | -0.98173 |  | -392.334 |  | -0.21078 | 0.16524
0.01332 | -0.98765 |  | -393.8692 |  | -0.24099 | 0.18877
0.01334 | -0.99239 |  | -394.5934 |  | -0.26563 | 0.20804
0.013359 | -0.99462 |  | -394.4031 |  | -0.28641 | 0.22416
0.013379 | -0.99469 |  | -393.3692 |  | -0.3028 | 0.23661
0.013398 | -0.99147 |  | -390.8273 |  | -0.31493 | 0.24583
0.013418 | -0.98518 |  | -387.4607 |  | -0.32388 | 0.25286
0.013437 | -0.97757 |  | -383.3283 |  | -0.3272 | 0.25542
0.013457 | -0.96664 |  | -377.8475 |  | -0.32537 | 0.25391
0.013477 | -0.95366 |  | -371.8192 |  | -0.31852 | 0.24852
0.013496 | -0.93942 |  | -364.8157 |  | -0.30578 | 0.23849
0.013516 | -0.92051 |  | -356.3585 |  | -0.29065 | 0.22638
0.013535 | -0.89936 |  | -347.4063 |  | -0.27154 | 0.21142
0.013555 | -0.87757 |  | -337.5267 |  | -0.24687 | 0.19221
0.013574 | -0.85287 |  | -326.6167 |  | -0.21969 | 0.17042
0.013594 | -0.82682 |  | -315.1767 |  | -0.18762 | 0.14503
0.013613 | -0.79789 |  | -302.6368 |  | -0.15238 | 0.11723
0.013633 | -0.76641 |  | -289.6499 |  | -0.11699 | 0.089147
0.013652 | -0.73544 |  | -276.1336 |  | -0.078675 | 0.059161
0.013672 | -0.70119 |  | -261.2642 |  | -0.039531 | 0.028232
0.013691 | -0.66475 |  | -246.1696 |  | 4.7972e-05 | -0.0030441
0.013711 | -0.62868 |  | -230.7824 |  | 0.040974 | -0.035138
0.01373 | -0.58984 |  | -214.6079 |  | 0.080003 | -0.065802
0.01375 | -0.55097 |  | -198.4888 |  | 0.11786 | -0.095363
0.01377 | -0.51225 |  | -181.701 |  | 0.15372 | -0.12356
0.013789 | -0.4691 |  | -163.8368 |  | 0.18585 | -0.1488
0.013809 | -0.42654 |  | -145.9853 |  | 0.21701 | -0.17286
0.013828 | -0.38543 |  | -128.1796 |  | 0.24536 | -0.19495
0.013848 | -0.34082 |  | -110.3333 |  | 0.26869 | -0.21331
0.013867 | -0.29744 |  | -92.1988 |  | 0.28845 | -0.22861
0.013887 | -0.2555 |  | -73.6036 |  | 0.30289 | -0.23964
0.013906 | -0.21333 |  | -55.0426 |  | 0.31289 | -0.24722
0.013926 | -0.17125 |  | -35.9633 |  | 0.31972 | -0.25237
0.013945 | -0.12647 |  | -16.9519 |  | 0.32085 | -0.25318
0.013965 | -0.08433 |  | 1.0979 |  | 0.31811 | -0.25077
0.013984 | -0.039949 |  | 19.6074 |  | 0.31006 | -0.24424
0.014004 | 0.0047706 |  | 38.6047 |  | 0.29468 | -0.2322
0.014023 | 0.043888 |  | 57.1403 |  | 0.27791 | -0.21854
0.014043 | 0.089909 |  | 75.4923 |  | 0.25756 | -0.20235
0.014063 | 0.13488 |  | 93.6143 |  | 0.23077 | -0.18161
0.014082 | 0.17596 |  | 111.3723 |  | 0.20226 | -0.15878
0.014102 | 0.21989 |  | 128.7718 |  | 0.16965 | -0.13294
0.014121 | 0.25968 |  | 146.1391 |  | 0.1333 | -0.10441
0.014141 | 0.30349 |  | 163.5728 |  | 0.09693 | -0.075536
0.01416 | 0.35056 |  | 180.2825 |  | 0.057991 | -0.04513
0.01418 | 0.3947 |  | 196.4245 |  | 0.018152 | -0.013823
0.014199 | 0.43977 |  | 212.5724 |  | -0.021527 | 0.017475
0.014219 | 0.48413 |  | 228.0529 |  | -0.062406 | 0.049269
0.014238 | 0.53416 |  | 242.9103 |  | -0.10061 | 0.079334
0.014258 | 0.58453 |  | 257.7571 |  | -0.13696 | 0.10773
0.014277 | 0.62903 |  | 271.7154 |  | -0.17291 | 0.13541
0.014297 | 0.67396 |  | 284.7347 |  | -0.20475 | 0.16053
0.014316 | 0.71676 |  | 297.2856 |  | -0.23423 | 0.18358
0.014336 | 0.75562 |  | 309.3952 |  | -0.26108 | 0.20426
0.014355 | 0.79217 |  | 321.5421 |  | -0.28195 | 0.22071
0.014375 | 0.82563 |  | 332.605 |  | -0.29967 | 0.23419
0.014395 | 0.85384 |  | 342.2012 |  | -0.31349 | 0.24483
0.014414 | 0.87939 |  | 351.5607 |  | -0.32167 | 0.25148
0.014434 | 0.90394 |  | 360.0119 |  | -0.32625 | 0.25474
0.014453 | 0.92614 |  | 367.6645 |  | -0.32543 | 0.25404
0.014473 | 0.9469 |  | 375.0179 |  | -0.31938 | 0.24929
0.014492 | 0.96567 |  | 380.9968 |  | -0.3091 | 0.24112
0.014512 | 0.98143 |  | 385.9956 |  | -0.29344 | 0.22887
0.014531 | 0.99431 |  | 390.161 |  | -0.27464 | 0.2138
0.014551 | 1.005 |  | 393.1141 |  | -0.25205 | 0.19592
0.01457 | 1.0129 |  | 395.3692 |  | -0.22399 | 0.1739
0.01459 | 1.0182 |  | 396.5242 |  | -0.19351 | 0.14965
0.014609 | 1.0218 |  | 396.7195 |  | -0.15988 | 0.12319
0.014629 | 1.0221 |  | 395.9862 |  | -0.12308 | 0.094274
0.014648 | 1.0192 |  | 393.7421 |  | -0.085861 | 0.064712
0.014668 | 1.0135 |  | 390.6141 |  | -0.04653 | 0.033789
0.014687 | 1.0057 |  | 386.6638 |  | -0.0061594 | 0.0020578
0.014707 | 0.99576 |  | 381.5767 |  | 0.033518 | -0.029212
0.014727 | 0.98255 |  | 375.7012 |  | 0.07305 | -0.06019
0.014746 | 0.96813 |  | 368.6399 |  | 0.1107 | -0.089789
0.014766 | 0.94961 |  | 360.3748 |  | 0.14707 | -0.11818
0.014785 | 0.92831 |  | 351.3912 |  | 0.18141 | -0.14503
0.014805 | 0.90634 |  | 341.3025 |  | 0.21199 | -0.16911
0.014824 | 0.87991 |  | 330.3318 |  | 0.24069 | -0.19143
0.014844 | 0.853 |  | 318.8327 |  | 0.26532 | -0.21077
0.014863 | 0.82395 |  | 306.2802 |  | 0.28458 | -0.2257
0.014883 | 0.79009 |  | 292.8773 |  | 0.30102 | -0.23809
0.014902 | 0.75632 |  | 278.7982 |  | 0.31274 | -0.24724
0.014922 | 0.72134 |  | 263.91 |  | 0.31956 | -0.25235
0.014941 | 0.68283 |  | 248.5508 |  | 0.32237 | -0.25428
0.014961 | 0.64422 |  | 232.8101 |  | 0.31903 | -0.2516
0.01498 | 0.60554 |  | 216.7014 |  | 0.3114 | -0.24519
0.015 | 0.56328 |  | 199.9286 |  | 0.29923 | -0.23563
0.01502 | 0.51976 |  | 182.2285 |  | 0.28198 | -0.22195
0.015039 | 0.47479 |  | 164.1425 |  | 0.2625 | -0.20626
0.015059 | 0.42801 |  | 146.0455 |  | 0.2377 | -0.18695
0.015078 | 0.38422 |  | 127.9059 |  | 0.20787 | -0.16327
0.015098 | 0.33915 |  | 109.7552 |  | 0.17661 | -0.13835
0.015117 | 0.29108 |  | 91.041 |  | 0.14151 | -0.11092
0.015137 | 0.24366 |  | 71.7629 |  | 0.1044 | -0.081672
0.015156 | 0.19404 |  | 52.7119 |  | 0.066966 | -0.052226
0.015176 | 0.14437 |  | 33.4402 |  | 0.02689 | -0.020718
0.015195 | 0.096822 |  | 14.2847 |  | -0.013521 | 0.011176
0.015215 | 0.049709 |  | -4.2069 |  | -0.053509 | 0.042392
0.015234 | 0.0014561 |  | -23.1576 |  | -0.093229 | 0.073436
0.015254 | -0.048704 |  | -42.4417 |  | -0.12983 | 0.10221
0.015273 | -0.097545 |  | -61.4892 |  | -0.16492 | 0.1295
0.015293 | -0.14516 |  | -80.2702 |  | -0.19882 | 0.15584
0.015312 | -0.19222 |  | -98.3578 |  | -0.22833 | 0.17897
0.015332 | -0.23812 |  | -116.075 |  | -0.25551 | 0.20007
0.015352 | -0.28343 |  | -133.6941 |  | -0.27886 | 0.21821
0.015371 | -0.32839 |  | -151.1695 |  | -0.29575 | 0.23131
0.015391 | -0.37474 |  | -168.8042 |  | -0.31057 | 0.24252
0.01541 | -0.41974 |  | -185.8717 |  | -0.32086 | 0.25066
0.01543 | -0.46155 |  | -201.8903 |  | -0.3247 | 0.25376
0.015449 | -0.50263 |  | -217.6714 |  | -0.32594 | 0.25433
0.015469 | -0.54277 |  | -233.0049 |  | -0.32105 | 0.25039
0.015488 | -0.58229 |  | -247.8779 |  | -0.3103 | 0.242
0.015508 | -0.62138 |  | -262.752 |  | -0.29717 | 0.23152
0.015527 | -0.65817 |  | -276.6397 |  | -0.2789 | 0.21713
0.015547 | -0.69271 |  | -289.6021 |  | -0.25633 | 0.19943
0.015566 | -0.72553 |  | -301.8243 |  | -0.23008 | 0.17866
0.015586 | -0.75604 |  | -312.9851 |  | -0.199 | 0.15407
0.015605 | -0.78678 |  | -324.5931 |  | -0.16604 | 0.12803
0.015625 | -0.81759 |  | -335.9088 |  | -0.1308 | 0.10033
0.015645 | -0.84378 |  | -345.3393 |  | -0.092913 | 0.070512
0.015664 | -0.86788 |  | -354.1211 |  | -0.054372 | 0.039892
0.015684 | -0.89086 |  | -362.0619 |  | -0.014032 | 0.0080855
0.015703 | -0.9102 |  | -368.9406 |  | 0.026152 | -0.02347
0.015723 | -0.92929 |  | -375.6906 |  | 0.064922 | -0.053916
0.015742 | -0.94687 |  | -381.4937 |  | 0.1039 | -0.084426
0.015762 | -0.96069 |  | -386.15 |  | 0.14034 | -0.11322
0.015781 | -0.97241 |  | -389.8516 |  | 0.17444 | -0.13996
0.015801 | -0.98118 |  | -392.2896 |  | 0.20698 | -0.16522
0.01582 | -0.98778 |  | -393.9953 |  | 0.23522 | -0.1873
0.01584 | -0.99266 |  | -394.8264 |  | 0.26059 | -0.20695
0.015859 | -0.99476 |  | -394.5579 |  | 0.28228 | -0.22379
0.015879 | -0.99446 |  | -393.3755 |  | 0.29832 | -0.23618
0.015898 | -0.99129 |  | -390.977 |  | 0.31103 | -0.24568
0.015918 | -0.98532 |  | -387.5739 |  | 0.31914 | -0.25194
0.015938 | -0.97741 |  | -383.3453 |  | 0.32201 | -0.25418
0.015957 | -0.96683 |  | -378.0556 |  | 0.32106 | -0.25314
0.015977 | -0.9536 |  | -371.8811 |  | 0.31435 | -0.24765
0.015996 | -0.93804 |  | -364.7591 |  | 0.30239 | -0.23805
0.016016 | -0.91989 |  | -356.6101 |  | 0.28674 | -0.22548
0.016035 | -0.89979 |  | -347.6236 |  | 0.26671 | -0.20976
0.016055 | -0.87726 |  | -337.6251 |  | 0.24315 | -0.19129
0.016074 | -0.85233 |  | -326.8119 |  | 0.21536 | -0.1693
0.016094 | -0.82585 |  | -315.2075 |  | 0.18311 | -0.1438
0.016113 | -0.79729 |  | -302.6681 |  | 0.14903 | -0.11674
0.016133 | -0.76726 |  | -289.7257 |  | 0.1128 | -0.088291
0.016152 | -0.73488 |  | -276.0148 |  | 0.074649 | -0.058436
0.016172 | -0.69974 |  | -261.4476 |  | 0.035647 | -0.027538
0.016191 | -0.66411 |  | -246.4381 |  | -0.0055158 | 0.004738
0.016211 | -0.62715 |  | -230.5375 |  | -0.045867 | 0.036466
0.01623 | -0.58919 |  | -214.5049 |  | -0.083928 | 0.066428
0.01625 | -0.55166 |  | -198.6208 |  | -0.1221 | 0.095907
0.01627 | -0.51201 |  | -181.6704 |  | -0.15783 | 0.12387
0.016289 | -0.46792 |  | -164.0355 |  | -0.19131 | 0.15008
0.016309 | -0.42433 |  | -146.1031 |  | -0.22312 | 0.17481
0.016328 | -0.38361 |  | -127.9503 |  | -0.24986 | 0.19581
0.016348 | -0.34146 |  | -110.1853 |  | -0.27336 | 0.21385
0.016367 | -0.29946 |  | -92.1948 |  | -0.29291 | 0.22901
0.016387 | -0.25682 |  | -73.7825 |  | -0.30692 | 0.23996
0.016406 | -0.21315 |  | -55.0906 |  | -0.31837 | 0.24853
0.016426 | -0.16974 |  | -35.8755 |  | -0.32474 | 0.25361
0.016445 | -0.12515 |  | -17.0801 |  | -0.32547 | 0.25412
0.016465 | -0.083844 |  | 1.2733 |  | -0.32239 | 0.2514
0.016484 | -0.04008 |  | 19.8505 |  | -0.31288 | 0.24408
0.016504 | 0.0070851 |  | 38.2702 |  | -0.29917 | 0.23313
0.016523 | 0.050395 |  | 56.9308 |  | -0.28259 | 0.22003
0.016543 | 0.095811 |  | 75.6761 |  | -0.26075 | 0.20306
0.016563 | 0.13859 |  | 93.6625 |  | -0.23548 | 0.18292
0.016582 | 0.18007 |  | 111.356 |  | -0.20577 | 0.15955
0.016602 | 0.22128 |  | 128.8718 |  | -0.17156 | 0.13253
0.016621 | 0.25996 |  | 145.9916 |  | -0.13713 | 0.10499
0.016641 | 0.30785 |  | 163.2525 |  | -0.10075 | 0.076528
0.01666 | 0.35232 |  | 180.3192 |  | -0.061577 | 0.045782
0.01668 | 0.39379 |  | 196.6183 |  | -0.022174 | 0.014501
0.016699 | 0.44132 |  | 212.5117 |  | 0.018661 | -0.017584
0.016719 | 0.48682 |  | 227.7887 |  | 0.058985 | -0.049325
0.016738 | 0.53436 |  | 242.7143 |  | 0.09658 | -0.078868
0.016758 | 0.58233 |  | 257.5354 |  | 0.13331 | -0.1076
0.016777 | 0.62917 |  | 271.6181 |  | 0.16816 | -0.13503
0.016797 | 0.67469 |  | 284.9472 |  | 0.20078 | -0.16038
0.016816 | 0.71607 |  | 297.2928 |  | 0.23122 | -0.18395
0.016836 | 0.75429 |  | 309.1424 |  | 0.25696 | -0.20417
0.016855 | 0.79057 |  | 321.2135 |  | 0.27821 | -0.22074
0.016875 | 0.82391 |  | 332.4553 |  | 0.29562 | -0.23403
0.016895 | 0.85209 |  | 342.3868 |  | 0.30905 | -0.24418
0.016914 | 0.87889 |  | 351.494 |  | 0.31861 | -0.25159
0.016934 | 0.90283 |  | 359.795 |  | 0.32279 | -0.25485
0.016953 | 0.92441 |  | 367.6273 |  | 0.32183 | -0.25387
0.016973 | 0.94719 |  | 374.795 |  | 0.31644 | -0.24938
0.016992 | 0.96461 |  | 380.9038 |  | 0.30526 | -0.24053
0.017012 | 0.97994 |  | 386.1305 |  | 0.28988 | -0.22827
0.017031 | 0.99394 |  | 389.9805 |  | 0.27165 | -0.21372
0.017051 | 1.0031 |  | 392.8453 |  | 0.2488 | -0.19575
0.01707 | 1.0126 |  | 395.2534 |  | 0.22157 | -0.17417
0.01709 | 1.0184 |  | 396.4277 |  | 0.19055 | -0.14964
0.017109 | 1.0205 |  | 396.5415 |  | 0.15624 | -0.12247
0.017129 | 1.0212 |  | 395.6997 |  | 0.12041 | -0.094171
0.017148 | 1.0182 |  | 393.5031 |  | 0.082886 | -0.064828
0.017168 | 1.0128 |  | 390.4484 |  | 0.043802 | -0.034047
0.017188 | 1.0049 |  | 386.5365 |  | 0.0038215 | -0.0026227
0.017207 | 0.99497 |  | 381.4443 |  | -0.037423 | 0.02965
0.017227 | 0.98237 |  | 375.4601 |  | -0.077131 | 0.060834
0.017246 | 0.96701 |  | 368.377 |  | -0.11382 | 0.089585
0.017266 | 0.9496 |  | 360.1022 |  | -0.15005 | 0.11765
0.017285 | 0.92831 |  | 351.1641 |  | -0.18461 | 0.14444
0.017305 | 0.90428 |  | 341.2069 |  | -0.21574 | 0.16902
0.017324 | 0.87972 |  | 330.188 |  | -0.24425 | 0.19129
0.017344 | 0.85226 |  | 318.5915 |  | -0.26896 | 0.21029
0.017363 | 0.82134 |  | 305.9713 |  | -0.28869 | 0.22565
0.017383 | 0.79018 |  | 292.5587 |  | -0.30393 | 0.23752
0.017402 | 0.75534 |  | 278.6246 |  | -0.31557 | 0.2465
0.017422 | 0.71831 |  | 263.7999 |  | -0.32318 | 0.25231
0.017441 | 0.68303 |  | 248.4511 |  | -0.32496 | 0.25381
0.017461 | 0.64348 |  | 232.6885 |  | -0.32164 | 0.25117
0.01748 | 0.60277 |  | 216.3936 |  | -0.31459 | 0.24523
0.0175 | 0.56274 |  | 199.6363 |  | -0.3021 | 0.23544
0.01752 | 0.51798 |  | 182.0425 |  | -0.2847 | 0.22184
0.017539 | 0.47359 |  | 163.9504 |  | -0.26475 | 0.20589
0.017559 | 0.42956 |  | 145.9111 |  | -0.24031 | 0.18666
0.017578 | 0.38367 |  | 127.7163 |  | -0.21062 | 0.16328
0.017598 | 0.33797 |  | 109.5037 |  | -0.17811 | 0.13741
0.017617 | 0.28995 |  | 90.8852 |  | -0.14356 | 0.11006
0.017637 | 0.24259 |  | 71.6303 |  | -0.10718 | 0.081472
0.017656 | 0.19454 |  | 52.5236 |  | -0.068798 | 0.051336
0.017676 | 0.14411 |  | 33.3412 |  | -0.029032 | 0.02
0.017695 | 0.097084 |  | 14.3487 |  | 0.010894 | -0.01161
0.017715 | 0.049081 |  | -4.2872 |  | 0.051418 | -0.043285
0.017734 | -0.00076289 |  | -23.5198 |  | 0.090542 | -0.07378
0.017754 | -0.048974 |  | -42.6699 |  | 0.12657 | -0.10239
0.017773 | -0.097984 |  | -61.4694 |  | 0.16197 | -0.1301
0.017793 | -0.1456 |  | -80.2176 |  | 0.19583 | -0.15638
0.017812 | -0.19244 |  | -98.2565 |  | 0.22573 | -0.17986
0.017832 | -0.23931 |  | -116.1576 |  | 0.25251 | -0.20069
0.017852 | -0.28517 |  | -134.1034 |  | 0.27504 | -0.21828
0.017871 | -0.33081 |  | -151.4628 |  | 0.29278 | -0.232
0.017891 | -0.37515 |  | -168.6938 |  | 0.30713 | -0.24296
0.01791 | -0.4195 |  | -185.6812 |  | 0.31735 | -0.2508
0.01793 | -0.46206 |  | -202.0057 |  | 0.32293 | -0.25488
0.017949 | -0.50364 |  | -217.913 |  | 0.32327 | -0.25505
0.017969 | -0.54481 |  | -233.2133 |  | 0.31792 | -0.25064
0.017988 | -0.58288 |  | -248.0764 |  | 0.30808 | -0.24258
0.018008 | -0.62181 |  | -262.6402 |  | 0.29409 | -0.2314
0.018027 | -0.65868 |  | -276.4602 |  | 0.27617 | -0.21706
0.018047 | -0.69252 |  | -289.7029 |  | 0.2542 | -0.19983
0.018066 | -0.72607 |  | -301.8748 |  | 0.22739 | -0.17872
0.018086 | -0.75649 |  | -313.0843 |  | 0.19693 | -0.15447
0.018105 | -0.78738 |  | -324.7352 |  | 0.1639 | -0.12832
0.018125 | -0.81785 |  | -335.7758 |  | 0.12807 | -0.10014
0.018145 | -0.84431 |  | -345.3465 |  | 0.090772 | -0.070839
0.018164 | -0.86903 |  | -354.3195 |  | 0.051898 | -0.040304
0.018184 | -0.89089 |  | -362.0651 |  | 0.011235 | -0.00844
0.018203 | -0.91045 |  | -368.9512 |  | -0.028896 | 0.023051
0.018223 | -0.92982 |  | -375.7481 |  | -0.068764 | 0.054136
0.018242 | -0.94694 |  | -381.4981 |  | -0.10726 | 0.08429
0.018262 | -0.96101 |  | -386.233 |  | -0.14274 | 0.11227
0.018281 | -0.97294 |  | -389.9645 |  | -0.17775 | 0.13936
0.018301 | -0.98174 |  | -392.3884 |  | -0.21041 | 0.16483
0.01832 | -0.98804 |  | -394.0012 |  | -0.23898 | 0.18721
0.01834 | -0.9929 |  | -394.695 |  | -0.2647 | 0.20724
0.018359 | -0.99518 |  | -394.6185 |  | -0.28505 | 0.22324
0.018379 | -0.99516 |  | -393.5704 |  | -0.30107 | 0.23537
0.018398 | -0.99185 |  | -390.9915 |  | -0.31438 | 0.24556
0.018418 | -0.98552 |  | -387.634 |  | -0.32218 | 0.25179
0.018437 | -0.97783 |  | -383.4862 |  | -0.32529 | 0.25405
0.018457 | -0.9672 |  | -378.1003 |  | -0.32383 | 0.25289
0.018477 | -0.95422 |  | -371.9494 |  | -0.31636 | 0.24688
0.018496 | -0.93893 |  | -364.8072 |  | -0.30489 | 0.23761
0.018516 | -0.92052 |  | -356.6409 |  | -0.28923 | 0.22539
0.018535 | -0.89998 |  | -347.6657 |  | -0.26904 | 0.20956
0.018555 | -0.8773 |  | -337.4487 |  | -0.24563 | 0.19105
0.018574 | -0.85292 |  | -326.6748 |  | -0.21758 | 0.16885
0.018594 | -0.82635 |  | -315.4185 |  | -0.18539 | 0.14337
0.018613 | -0.79695 |  | -302.8428 |  | -0.15124 | 0.11638
0.018633 | -0.76687 |  | -289.7377 |  | -0.11469 | 0.087638
0.018652 | -0.7358 |  | -276.0696 |  | -0.076697 | 0.057757
0.018672 | -0.70073 |  | -261.2767 |  | -0.0378 | 0.02706
0.018691 | -0.66421 |  | -246.2086 |  | 0.0027502 | -0.0047711
0.018711 | -0.62953 |  | -230.8013 |  | 0.042615 | -0.036092
0.01873 | -0.59197 |  | -214.7383 |  | 0.081466 | -0.066687
0.01875 | -0.55186 |  | -198.453 |  | 0.12002 | -0.096883
0.01877 | -0.51196 |  | -181.5705 |  | 0.15546 | -0.12475
0.018789 | -0.46911 |  | -163.9442 |  | 0.188 | -0.15032
0.018809 | -0.42715 |  | -146.0602 |  | 0.2191 | -0.17449
0.018828 | -0.38583 |  | -128.0256 |  | 0.24688 | -0.19611
0.018848 | -0.34375 |  | -110.2074 |  | 0.2703 | -0.2145
0.018867 | -0.30222 |  | -92.2659 |  | 0.28941 | -0.22932
0.018887 | -0.25659 |  | -73.5843 |  | 0.30436 | -0.24068
0.018906 | -0.21265 |  | -54.8451 |  | 0.3152 | -0.24909
0.018926 | -0.17169 |  | -35.9575 |  | 0.32134 | -0.25376
0.018945 | -0.12716 |  | -16.9754 |  | 0.32269 | -0.25449
0.018965 | -0.084194 |  | 1.4227 |  | 0.31921 | -0.25149
0.018984 | -0.044817 |  | 19.9263 |  | 0.31039 | -0.24437
0.019004 | 3.5493e-05 |  | 38.5172 |  | 0.29669 | -0.23353
0.019023 | 0.047652 |  | 57.2515 |  | 0.27947 | -0.21964
0.019043 | 0.089629 |  | 75.9311 |  | 0.2585 | -0.20301
0.019062 | 0.13141 |  | 93.7767 |  | 0.23271 | -0.18291
0.019082 | 0.17255 |  | 111.6114 |  | 0.20272 | -0.15916
0.019102 | 0.2122 |  | 129.1854 |  | 0.17017 | -0.13334
0.019121 | 0.25422 |  | 146.1423 |  | 0.13499 | -0.10559
0.019141 | 0.30013 |  | 163.4684 |  | 0.097369 | -0.076041
0.01916 | 0.34421 |  | 180.6826 |  | 0.059354 | -0.046139
0.01918 | 0.38892 |  | 196.8533 |  | 0.020025 | -0.015282
0.019199 | 0.43997 |  | 212.7696 |  | -0.021312 | 0.016945
0.019219 | 0.48628 |  | 228.279 |  | -0.061331 | 0.048458
0.019238 | 0.5343 |  | 243.0134 |  | -0.099442 | 0.078419
0.019258 | 0.58644 |  | 257.899 |  | -0.13665 | 0.10735
0.019277 | 0.63399 |  | 272.0105 |  | -0.1717 | 0.13461
0.019297 | 0.67858 |  | 285.1532 |  | -0.20384 | 0.15971
0.019316 | 0.71895 |  | 297.6442 |  | -0.23297 | 0.1827
0.019336 | 0.75782 |  | 309.5125 |  | -0.25941 | 0.20324
0.019355 | 0.79368 |  | 321.6607 |  | -0.28187 | 0.22048
0.019375 | 0.82563 |  | 332.7509 |  | -0.29851 | 0.23345
0.019395 | 0.85488 |  | 342.5626 |  | -0.31165 | 0.24345
0.019414 | 0.88024 |  | 351.9626 |  | -0.32132 | 0.25076
0.019434 | 0.90461 |  | 360.1446 |  | -0.32463 | 0.25355
0.019453 | 0.92692 |  | 367.7239 |  | -0.3236 | 0.25261
0.019473 | 0.94857 |  | 375.1362 |  | -0.31847 | 0.24829
0.019492 | 0.9677 |  | 381.3456 |  | -0.30753 | 0.23971
0.019512 | 0.98284 |  | 386.4182 |  | -0.29261 | 0.22788
0.019531 | 0.99652 |  | 390.3572 |  | -0.27359 | 0.21292
0.019551 | 1.0063 |  | 393.0689 |  | -0.25012 | 0.19447
0.01957 | 1.0137 |  | 395.3896 |  | -0.2229 | 0.17284
0.01959 | 1.0191 |  | 396.6641 |  | -0.19159 | 0.14816
0.019609 | 1.0225 |  | 396.7723 |  | -0.15804 | 0.1215
0.019629 | 1.0239 |  | 396.1783 |  | -0.12278 | 0.093654
0.019648 | 1.0199 |  | 393.799 |  | -0.084212 | 0.063715
0.019668 | 1.0137 |  | 390.434 |  | -0.044479 | 0.032242
0.019688 | 1.007 |  | 386.7358 |  | -0.0051757 | 0.00098879
0.019707 | 0.99624 |  | 381.7591 |  | 0.035287 | -0.030592
0.019727 | 0.98267 |  | 375.6965 |  | 0.074878 | -0.061735
0.019746 | 0.96878 |  | 368.6981 |  | 0.11169 | -0.090767
0.019766 | 0.95133 |  | 360.4679 |  | 0.14798 | -0.11914
0.019785 | 0.92984 |  | 351.2094 |  | 0.18278 | -0.14634
0.019805 | 0.90655 |  | 341.2031 |  | 0.21402 | -0.17071
0.019824 | 0.88055 |  | 330.4575 |  | 0.24217 | -0.19278
0.019844 | 0.854 |  | 318.9009 |  | 0.26649 | -0.21172
0.019863 | 0.82384 |  | 306.2023 |  | 0.28629 | -0.22697
0.019883 | 0.78987 |  | 292.6886 |  | 0.30174 | -0.23892
0.019902 | 0.75769 |  | 278.7381 |  | 0.31353 | -0.24786
0.019922 | 0.72189 |  | 263.9063 |  | 0.3216 | -0.25389
0.019941 | 0.68204 |  | 248.5335 |  | 0.32346 | -0.25534
0.019961 | 0.64439 |  | 232.798 |  | 0.32011 | -0.25249
0.01998 | 0.60603 |  | 216.5468 |  | 0.31298 | -0.24659
0.02 | 0.56313 |  | 199.7403 |  | 0.30026 | -0.23651
0.02002 | 0.52035 |  | 182.1284 |  | 0.28354 | -0.22312
0.020039 | 0.47637 |  | 164.1919 |  | 0.26343 | -0.20721
0.020059 | 0.42901 |  | 146.0637 |  | 0.23839 | -0.18746
0.020078 | 0.38447 |  | 127.7423 |  | 0.20939 | -0.16448
0.020098 | 0.33783 |  | 109.49 |  | 0.17697 | -0.13899
0.020117 | 0.29102 |  | 90.9232 |  | 0.14207 | -0.11137
0.020137 | 0.24569 |  | 71.9536 |  | 0.10552 | -0.08258
0.020156 | 0.19445 |  | 52.7445 |  | 0.067038 | -0.052502
0.020176 | 0.14549 |  | 33.343 |  | 0.027206 | -0.021214
0.020195 | 0.097778 |  | 14.3195 |  | -0.013094 | 0.010516
0.020215 | 0.048322 |  | -4.3505 |  | -0.053278 | 0.042004
0.020234 | 0.0015748 |  | -23.4462 |  | -0.09245 | 0.072555
0.020254 | -0.047416 |  | -42.3574 |  | -0.1292 | 0.10146
0.020273 | -0.096508 |  | -61.224 |  | -0.16425 | 0.12879
0.020293 | -0.14498 |  | -80.3241 |  | -0.19806 | 0.15506
0.020313 | -0.193 |  | -98.3654 |  | -0.22824 | 0.17886
0.020332 | -0.23785 |  | -116.1638 |  | -0.25464 | 0.19941
0.020352 | -0.2844 |  | -133.9027 |  | -0.27779 | 0.21732
0.020371 | -0.32914 |  | -151.116 |  | -0.29598 | 0.23138
0.020391 | -0.37328 |  | -168.6712 |  | -0.30941 | 0.24172
0.02041 | -0.41894 |  | -185.6402 |  | -0.31944 | 0.24947
0.02043 | -0.46123 |  | -201.9158 |  | -0.32501 | 0.25369
0.020449 | -0.50315 |  | -217.9163 |  | -0.32498 | 0.25368
0.020469 | -0.54321 |  | -232.9402 |  | -0.32005 | 0.24974
0.020488 | -0.58162 |  | -247.7449 |  | -0.31044 | 0.24192
0.020508 | -0.62046 |  | -262.5298 |  | -0.29599 | 0.23056
0.020527 | -0.65731 |  | -276.4473 |  | -0.27737 | 0.216
0.020547 | -0.69244 |  | -289.6493 |  | -0.25522 | 0.19833
0.020566 | -0.72498 |  | -301.7589 |  | -0.22901 | 0.17762
0.020586 | -0.75514 |  | -312.8685 |  | -0.19862 | 0.15378
0.020605 | -0.78609 |  | -324.4748 |  | -0.16529 | 0.12734
0.020625 | -0.81671 |  | -335.5921 |  | -0.12956 | 0.099102
0.020645 | -0.84331 |  | -345.2003 |  | -0.091974 | 0.069524
0.020664 | -0.86795 |  | -354.2016 |  | -0.053049 | 0.038939
0.020684 | -0.89056 |  | -361.8195 |  | -0.013064 | 0.0076152
0.020703 | -0.90965 |  | -368.6824 |  | 0.026819 | -0.023862
0.020723 | -0.92942 |  | -375.6682 |  | 0.066404 | -0.054992
0.020742 | -0.94672 |  | -381.2487 |  | 0.10505 | -0.085206
0.020762 | -0.96018 |  | -385.9075 |  | 0.14144 | -0.11383
0.020781 | -0.97264 |  | -389.8123 |  | 0.17582 | -0.14078
0.020801 | -0.98065 |  | -392.0233 |  | 0.20757 | -0.16569
0.02082 | -0.98698 |  | -393.6314 |  | 0.23642 | -0.18815
0.02084 | -0.99268 |  | -394.6333 |  | 0.2619 | -0.20786
0.020859 | -0.99435 |  | -394.2792 |  | 0.28233 | -0.22395
0.020879 | -0.99418 |  | -393.1211 |  | 0.29932 | -0.23681
0.020898 | -0.99151 |  | -390.917 |  | 0.31252 | -0.24677
0.020918 | -0.98532 |  | -387.4066 |  | 0.31945 | -0.25233
0.020938 | -0.9775 |  | -383.0516 |  | 0.32244 | -0.25429
0.020957 | -0.96659 |  | -377.7836 |  | 0.32155 | -0.2533
0.020977 | -0.9535 |  | -371.5915 |  | 0.31446 | -0.2476
0.020996 | -0.93888 |  | -364.5626 |  | 0.30305 | -0.23834
0.021016 | -0.9202 |  | -356.4415 |  | 0.28763 | -0.22614
0.021035 | -0.89978 |  | -347.3082 |  | 0.26756 | -0.21017
0.021055 | -0.87748 |  | -337.2987 |  | 0.24361 | -0.19126
0.021074 | -0.8524 |  | -326.4968 |  | 0.21504 | -0.16889
0.021094 | -0.82642 |  | -314.9264 |  | 0.1834 | -0.14367
0.021113 | -0.79765 |  | -302.4617 |  | 0.1498 | -0.11706
0.021133 | -0.76705 |  | -289.3897 |  | 0.11292 | -0.088365
0.021152 | -0.73535 |  | -275.6294 |  | 0.074819 | -0.058326
0.021172 | -0.70059 |  | -261.2023 |  | 0.035827 | -0.027464
0.021191 | -0.66576 |  | -246.2649 |  | -0.0055339 | 0.004838
0.021211 | -0.62879 |  | -230.4423 |  | -0.046088 | 0.036604
0.02123 | -0.58894 |  | -214.2384 |  | -0.084134 | 0.06652
0.02125 | -0.55125 |  | -198.154 |  | -0.12152 | 0.095729
0.02127 | -0.5104 |  | -181.3644 |  | -0.15759 | 0.12389
0.021289 | -0.46834 |  | -163.6669 |  | -0.19154 | 0.15042
0.021309 | -0.42658 |  | -145.9425 |  | -0.22281 | 0.17485
0.021328 | -0.38144 |  | -127.9212 |  | -0.25017 | 0.19611
0.021348 | -0.34095 |  | -109.681 |  | -0.27367 | 0.21431
0.021367 | -0.29963 |  | -91.8449 |  | -0.29189 | 0.22859
0.021387 | -0.25444 |  | -73.5902 |  | -0.30615 | 0.2395
0.021406 | -0.21367 |  | -54.8109 |  | -0.31874 | 0.24885
0.021426 | -0.16854 |  | -35.7699 |  | -0.32534 | 0.25418
0.021445 | -0.12182 |  | -16.7681 |  | -0.32527 | 0.25432
0.021465 | -0.082088 |  | 1.5856 |  | -0.32156 | 0.25094
0.021484 | -0.040563 |  | 20.1465 |  | -0.31231 | 0.24361
0.021504 | 0.0039008 |  | 38.7608 |  | -0.29865 | 0.23298
0.021523 | 0.047798 |  | 57.1615 |  | -0.28236 | 0.22013
0.021543 | 0.091698 |  | 75.8972 |  | -0.26104 | 0.20341
0.021562 | 0.13649 |  | 93.9847 |  | -0.23491 | 0.18254
0.021582 | 0.1809 |  | 111.6052 |  | -0.20472 | 0.15879
0.021602 | 0.22148 |  | 129.3283 |  | -0.17158 | 0.13267
0.021621 | 0.26353 |  | 146.463 |  | -0.13723 | 0.10516
0.021641 | 0.30917 |  | 163.5894 |  | -0.10046 | 0.076353
0.02166 | 0.35339 |  | 180.5265 |  | -0.061361 | 0.045677
0.02168 | 0.39936 |  | 196.7051 |  | -0.021803 | 0.014393
0.021699 | 0.4469 |  | 212.8863 |  | 0.01843 | -0.017235
0.021719 | 0.49377 |  | 228.3805 |  | 0.058954 | -0.049126
0.021738 | 0.54079 |  | 243.236 |  | 0.097487 | -0.079387
0.021758 | 0.58887 |  | 258.1202 |  | 0.13354 | -0.10772
0.021777 | 0.63369 |  | 271.918 |  | 0.16815 | -0.13478
0.021797 | 0.67582 |  | 284.8817 |  | 0.20075 | -0.16018
0.021816 | 0.7186 |  | 297.6813 |  | 0.23056 | -0.18346
0.021836 | 0.75591 |  | 309.8381 |  | 0.25719 | -0.20421
0.021855 | 0.79165 |  | 321.733 |  | 0.27901 | -0.22129
0.021875 | 0.82521 |  | 332.9176 |  | 0.29553 | -0.234
0.021895 | 0.85329 |  | 342.6972 |  | 0.30822 | -0.24358
0.021914 | 0.87973 |  | 351.7934 |  | 0.31758 | -0.25067
0.021934 | 0.90334 |  | 360.1006 |  | 0.32222 | -0.25416
0.021953 | 0.92603 |  | 367.9799 |  | 0.32156 | -0.25359
0.021973 | 0.94827 |  | 375.4516 |  | 0.31594 | -0.24881
0.021992 | 0.96663 |  | 381.405 |  | 0.30482 | -0.23979
0.022012 | 0.98177 |  | 386.3415 |  | 0.2895 | -0.22768
0.022031 | 0.99426 |  | 390.2846 |  | 0.27087 | -0.213
0.022051 | 1.0042 |  | 393.089 |  | 0.24814 | -0.19518
0.02207 | 1.0134 |  | 395.5195 |  | 0.22116 | -0.1738
0.02209 | 1.02 |  | 397.0711 |  | 0.18937 | -0.14874
0.022109 | 1.0221 |  | 397.1198 |  | 0.15537 | -0.1218
0.022129 | 1.0215 |  | 395.8953 |  | 0.12023 | -0.093967
0.022148 | 1.0187 |  | 393.7317 |  | 0.081826 | -0.064066
0.022168 | 1.0133 |  | 390.7453 |  | 0.042698 | -0.03315
0.022187 | 1.006 |  | 386.7862 |  | 0.0029875 | -0.0018447
0.022207 | 0.99599 |  | 381.8849 |  | -0.038097 | 0.030137
0.022227 | 0.98326 |  | 375.9327 |  | -0.077107 | 0.060824
0.022246 | 0.96794 |  | 368.6638 |  | -0.11493 | 0.090368
0.022266 | 0.94871 |  | 360.4012 |  | -0.15152 | 0.11899
0.022285 | 0.92885 |  | 351.4192 |  | -0.18483 | 0.14507
0.022305 | 0.90616 |  | 341.3632 |  | -0.21693 | 0.16976
0.022324 | 0.88007 |  | 330.4437 |  | -0.24552 | 0.19211
0.022344 | 0.85314 |  | 318.8792 |  | -0.26891 | 0.21047
0.022363 | 0.82279 |  | 306.2607 |  | -0.28982 | 0.22653
0.022383 | 0.79115 |  | 292.9613 |  | -0.30543 | 0.2387
0.022402 | 0.75716 |  | 278.9008 |  | -0.31584 | 0.24672
0.022422 | 0.72047 |  | 263.8886 |  | -0.32396 | 0.25271
0.022441 | 0.6833 |  | 248.7091 |  | -0.32606 | 0.25449
0.022461 | 0.64411 |  | 232.9306 |  | -0.32241 | 0.25174
0.02248 | 0.60456 |  | 216.5461 |  | -0.31537 | 0.24589
0.0225 | 0.56353 |  | 200.0352 |  | -0.30278 | 0.23594
0.02252 | 0.52026 |  | 182.3193 |  | -0.28576 | 0.22252
0.022539 | 0.4758 |  | 163.9336 |  | -0.26542 | 0.20635
0.022559 | 0.42949 |  | 146.0804 |  | -0.24029 | 0.18655
0.022578 | 0.38451 |  | 128.0284 |  | -0.21144 | 0.16376
0.022598 | 0.33903 |  | 109.6019 |  | -0.17932 | 0.13842
0.022617 | 0.29126 |  | 90.9925 |  | -0.14426 | 0.11081
0.022637 | 0.24271 |  | 71.9189 |  | -0.10828 | 0.082291
0.022656 | 0.19342 |  | 52.6114 |  | -0.069824 | 0.052018
0.022676 | 0.14497 |  | 33.3252 |  | -0.029076 | 0.020073
0.022695 | 0.096524 |  | 14.3617 |  | 0.010271 | -0.011162
0.022715 | 0.048768 |  | -4.3191 |  | 0.049716 | -0.042188
0.022734 | 0.00099421 |  | -23.3161 |  | 0.089456 | -0.07311
0.022754 | -0.048646 |  | -42.3909 |  | 0.12622 | -0.10214
0.022773 | -0.097398 |  | -61.3776 |  | 0.16121 | -0.12965
0.022793 | -0.1458 |  | -80.3412 |  | 0.1946 | -0.15561
0.022812 | -0.19376 |  | -98.5531 |  | 0.22438 | -0.1789
0.022832 | -0.2392 |  | -116.2086 |  | 0.25135 | -0.19989
0.022852 | -0.28414 |  | -133.823 |  | 0.27412 | -0.2177
0.022871 | -0.32982 |  | -151.2123 |  | 0.29179 | -0.23137
0.022891 | -0.37561 |  | -168.6824 |  | 0.30646 | -0.24226
0.02291 | -0.42049 |  | -185.8311 |  | 0.3161 | -0.24967
0.02293 | -0.4629 |  | -202.1129 |  | 0.32053 | -0.25306
0.022949 | -0.50409 |  | -217.9262 |  | 0.32199 | -0.25376
0.022969 | -0.544 |  | -233.0431 |  | 0.31746 | -0.25011
0.022988 | -0.58237 |  | -247.787 |  | 0.30665 | -0.24159
0.023008 | -0.62174 |  | -262.6535 |  | 0.29275 | -0.23026
0.023027 | -0.65894 |  | -276.6235 |  | 0.27477 | -0.21599
0.023047 | -0.69299 |  | -289.6741 |  | 0.25218 | -0.19832
0.023066 | -0.72589 |  | -301.9311 |  | 0.22617 | -0.17773
0.023086 | -0.75643 |  | -313.1415 |  | 0.19576 | -0.15376
0.023105 | -0.78683 |  | -324.5418 |  | 0.1616 | -0.1267
0.023125 | -0.81723 |  | -335.6607 |  | 0.12628 | -0.098678
0.023145 | -0.84466 |  | -345.3997 |  | 0.08913 | -0.069733
0.023164 | -0.86909 |  | -354.3189 |  | 0.049948 | -0.038983
0.023184 | -0.8909 |  | -361.988 |  | 0.010182 | -0.0075222
0.023203 | -0.91066 |  | -368.8503 |  | -0.030782 | 0.024515
0.023223 | -0.92973 |  | -375.6613 |  | -0.070883 | 0.05604
0.023242 | -0.94698 |  | -381.4333 |  | -0.10799 | 0.08518
0.023262 | -0.96124 |  | -386.2538 |  | -0.14434 | 0.11332
0.023281 | -0.97309 |  | -390.0113 |  | -0.17936 | 0.14068
0.023301 | -0.98139 |  | -392.2255 |  | -0.21117 | 0.16576
0.02332 | -0.98756 |  | -393.8541 |  | -0.24064 | 0.18863
0.02334 | -0.99276 |  | -394.7352 |  | -0.26595 | 0.20821
0.023359 | -0.9948 |  | -394.4704 |  | -0.28567 | 0.22355
0.023379 | -0.99483 |  | -393.4676 |  | -0.30214 | 0.2362
0.023398 | -0.99215 |  | -391.038 |  | -0.31517 | 0.24638
0.023418 | -0.98535 |  | -387.4063 |  | -0.3235 | 0.25281
0.023438 | -0.97739 |  | -383.2874 |  | -0.32667 | 0.25508
0.023457 | -0.96761 |  | -377.9814 |  | -0.32422 | 0.25314
0.023477 | -0.95383 |  | -371.7475 |  | -0.31734 | 0.24756
0.023496 | -0.93839 |  | -364.6742 |  | -0.30585 | 0.2385
0.023516 | -0.92025 |  | -356.3041 |  | -0.28965 | 0.22576
0.023535 | -0.89899 |  | -347.361 |  | -0.27034 | 0.21044
0.023555 | -0.87737 |  | -337.4601 |  | -0.24679 | 0.19194
0.023574 | -0.85213 |  | -326.4579 |  | -0.2179 | 0.1692
0.023594 | -0.82487 |  | -315.0384 |  | -0.18618 | 0.14408
0.023613 | -0.79749 |  | -302.5343 |  | -0.152 | 0.11702
0.023633 | -0.76618 |  | -289.3329 |  | -0.11489 | 0.087877
0.023652 | -0.73471 |  | -275.8155 |  | -0.077217 | 0.058198
0.023672 | -0.70085 |  | -261.2567 |  | -0.038419 | 0.02761
0.023691 | -0.66384 |  | -246.1123 |  | 0.002078 | -0.0042204
0.023711 | -0.62798 |  | -230.483 |  | 0.042097 | -0.035839
0.02373 | -0.58815 |  | -214.2463 |  | 0.081521 | -0.066804
0.02375 | -0.54885 |  | -197.9813 |  | 0.11927 | -0.096487
0.02377 | -0.51087 |  | -181.2986 |  | 0.15437 | -0.12399
0.023789 | -0.46801 |  | -163.786 |  | 0.1879 | -0.15003
0.023809 | -0.42656 |  | -145.8851 |  | 0.21852 | -0.17415
0.023828 | -0.38458 |  | -127.8097 |  | 0.24611 | -0.19566
0.023848 | -0.34011 |  | -109.7769 |  | 0.27046 | -0.21462
0.023867 | -0.29831 |  | -91.8444 |  | 0.28893 | -0.22909
0.023887 | -0.25404 |  | -73.4567 |  | 0.30348 | -0.23991
0.023906 | -0.21165 |  | -54.6154 |  | 0.31482 | -0.24852
0.023926 | -0.16919 |  | -35.8003 |  | 0.32038 | -0.25285
0.023945 | -0.12396 |  | -16.829 |  | 0.32186 | -0.2536
0.023965 | -0.0847 |  | 1.8177 |  | 0.3188 | -0.25101
0.023984 | -0.041236 |  | 20.0264 |  | 0.30959 | -0.24359
0.024004 | 0.0015014 |  | 38.676 |  | 0.29622 | -0.23285
0.024023 | 0.04391 |  | 57.3876 |  | 0.27893 | -0.21922
0.024043 | 0.090637 |  | 75.8652 |  | 0.25731 | -0.20215
0.024063 | 0.13213 |  | 93.9519 |  | 0.23161 | -0.1819
0.024082 | 0.17785 |  | 111.6814 |  | 0.20203 | -0.15849
0.024102 | 0.21961 |  | 129.296 |  | 0.16948 | -0.13277
0.024121 | 0.25817 |  | 146.4466 |  | 0.1343 | -0.10517
0.024141 | 0.30273 |  | 163.6163 |  | 0.096605 | -0.075509
0.02416 | 0.34435 |  | 180.5334 |  | 0.05783 | -0.044892
0.02418 | 0.39057 |  | 196.6826 |  | 0.018493 | -0.013928
0.024199 | 0.43549 |  | 212.7535 |  | -0.022259 | 0.017908
0.024219 | 0.47854 |  | 228.366 |  | -0.062169 | 0.049219
0.024238 | 0.5322 |  | 243.0993 |  | -0.1 | 0.079089
0.024258 | 0.58453 |  | 257.7908 |  | -0.13752 | 0.1083
0.024277 | 0.63271 |  | 271.9438 |  | -0.17311 | 0.13593
0.024297 | 0.67984 |  | 285.0092 |  | -0.20524 | 0.1611
0.024316 | 0.71988 |  | 297.6783 |  | -0.23453 | 0.1839
0.024336 | 0.75734 |  | 309.6638 |  | -0.26034 | 0.204
0.024355 | 0.79403 |  | 321.3871 |  | -0.28205 | 0.22079
0.024375 | 0.8256 |  | 332.5862 |  | -0.29977 | 0.2343
0.024395 | 0.85465 |  | 342.5679 |  | -0.31355 | 0.24496
0.024414 | 0.88078 |  | 351.9289 |  | -0.32239 | 0.25188
0.024434 | 0.90401 |  | 360.1025 |  | -0.326 | 0.25463
0.024453 | 0.9264 |  | 367.7233 |  | -0.32511 | 0.25388
0.024473 | 0.94723 |  | 375.0692 |  | -0.31923 | 0.24911
0.024492 | 0.96683 |  | 381.1365 |  | -0.30867 | 0.24061
0.024512 | 0.98254 |  | 386.3258 |  | -0.29424 | 0.22925
0.024531 | 0.99528 |  | 390.3 |  | -0.27506 | 0.21425
0.024551 | 1.006 |  | 393.0563 |  | -0.25155 | 0.19566
0.02457 | 1.0137 |  | 395.3365 |  | -0.22423 | 0.17397
0.02459 | 1.0203 |  | 396.7079 |  | -0.19274 | 0.14915
0.024609 | 1.0221 |  | 396.7346 |  | -0.1591 | 0.12255
0.024629 | 1.0214 |  | 395.9277 |  | -0.12368 | 0.094593
0.024648 | 1.0202 |  | 393.917 |  | -0.085829 | 0.064779
0.024668 | 1.0133 |  | 390.5707 |  | -0.046717 | 0.033931
0.024688 | 1.0052 |  | 386.7783 |  | -0.0061735 | 0.0021547
0.024707 | 0.99655 |  | 381.7676 |  | 0.034142 | -0.029653
0.024727 | 0.98291 |  | 375.5459 |  | 0.072817 | -0.060198
0.024746 | 0.96755 |  | 368.5358 |  | 0.11089 | -0.089847
0.024766 | 0.95028 |  | 360.3553 |  | 0.14687 | -0.1181
0.024785 | 0.92889 |  | 351.3921 |  | 0.18056 | -0.14454
0.024805 | 0.90562 |  | 341.3132 |  | 0.2123 | -0.16923
0.024824 | 0.88027 |  | 330.2387 |  | 0.24046 | -0.19135
0.024844 | 0.85258 |  | 318.6528 |  | 0.26491 | -0.21036
0.024863 | 0.82321 |  | 306.2386 |  | 0.28491 | -0.2258
0.024883 | 0.79131 |  | 292.8668 |  | 0.30008 | -0.23759
0.024902 | 0.75748 |  | 278.7381 |  | 0.31209 | -0.24658
0.024922 | 0.72147 |  | 263.9178 |  | 0.31956 | -0.25225
0.024941 | 0.68249 |  | 248.3904 |  | 0.32098 | -0.25347
0.024961 | 0.64384 |  | 232.6468 |  | 0.31878 | -0.25128
0.02498 | 0.60545 |  | 216.6754 |  | 0.31151 | -0.2454
0.025 | 0.56259 |  | 199.8682 |  | 0.2979 | -0.23482
0.02502 | 0.51867 |  | 182.0649 |  | 0.28175 | -0.22159
0.025039 | 0.47487 |  | 163.9951 |  | 0.26153 | -0.20558
0.025059 | 0.42882 |  | 146.0611 |  | 0.2363 | -0.18581
0.025078 | 0.38391 |  | 127.8111 |  | 0.2081 | -0.1634
0.025098 | 0.33854 |  | 109.5442 |  | 0.17535 | -0.13779
0.025117 | 0.29109 |  | 90.9828 |  | 0.1402 | -0.10988
0.025137 | 0.24332 |  | 71.7444 |  | 0.1039 | -0.081143
0.025156 | 0.19418 |  | 52.5759 |  | 0.064991 | -0.050809
0.025176 | 0.14454 |  | 33.4987 |  | 0.025927 | -0.019895
0.025195 | 0.096546 |  | 14.3603 |  | -0.013784 | 0.011333
0.025215 | 0.048627 |  | -4.5669 |  | -0.054921 | 0.043331
0.025234 | 5.8602e-05 |  | -23.4201 |  | -0.094056 | 0.07408
0.025254 | -0.047718 |  | -42.3995 |  | -0.13095 | 0.10304
0.025273 | -0.096514 |  | -61.3825 |  | -0.16646 | 0.13068
0.025293 | -0.14589 |  | -80.2347 |  | -0.1993 | 0.15628
0.025313 | -0.19218 |  | -98.5411 |  | -0.22944 | 0.17975
0.025332 | -0.23871 |  | -116.2865 |  | -0.25607 | 0.20052
0.025352 | -0.28529 |  | -133.9988 |  | -0.27854 | 0.21808
0.025371 | -0.32913 |  | -151.3842 |  | -0.2975 | 0.23259
0.025391 | -0.37445 |  | -168.6501 |  | -0.31143 | 0.24328
0.02541 | -0.4193 |  | -185.7989 |  | -0.3206 | 0.25042
0.02543 | -0.46159 |  | -202.0947 |  | -0.32619 | 0.25453
0.025449 | -0.50275 |  | -217.9208 |  | -0.32615 | 0.25459
0.025469 | -0.54295 |  | -233.2032 |  | -0.32099 | 0.25063
0.025488 | -0.58276 |  | -248.0079 |  | -0.31197 | 0.24315
0.025508 | -0.62073 |  | -262.6828 |  | -0.29756 | 0.23178
0.025527 | -0.65777 |  | -276.5114 |  | -0.27891 | 0.21724
0.025547 | -0.69282 |  | -289.6957 |  | -0.25671 | 0.19974
0.025566 | -0.72526 |  | -301.9976 |  | -0.22981 | 0.17851
0.025586 | -0.75625 |  | -313.0831 |  | -0.19965 | 0.15453
0.025605 | -0.7867 |  | -324.5679 |  | -0.16635 | 0.12829
0.025625 | -0.8176 |  | -335.8566 |  | -0.13038 | 0.10003
0.025645 | -0.84413 |  | -345.3267 |  | -0.093454 | 0.070748
0.025664 | -0.86809 |  | -354.1063 |  | -0.05413 | 0.039748
0.025684 | -0.89118 |  | -362.1145 |  | -0.013592 | 0.0079497
0.025703 | -0.91032 |  | -368.9682 |  | 0.026018 | -0.023278
0.025723 | -0.92931 |  | -375.689 |  | 0.065652 | -0.054406
0.025742 | -0.94669 |  | -381.4915 |  | 0.10401 | -0.084527
0.025762 | -0.96043 |  | -386.0906 |  | 0.14035 | -0.11308
0.025781 | -0.97225 |  | -389.8374 |  | 0.17489 | -0.13999
0.025801 | -0.9806 |  | -392.1761 |  | 0.20675 | -0.16485
0.02582 | -0.98711 |  | -393.756 |  | 0.23588 | -0.18768
0.02584 | -0.9924 |  | -394.7475 |  | 0.26096 | -0.20733
0.025859 | -0.99471 |  | -394.5123 |  | 0.28142 | -0.22312
0.025879 | -0.99452 |  | -393.2887 |  | 0.29847 | -0.23604
0.025898 | -0.99146 |  | -390.9251 |  | 0.31118 | -0.24595
0.025918 | -0.98485 |  | -387.272 |  | 0.31884 | -0.25192
0.025937 | -0.97671 |  | -382.9984 |  | 0.32227 | -0.25414
0.025957 | -0.96659 |  | -377.9343 |  | 0.3204 | -0.25245
0.025977 | -0.95293 |  | -371.7179 |  | 0.3133 | -0.2468
0.025996 | -0.93783 |  | -364.5591 |  | 0.30237 | -0.23794
0.026016 | -0.91964 |  | -356.2946 |  | 0.2868 | -0.2256
0.026035 | -0.8985 |  | -347.2145 |  | 0.26676 | -0.20976
0.026055 | -0.87657 |  | -337.3384 |  | 0.24259 | -0.19074
0.026074 | -0.85188 |  | -326.4591 |  | 0.2141 | -0.16822
0.026094 | -0.82487 |  | -314.9305 |  | 0.18262 | -0.14311
0.026113 | -0.79641 |  | -302.5737 |  | 0.1484 | -0.11618
0.026133 | -0.76622 |  | -289.473 |  | 0.11192 | -0.087584
0.026152 | -0.7336 |  | -275.6892 |  | 0.074514 | -0.058094
0.026172 | -0.70018 |  | -261.0677 |  | 0.03511 | -0.027143
0.026191 | -0.6654 |  | -246.0805 |  | -0.0061817 | 0.0053039
0.026211 | -0.62703 |  | -230.5212 |  | -0.046635 | 0.037095
0.02623 | -0.5881 |  | -214.2748 |  | -0.085333 | 0.06734
0.02625 | -0.55043 |  | -198.0403 |  | -0.12249 | 0.096415
0.02627 | -0.51097 |  | -181.3645 |  | -0.15817 | 0.12421
0.026289 | -0.46762 |  | -163.5942 |  | -0.1922 | 0.15063
0.026309 | -0.4256 |  | -145.7442 |  | -0.22344 | 0.17506
0.026328 | -0.38397 |  | -127.9825 |  | -0.25135 | 0.19678
0.026348 | -0.3407 |  | -109.7869 |  | -0.27454 | 0.21493
0.026367 | -0.29877 |  | -91.7763 |  | -0.2924 | 0.22889
0.026387 | -0.25581 |  | -73.4763 |  | -0.30765 | 0.2403
0.026406 | -0.21032 |  | -54.6657 |  | -0.31919 | 0.24928
0.026426 | -0.16647 |  | -35.6381 |  | -0.32494 | 0.25394
0.026445 | -0.12372 |  | -16.6732 |  | -0.32622 | 0.25473
0.026465 | -0.078722 |  | 1.6716 |  | -0.32215 | 0.25148
0.026484 | -0.037903 |  | 20.2083 |  | -0.31268 | 0.24394
0.026504 | 0.0019134 |  | 38.8567 |  | -0.29969 | 0.23368
0.026523 | 0.046601 |  | 57.2366 |  | -0.28287 | 0.22036
0.026543 | 0.093588 |  | 75.7568 |  | -0.26125 | 0.20319
0.026562 | 0.14026 |  | 94.1164 |  | -0.23492 | 0.18251
0.026582 | 0.18311 |  | 111.9463 |  | -0.20516 | 0.15892
0.026602 | 0.22387 |  | 129.3095 |  | -0.17267 | 0.1332
0.026621 | 0.26652 |  | 146.4525 |  | -0.13738 | 0.10543
0.026641 | 0.31307 |  | 163.5037 |  | -0.10035 | 0.076089
0.02666 | 0.35962 |  | 180.5181 |  | -0.061869 | 0.045657
0.02668 | 0.40297 |  | 197.1086 |  | -0.021783 | 0.014221
0.026699 | 0.44624 |  | 213.1899 |  | 0.01846 | -0.017354
0.026719 | 0.49163 |  | 228.522 |  | 0.058058 | -0.048489
0.026738 | 0.53693 |  | 243.0768 |  | 0.096852 | -0.078969
0.026758 | 0.58474 |  | 257.7273 |  | 0.13357 | -0.10782
0.026777 | 0.63376 |  | 272.1906 |  | 0.16832 | -0.13487
0.026797 | 0.67568 |  | 285.4841 |  | 0.20081 | -0.16021
0.026816 | 0.71725 |  | 297.6949 |  | 0.22996 | -0.18311
0.026836 | 0.75681 |  | 309.8662 |  | 0.25668 | -0.20384
0.026855 | 0.7911 |  | 321.6223 |  | 0.27866 | -0.22107
0.026875 | 0.82473 |  | 332.4764 |  | 0.29494 | -0.23371
0.026895 | 0.85333 |  | 342.9258 |  | 0.30876 | -0.2441
0.026914 | 0.88013 |  | 352.1475 |  | 0.31801 | -0.25127
0.026934 | 0.90417 |  | 360.211 |  | 0.32134 | -0.25375
0.026953 | 0.92532 |  | 367.9814 |  | 0.32096 | -0.25321
0.026973 | 0.94718 |  | 375.0799 |  | 0.31548 | -0.24863
0.026992 | 0.9651 |  | 381.2025 |  | 0.3045 | -0.2397
0.027012 | 0.98117 |  | 386.4588 |  | 0.28974 | -0.22801
0.027031 | 0.99479 |  | 390.4972 |  | 0.27099 | -0.2131
0.027051 | 1.0043 |  | 393.2924 |  | 0.24766 | -0.19471
0.02707 | 1.0131 |  | 395.4349 |  | 0.21984 | -0.17283
0.02709 | 1.0181 |  | 396.649 |  | 0.18858 | -0.14782
0.027109 | 1.0206 |  | 396.8079 |  | 0.15543 | -0.12148
0.027129 | 1.0216 |  | 396.0198 |  | 0.11967 | -0.093686
0.027148 | 1.019 |  | 393.9384 |  | 0.081249 | -0.063673
0.027168 | 1.0142 |  | 390.7085 |  | 0.042392 | -0.032783
0.027187 | 1.0056 |  | 386.6141 |  | 0.0023651 | -0.0011988
0.027207 | 0.99455 |  | 381.6921 |  | -0.038658 | 0.030742
0.027227 | 0.98263 |  | 375.717 |  | -0.07762 | 0.061095
0.027246 | 0.96663 |  | 368.6415 |  | -0.11494 | 0.0903
0.027266 | 0.9479 |  | 360.5132 |  | -0.15157 | 0.11899
0.027285 | 0.92833 |  | 351.3116 |  | -0.18633 | 0.14606
0.027305 | 0.9049 |  | 341.1528 |  | -0.21775 | 0.17064
0.027324 | 0.87875 |  | 330.2902 |  | -0.24544 | 0.19226
0.027344 | 0.85243 |  | 318.8223 |  | -0.26969 | 0.21102
0.027363 | 0.8223 |  | 306.2458 |  | -0.28932 | 0.22643
0.027383 | 0.78913 |  | 292.7812 |  | -0.30482 | 0.23843
0.027402 | 0.75584 |  | 278.6222 |  | -0.31689 | 0.24763
0.027422 | 0.71942 |  | 263.6489 |  | -0.32408 | 0.25326
0.027441 | 0.68082 |  | 248.4402 |  | -0.32607 | 0.25482
0.027461 | 0.64331 |  | 232.8115 |  | -0.32315 | 0.25237
0.02748 | 0.60434 |  | 216.5583 |  | -0.31506 | 0.24581
0.0275 | 0.56183 |  | 199.7034 |  | -0.30254 | 0.23591
0.02752 | 0.5177 |  | 182.0249 |  | -0.2858 | 0.22274
0.027539 | 0.47311 |  | 163.922 |  | -0.26495 | 0.20622
0.027559 | 0.42833 |  | 145.9738 |  | -0.24086 | 0.18704
0.027578 | 0.38331 |  | 127.9502 |  | -0.21178 | 0.1643
0.027598 | 0.33764 |  | 109.4306 |  | -0.17865 | 0.13826
0.027617 | 0.29082 |  | 90.8137 |  | -0.14437 | 0.11092
0.027637 | 0.24229 |  | 71.8001 |  | -0.10757 | 0.081984
0.027656 | 0.19359 |  | 52.3677 |  | -0.069091 | 0.051672
0.027676 | 0.14511 |  | 33.3269 |  | -0.029697 | 0.020715
0.027695 | 0.096668 |  | 14.3671 |  | 0.010953 | -0.011153
0.027715 | 0.048505 |  | -4.5623 |  | 0.05052 | -0.042491
0.027734 | -0.00059144 |  | -23.4796 |  | 0.089153 | -0.07273
0.027754 | -0.049024 |  | -42.6383 |  | 0.12678 | -0.10223
0.027773 | -0.097336 |  | -61.6238 |  | 0.16177 | -0.12985
0.027793 | -0.14604 |  | -80.3525 |  | 0.19462 | -0.15544
0.027813 | -0.19259 |  | -98.5838 |  | 0.22522 | -0.17922
0.027832 | -0.23917 |  | -116.3065 |  | 0.25176 | -0.20003
0.027852 | -0.28544 |  | -134.0154 |  | 0.27398 | -0.2175
0.027871 | -0.33077 |  | -151.5513 |  | 0.29286 | -0.23192
0.027891 | -0.37581 |  | -168.8288 |  | 0.30692 | -0.24269
0.02791 | -0.41956 |  | -185.8329 |  | 0.31612 | -0.24978
0.02793 | -0.46286 |  | -202.2297 |  | 0.32127 | -0.25345
0.027949 | -0.50434 |  | -218.0117 |  | 0.32141 | -0.25344
0.027969 | -0.54424 |  | -233.2865 |  | 0.31731 | -0.24987
0.027988 | -0.58351 |  | -248.1277 |  | 0.30766 | -0.24205
0.028008 | -0.62195 |  | -262.7349 |  | 0.29276 | -0.23026
0.028027 | -0.65893 |  | -276.7553 |  | 0.27505 | -0.21594
0.028047 | -0.69343 |  | -289.8494 |  | 0.25253 | -0.19841
0.028066 | -0.72636 |  | -302.0281 |  | 0.22574 | -0.17736
0.028086 | -0.75675 |  | -313.326 |  | 0.19584 | -0.15346
0.028105 | -0.78709 |  | -324.5877 |  | 0.16204 | -0.12689
0.028125 | -0.81779 |  | -335.6707 |  | 0.12621 | -0.098683
0.028145 | -0.84467 |  | -345.5167 |  | 0.089085 | -0.069474
0.028164 | -0.86962 |  | -354.384 |  | 0.050355 | -0.039011
0.028184 | -0.89166 |  | -362.2336 |  | 0.010361 | -0.007516
0.028203 | -0.91092 |  | -369.1019 |  | -0.030449 | 0.024353
0.028223 | -0.92994 |  | -375.605 |  | -0.070504 | 0.055661
0.028242 | -0.9466 |  | -381.4607 |  | -0.10856 | 0.085578
0.028262 | -0.96155 |  | -386.4113 |  | -0.14476 | 0.1139
0.028281 | -0.97343 |  | -390.1154 |  | -0.17934 | 0.14076
0.028301 | -0.9812 |  | -392.3591 |  | -0.21129 | 0.16579
0.02832 | -0.98792 |  | -393.9431 |  | -0.24024 | 0.18837
0.02834 | -0.99279 |  | -394.8497 |  | -0.26578 | 0.20812
0.028359 | -0.99474 |  | -394.5975 |  | -0.28625 | 0.22405
0.028379 | -0.9947 |  | -393.4978 |  | -0.30238 | 0.2363
0.028398 | -0.99159 |  | -391.1022 |  | -0.31503 | 0.24601
0.028418 | -0.98483 |  | -387.3874 |  | -0.32301 | 0.25234
0.028438 | -0.97691 |  | -383.2333 |  | -0.3263 | 0.25475
0.028457 | -0.96708 |  | -378.1104 |  | -0.3246 | 0.25344
0.028477 | -0.95324 |  | -371.8101 |  | -0.31707 | 0.24746
0.028496 | -0.93784 |  | -364.6899 |  | -0.30532 | 0.238
0.028516 | -0.91985 |  | -356.4358 |  | -0.28989 | 0.22588
0.028535 | -0.89889 |  | -347.3362 |  | -0.26973 | 0.20994
0.028555 | -0.87712 |  | -337.4676 |  | -0.24575 | 0.19099
0.028574 | -0.85262 |  | -326.7424 |  | -0.21789 | 0.16918
0.028594 | -0.82589 |  | -315.1783 |  | -0.1859 | 0.1438
0.028613 | -0.79682 |  | -302.5973 |  | -0.15143 | 0.11642
0.028633 | -0.76561 |  | -289.5485 |  | -0.11509 | 0.087865
0.028652 | -0.73436 |  | -275.8966 |  | -0.076971 | 0.057803
0.028672 | -0.70006 |  | -261.2642 |  | -0.037489 | 0.026671
0.028691 | -0.66405 |  | -246.1945 |  | 0.0025234 | -0.0048863
0.028711 | -0.62787 |  | -230.5985 |  | 0.042287 | -0.036223
0.02873 | -0.58864 |  | -214.5153 |  | 0.081497 | -0.066879
0.02875 | -0.54971 |  | -198.289 |  | 0.11933 | -0.096592
0.02877 | -0.51033 |  | -181.3039 |  | 0.15506 | -0.1247
0.028789 | -0.46782 |  | -163.665 |  | 0.18819 | -0.15069
0.028809 | -0.42601 |  | -145.9887 |  | 0.21895 | -0.17462
0.028828 | -0.38347 |  | -127.8837 |  | 0.24686 | -0.19615
0.028848 | -0.34001 |  | -109.8438 |  | 0.27007 | -0.21452
0.028867 | -0.29803 |  | -92.0402 |  | 0.28907 | -0.22934
0.028887 | -0.25499 |  | -73.4295 |  | 0.30449 | -0.24079
0.028906 | -0.21193 |  | -54.565 |  | 0.31486 | -0.24878
0.028926 | -0.16902 |  | -35.8538 |  | 0.32048 | -0.25313
0.028945 | -0.12545 |  | -16.8903 |  | 0.322 | -0.25417
0.028965 | -0.082878 |  | 1.7239 |  | 0.31855 | -0.25126
0.028984 | -0.040891 |  | 20.0943 |  | 0.30965 | -0.24391
0.029004 | 0.0025084 |  | 38.7323 |  | 0.29615 | -0.2332
0.029023 | 0.049607 |  | 57.4485 |  | 0.27899 | -0.21951
0.029043 | 0.094261 |  | 75.883 |  | 0.25772 | -0.20261
0.029063 | 0.13552 |  | 93.8749 |  | 0.23171 | -0.18218
0.029082 | 0.17794 |  | 111.8515 |  | 0.20174 | -0.15842
0.029102 | 0.21924 |  | 129.3752 |  | 0.169 | -0.1325
0.029121 | 0.25847 |  | 146.4094 |  | 0.13375 | -0.10475
0.029141 | 0.29831 |  | 163.7266 |  | 0.096584 | -0.075569
0.02916 | 0.34336 |  | 180.6743 |  | 0.05834 | -0.045492
0.02918 | 0.39156 |  | 196.8954 |  | 0.018305 | -0.01407
0.029199 | 0.43975 |  | 212.8624 |  | -0.022676 | 0.018006
0.029219 | 0.48766 |  | 228.4196 |  | -0.062518 | 0.049364
0.029238 | 0.53492 |  | 243.4535 |  | -0.10088 | 0.079485
0.029258 | 0.58278 |  | 257.9513 |  | -0.13747 | 0.10797
0.029277 | 0.63175 |  | 271.744 |  | -0.17261 | 0.1352
0.029297 | 0.67861 |  | 285.1598 |  | -0.20572 | 0.16114
0.029316 | 0.7184 |  | 297.7163 |  | -0.2349 | 0.18417
0.029336 | 0.75647 |  | 309.6075 |  | -0.26072 | 0.20406
0.029355 | 0.79428 |  | 321.8267 |  | -0.28236 | 0.22067
0.029375 | 0.82545 |  | 332.7113 |  | -0.29905 | 0.23366
0.029395 | 0.85421 |  | 342.4176 |  | -0.31323 | 0.24457
0.029414 | 0.88065 |  | 351.8748 |  | -0.32278 | 0.25203
0.029434 | 0.90391 |  | 360.005 |  | -0.32571 | 0.25424
0.029453 | 0.92727 |  | 367.9047 |  | -0.32471 | 0.25317
0.029473 | 0.94777 |  | 375.2717 |  | -0.31896 | 0.24873
0.029492 | 0.96622 |  | 381.1019 |  | -0.30789 | 0.24018
0.029512 | 0.98222 |  | 386.3173 |  | -0.29362 | 0.22873
0.029531 | 0.99401 |  | 390.0959 |  | -0.27468 | 0.21376
0.029551 | 1.0047 |  | 392.7865 |  | -0.25043 | 0.19473
0.02957 | 1.0136 |  | 395.4616 |  | -0.22313 | 0.17303
0.02959 | 1.0192 |  | 396.7953 |  | -0.19263 | 0.14891
0.029609 | 1.0214 |  | 396.7034 |  | -0.159 | 0.12244
0.029629 | 1.0214 |  | 395.8582 |  | -0.12313 | 0.094193
0.029648 | 1.0189 |  | 393.6616 |  | -0.084822 | 0.064103
0.029668 | 1.0128 |  | 390.3302 |  | -0.045431 | 0.032919
0.029687 | 1.0057 |  | 386.4582 |  | -0.0054942 | 0.0014033
0.029707 | 0.99581 |  | 381.7236 |  | 0.034859 | -0.030141
0.029727 | 0.98288 |  | 375.6167 |  | 0.073609 | -0.060645
0.029746 | 0.96676 |  | 368.2346 |  | 0.11109 | -0.09012
0.029766 | 0.94864 |  | 360.1582 |  | 0.14768 | -0.11869
0.029785 | 0.92895 |  | 351.2289 |  | 0.18162 | -0.14531
0.029805 | 0.90511 |  | 341.0107 |  | 0.21296 | -0.16987
0.029824 | 0.88056 |  | 330.1475 |  | 0.24151 | -0.19208
0.029844 | 0.85274 |  | 318.6377 |  | 0.26564 | -0.21089
0.029863 | 0.82126 |  | 305.902 |  | 0.28498 | -0.22587
0.029883 | 0.79001 |  | 292.3947 |  | 0.30051 | -0.23766
0.029902 | 0.75538 |  | 278.434 |  | 0.31277 | -0.24701
0.029922 | 0.71882 |  | 263.7135 |  | 0.31993 | -0.25259
0.029941 | 0.68233 |  | 248.2421 |  | 0.32132 | -0.25359
0.029961 | 0.64295 |  | 232.538 |  | 0.31892 | -0.25135
0.02998 | 0.60311 |  | 216.482 |  | 0.31138 | -0.24509
0.03 | 0.56281 |  | 199.4745 |  | 0.29812 | -0.2346
0.03002 | 0.51854 |  | 181.7263 |  | 0.28219 | -0.22187
0.030039 | 0.47418 |  | 163.8049 |  | 0.26215 | -0.20605
0.030059 | 0.42895 |  | 145.8851 |  | 0.23628 | -0.18584
0.030078 | 0.38278 |  | 127.713 |  | 0.20709 | -0.16257
0.030098 | 0.33743 |  | 109.2533 |  | 0.17521 | -0.13711
0.030117 | 0.28987 |  | 90.5658 |  | 0.14026 | -0.10966
0.030137 | 0.2425 |  | 71.5932 |  | 0.10357 | -0.081003
0.030156 | 0.19338 |  | 52.2336 |  | 0.065436 | -0.051021
0.030176 | 0.1441 |  | 33.0107 |  | 0.025547 | -0.019525
0.030195 | 0.097488 |  | 14.3845 |  | -0.015035 | 0.01237
0.030215 | 0.048751 |  | -4.6436 |  | -0.055258 | 0.043805
0.030234 | -0.00086166 |  | -23.8517 |  | -0.093912 | 0.073988
0.030254 | -0.049185 |  | -42.7065 |  | -0.13085 | 0.103
0.030273 | -0.097512 |  | -61.882 |  | -0.16647 | 0.13096
0.030293 | -0.14593 |  | -80.6159 |  | -0.19944 | 0.15667
0.030312 | -0.19221 |  | -98.4458 |  | -0.22959 | 0.18007
0.030332 | -0.23806 |  | -116.3256 |  | -0.25654 | 0.20097
0.030352 | -0.28529 |  | -134.1801 |  | -0.27891 | 0.21846
0.030371 | -0.33041 |  | -151.6969 |  | -0.29687 | 0.2324
0.030391 | -0.37562 |  | -169.1216 |  | -0.31095 | 0.2431
0.03041 | -0.42038 |  | -185.9259 |  | -0.32098 | 0.25093
0.03043 | -0.46187 |  | -202.1357 |  | -0.32601 | 0.25486
0.030449 | -0.5041 |  | -218.0095 |  | -0.32597 | 0.2546
0.030469 | -0.54428 |  | -233.2616 |  | -0.32114 | 0.25058
0.030488 | -0.58292 |  | -248.388 |  | -0.31111 | 0.24263
0.030508 | -0.62267 |  | -262.9954 |  | -0.29673 | 0.23145
0.030527 | -0.65848 |  | -276.6804 |  | -0.27867 | 0.21715
0.030547 | -0.69286 |  | -289.8694 |  | -0.25646 | 0.19949
0.030566 | -0.72619 |  | -301.969 |  | -0.22981 | 0.17856
0.030586 | -0.75626 |  | -313.3398 |  | -0.19877 | 0.15412
0.030605 | -0.78742 |  | -324.9446 |  | -0.16515 | 0.12747
0.030625 | -0.81784 |  | -335.9182 |  | -0.13032 | 0.099915
0.030645 | -0.84434 |  | -345.6088 |  | -0.092791 | 0.070525
0.030664 | -0.8692 |  | -354.4195 |  | -0.053315 | 0.03947
0.030684 | -0.89129 |  | -362.1053 |  | -0.013864 | 0.008163
0.030703 | -0.91084 |  | -369.1157 |  | 0.026461 | -0.023508
0.030723 | -0.93053 |  | -375.911 |  | 0.066349 | -0.054732
0.030742 | -0.94735 |  | -381.5915 |  | 0.1044 | -0.08464
0.030762 | -0.9613 |  | -386.2877 |  | 0.1411 | -0.11349
0.030781 | -0.97321 |  | -390.0233 |  | 0.175 | -0.14016
0.030801 | -0.9814 |  | -392.4343 |  | 0.2067 | -0.16478
0.03082 | -0.98801 |  | -393.9865 |  | 0.23618 | -0.18761
0.03084 | -0.99268 |  | -394.761 |  | 0.26106 | -0.20718
0.030859 | -0.99504 |  | -394.6874 |  | 0.28168 | -0.22337
0.030879 | -0.99499 |  | -393.4692 |  | 0.29854 | -0.23623
0.030898 | -0.99114 |  | -391.0255 |  | 0.31075 | -0.24541
0.030918 | -0.98536 |  | -387.6248 |  | 0.31855 | -0.2514
0.030937 | -0.97754 |  | -383.2928 |  | 0.32221 | -0.25407
0.030957 | -0.96659 |  | -378.0616 |  | 0.32035 | -0.25249
0.030977 | -0.95375 |  | -371.8075 |  | 0.31332 | -0.24674
0.030996 | -0.93895 |  | -364.7016 |  | 0.30187 | -0.23731
0.031016 | -0.9205 |  | -356.6613 |  | 0.2858 | -0.22464
0.031035 | -0.89946 |  | -347.4645 |  | 0.26639 | -0.20939
0.031055 | -0.87792 |  | -337.5736 |  | 0.24248 | -0.19061
0.031074 | -0.85329 |  | -326.8267 |  | 0.21385 | -0.16807
0.031094 | -0.82525 |  | -314.9368 |  | 0.18215 | -0.14274
0.031113 | -0.79726 |  | -302.6348 |  | 0.14708 | -0.11509
0.031133 | -0.76722 |  | -289.8416 |  | 0.11116 | -0.086907
0.031152 | -0.73412 |  | -275.7679 |  | 0.074438 | -0.057996
0.031172 | -0.70098 |  | -261.1388 |  | 0.034164 | -0.026531
0.031191 | -0.66631 |  | -246.3016 |  | -0.0069056 | 0.0058334
0.031211 | -0.62802 |  | -230.6372 |  | -0.046982 | 0.037402
0.03123 | -0.58898 |  | -214.4764 |  | -0.086355 | 0.068053
0.03125 | -0.5512 |  | -198.1961 |  | -0.12328 | 0.09696
0.03127 | -0.51206 |  | -181.5363 |  | -0.15858 | 0.12454
0.031289 | -0.46895 |  | -163.8752 |  | -0.19285 | 0.15114
0.031309 | -0.42635 |  | -145.7688 |  | -0.22378 | 0.17536
0.031328 | -0.38548 |  | -128.1718 |  | -0.25123 | 0.19678
0.031348 | -0.34086 |  | -110.0828 |  | -0.27481 | 0.21507
0.031367 | -0.29846 |  | -91.5589 |  | -0.29315 | 0.22929
0.031387 | -0.25998 |  | -73.5741 |  | -0.30773 | 0.24046
0.031406 | -0.21587 |  | -55.0319 |  | -0.31886 | 0.24904
0.031426 | -0.16875 |  | -35.6244 |  | -0.32519 | 0.25389
0.031445 | -0.12543 |  | -16.8359 |  | -0.32668 | 0.25498
0.031465 | -0.083115 |  | 1.4443 |  | -0.32269 | 0.25186
0.031484 | -0.041317 |  | 20.1646 |  | -0.31298 | 0.24415
0.031504 | 0.00082711 |  | 38.7168 |  | -0.29914 | 0.23313
0.031523 | 0.047047 |  | 57.1269 |  | -0.28224 | 0.21966
0.031543 | 0.090218 |  | 75.772 |  | -0.26111 | 0.20316
0.031563 | 0.13484 |  | 93.9837 |  | -0.23537 | 0.18295
0.031582 | 0.18362 |  | 111.7566 |  | -0.20586 | 0.15936
0.031602 | 0.22368 |  | 129.05 |  | -0.17237 | 0.13287
0.031621 | 0.26468 |  | 146.3365 |  | -0.13643 | 0.10443
0.031641 | 0.31116 |  | 163.7985 |  | -0.1 | 0.075631
0.03166 | 0.35393 |  | 180.4101 |  | -0.062066 | 0.045958
0.03168 | 0.39626 |  | 196.6505 |  | -0.02179 | 0.01437
0.031699 | 0.44265 |  | 212.8259 |  | 0.018714 | -0.017684
0.031719 | 0.49023 |  | 228.2856 |  | 0.058257 | -0.048941
0.031738 | 0.5353 |  | 243.0681 |  | 0.097342 | -0.079368
0.031758 | 0.58435 |  | 257.6491 |  | 0.1342 | -0.10807
0.031777 | 0.6327 |  | 271.9445 |  | 0.16823 | -0.13494
0.031797 | 0.67379 |  | 284.9317 |  | 0.20091 | -0.16063
0.031816 | 0.71659 |  | 297.1677 |  | 0.23085 | -0.18392
0.031836 | 0.75663 |  | 309.7835 |  | 0.25659 | -0.20398
0.031855 | 0.79189 |  | 321.6406 |  | 0.27815 | -0.22079
0.031875 | 0.82497 |  | 332.2931 |  | 0.29553 | -0.2341
0.031895 | 0.85315 |  | 342.6006 |  | 0.30892 | -0.24435
0.031914 | 0.8799 |  | 351.6264 |  | 0.31767 | -0.25105
0.031934 | 0.90334 |  | 359.5251 |  | 0.32175 | -0.25397
0.031953 | 0.92532 |  | 367.7494 |  | 0.32123 | -0.25329
0.031973 | 0.94742 |  | 375.1233 |  | 0.31543 | -0.24851
0.031992 | 0.96568 |  | 381.0226 |  | 0.3045 | -0.23978
0.032012 | 0.98105 |  | 385.9884 |  | 0.28923 | -0.22749
0.032031 | 0.99334 |  | 389.8494 |  | 0.27072 | -0.21271
0.032051 | 1.0041 |  | 392.9289 |  | 0.24765 | -0.19487
0.03207 | 1.0123 |  | 395.1302 |  | 0.21977 | -0.17292
0.03209 | 1.0175 |  | 396.3871 |  | 0.18911 | -0.14828
0.032109 | 1.021 |  | 396.6248 |  | 0.15497 | -0.12142
0.032129 | 1.0208 |  | 395.4459 |  | 0.11848 | -0.092896
0.032148 | 1.0177 |  | 393.3182 |  | 0.081621 | -0.063819
0.032168 | 1.0123 |  | 390.3101 |  | 0.042924 | -0.033378
0.032188 | 1.0049 |  | 386.272 |  | 0.0019294 | -0.0011481
0.032207 | 0.99422 |  | 381.3135 |  | -0.039256 | 0.031172
0.032227 | 0.9811 |  | 375.1468 |  | -0.078595 | 0.061997
0.032246 | 0.96645 |  | 368.0009 |  | -0.11583 | 0.0912
0.032266 | 0.94763 |  | 360.0362 |  | -0.15164 | 0.11907
0.032285 | 0.92655 |  | 350.6855 |  | -0.18589 | 0.14574
0.032305 | 0.90368 |  | 340.5786 |  | -0.21756 | 0.17063
0.032324 | 0.87855 |  | 330.0679 |  | -0.24609 | 0.19283
0.032344 | 0.85133 |  | 318.1412 |  | -0.27045 | 0.21165
0.032363 | 0.82069 |  | 305.4748 |  | -0.28974 | 0.22664
0.032383 | 0.78975 |  | 292.4924 |  | -0.30529 | 0.23856
0.032402 | 0.75518 |  | 278.1445 |  | -0.31708 | 0.24764
0.032422 | 0.7169 |  | 262.9976 |  | -0.3239 | 0.253
0.032441 | 0.68112 |  | 247.9324 |  | -0.32635 | 0.25479
0.032461 | 0.64336 |  | 232.3546 |  | -0.32391 | 0.25272
0.03248 | 0.60262 |  | 215.9723 |  | -0.31561 | 0.24618
0.0325 | 0.56212 |  | 199.1684 |  | -0.30281 | 0.23613
0.03252 | 0.51851 |  | 181.614 |  | -0.28568 | 0.22265
0.032539 | 0.47305 |  | 163.4072 |  | -0.2648 | 0.20617
0.032559 | 0.42781 |  | 145.3947 |  | -0.24136 | 0.18752
0.032578 | 0.38257 |  | 127.459 |  | -0.21217 | 0.16467
0.032598 | 0.33738 |  | 109.1236 |  | -0.17852 | 0.13811
0.032617 | 0.28889 |  | 90.2737 |  | -0.14439 | 0.11075
0.032637 | 0.24124 |  | 71.1959 |  | -0.10734 | 0.081694
0.032656 | 0.19371 |  | 52.0727 |  | -0.068671 | 0.051341
0.032676 | 0.14313 |  | 32.894 |  | -0.030217 | 0.021005
0.032695 | 0.095728 |  | 13.981 |  | 0.010261 | -0.010742
0.032715 | 0.04767 |  | -4.8791 |  | 0.050801 | -0.042745
0.032734 | -0.0018025 |  | -23.8789 |  | 0.089547 | -0.073126
0.032754 | -0.04906 |  | -42.9789 |  | 0.12665 | -0.10221
0.032773 | -0.098722 |  | -62.0805 |  | 0.1616 | -0.12965
0.032793 | -0.14708 |  | -80.6372 |  | 0.19461 | -0.15529
0.032813 | -0.19333 |  | -98.7373 |  | 0.22487 | -0.17897
0.032832 | -0.24042 |  | -116.6617 |  | 0.25109 | -0.19955
0.032852 | -0.28555 |  | -134.2085 |  | 0.2739 | -0.21719
0.032871 | -0.33105 |  | -151.7658 |  | 0.29261 | -0.23175
0.032891 | -0.37673 |  | -169.369 |  | 0.30614 | -0.24233
0.03291 | -0.4208 |  | -186.1064 |  | 0.31603 | -0.24968
0.03293 | -0.46337 |  | -202.2144 |  | 0.32136 | -0.25358
0.032949 | -0.50474 |  | -218.1815 |  | 0.32126 | -0.25333
0.032969 | -0.54544 |  | -233.5604 |  | 0.31675 | -0.2496
0.032988 | -0.58441 |  | -248.4759 |  | 0.30689 | -0.24181
0.033008 | -0.62267 |  | -263.0385 |  | 0.29274 | -0.23024
0.033027 | -0.65956 |  | -276.931 |  | 0.27463 | -0.21574
0.033047 | -0.69367 |  | -289.9082 |  | 0.25175 | -0.19792
0.033066 | -0.72619 |  | -301.9091 |  | 0.22557 | -0.17717
0.033086 | -0.7576 |  | -313.6239 |  | 0.19553 | -0.15334
0.033105 | -0.78879 |  | -325.1755 |  | 0.16167 | -0.12656
0.033125 | -0.81838 |  | -335.8333 |  | 0.12615 | -0.098539
0.033145 | -0.84491 |  | -345.5915 |  | 0.088821 | -0.069339
0.033164 | -0.86953 |  | -354.3613 |  | 0.049502 | -0.038487
0.033184 | -0.89145 |  | -362.0462 |  | 0.009681 | -0.0070339
0.033203 | -0.91166 |  | -369.2978 |  | -0.030559 | 0.024582
0.033223 | -0.93088 |  | -375.9431 |  | -0.070697 | 0.055873
0.033242 | -0.9474 |  | -381.588 |  | -0.10869 | 0.0856
0.033262 | -0.96165 |  | -386.3673 |  | -0.14475 | 0.11385
0.033281 | -0.97314 |  | -389.9041 |  | -0.17957 | 0.1409
0.033301 | -0.9818 |  | -392.3472 |  | -0.212 | 0.1662
0.03332 | -0.98834 |  | -394.0541 |  | -0.24084 | 0.18874
0.03334 | -0.99294 |  | -394.8786 |  | -0.26572 | 0.20806
0.033359 | -0.99563 |  | -394.7814 |  | -0.28631 | 0.22416
0.033379 | -0.99502 |  | -393.4516 |  | -0.30228 | 0.23645
0.033398 | -0.99184 |  | -391.0132 |  | -0.31493 | 0.246
0.033418 | -0.98619 |  | -387.6843 |  | -0.32364 | 0.25275
0.033438 | -0.97739 |  | -383.2594 |  | -0.32631 | 0.2548
0.033457 | -0.96723 |  | -378.117 |  | -0.32414 | 0.25309
0.033477 | -0.95439 |  | -371.9538 |  | -0.31754 | 0.24772
0.033496 | -0.93831 |  | -364.5255 |  | -0.30565 | 0.23818
0.033516 | -0.92062 |  | -356.5107 |  | -0.28975 | 0.22576
0.033535 | -0.90033 |  | -347.4902 |  | -0.27007 | 0.21019
0.033555 | -0.87784 |  | -337.4802 |  | -0.2458 | 0.19097
0.033574 | -0.85304 |  | -326.8613 |  | -0.21733 | 0.16862
0.033594 | -0.82604 |  | -315.0009 |  | -0.18534 | 0.14329
0.033613 | -0.79729 |  | -302.4907 |  | -0.15122 | 0.11623
0.033633 | -0.76619 |  | -289.6734 |  | -0.11519 | 0.087919
0.033652 | -0.73481 |  | -275.8024 |  | -0.076705 | 0.057698
0.033672 | -0.70114 |  | -261.3274 |  | -0.03729 | 0.02656
0.033691 | -0.66471 |  | -246.2585 |  | 0.0030418 | -0.0051319
0.033711 | -0.6279 |  | -230.3255 |  | 0.043516 | -0.03692
0.03373 | -0.59029 |  | -214.3721 |  | 0.082062 | -0.067267
0.03375 | -0.55167 |  | -198.3455 |  | 0.11978 | -0.096797
0.03377 | -0.51173 |  | -181.4426 |  | 0.15545 | -0.12488
0.033789 | -0.46992 |  | -163.8406 |  | 0.18801 | -0.1504
0.033809 | -0.42712 |  | -145.8739 |  | 0.21949 | -0.17481
0.033828 | -0.38523 |  | -127.812 |  | 0.24737 | -0.19671
0.033848 | -0.34205 |  | -109.9152 |  | 0.27005 | -0.21459
0.033867 | -0.30145 |  | -91.9402 |  | 0.28975 | -0.22966
0.033887 | -0.25948 |  | -73.7123 |  | 0.30464 | -0.24089
0.033906 | -0.21403 |  | -54.737 |  | 0.31425 | -0.24838
0.033926 | -0.17218 |  | -35.5937 |  | 0.32113 | -0.25359
0.033945 | -0.12859 |  | -16.9433 |  | 0.32281 | -0.25464
0.033965 | -0.08716 |  | 1.7709 |  | 0.31838 | -0.25104
0.033984 | -0.046246 |  | 20.0927 |  | 0.30981 | -0.24402
0.034004 | -0.002601 |  | 38.4665 |  | 0.29601 | -0.23303
0.034023 | 0.040795 |  | 57.4077 |  | 0.27843 | -0.21902
0.034043 | 0.08974 |  | 75.8183 |  | 0.25779 | -0.20265
0.034063 | 0.13404 |  | 93.8527 |  | 0.23169 | -0.18222
0.034082 | 0.1718 |  | 111.8506 |  | 0.20172 | -0.1584
0.034102 | 0.21548 |  | 129.0573 |  | 0.16915 | -0.13253
0.034121 | 0.26028 |  | 146.1277 |  | 0.1335 | -0.10458
0.034141 | 0.30256 |  | 163.5728 |  | 0.096505 | -0.075484
0.03416 | 0.34769 |  | 180.3992 |  | 0.058114 | -0.045295
0.03418 | 0.39482 |  | 196.9496 |  | 0.017739 | -0.013615
0.034199 | 0.43713 |  | 212.9509 |  | -0.02284 | 0.018328
0.034219 | 0.482 |  | 227.9483 |  | -0.062267 | 0.04933
0.034238 | 0.53157 |  | 243.0319 |  | -0.10064 | 0.07925
0.034258 | 0.58055 |  | 257.5315 |  | -0.13782 | 0.10828
0.034277 | 0.63406 |  | 271.4898 |  | -0.17263 | 0.13562
0.034297 | 0.67902 |  | 285.2064 |  | -0.20528 | 0.16099
0.034316 | 0.7187 |  | 297.5328 |  | -0.23553 | 0.18438
0.034336 | 0.76006 |  | 309.5741 |  | -0.26107 | 0.2044
0.034355 | 0.79231 |  | 321.4267 |  | -0.28221 | 0.22094
0.034375 | 0.8242 |  | 332.0569 |  | -0.29997 | 0.23448
0.034395 | 0.85449 |  | 342.3069 |  | -0.31325 | 0.24464
0.034414 | 0.88027 |  | 351.7 |  | -0.32195 | 0.25141
0.034434 | 0.90452 |  | 359.8154 |  | -0.32619 | 0.25461
0.034453 | 0.92623 |  | 367.7126 |  | -0.32529 | 0.25389
0.034473 | 0.94836 |  | 374.8588 |  | -0.31928 | 0.24908
0.034492 | 0.96575 |  | 380.8025 |  | -0.30837 | 0.2404
0.034512 | 0.9816 |  | 385.961 |  | -0.29323 | 0.22846
0.034531 | 0.99547 |  | 389.7632 |  | -0.27428 | 0.21333
0.034551 | 1.0041 |  | 392.7453 |  | -0.25097 | 0.19503
0.03457 | 1.0142 |  | 395.2475 |  | -0.22332 | 0.17342
0.03459 | 1.02 |  | 396.3251 |  | -0.19217 | 0.14862
0.034609 | 1.0213 |  | 396.3541 |  | -0.15846 | 0.12186
0.034629 | 1.0219 |  | 395.4544 |  | -0.12259 | 0.093664
0.034648 | 1.0184 |  | 393.2928 |  | -0.084616 | 0.063753
0.034668 | 1.013 |  | 390.2189 |  | -0.04525 | 0.032734
0.034688 | 1.005 |  | 386.2918 |  | -0.0055406 | 0.0014182
0.034707 | 0.99477 |  | 381.3239 |  | 0.034595 | -0.03016
0.034727 | 0.98287 |  | 375.1692 |  | 0.074403 | -0.061337
0.034746 | 0.96639 |  | 367.9119 |  | 0.11184 | -0.090895
0.034766 | 0.94856 |  | 359.8377 |  | 0.14788 | -0.11904
0.034785 | 0.92938 |  | 350.9314 |  | 0.18252 | -0.14589
0.034805 | 0.90543 |  | 340.7704 |  | 0.21352 | -0.17034
0.034824 | 0.8798 |  | 329.7475 |  | 0.24151 | -0.19219
0.034844 | 0.85196 |  | 318.1827 |  | 0.26606 | -0.2112
0.034863 | 0.82024 |  | 305.5235 |  | 0.28586 | -0.22654
0.034883 | 0.78932 |  | 292.0796 |  | 0.30161 | -0.2386
0.034902 | 0.75671 |  | 278.1279 |  | 0.31345 | -0.24776
0.034922 | 0.71892 |  | 263.3567 |  | 0.3206 | -0.25326
0.034941 | 0.68117 |  | 247.7645 |  | 0.32264 | -0.25456
0.034961 | 0.64241 |  | 231.9926 |  | 0.3197 | -0.25202
0.03498 | 0.6035 |  | 216.0835 |  | 0.31172 | -0.24563
0.035 | 0.56304 |  | 199.1087 |  | 0.29922 | -0.23553
0.03502 | 0.51685 |  | 181.337 |  | 0.2828 | -0.22245
0.035039 | 0.47334 |  | 163.468 |  | 0.26234 | -0.20629
0.035059 | 0.42881 |  | 145.4414 |  | 0.23775 | -0.18674
0.035078 | 0.38139 |  | 127.1826 |  | 0.20842 | -0.16364
0.035098 | 0.33669 |  | 108.8713 |  | 0.17605 | -0.13802
0.035117 | 0.28892 |  | 90.3513 |  | 0.14176 | -0.11096
0.035137 | 0.24107 |  | 71.2864 |  | 0.10463 | -0.08197
0.035156 | 0.19343 |  | 51.8963 |  | 0.066015 | -0.051487
0.035176 | 0.14379 |  | 32.7283 |  | 0.026408 | -0.020197
0.035195 | 0.096336 |  | 13.9682 |  | -0.01412 | 0.011571
0.035215 | 0.046887 |  | -5.1642 |  | -0.054059 | 0.042775
0.035234 | -0.0022191 |  | -24.2767 |  | -0.092603 | 0.072913
0.035254 | -0.049122 |  | -42.8417 |  | -0.12973 | 0.10208
0.035273 | -0.098886 |  | -62.0775 |  | -0.16561 | 0.13003
0.035293 | -0.1472 |  | -80.9825 |  | -0.19904 | 0.15605
0.035312 | -0.19299 |  | -98.6888 |  | -0.22886 | 0.17939
0.035332 | -0.24001 |  | -116.7257 |  | -0.25533 | 0.19991
0.035352 | -0.28686 |  | -134.7139 |  | -0.27774 | 0.21736
0.035371 | -0.33166 |  | -151.9586 |  | -0.29561 | 0.23127
0.035391 | -0.37605 |  | -169.183 |  | -0.30999 | 0.24229
0.03541 | -0.42081 |  | -186.2301 |  | -0.32012 | 0.25013
0.03543 | -0.46358 |  | -202.5949 |  | -0.32508 | 0.25389
0.035449 | -0.50389 |  | -218.2829 |  | -0.32517 | 0.2539
0.035469 | -0.54426 |  | -233.638 |  | -0.31967 | 0.24957
0.035488 | -0.58457 |  | -248.7806 |  | -0.3099 | 0.24168
0.035508 | -0.6224 |  | -262.9658 |  | -0.2965 | 0.23099
0.035527 | -0.65838 |  | -276.6814 |  | -0.27782 | 0.21642
0.035547 | -0.69427 |  | -290.321 |  | -0.25542 | 0.19874
0.035566 | -0.7271 |  | -302.3054 |  | -0.22898 | 0.17789
0.035586 | -0.75664 |  | -313.3976 |  | -0.19761 | 0.15312
0.035605 | -0.78809 |  | -325.1453 |  | -0.16448 | 0.12663
0.035625 | -0.81861 |  | -336.1446 |  | -0.12966 | 0.099274
0.035645 | -0.84486 |  | -345.7019 |  | -0.092009 | 0.069913
0.035664 | -0.86968 |  | -354.444 |  | -0.053004 | 0.038991
0.035684 | -0.89177 |  | -362.2824 |  | -0.012698 | 0.0071962
0.035703 | -0.9114 |  | -369.4031 |  | 0.027891 | -0.02479
0.035723 | -0.93036 |  | -375.8651 |  | 0.067186 | -0.055721
0.035742 | -0.94715 |  | -381.6487 |  | 0.10537 | -0.085501
0.035762 | -0.96225 |  | -386.6547 |  | 0.14144 | -0.11385
0.035781 | -0.97339 |  | -389.9685 |  | 0.17562 | -0.14059
0.035801 | -0.98093 |  | -392.2443 |  | 0.2081 | -0.16583
0.03582 | -0.98866 |  | -394.2185 |  | 0.23676 | -0.18838
0.03584 | -0.99342 |  | -394.9264 |  | 0.26187 | -0.20796
0.035859 | -0.99516 |  | -394.6679 |  | 0.28316 | -0.22434
0.035879 | -0.99535 |  | -393.5959 |  | 0.29924 | -0.23683
0.035898 | -0.99186 |  | -391.0755 |  | 0.3112 | -0.24604
0.035918 | -0.98546 |  | -387.461 |  | 0.31933 | -0.25207
0.035937 | -0.97705 |  | -383.1512 |  | 0.32281 | -0.25463
0.035957 | -0.96723 |  | -378.1396 |  | 0.32138 | -0.25339
0.035977 | -0.95404 |  | -371.8528 |  | 0.31446 | -0.24774
0.035996 | -0.93724 |  | -364.444 |  | 0.30231 | -0.23808
0.036016 | -0.92039 |  | -356.5707 |  | 0.28651 | -0.22537
0.036035 | -0.89995 |  | -347.4487 |  | 0.26666 | -0.20968
0.036055 | -0.87591 |  | -337.1755 |  | 0.24281 | -0.19088
0.036074 | -0.85305 |  | -326.6582 |  | 0.21546 | -0.16903
0.036094 | -0.8269 |  | -315.094 |  | 0.18317 | -0.14375
0.036113 | -0.7964 |  | -302.373 |  | 0.14814 | -0.11602
0.036133 | -0.76671 |  | -289.3307 |  | 0.11211 | -0.087443
0.036152 | -0.73524 |  | -275.6434 |  | 0.074115 | -0.0579
0.036172 | -0.70013 |  | -261.2165 |  | 0.034962 | -0.027009
0.036191 | -0.66483 |  | -246.0814 |  | -0.0057312 | 0.0049649
0.036211 | -0.62818 |  | -230.346 |  | -0.046305 | 0.036786
0.03623 | -0.58997 |  | -214.4244 |  | -0.084639 | 0.066935
0.03625 | -0.55099 |  | -197.9304 |  | -0.12237 | 0.096056
0.03627 | -0.50934 |  | -181.0435 |  | -0.15835 | 0.12426
0.036289 | -0.46814 |  | -163.7421 |  | -0.19145 | 0.15037
0.036309 | -0.42712 |  | -145.7415 |  | -0.22318 | 0.17482
0.036328 | -0.38471 |  | -127.8455 |  | -0.25114 | 0.19654
0.036348 | -0.34228 |  | -109.7613 |  | -0.27338 | 0.21401
0.036367 | -0.29802 |  | -91.4726 |  | -0.29194 | 0.22833
0.036387 | -0.25489 |  | -73.3533 |  | -0.30719 | 0.23998
0.036406 | -0.21355 |  | -54.44 |  | -0.31825 | 0.24841
0.036426 | -0.17167 |  | -35.3976 |  | -0.32424 | 0.2532
0.036445 | -0.12805 |  | -16.8681 |  | -0.32502 | 0.25396
0.036465 | -0.081736 |  | 1.9217 |  | -0.32127 | 0.25066
0.036484 | -0.037488 |  | 20.306 |  | -0.31234 | 0.2435
0.036504 | 0.0056915 |  | 38.6899 |  | -0.29851 | 0.23282
0.036523 | 0.050012 |  | 57.8416 |  | -0.2812 | 0.219
0.036543 | 0.092494 |  | 76.1723 |  | -0.25966 | 0.20198
0.036562 | 0.13752 |  | 93.9604 |  | -0.23372 | 0.18155
0.036582 | 0.18314 |  | 111.9587 |  | -0.2043 | 0.15815
0.036602 | 0.22481 |  | 129.2159 |  | -0.17143 | 0.13226
0.036621 | 0.26963 |  | 146.6776 |  | -0.13606 | 0.10441
0.036641 | 0.31585 |  | 164.23 |  | -0.098737 | 0.075053
0.03666 | 0.35731 |  | 180.7115 |  | -0.060104 | 0.0445
0.03668 | 0.39763 |  | 197.1348 |  | -0.020836 | 0.013448
0.036699 | 0.4429 |  | 213.0713 |  | 0.019715 | -0.018241
0.036719 | 0.4918 |  | 228.2652 |  | 0.059806 | -0.049862
0.036738 | 0.53876 |  | 243.609 |  | 0.097748 | -0.079851
0.036758 | 0.58614 |  | 258.2693 |  | 0.1347 | -0.10869
0.036777 | 0.63302 |  | 272.1517 |  | 0.16952 | -0.13589
0.036797 | 0.67665 |  | 285.2987 |  | 0.20144 | -0.16076
0.036816 | 0.71725 |  | 297.6774 |  | 0.23152 | -0.18416
0.036836 | 0.75615 |  | 310.174 |  | 0.25758 | -0.20472
0.036855 | 0.79358 |  | 321.9748 |  | 0.27895 | -0.22131
0.036875 | 0.82464 |  | 332.6758 |  | 0.29658 | -0.23465
0.036895 | 0.85363 |  | 342.9849 |  | 0.30925 | -0.24452
0.036914 | 0.88126 |  | 352.0053 |  | 0.31802 | -0.25124
0.036934 | 0.90394 |  | 360.1283 |  | 0.32281 | -0.25475
0.036953 | 0.92672 |  | 368.2601 |  | 0.32182 | -0.25393
0.036973 | 0.94802 |  | 375.272 |  | 0.31599 | -0.24902
0.036992 | 0.96604 |  | 381.2965 |  | 0.30504 | -0.24013
0.037012 | 0.98166 |  | 386.4277 |  | 0.28955 | -0.22769
0.037031 | 0.99433 |  | 390.1264 |  | 0.27109 | -0.21304
0.037051 | 1.005 |  | 393.1921 |  | 0.2479 | -0.19508
0.03707 | 1.0124 |  | 395.4374 |  | 0.22002 | -0.17301
0.03709 | 1.0184 |  | 396.7019 |  | 0.18907 | -0.14833
0.037109 | 1.022 |  | 396.9626 |  | 0.15497 | -0.12142
0.037129 | 1.0209 |  | 395.6918 |  | 0.11879 | -0.092982
0.037148 | 1.0181 |  | 393.5701 |  | 0.081488 | -0.063737
0.037168 | 1.013 |  | 390.606 |  | 0.042307 | -0.0329
0.037187 | 1.005 |  | 386.4777 |  | 0.0016645 | -0.00092636
0.037207 | 0.99552 |  | 381.5931 |  | -0.038885 | 0.030833
0.037227 | 0.98151 |  | 375.4836 |  | -0.078107 | 0.061577
0.037246 | 0.96486 |  | 368.1893 |  | -0.11566 | 0.091
0.037266 | 0.94785 |  | 360.2884 |  | -0.15178 | 0.1192
0.037285 | 0.92708 |  | 351.1038 |  | -0.18585 | 0.14579
0.037305 | 0.90352 |  | 340.8462 |  | -0.21725 | 0.17029
0.037324 | 0.87901 |  | 330.0896 |  | -0.24565 | 0.1924
0.037344 | 0.85036 |  | 318.2003 |  | -0.27008 | 0.2114
0.037363 | 0.82043 |  | 305.6412 |  | -0.28963 | 0.22654
0.037383 | 0.7892 |  | 292.5557 |  | -0.30487 | 0.23826
0.037402 | 0.75385 |  | 278.2153 |  | -0.31653 | 0.24722
0.037422 | 0.71918 |  | 263.3043 |  | -0.32371 | 0.25278
0.037441 | 0.68224 |  | 248.1231 |  | -0.32577 | 0.25447
0.037461 | 0.64163 |  | 232.3207 |  | -0.32304 | 0.25221
0.03748 | 0.60279 |  | 216.124 |  | -0.31514 | 0.24571
0.0375 | 0.56215 |  | 199.2916 |  | -0.30208 | 0.23536
0.03752 | 0.51741 |  | 181.643 |  | -0.28504 | 0.22201
0.037539 | 0.47285 |  | 163.5583 |  | -0.26462 | 0.20587
0.037559 | 0.42751 |  | 145.4851 |  | -0.24014 | 0.18655
0.037578 | 0.38195 |  | 127.4922 |  | -0.21122 | 0.16383
0.037598 | 0.33761 |  | 109.0352 |  | -0.17847 | 0.13792
0.037617 | 0.28929 |  | 90.2779 |  | -0.14322 | 0.10998
0.037637 | 0.24146 |  | 71.4474 |  | -0.10651 | 0.081123
0.037656 | 0.19355 |  | 52.0658 |  | -0.068326 | 0.051218
0.037676 | 0.14275 |  | 32.7195 |  | -0.028948 | 0.020127
0.037695 | 0.095689 |  | 13.9328 |  | 0.011213 | -0.0117
0.037715 | 0.047384 |  | -4.9692 |  | 0.051648 | -0.043457
0.037734 | -0.001137 |  | -23.8145 |  | 0.090753 | -0.074104
0.037754 | -0.048838 |  | -42.7319 |  | 0.12751 | -0.10298
0.037773 | -0.098831 |  | -62.0279 |  | 0.16226 | -0.13017
0.037793 | -0.14589 |  | -80.6514 |  | 0.19517 | -0.15596
0.037812 | -0.1935 |  | -98.8318 |  | 0.22558 | -0.17969
0.037832 | -0.24091 |  | -116.8407 |  | 0.25236 | -0.20052
0.037852 | -0.28445 |  | -134.1404 |  | 0.27505 | -0.21824
0.037871 | -0.33043 |  | -151.7002 |  | 0.29357 | -0.23243
0.037891 | -0.37692 |  | -169.3961 |  | 0.30719 | -0.2429
0.03791 | -0.42048 |  | -186.0078 |  | 0.31639 | -0.25001
0.03793 | -0.46304 |  | -202.2164 |  | 0.32155 | -0.25369
0.037949 | -0.50422 |  | -218.2436 |  | 0.32184 | -0.25377
0.037969 | -0.54437 |  | -233.4574 |  | 0.31747 | -0.25015
0.037988 | -0.58393 |  | -248.3673 |  | 0.30811 | -0.24247
0.038008 | -0.62255 |  | -262.9524 |  | 0.2934 | -0.23077
0.038027 | -0.65922 |  | -276.895 |  | 0.27462 | -0.21586
0.038047 | -0.69387 |  | -289.875 |  | 0.25239 | -0.19831
0.038066 | -0.72625 |  | -301.7581 |  | 0.22595 | -0.17753
0.038086 | -0.75731 |  | -313.5904 |  | 0.19574 | -0.15366
0.038105 | -0.78822 |  | -324.9736 |  | 0.16236 | -0.12729
0.038125 | -0.81703 |  | -335.4019 |  | 0.12611 | -0.098735
0.038145 | -0.84451 |  | -345.5635 |  | 0.088777 | -0.069279
0.038164 | -0.86979 |  | -354.4053 |  | 0.050137 | -0.038852
0.038184 | -0.89071 |  | -361.8409 |  | 0.0096124 | -0.007075
0.038203 | -0.91083 |  | -369.1239 |  | -0.030576 | 0.024568
0.038223 | -0.92991 |  | -375.5748 |  | -0.069744 | 0.055324
0.038242 | -0.94593 |  | -381.1582 |  | -0.10814 | 0.08529
0.038262 | -0.9608 |  | -386.1676 |  | -0.14491 | 0.11399
0.038281 | -0.97259 |  | -389.772 |  | -0.17958 | 0.14097
0.038301 | -0.98097 |  | -392.2953 |  | -0.21183 | 0.16614
0.03832 | -0.98755 |  | -393.7157 |  | -0.24064 | 0.18864
0.03834 | -0.9915 |  | -394.2207 |  | -0.26504 | 0.20763
0.038359 | -0.99473 |  | -394.5374 |  | -0.28527 | 0.22339
0.038379 | -0.99513 |  | -393.3044 |  | -0.30227 | 0.23629
0.038398 | -0.99031 |  | -390.5154 |  | -0.31556 | 0.24653
0.038418 | -0.98461 |  | -387.2289 |  | -0.32327 | 0.25275
0.038437 | -0.97682 |  | -382.8676 |  | -0.32582 | 0.25443
0.038457 | -0.96553 |  | -377.5594 |  | -0.32397 | 0.25279
0.038477 | -0.95306 |  | -371.5031 |  | -0.31667 | 0.24714
0.038496 | -0.93809 |  | -364.4742 |  | -0.30489 | 0.23784
0.038516 | -0.91952 |  | -356.1946 |  | -0.28951 | 0.22575
0.038535 | -0.89843 |  | -346.7453 |  | -0.26964 | 0.2099
0.038555 | -0.87604 |  | -337.1217 |  | -0.24535 | 0.19078
0.038574 | -0.85114 |  | -326.5292 |  | -0.21707 | 0.16868
0.038594 | -0.82362 |  | -314.3473 |  | -0.18501 | 0.1432
0.038613 | -0.79629 |  | -302.1968 |  | -0.15068 | 0.11597
0.038633 | -0.76715 |  | -289.424 |  | -0.11469 | 0.087618
0.038652 | -0.73395 |  | -275.2449 |  | -0.076532 | 0.057639
0.038672 | -0.69948 |  | -260.9503 |  | -0.037206 | 0.026673
0.038691 | -0.66375 |  | -245.9438 |  | 0.0030048 | -0.0052
0.038711 | -0.62579 |  | -229.9601 |  | 0.043477 | -0.037083
0.03873 | -0.58771 |  | -214.0159 |  | 0.082367 | -0.067556
0.03875 | -0.54854 |  | -197.9477 |  | 0.11955 | -0.096793
0.03877 | -0.5086 |  | -181.1699 |  | 0.15495 | -0.12447
0.038789 | -0.46811 |  | -163.3493 |  | 0.18853 | -0.15055
0.038809 | -0.42425 |  | -145.4322 |  | 0.21963 | -0.17488
0.038828 | -0.38168 |  | -127.8185 |  | 0.24704 | -0.1963
0.038848 | -0.34231 |  | -109.5583 |  | 0.27058 | -0.21456
0.038867 | -0.30011 |  | -91.4477 |  | 0.28935 | -0.22913
0.038887 | -0.25726 |  | -73.5118 |  | 0.30389 | -0.24028
0.038906 | -0.21315 |  | -54.4853 |  | 0.31511 | -0.2487
0.038926 | -0.16633 |  | -35.3622 |  | 0.32114 | -0.25326
0.038945 | -0.12338 |  | -16.6511 |  | 0.32167 | -0.25378
0.038965 | -0.080919 |  | 2.0381 |  | 0.31813 | -0.25074
0.038984 | -0.038254 |  | 20.2106 |  | 0.3095 | -0.24356
0.039004 | 0.0033791 |  | 38.7216 |  | 0.29565 | -0.23267
0.039023 | 0.047891 |  | 57.598 |  | 0.27853 | -0.21907
0.039043 | 0.093252 |  | 75.7609 |  | 0.25714 | -0.20224
[5 empty] | 0.23107 | -0.1817
[5 empty] | 0.20145 | -0.15805
[5 empty] | 0.168 | -0.13177
[5 empty] | 0.13277 | -0.10397
[5 empty] | 0.096384 | -0.075178
[5 empty] | 0.05767 | -0.044819
[5 empty] | 0.017565 | -0.013197
[5 empty] | -0.023388 | 0.018891
[5 empty] | -0.063324 | 0.050183
[5 empty] | -0.10144 | 0.080022
[5 empty] | -0.13823 | 0.10867
[5 empty] | -0.17285 | 0.1357
[5 empty] | -0.20576 | 0.1612
[5 empty] | -0.2359 | 0.18468
[5 empty] | -0.26142 | 0.20472
[5 empty] | -0.28252 | 0.22112
[5 empty] | -0.2998 | 0.23426
[5 empty] | -0.3134 | 0.24461
[5 empty] | -0.32235 | 0.25181
[5 empty] | -0.32615 | 0.25474
[5 empty] | -0.32514 | 0.2538
[5 empty] | -0.31935 | 0.24923
[5 empty] | -0.30842 | 0.24055
[5 empty] | -0.29299 | 0.22838
[5 empty] | -0.27415 | 0.2133
[5 empty] | -0.25102 | 0.1951
[5 empty] | -0.22343 | 0.17354
[5 empty] | -0.19249 | 0.14893
[5 empty] | -0.15858 | 0.12201
[5 empty] | -0.12249 | 0.093512
[5 empty] | -0.084461 | 0.063669
[5 empty] | -0.045083 | 0.032679
[5 empty] | -0.005531 | 0.0012923
[5 empty] | 0.035186 | -0.030514
[5 empty] | 0.074979 | -0.061606
[5 empty] | 0.11187 | -0.09079
[5 empty] | 0.1483 | -0.11926
[5 empty] | 0.18268 | -0.14615
[5 empty] | 0.2134 | -0.17025
[5 empty] | 0.24175 | -0.19225
[5 empty] | 0.26599 | -0.21121
[5 empty] | 0.28578 | -0.22658
[5 empty] | 0.30197 | -0.23899
[5 empty] | 0.31352 | -0.24792
[5 empty] | 0.32057 | -0.25309
[5 empty] | 0.32261 | -0.2545
[5 empty] | 0.31894 | -0.25167
[5 empty] | 0.31153 | -0.24537