## EtaStar_Disp
η* 計算シート (変位入力版) Disp→Acc: a = -(2πf)²·d/1000
■ 入力パラメータ
サンプリング周波数 fs |  | Hz | A列全体平均から自動算出
データ点数 N |  | 点
加振周波数 f | 50 | Hz | 黄色: 加振周波数
粉体質量 m_p | 1.61 | g | 黄色: 粉体のみ(基準ジグなら 0)
容器質量 m_c | 2.1 | g | 黄色: 容器(ジグ)質量
合計質量 m_tot |  | g
角周波数 ω |  | rad/s
■ 使い方
1. 「TimeData」シート: A列=時刻[s], B列=力[N], C列=変位[mm] を貼り付け
2. 黄色セルに 加振周波数 f, 粉体質量 m_p, 容器質量 m_c を入力
3. ★ η* の行に答えが自動表示
※ 加速度は a = -(2πf)²·d/1000 でシート内部換算
■ 計算式
D(f) = Σ d[n]·exp(-j2πf·t[n]) ※d はmm単位の生DFT
X(f) = -(2πf)²·D/1000 ※加速度DFT [m/s²]
Y(f) = Σ F[n]·exp(-j2πf·t[n]) ※力DFT
η* = -2π·Im(X*·Y) / (m_tot · ¦X¦²) ※論文式(2)
■ 計算結果
項目 | 値 | 単位 | 備考
Re(D) [変位DFT, mm単位]
Im(D) [変位DFT, mm単位]
Re(Y) [力DFT]
Im(Y) [力DFT]
Re(X) [加速度DFT = -ω²·D/1000]
Im(X)
¦X¦² (加速度パワー)
Re(P_cross) = Re(X)·Re(Y)+Im(X)·Im(Y)
Im(P_cross) = Re(X)·Im(Y)-Im(X)·Re(Y)
A_disp (変位振幅) |  | mm
A_acc (加速度振幅) |  | m/s²
v_c,max (容器最大速度) |  | m/s
★ η* (Reduced Loss Factor) |  | - | 論文 式(2)
(検算) E_diss [J] |  | J
(検算) 基準KE ½·m_tot·v² [J] |  | J
(検算) E_diss / KE |  | - | η* と一致するはず

## EtaStar_Acc
η* 計算シート (加速度入力版) Acc 直接使用
■ 入力パラメータ
サンプリング周波数 fs |  | Hz | A列全体平均から自動算出
データ点数 N |  | 点
加振周波数 f | 500 | Hz | 黄色: 加振周波数
粉体質量 m_p | 0.78 | g | 黄色: 粉体のみ(基準ジグなら 0)
容器質量 m_c | 0.88 | g | 黄色: 容器(ジグ)質量
合計質量 m_tot |  | g
角周波数 ω |  | rad/s
■ 使い方
1. 「TimeData」シート: A列=時刻[s], B列=力[N], D列=加速度[m/s²] を貼り付け
2. 黄色セルに 加振周波数 f, 粉体質量 m_p, 容器質量 m_c を入力
3. ★ η* の行に答えが自動表示
※ 加速度を直接使用(微分・変換なし)
■ 計算式
X(f) = Σ a[n]·exp(-j2πf·t[n]) ※加速度DFT [m/s²]
Y(f) = Σ F[n]·exp(-j2πf·t[n]) ※力DFT
η* = -2π·Im(X*·Y) / (m_tot · ¦X¦²) ※論文式(2)
■ 計算結果
項目 | 値 | 単位 | 備考
Re(Y) [力DFT]
Im(Y) [力DFT]
Re(X) [加速度DFT]
Im(X) [加速度DFT]
¦X¦² (加速度パワー)
Re(P_cross) = Re(X)·Re(Y)+Im(X)·Im(Y)
Im(P_cross) = Re(X)·Im(Y)-Im(X)·Re(Y)
A_acc (加速度振幅) |  | m/s²
v_c,max (容器最大速度) |  | m/s
★ η* (Reduced Loss Factor) |  | - | 論文 式(2)
(検算) E_diss [J] |  | J
(検算) 基準KE ½·m_tot·v² [J] |  | J
(検算) E_diss / KE |  | - | η* と一致するはず

## TimeData
時刻 t [s] | 力 F [N] | 変位 d [mm] ← Disp版で使う | 加速度 a [m/s²] ← Acc版で使う
0 | -0.47913 |  | -184.7064 | ← A: 時刻[s], B: 力[N] は両方で使用 | 0.29988 | -0.236
1.9531e-05 | -0.47284 |  | -180.71 | ← C: 変位[mm] → EtaStar_Disp シート | 0.28336 | -0.22279
3.9063e-05 | -0.46244 |  | -175.4501 | ← D: 加速度[m/s²] → EtaStar_Acc シート | 0.26342 | -0.20692
5.8594e-05 | -0.45459 |  | -171.1576 | ※ どちらか片方のみ埋めればOK(使う方のシートで計算) | 0.23863 | -0.18741
7.8125e-05 | -0.4447 |  | -165.5488 |  | 0.20914 | -0.16401
9.7656e-05 | -0.42951 |  | -157.7584 |  | 0.17738 | -0.1388
0.00011719 | -0.41476 |  | -150.7352 |  | 0.14286 | -0.11167
0.00013672 | -0.40078 |  | -143.6316 |  | 0.10543 | -0.082425
0.00015625 | -0.38426 |  | -135.0815 |  | 0.067588 | -0.052527
0.00017578 | -0.36489 |  | -126.8182 |  | 0.028356 | -0.021652
0.00019531 | -0.34709 |  | -118.3101 |  | -0.012634 | 0.010316
0.00021484 | -0.327 |  | -108.4964 |  | -0.05252 | 0.041699
0.00023437 | -0.30137 |  | -98.7763 |  | -0.091279 | 0.072059
0.00025391 | -0.27789 |  | -88.7338 |  | -0.12917 | 0.10154
0.00027344 | -0.25092 |  | -77.4429 |  | -0.16467 | 0.1293
0.00029297 | -0.2195 |  | -66.8855 |  | -0.19745 | 0.15492
0.0003125 | -0.19516 |  | -56.9117 |  | -0.22773 | 0.17853
0.00033203 | -0.17062 |  | -45.7089 |  | -0.25454 | 0.19949
0.00035156 | -0.14011 |  | -34.089 |  | -0.27725 | 0.2171
0.00037109 | -0.11042 |  | -22.5543 |  | -0.29603 | 0.23143
0.00039063 | -0.080586 |  | -10.4262 |  | -0.31029 | 0.24245
0.00041016 | -0.050122 |  | 1.1181 |  | -0.31986 | 0.24993
0.00042969 | -0.021784 |  | 11.172 |  | -0.32511 | 0.25398
0.00044922 | 0.0059939 |  | 22.2547 |  | -0.32545 | 0.2543
0.00046875 | 0.038147 |  | 34.6384 |  | -0.32072 | 0.25035
0.00048828 | 0.070935 |  | 46.0931 |  | -0.31145 | 0.24284
0.00050781 | 0.1028 |  | 57.8269 |  | -0.29741 | 0.23188
0.00052734 | 0.13652 |  | 69.4328 |  | -0.27917 | 0.21739
0.00054688 | 0.16323 |  | 78.9513 |  | -0.25722 | 0.20008
0.00056641 | 0.18939 |  | 88.8383 |  | -0.23028 | 0.17892
0.00058594 | 0.21993 |  | 99.9159 |  | -0.19963 | 0.15465
0.00060547 | 0.24631 |  | 110.0176 |  | -0.16721 | 0.12898
0.000625 | 0.27379 |  | 120.1402 |  | -0.13183 | 0.10111
0.00064453 | 0.30222 |  | 130.5107 |  | -0.094003 | 0.071433
0.00066406 | 0.32564 |  | 138.3095 |  | -0.055219 | 0.040737
0.00068359 | 0.34751 |  | 144.9536 |  | -0.015514 | 0.0092554
0.00070312 | 0.37623 |  | 153.7463 |  | 0.024939 | -0.02229
0.00072266 | 0.407 |  | 162.1762 |  | 0.064688 | -0.053567
0.00074219 | 0.42574 |  | 168.0889 |  | 0.10255 | -0.083583
0.00076172 | 0.4476 |  | 175.033 |  | 0.13912 | -0.11203
0.00078125 | 0.473 |  | 182.306 |  | 0.17401 | -0.1393
0.00080078 | 0.4825 |  | 185.8185 |  | 0.20587 | -0.16433
0.00082031 | 0.49394 |  | 189.3694 |  | 0.23471 | -0.18674
0.00083984 | 0.50868 |  | 194.3208 |  | 0.26033 | -0.20677
0.00085938 | 0.51576 |  | 197.278 |  | 0.28121 | -0.22304
0.00087891 | 0.52405 |  | 200.1857 |  | 0.29746 | -0.23559
0.00089844 | 0.53101 |  | 202.933 |  | 0.31039 | -0.2455
0.00091797 | 0.53215 |  | 202.7652 |  | 0.31851 | -0.25154
0.0009375 | 0.52961 |  | 201.5313 |  | 0.32155 | -0.25374
0.00095703 | 0.53094 |  | 201.6632 |  | 0.32042 | -0.2527
0.00097656 | 0.53153 |  | 200.7097 |  | 0.31362 | -0.24716
0.00099609 | 0.52586 |  | 198.1702 |  | 0.30184 | -0.23773
0.0010156 | 0.52246 |  | 195.9836 |  | 0.28639 | -0.22527
0.0010352 | 0.51578 |  | 191.9796 |  | 0.26678 | -0.2097
0.0010547 | 0.50242 |  | 186.3843 |  | 0.2431 | -0.19112
0.0010742 | 0.4894 |  | 181.2823 |  | 0.21516 | -0.16895
0.0010938 | 0.4744 |  | 174.6792 |  | 0.18329 | -0.14375
0.0011133 | 0.45626 |  | 167.4694 |  | 0.14897 | -0.11675
0.0011328 | 0.43866 |  | 160.478 |  | 0.11279 | -0.0883
0.0011523 | 0.41603 |  | 151.0676 |  | 0.074679 | -0.058432
0.0011719 | 0.39094 |  | 141.6984 |  | 0.035341 | -0.027324
0.0011914 | 0.36987 |  | 132.736 |  | -0.0046991 | 0.0041526
0.0012109 | 0.34203 |  | 120.8007 |  | -0.045148 | 0.035578
0.0012305 | 0.31319 |  | 109.4735 |  | -0.084764 | 0.066638
0.00125 | 0.29002 |  | 99.5175 |  | -0.12211 | 0.096026
0.0012695 | 0.2589 |  | 86.7401 |  | -0.15729 | 0.1236
0.0012891 | 0.22596 |  | 73.4758 |  | -0.19153 | 0.15017
0.0013086 | 0.19813 |  | 61.7 |  | -0.22271 | 0.17439
0.0013281 | 0.16454 |  | 48.2446 |  | -0.24959 | 0.19548
0.0013477 | 0.1292 |  | 34.0815 |  | -0.27382 | 0.21421
0.0013672 | 0.098786 |  | 21.9087 |  | -0.2929 | 0.2291
0.0013867 | 0.065428 |  | 8.7682 |  | -0.3071 | 0.24016
0.0014062 | 0.028275 |  | -5.6723 |  | -0.31878 | 0.24891
0.0014258 | -0.0058893 |  | -18.3062 |  | -0.325 | 0.25372
0.0014453 | -0.038985 |  | -31.4334 |  | -0.32549 | 0.25412
0.0014648 | -0.07606 |  | -45.7473 |  | -0.3221 | 0.25124
0.0014844 | -0.10775 |  | -57.2956 |  | -0.31362 | 0.24445
0.0015039 | -0.1354 |  | -68.3761 |  | -0.30022 | 0.23397
0.0015234 | -0.17176 |  | -82.448 |  | -0.28316 | 0.22039
0.001543 | -0.20279 |  | -94.323 |  | -0.26147 | 0.20324
0.0015625 | -0.22637 |  | -103.8834 |  | -0.23577 | 0.18302
0.001582 | -0.25892 |  | -115.8819 |  | -0.20675 | 0.16006
0.0016016 | -0.28745 |  | -125.8643 |  | -0.17353 | 0.13402
0.0016211 | -0.30634 |  | -133.0428 |  | -0.1383 | 0.10613
0.0016406 | -0.33387 |  | -142.8994 |  | -0.10161 | 0.077019
0.0016602 | -0.36355 |  | -152.7509 |  | -0.062569 | 0.046403
0.0016797 | -0.38328 |  | -159.339 |  | -0.022886 | 0.015151
0.0016992 | -0.40311 |  | -166.2741 |  | 0.017055 | -0.016294
0.0017188 | -0.42353 |  | -173.3971 |  | 0.056965 | -0.047582
0.0017383 | -0.43697 |  | -177.9568 |  | 0.095505 | -0.077909
0.0017578 | -0.44974 |  | -182.4564 |  | 0.13248 | -0.1069
0.0017773 | -0.46324 |  | -187.3656 |  | 0.16744 | -0.13422
0.0017969 | -0.4732 |  | -190.8484 |  | 0.19982 | -0.15961
0.0018164 | -0.48184 |  | -193.5451 |  | 0.22973 | -0.18292
0.0018359 | -0.48796 |  | -195.2644 |  | 0.25578 | -0.20332
0.0018555 | -0.49248 |  | -196.1263 |  | 0.27712 | -0.22008
0.001875 | -0.49652 |  | -197.0273 |  | 0.29485 | -0.23353
0.0018945 | -0.49886 |  | -197.2219 |  | 0.30842 | -0.24382
0.0019141 | -0.49994 |  | -196.2981 |  | 0.31738 | -0.25085
0.0019336 | -0.49898 |  | -195.4515 |  | 0.32194 | -0.25424
0.0019531 | -0.49589 |  | -193.4724 |  | 0.32145 | -0.2535
0.0019727 | -0.48823 |  | -189.0939 |  | 0.31562 | -0.24859
0.0019922 | -0.48067 |  | -185.6503 |  | 0.30463 | -0.23978
0.0020117 | -0.4758 |  | -182.7491 |  | 0.28977 | -0.22804
0.0020313 | -0.46653 |  | -177.6276 |  | 0.27162 | -0.21358
0.0020508 | -0.45768 |  | -172.923 |  | 0.24868 | -0.19542
0.0020703 | -0.45052 |  | -168.2443 |  | 0.22073 | -0.17346
0.0020898 | -0.43596 |  | -160.7646 |  | 0.18994 | -0.14896
0.0021094 | -0.4201 |  | -153.32 |  | 0.15674 | -0.12272
0.0021289 | -0.4084 |  | -146.8583 |  | 0.12016 | -0.094303
0.0021484 | -0.39211 |  | -138.6566 |  | 0.082402 | -0.064465
0.002168 | -0.37332 |  | -130.0441 |  | 0.044081 | -0.034001
0.0021875 | -0.35673 |  | -122.0297 |  | 0.0033788 | -0.0022125
0.002207 | -0.33443 |  | -112.6635 |  | -0.03753 | 0.029843
0.0022266 | -0.30873 |  | -102.7087 |  | -0.076401 | 0.060404
0.0022461 | -0.28787 |  | -93.1095 |  | -0.11429 | 0.089998
0.0022656 | -0.26136 |  | -82.347 |  | -0.15091 | 0.11856
0.0022852 | -0.2301 |  | -70.8362 |  | -0.18446 | 0.14479
0.0023047 | -0.2068 |  | -60.6491 |  | -0.21564 | 0.16924
0.0023242 | -0.18324 |  | -50.7805 |  | -0.245 | 0.192
0.0023437 | -0.15354 |  | -39.191 |  | -0.26946 | 0.21103
0.0023633 | -0.12289 |  | -27.1396 |  | -0.28835 | 0.22591
0.0023828 | -0.093552 |  | -15.4861 |  | -0.30432 | 0.23796
0.0024023 | -0.062885 |  | -3.4716 |  | -0.3164 | 0.24714
0.0024219 | -0.034525 |  | 7.2884 |  | -0.32337 | 0.25264
0.0024414 | -0.009563 |  | 17.0937 |  | -0.32583 | 0.25437
0.0024609 | 0.022612 |  | 29.1003 |  | -0.3231 | 0.25217
0.0024805 | 0.056619 |  | 41.6241 |  | -0.31505 | 0.24574
0.0025 | 0.087963 |  | 52.985 |  | -0.30263 | 0.23582
0.0025195 | 0.12236 |  | 64.8417 |  | -0.28656 | 0.2231
0.0025391 | 0.15132 |  | 75.127 |  | -0.26606 | 0.20702
0.0025586 | 0.17594 |  | 84.1437 |  | -0.24078 | 0.18728
0.0025781 | 0.20452 |  | 95.0878 |  | -0.21188 | 0.16433
0.0025977 | 0.23398 |  | 105.8783 |  | -0.17973 | 0.1389
0.0026172 | 0.26188 |  | 115.8357 |  | -0.14536 | 0.1118
0.0026367 | 0.28979 |  | 126.445 |  | -0.109 | 0.083137
0.0026563 | 0.31565 |  | 135.0173 |  | -0.07008 | 0.052576
0.0026758 | 0.33665 |  | 141.4296 |  | -0.03035 | 0.021085
0.0026953 | 0.36356 |  | 149.8398 |  | 0.0096446 | -0.010415
0.0027148 | 0.3952 |  | 158.7628 |  | 0.049783 | -0.041734
0.0027344 | 0.4178 |  | 165.0785 |  | 0.088013 | -0.071989
0.0027539 | 0.44 |  | 172.3588 |  | 0.12509 | -0.10114
0.0027734 | 0.46392 |  | 179.975 |  | 0.16139 | -0.12936
0.002793 | 0.47645 |  | 183.218 |  | 0.19413 | -0.15517
0.0028125 | 0.48628 |  | 186.6417 |  | 0.22376 | -0.17827
0.002832 | 0.50271 |  | 192.4194 |  | 0.25111 | -0.19944
0.0028516 | 0.51324 |  | 195.7748 |  | 0.27379 | -0.21731
0.0028711 | 0.51969 |  | 198.7297 |  | 0.29168 | -0.23103
0.0028906 | 0.52997 |  | 202.3561 |  | 0.30612 | -0.24198
0.0029102 | 0.53087 |  | 202.06 |  | 0.31632 | -0.24982
0.0029297 | 0.52621 |  | 200.5584 |  | 0.32143 | -0.25349
0.0029492 | 0.53043 |  | 201.6706 |  | 0.32165 | -0.2535
0.0029688 | 0.53133 |  | 201.2136 |  | 0.31753 | -0.24997
0.0029883 | 0.52603 |  | 198.7726 |  | 0.30826 | -0.24241
0.0030078 | 0.52364 |  | 196.6692 |  | 0.29352 | -0.23095
0.0030273 | 0.51764 |  | 193.1734 |  | 0.27545 | -0.21656
0.0030469 | 0.50628 |  | 188.1144 |  | 0.2536 | -0.19928
0.0030664 | 0.49429 |  | 183.1109 |  | 0.22655 | -0.17822
0.0030859 | 0.47992 |  | 177.137 |  | 0.19655 | -0.15442
0.0031055 | 0.4632 |  | 170.1833 |  | 0.16389 | -0.12847
0.003125 | 0.4454 |  | 163.1546 |  | 0.12773 | -0.10001
0.0031445 | 0.42363 |  | 154.4318 |  | 0.090437 | -0.070666
0.0031641 | 0.40086 |  | 145.3259 |  | 0.05152 | -0.04029
0.0031836 | 0.37834 |  | 136.2885 |  | 0.010829 | -0.0082176
0.0032031 | 0.35241 |  | 125.0574 |  | -0.028786 | 0.023295
0.0032227 | 0.32487 |  | 113.7619 |  | -0.068473 | 0.05408
0.0032422 | 0.29895 |  | 103.6176 |  | -0.10731 | 0.08438
0.0032617 | 0.27206 |  | 92.0237 |  | -0.14294 | 0.11258
0.0032812 | 0.23975 |  | 78.6879 |  | -0.17818 | 0.13987
0.0033008 | 0.2087 |  | 66.1597 |  | -0.21128 | 0.16575
0.0033203 | 0.17812 |  | 53.5098 |  | -0.23915 | 0.18761
0.0033398 | 0.14284 |  | 39.3149 |  | -0.26433 | 0.20678
0.0033594 | 0.11065 |  | 26.6289 |  | -0.28574 | 0.22343
0.0033789 | 0.079059 |  | 14.1689 |  | -0.3018 | 0.23603
0.0033984 | 0.043073 |  | 0.0082039 |  | -0.31497 | 0.24608
0.003418 | 0.0078447 |  | -13.1522 |  | -0.32375 | 0.25288
0.0034375 | -0.026748 |  | -26.5621 |  | -0.32609 | 0.25468
0.003457 | -0.062963 |  | -40.9165 |  | -0.32403 | 0.25287
0.0034766 | -0.094549 |  | -52.4322 |  | -0.31751 | 0.24757
0.0034961 | -0.12292 |  | -63.2817 |  | -0.30608 | 0.23864
0.0035156 | -0.1574 |  | -77.2931 |  | -0.29069 | 0.22652
0.0035352 | -0.19064 |  | -89.821 |  | -0.27057 | 0.2107
0.0035547 | -0.21664 |  | -99.9312 |  | -0.2464 | 0.19172
0.0035742 | -0.24705 |  | -111.9427 |  | -0.21836 | 0.16949
0.0035938 | -0.27799 |  | -122.4719 |  | -0.18635 | 0.14423
0.0036133 | -0.29708 |  | -129.3969 |  | -0.15266 | 0.11749
0.0036328 | -0.3216 |  | -138.7417 |  | -0.11665 | 0.08898
0.0036523 | -0.35516 |  | -149.778 |  | -0.077856 | 0.058548
0.0036719 | -0.37663 |  | -156.6788 |  | -0.038503 | 0.027413
0.0036914 | -0.3955 |  | -163.4411 |  | 0.0011976 | -0.0039374
0.0037109 | -0.41837 |  | -171.3938 |  | 0.041414 | -0.035409
0.0037305 | -0.43233 |  | -176.0443 |  | 0.080556 | -0.066122
0.00375 | -0.44417 |  | -180.4323 |  | 0.11795 | -0.095589
0.0037695 | -0.45878 |  | -185.6995 |  | 0.15387 | -0.12375
0.0037891 | -0.47046 |  | -189.7974 |  | 0.18732 | -0.14981
0.0038086 | -0.47992 |  | -193.1474 |  | 0.21815 | -0.17382
0.0038281 | -0.48619 |  | -194.618 |  | 0.24628 | -0.19579
0.0038477 | -0.49 |  | -195.4415 |  | 0.26949 | -0.214
0.0038672 | -0.49543 |  | -197.0676 |  | 0.28825 | -0.22833
0.0038867 | -0.4989 |  | -197.1916 |  | 0.30391 | -0.24021
0.0039062 | -0.4995 |  | -196.6036 |  | 0.31459 | -0.24862
0.0039258 | -0.50131 |  | -196.5537 |  | 0.32062 | -0.25306
0.0039453 | -0.49842 |  | -194.4555 |  | 0.32265 | -0.25442
0.0039648 | -0.49038 |  | -190.5097 |  | 0.31877 | -0.2513
0.0039844 | -0.4847 |  | -187.1305 |  | 0.30986 | -0.24395
0.0040039 | -0.47938 |  | -184.0463 |  | 0.29705 | -0.23383
0.0040234 | -0.47116 |  | -179.7825 |  | 0.27965 | -0.21999
0.004043 | -0.46238 |  | -174.9888 |  | 0.25826 | -0.20292
0.0040625 | -0.45553 |  | -170.4086 |  | 0.23276 | -0.18299
0.004082 | -0.44475 |  | -163.8663 |  | 0.20281 | -0.15942
0.0041016 | -0.42803 |  | -156.1081 |  | 0.17013 | -0.13348
0.0041211 | -0.4145 |  | -149.4759 |  | 0.1351 | -0.10581
0.0041406 | -0.40054 |  | -142.0978 |  | 0.09763 | -0.076355
0.0041602 | -0.38196 |  | -133.5554 |  | 0.059709 | -0.04632
0.0041797 | -0.3657 |  | -125.3973 |  | 0.020215 | -0.015379
0.0041992 | -0.34654 |  | -116.4715 |  | -0.021223 | 0.016901
0.0042188 | -0.32088 |  | -106.4413 |  | -0.060945 | 0.048276
0.0042383 | -0.29789 |  | -96.679 |  | -0.099325 | 0.078221
0.0042578 | -0.27314 |  | -86.3816 |  | -0.13663 | 0.10731
0.0042773 | -0.24343 |  | -75.4454 |  | -0.17126 | 0.13441
0.0042969 | -0.21796 |  | -65.175 |  | -0.20392 | 0.15976
0.0043164 | -0.19351 |  | -54.7732 |  | -0.23362 | 0.18308
0.0043359 | -0.16669 |  | -43.5454 |  | -0.25965 | 0.20324
0.0043555 | -0.13688 |  | -31.8892 |  | -0.28175 | 0.22032
0.004375 | -0.10481 |  | -20.0704 |  | -0.29862 | 0.23348
0.0043945 | -0.075197 |  | -8.0884 |  | -0.31202 | 0.24361
0.0044141 | -0.045949 |  | 3.0326 |  | -0.32197 | 0.25135
0.0044336 | -0.017903 |  | 13.0104 |  | -0.32538 | 0.25421
0.0044531 | 0.011288 |  | 24.5217 |  | -0.32434 | 0.25325
0.0044727 | 0.044313 |  | 37.0441 |  | -0.31985 | 0.24945
0.0044922 | 0.076617 |  | 48.5141 |  | -0.30828 | 0.24049
0.0045117 | 0.10976 |  | 60.4462 |  | -0.29267 | 0.22829
0.0045312 | 0.14094 |  | 71.3462 |  | -0.27481 | 0.21394
0.0045508 | 0.16583 |  | 80.1423 |  | -0.25113 | 0.19534
0.0045703 | 0.19276 |  | 90.6331 |  | -0.22403 | 0.17391
0.0045898 | 0.2241 |  | 102.1292 |  | -0.19388 | 0.15001
0.0046094 | 0.24995 |  | 112.2011 |  | -0.15926 | 0.12277
0.0046289 | 0.27756 |  | 122.5552 |  | -0.12347 | 0.094209
0.0046484 | 0.30662 |  | 132.064 |  | -0.085788 | 0.064514
0.004668 | 0.3264 |  | 138.7803 |  | -0.046003 | 0.033332
0.0046875 | 0.35331 |  | 146.1737 |  | -0.0067036 | 0.0022932
0.004707 | 0.38534 |  | 155.7153 |  | 0.033416 | -0.029013
0.0047266 | 0.41121 |  | 163.4548 |  | 0.073421 | -0.060536
0.0047461 | 0.43236 |  | 169.4176 |  | 0.11102 | -0.090295
0.0047656 | 0.45323 |  | 176.8782 |  | 0.14744 | -0.1186
0.0047852 | 0.47476 |  | 182.8719 |  | 0.18154 | -0.14529
0.0048047 | 0.48438 |  | 185.6581 |  | 0.21244 | -0.16949
0.0048242 | 0.49651 |  | 190.255 |  | 0.24142 | -0.192
0.0048437 | 0.51233 |  | 195.3653 |  | 0.2658 | -0.21113
0.0048633 | 0.51797 |  | 197.9605 |  | 0.28506 | -0.22603
0.0048828 | 0.52584 |  | 200.9507 |  | 0.30178 | -0.23855
0.0049023 | 0.53169 |  | 202.9163 |  | 0.3136 | -0.24778
0.0049219 | 0.52944 |  | 201.6258 |  | 0.32006 | -0.25298
0.0049414 | 0.52858 |  | 201.1311 |  | 0.32274 | -0.25462
0.0049609 | 0.53243 |  | 201.8534 |  | 0.32022 | -0.25231
0.0049805 | 0.53187 |  | 200.4444 |  | 0.31263 | -0.24623
0.005 | 0.52581 |  | 197.9983 |  | 0.30014 | -0.23631
0.0050195 | 0.52126 |  | 194.9442 |  | 0.2835 | -0.22306
0.0050391 | 0.512 |  | 190.2872 |  | 0.26368 | -0.2072
0.0050586 | 0.49954 |  | 185.413 |  | 0.23876 | -0.18764
0.0050781 | 0.48726 |  | 180.0424 |  | 0.2095 | -0.16453
0.0050977 | 0.47108 |  | 173.361 |  | 0.17782 | -0.13922
0.0051172 | 0.45447 |  | 166.6401 |  | 0.14283 | -0.11173
0.0051367 | 0.43456 |  | 158.4891 |  | 0.10562 | -0.082589
0.0051563 | 0.40985 |  | 148.8376 |  | 0.067974 | -0.052842
0.0051758 | 0.38841 |  | 140.2063 |  | 0.028766 | -0.022061
0.0051953 | 0.36559 |  | 130.3284 |  | -0.012158 | 0.010018
0.0052148 | 0.33662 |  | 118.3629 |  | -0.052443 | 0.041704
0.0052344 | 0.31021 |  | 107.7798 |  | -0.091095 | 0.072023
0.0052539 | 0.28479 |  | 97.2664 |  | -0.12873 | 0.10139
0.0052734 | 0.25283 |  | 84.0243 |  | -0.16445 | 0.12916
0.005293 | 0.22056 |  | 70.9006 |  | -0.19711 | 0.15458
0.0053125 | 0.19155 |  | 59.0348 |  | -0.22727 | 0.17803
0.005332 | 0.15756 |  | 45.2095 |  | -0.25449 | 0.19924
0.0053516 | 0.12291 |  | 31.5456 |  | -0.27707 | 0.21705
0.0053711 | 0.094115 |  | 19.8143 |  | -0.29544 | 0.23116
0.0053906 | 0.059137 |  | 5.8838 |  | -0.31002 | 0.2421
0.0054102 | 0.020416 |  | -8.5291 |  | -0.31982 | 0.24974
0.0054297 | -0.011739 |  | -20.7768 |  | -0.32477 | 0.25357
0.0054492 | -0.046546 |  | -34.653 |  | -0.32501 | 0.25372
0.0054687 | -0.08306 |  | -48.3465 |  | -0.32024 | 0.25
0.0054883 | -0.11078 |  | -58.8174 |  | -0.31076 | 0.24241
0.0055078 | -0.14127 |  | -71.1949 |  | -0.29697 | 0.23153
0.0055273 | -0.17831 |  | -85.3308 |  | -0.27848 | 0.21708
0.0055469 | -0.20627 |  | -96.1137 |  | -0.25587 | 0.19917
0.0055664 | -0.23295 |  | -106.4785 |  | -0.22945 | 0.17821
0.0055859 | -0.26573 |  | -118.3116 |  | -0.19902 | 0.15431
0.0056055 | -0.29093 |  | -127.1698 |  | -0.16602 | 0.12822
0.005625 | -0.31133 |  | -134.6313 |  | -0.13096 | 0.10043
0.0056445 | -0.34016 |  | -145.1158 |  | -0.093364 | 0.070888
0.0056641 | -0.36939 |  | -154.5476 |  | -0.054021 | 0.039838
0.0056836 | -0.38754 |  | -160.6852 |  | -0.014155 | 0.0082389
0.0057031 | -0.40707 |  | -167.9641 |  | 0.02603 | -0.023347
0.0057227 | -0.42759 |  | -174.485 |  | 0.065858 | -0.054496
0.0057422 | -0.43874 |  | -178.5114 |  | 0.10356 | -0.084098
0.0057617 | -0.45238 |  | -183.5504 |  | 0.13992 | -0.11257
0.0057812 | -0.46665 |  | -188.2606 |  | 0.17501 | -0.14009
0.0058008 | -0.47508 |  | -191.5773 |  | 0.2065 | -0.16492
0.0058203 | -0.48375 |  | -194.224 |  | 0.23528 | -0.18724
0.0058398 | -0.48841 |  | -195.1546 |  | 0.26124 | -0.20737
0.0058594 | -0.4918 |  | -196.0583 |  | 0.2818 | -0.22347
0.0058789 | -0.49786 |  | -197.3445 |  | 0.29839 | -0.23605
0.0058984 | -0.49937 |  | -196.9354 |  | 0.31154 | -0.24609
0.005918 | -0.49929 |  | -196.0977 |  | 0.31907 | -0.2519
0.0059375 | -0.49988 |  | -195.4519 |  | 0.32216 | -0.25404
0.005957 | -0.4941 |  | -192.4068 |  | 0.32109 | -0.25309
0.0059766 | -0.48496 |  | -188.0377 |  | 0.31446 | -0.24766
0.0059961 | -0.48053 |  | -185.2252 |  | 0.30292 | -0.23842
0.0060156 | -0.475 |  | -181.8196 |  | 0.28729 | -0.226
0.0060352 | -0.46427 |  | -176.528 |  | 0.26754 | -0.21032
0.0060547 | -0.45632 |  | -171.9583 |  | 0.24332 | -0.1914
0.0060742 | -0.44731 |  | -166.8007 |  | 0.21523 | -0.16912
0.0060938 | -0.43133 |  | -159.0177 |  | 0.18394 | -0.14422
0.0061133 | -0.41757 |  | -151.8491 |  | 0.14976 | -0.11736
0.0061328 | -0.40618 |  | -145.2689 |  | 0.11355 | -0.088808
0.0061523 | -0.3886 |  | -136.5592 |  | 0.075384 | -0.058657
0.0061719 | -0.36963 |  | -128.172 |  | 0.035714 | -0.027406
0.0061914 | -0.3515 |  | -120.2797 |  | -0.0045874 | 0.0041979
0.0062109 | -0.32894 |  | -110.2536 |  | -0.044603 | 0.035562
0.0062305 | -0.30646 |  | -100.4619 |  | -0.083566 | 0.06608
0.00625 | -0.28246 |  | -90.9729 |  | -0.12122 | 0.095609
0.0062695 | -0.25257 |  | -79.3187 |  | -0.1573 | 0.1237
0.0062891 | -0.2254 |  | -68.4283 |  | -0.19121 | 0.14993
0.0063086 | -0.20267 |  | -58.9999 |  | -0.2216 | 0.17374
0.0063281 | -0.17465 |  | -48.1774 |  | -0.2489 | 0.19492
0.0063477 | -0.14569 |  | -36.4021 |  | -0.27291 | 0.21348
0.0063672 | -0.11736 |  | -24.7493 |  | -0.2918 | 0.22814
0.0063867 | -0.083133 |  | -12.5334 |  | -0.30666 | 0.23949
0.0064062 | -0.054902 |  | -0.61823 |  | -0.31794 | 0.24836
0.0064258 | -0.02921 |  | 9.2765 |  | -0.32429 | 0.25328
0.0064453 | 0.0008372 |  | 19.6193 |  | -0.32513 | 0.25388
0.0064648 | 0.0321 |  | 32.0657 |  | -0.32081 | 0.25051
0.0064844 | 0.066919 |  | 44.2465 |  | -0.3124 | 0.24361
0.0065039 | 0.098104 |  | 56.0547 |  | -0.29934 | 0.23343
0.0065234 | 0.12929 |  | 67.5552 |  | -0.28156 | 0.2196
0.006543 | 0.15822 |  | 77.0367 |  | -0.26065 | 0.20279
0.0065625 | 0.18212 |  | 86.4531 |  | -0.23524 | 0.18271
0.006582 | 0.21169 |  | 97.6848 |  | -0.20485 | 0.15881
0.0066016 | 0.24034 |  | 108.3026 |  | -0.17243 | 0.13292
0.0066211 | 0.26732 |  | 118.5469 |  | -0.13795 | 0.10568
0.0066406 | 0.29583 |  | 129.0341 |  | -0.10044 | 0.076259
0.0066602 | 0.31917 |  | 136.6411 |  | -0.061583 | 0.045644
0.0066797 | 0.34 |  | 143.1193 |  | -0.021948 | 0.014441
0.0066992 | 0.36937 |  | 152.1221 |  | 0.018275 | -0.017387
0.0067187 | 0.40124 |  | 160.7111 |  | 0.05805 | -0.048477
0.0067383 | 0.42242 |  | 166.9136 |  | 0.09654 | -0.078479
0.0067578 | 0.44646 |  | 174.2482 |  | 0.13307 | -0.10742
0.0067773 | 0.46958 |  | 181.3231 |  | 0.1682 | -0.13478
0.0067969 | 0.47925 |  | 184.5315 |  | 0.20111 | -0.16034
0.0068164 | 0.49112 |  | 188.3186 |  | 0.23016 | -0.18315
0.0068359 | 0.50534 |  | 193.6197 |  | 0.2563 | -0.2035
0.0068555 | 0.51504 |  | 196.8006 |  | 0.27865 | -0.22109
0.006875 | 0.52278 |  | 199.8336 |  | 0.29553 | -0.23416
0.0068945 | 0.53027 |  | 202.8629 |  | 0.30856 | -0.24393
0.0069141 | 0.53234 |  | 202.5397 |  | 0.31806 | -0.25115
0.0069336 | 0.52775 |  | 201.111 |  | 0.32243 | -0.25458
0.0069531 | 0.53051 |  | 201.7941 |  | 0.3215 | -0.25384
0.0069727 | 0.53129 |  | 201.0884 |  | 0.31574 | -0.24879
0.0069922 | 0.52543 |  | 198.6854 |  | 0.30529 | -0.24017
0.0070117 | 0.52371 |  | 196.464 |  | 0.29033 | -0.22853
0.0070313 | 0.51645 |  | 192.5461 |  | 0.27117 | -0.21349
0.0070508 | 0.50478 |  | 187.5145 |  | 0.24864 | -0.19557
0.0070703 | 0.49223 |  | 182.2445 |  | 0.22169 | -0.1741
0.0070898 | 0.47607 |  | 175.7404 |  | 0.18948 | -0.14882
0.0071094 | 0.46005 |  | 169.165 |  | 0.15594 | -0.12229
0.0071289 | 0.44263 |  | 162.156 |  | 0.12098 | -0.094606
0.0071484 | 0.41946 |  | 152.7042 |  | 0.082177 | -0.064419
0.007168 | 0.39616 |  | 143.5617 |  | 0.042979 | -0.033492
0.0071875 | 0.37528 |  | 134.5721 |  | 0.0033979 | -0.0021979
0.007207 | 0.34726 |  | 122.7531 |  | -0.03755 | 0.029795
0.0072266 | 0.3195 |  | 111.639 |  | -0.076683 | 0.06055
0.0072461 | 0.29622 |  | 101.8102 |  | -0.11441 | 0.090079
0.0072656 | 0.26659 |  | 89.5647 |  | -0.151 | 0.11858
0.0072852 | 0.23379 |  | 76.0358 |  | -0.18496 | 0.14511
0.0073047 | 0.20326 |  | 63.731 |  | -0.21714 | 0.17007
0.0073242 | 0.17197 |  | 50.8544 |  | -0.2455 | 0.19221
0.0073437 | 0.13617 |  | 36.5383 |  | -0.26885 | 0.21059
0.0073633 | 0.10475 |  | 24.2801 |  | -0.28915 | 0.22608
0.0073828 | 0.074909 |  | 11.9228 |  | -0.30533 | 0.2384
0.0074023 | 0.035255 |  | -2.8705 |  | -0.31718 | 0.24773
0.0074219 | 0.00010404 |  | -16.0259 |  | -0.3245 | 0.25343
0.0074414 | -0.03198 |  | -29.0433 |  | -0.32625 | 0.25474
0.0074609 | -0.070239 |  | -43.4268 |  | -0.32363 | 0.2525
0.0074805 | -0.10054 |  | -54.7253 |  | -0.31556 | 0.2461
0.0075 | -0.12782 |  | -65.5728 |  | -0.30287 | 0.2361
0.0075195 | -0.16418 |  | -79.852 |  | -0.28727 | 0.22361
0.0075391 | -0.19632 |  | -92.1643 |  | -0.26653 | 0.20747
0.0075586 | -0.22225 |  | -102.0833 |  | -0.2412 | 0.18759
0.0075781 | -0.25273 |  | -113.8111 |  | -0.21247 | 0.16467
0.0075977 | -0.28109 |  | -123.8664 |  | -0.1798 | 0.13879
0.0076172 | -0.30233 |  | -131.2361 |  | -0.14512 | 0.11134
0.0076367 | -0.32693 |  | -140.7478 |  | -0.10929 | 0.083134
0.0076562 | -0.35818 |  | -151.1258 |  | -0.070905 | 0.052975
0.0076758 | -0.38083 |  | -158.1588 |  | -0.030903 | 0.021329
0.0076953 | -0.39809 |  | -164.726 |  | 0.0096489 | -0.010577
0.0077148 | -0.42016 |  | -172.0454 |  | 0.049913 | -0.042096
0.0077344 | -0.43411 |  | -176.7515 |  | 0.088221 | -0.072186
0.0077539 | -0.44591 |  | -181.28 |  | 0.12513 | -0.10111
0.0077734 | -0.4611 |  | -186.4251 |  | 0.16031 | -0.12866
0.007793 | -0.47056 |  | -189.9838 |  | 0.19336 | -0.15446
0.0078125 | -0.47982 |  | -193.1888 |  | 0.22448 | -0.17867
0.007832 | -0.48684 |  | -194.8827 |  | 0.25134 | -0.1998
0.0078516 | -0.48991 |  | -195.3489 |  | 0.27345 | -0.21712
0.0078711 | -0.49555 |  | -196.9323 |  | 0.2917 | -0.23099
0.0078906 | -0.49933 |  | -197.2891 |  | 0.30581 | -0.2418
0.0079102 | -0.49853 |  | -196.0556 |  | 0.31605 | -0.24982
0.0079297 | -0.49881 |  | -195.65 |  | 0.32147 | -0.25393
0.0079492 | -0.49705 |  | -193.8218 |  | 0.32171 | -0.25392
0.0079688 | -0.48804 |  | -189.5097 |  | 0.31758 | -0.25029
0.0079883 | -0.48133 |  | -186.1072 |  | 0.30727 | -0.24207
0.0080078 | -0.47789 |  | -183.3151 |  | 0.29247 | -0.23022
0.0080273 | -0.46844 |  | -178.7126 |  | 0.27593 | -0.21669
0.0080469 | -0.45778 |  | -173.5667 |  | 0.25378 | -0.19944
0.0080664 | -0.45033 |  | -168.8785 |  | 0.22626 | -0.17788
0.0080859 | -0.43943 |  | -162.3767 |  | 0.1967 | -0.15414
0.0081055 | -0.42403 |  | -154.545 |  | 0.16329 | -0.1278
0.008125 | -0.41084 |  | -147.9071 |  | 0.12704 | -0.099471
0.0081445 | -0.39816 |  | -140.3101 |  | 0.090067 | -0.070413
0.0081641 | -0.38029 |  | -131.3705 |  | 0.051301 | -0.039908
0.0081836 | -0.35821 |  | -123.4869 |  | 0.011116 | -0.0083231
0.0082031 | -0.33797 |  | -114.4325 |  | -0.029625 | 0.023574
0.0082227 | -0.31622 |  | -104.2243 |  | -0.069456 | 0.054779
0.0082422 | -0.28917 |  | -94.9141 |  | -0.10715 | 0.084464
0.0082617 | -0.26541 |  | -84.0572 |  | -0.14387 | 0.11315
0.0082813 | -0.23962 |  | -72.6296 |  | -0.17864 | 0.14018
0.0083008 | -0.21224 |  | -63.0208 |  | -0.21011 | 0.16485
0.0083203 | -0.18809 |  | -52.6597 |  | -0.23975 | 0.18785
0.0083398 | -0.15848 |  | -40.9716 |  | -0.26549 | 0.20789
0.0083594 | -0.12809 |  | -29.4176 |  | -0.2855 | 0.22365
0.0083789 | -0.098528 |  | -17.478 |  | -0.30219 | 0.23631
0.0083984 | -0.06767 |  | -5.3478 |  | -0.31494 | 0.24603
0.008418 | -0.038567 |  | 5.3055 |  | -0.32292 | 0.25229
0.0084375 | -0.011071 |  | 15.2799 |  | -0.32625 | 0.25485
0.008457 | 0.016787 |  | 27.1935 |  | -0.3241 | 0.25319
0.0084766 | 0.051161 |  | 39.7231 |  | -0.31783 | 0.24803
0.0084961 | 0.085383 |  | 51.1149 |  | -0.30644 | 0.239
0.0085156 | 0.11697 |  | 62.7786 |  | -0.28974 | 0.22586
0.0085352 | 0.14769 |  | 73.418 |  | -0.27067 | 0.21062
0.0085547 | 0.17119 |  | 82.4795 |  | -0.24685 | 0.19207
0.0085742 | 0.19849 |  | 93.2499 |  | -0.21766 | 0.16913
0.0085938 | 0.22924 |  | 104.4733 |  | -0.18685 | 0.1444
0.0086133 | 0.25564 |  | 114.2426 |  | -0.15293 | 0.11767
0.0086328 | 0.28429 |  | 124.7934 |  | -0.11587 | 0.08858
0.0086523 | 0.31 |  | 133.802 |  | -0.078088 | 0.058691
0.0086719 | 0.33261 |  | 140.1028 |  | -0.03855 | 0.027529
0.0086914 | 0.36051 |  | 148.8297 |  | 0.0018343 | -0.0043221
0.0087109 | 0.3914 |  | 157.9917 |  | 0.041869 | -0.035652
0.0087305 | 0.41496 |  | 163.9816 |  | 0.081172 | -0.06638
0.00875 | 0.43626 |  | 171.33 |  | 0.11829 | -0.095746
0.0087695 | 0.46284 |  | 179.197 |  | 0.15404 | -0.1237
0.0087891 | 0.47627 |  | 183.0746 |  | 0.18813 | -0.15019
0.0088086 | 0.48544 |  | 186.8245 |  | 0.21863 | -0.17419
0.0088281 | 0.50285 |  | 192.0268 |  | 0.24606 | -0.19563
0.0088477 | 0.5116 |  | 195.5354 |  | 0.27013 | -0.21428
0.0088672 | 0.5192 |  | 198.7099 |  | 0.28919 | -0.22904
0.0088867 | 0.5297 |  | 202.3108 |  | 0.30391 | -0.2403
0.0089062 | 0.53219 |  | 203.1178 |  | 0.31488 | -0.24868
0.0089258 | 0.52861 |  | 201.3439 |  | 0.32107 | -0.25333
0.0089453 | 0.52984 |  | 201.6164 |  | 0.32254 | -0.25425
0.0089648 | 0.53407 |  | 202.0905 |  | 0.31903 | -0.25137
0.0089844 | 0.52894 |  | 199.8026 |  | 0.31003 | -0.24411
0.0090039 | 0.52484 |  | 197.6985 |  | 0.29665 | -0.2334
0.0090234 | 0.52195 |  | 194.74 |  | 0.27942 | -0.21969
0.009043 | 0.50939 |  | 189.5447 |  | 0.25835 | -0.20295
0.0090625 | 0.49739 |  | 184.6589 |  | 0.23298 | -0.18299
0.009082 | 0.48513 |  | 178.8887 |  | 0.20306 | -0.15941
0.0091016 | 0.46753 |  | 172.1234 |  | 0.17005 | -0.13319
0.0091211 | 0.45126 |  | 165.5414 |  | 0.13495 | -0.10544
0.0091406 | 0.42976 |  | 156.5486 |  | 0.097989 | -0.076514
0.0091602 | 0.40502 |  | 147.4647 |  | 0.059349 | -0.046302
0.0091797 | 0.38558 |  | 139.0754 |  | 0.019619 | -0.01505
0.0091992 | 0.35943 |  | 127.4884 |  | -0.020414 | 0.016523
0.0092187 | 0.33064 |  | 116.1951 |  | -0.061053 | 0.048254
0.0092383 | 0.30763 |  | 106.443 |  | -0.10043 | 0.078944
0.0092578 | 0.2789 |  | 94.5347 |  | -0.13636 | 0.10731
0.0092773 | 0.24678 |  | 81.5952 |  | -0.17092 | 0.13423
0.0092969 | 0.2175 |  | 69.1002 |  | -0.20421 | 0.15999
0.0093164 | 0.18523 |  | 56.1986 |  | -0.23378 | 0.18327
0.0093359 | 0.15029 |  | 42.3457 |  | -0.25987 | 0.20356
0.0093555 | 0.11846 |  | 29.5563 |  | -0.28193 | 0.22065
0.009375 | 0.088157 |  | 17.3948 |  | -0.29918 | 0.23399
0.0093945 | 0.051323 |  | 3.025 |  | -0.31232 | 0.24406
0.0094141 | 0.014084 |  | -10.5803 |  | -0.32101 | 0.25091
0.0094336 | -0.017614 |  | -23.2709 |  | -0.3256 | 0.25421
0.0094531 | -0.055014 |  | -38.0391 |  | -0.32543 | 0.25403
0.0094727 | -0.088719 |  | -50.1162 |  | -0.31905 | 0.24927
0.0094922 | -0.11395 |  | -60.1998 |  | -0.30846 | 0.24056
0.0095117 | -0.14978 |  | -74.4976 |  | -0.29386 | 0.22887
0.0095312 | -0.18495 |  | -87.5767 |  | -0.27404 | 0.21339
0.0095508 | -0.2092 |  | -97.232 |  | -0.25101 | 0.19511
0.0095703 | -0.2408 |  | -109.2306 |  | -0.22447 | 0.17418
0.0095898 | -0.27192 |  | -120.2174 |  | -0.19351 | 0.14965
0.0096094 | -0.29183 |  | -127.6464 |  | -0.15969 | 0.12288
0.0096289 | -0.31639 |  | -136.7071 |  | -0.12339 | 0.094522
0.0096484 | -0.34733 |  | -147.3098 |  | -0.085292 | 0.064419
0.009668 | -0.37181 |  | -155.1143 |  | -0.045961 | 0.033391
0.0096875 | -0.39009 |  | -161.747 |  | -0.0060221 | 0.0020646
0.009707 | -0.4113 |  | -169.3928 |  | 0.033034 | -0.028839
0.0097266 | -0.42921 |  | -175.0772 |  | 0.072577 | -0.05967
0.0097461 | -0.43994 |  | -179.1828 |  | 0.11166 | -0.090444
0.0097656 | -0.45402 |  | -184.234 |  | 0.14716 | -0.11868
0.0097852 | -0.46762 |  | -188.906 |  | 0.18112 | -0.14474
0.0098047 | -0.47652 |  | -192.2624 |  | 0.2129 | -0.16973
0.0098242 | -0.48399 |  | -194.0796 |  | 0.2404 | -0.19152
0.0098438 | -0.48811 |  | -194.8296 |  | 0.26526 | -0.21063
0.0098633 | -0.49299 |  | -196.4202 |  | 0.28557 | -0.22664
0.0098828 | -0.49832 |  | -197.333 |  | 0.30084 | -0.23813
0.0099023 | -0.49854 |  | -196.3441 |  | 0.31299 | -0.24729
0.0099219 | -0.49911 |  | -196.054 |  | 0.32012 | -0.25306
0.0099414 | -0.49862 |  | -194.9555 |  | 0.32226 | -0.25424
0.0099609 | -0.49007 |  | -190.8191 |  | 0.31979 | -0.25209
0.0099805 | -0.48307 |  | -187.3554 |  | 0.31155 | -0.24549
0.01 | -0.48074 |  | -184.99 |  | 0.29953 | -0.23556
0.01002 | -0.47088 |  | -180.3472 |  | 0.28398 | -0.22326
0.010039 | -0.45934 |  | -175.2252 |  | 0.263 | -0.20673
0.010059 | -0.45355 |  | -171.0468 |  | 0.23786 | -0.18678
0.010078 | -0.44351 |  | -165.096 |  | 0.20897 | -0.16405
0.010098 | -0.42899 |  | -157.6216 |  | 0.17646 | -0.13842
0.010117 | -0.41549 |  | -150.6423 |  | 0.14226 | -0.11157
0.010137 | -0.40197 |  | -143.3749 |  | 0.10577 | -0.083045
0.010156 | -0.38489 |  | -134.9123 |  | 0.067103 | -0.052483
0.010176 | -0.3652 |  | -126.4681 |  | 0.027467 | -0.021313
0.010195 | -0.34706 |  | -118.0335 |  | -0.013611 | 0.01083
0.010215 | -0.32494 |  | -108.3908 |  | -0.053742 | 0.042491
0.010234 | -0.30082 |  | -98.6406 |  | -0.091994 | 0.072395
0.010254 | -0.27651 |  | -88.5864 |  | -0.12919 | 0.10162
0.010273 | -0.24682 |  | -77.2821 |  | -0.16408 | 0.12905
0.010293 | -0.22109 |  | -66.6784 |  | -0.19782 | 0.15505
0.010313 | -0.19621 |  | -56.5703 |  | -0.22896 | 0.17941
0.010332 | -0.16788 |  | -45.4702 |  | -0.25506 | 0.19976
0.010352 | -0.14145 |  | -34.3218 |  | -0.27774 | 0.2172
0.010371 | -0.1109 |  | -22.6421 |  | -0.29596 | 0.23143
0.010391 | -0.078901 |  | -9.8885 |  | -0.30947 | 0.24172
0.01041 | -0.050065 |  | 1.3535 |  | -0.32011 | 0.24986
0.01043 | -0.022577 |  | 11.2046 |  | -0.32556 | 0.25411
0.010449 | 0.0049713 |  | 22.567 |  | -0.32543 | 0.25397
0.010469 | 0.037398 |  | 34.5036 |  | -0.32114 | 0.25059
0.010488 | 0.072539 |  | 46.0094 |  | -0.31075 | 0.24224
0.010508 | 0.10503 |  | 58.4483 |  | -0.29639 | 0.23069
0.010527 | 0.13764 |  | 69.8165 |  | -0.27929 | 0.21724
0.010547 | 0.16568 |  | 78.8025 |  | -0.2565 | 0.19955
0.010566 | 0.189 |  | 88.7096 |  | -0.23008 | 0.17874
0.010586 | 0.21995 |  | 99.9878 |  | -0.20028 | 0.15514
0.010605 | 0.24909 |  | 110.246 |  | -0.16614 | 0.12817
0.010625 | 0.27281 |  | 120.5323 |  | -0.13067 | 0.10017
0.010645 | 0.3016 |  | 130.8343 |  | -0.09366 | 0.070885
0.010664 | 0.32441 |  | 138.006 |  | -0.05466 | 0.040118
0.010684 | 0.34496 |  | 144.6093 |  | -0.014816 | 0.0089375
0.010703 | 0.37709 |  | 154.0907 |  | 0.025861 | -0.02314
0.010723 | 0.40581 |  | 162.3536 |  | 0.065346 | -0.054283
0.010742 | 0.42638 |  | 168.212 |  | 0.10314 | -0.08391
0.010762 | 0.45077 |  | 175.6709 |  | 0.14016 | -0.11292
0.010781 | 0.47178 |  | 182.3445 |  | 0.17427 | -0.13962
0.010801 | 0.48266 |  | 185.5644 |  | 0.20555 | -0.16429
0.01082 | 0.49356 |  | 189.4376 |  | 0.23518 | -0.18725
0.01084 | 0.50716 |  | 194.1836 |  | 0.26055 | -0.20678
0.010859 | 0.51706 |  | 197.5388 |  | 0.28116 | -0.223
0.010879 | 0.52468 |  | 200.482 |  | 0.29812 | -0.23599
0.010898 | 0.53103 |  | 202.7225 |  | 0.3105 | -0.24547
0.010918 | 0.53166 |  | 202.5058 |  | 0.31859 | -0.2517
0.010937 | 0.5294 |  | 201.4181 |  | 0.32196 | -0.25386
0.010957 | 0.53137 |  | 201.8091 |  | 0.32003 | -0.25218
0.010977 | 0.53052 |  | 200.7642 |  | 0.3137 | -0.2471
0.010996 | 0.52549 |  | 198.2211 |  | 0.30213 | -0.23785
0.011016 | 0.52261 |  | 195.983 |  | 0.28634 | -0.22531
0.011035 | 0.51391 |  | 191.5668 |  | 0.26704 | -0.20992
0.011055 | 0.50199 |  | 186.4996 |  | 0.24262 | -0.19077
0.011074 | 0.49077 |  | 181.6991 |  | 0.2146 | -0.16864
0.011094 | 0.47296 |  | 174.3965 |  | 0.18337 | -0.14388
0.011113 | 0.45565 |  | 167.5861 |  | 0.14872 | -0.11652
0.011133 | 0.43934 |  | 160.6019 |  | 0.11255 | -0.087967
0.011152 | 0.41449 |  | 150.5782 |  | 0.07467 | -0.058271
0.011172 | 0.39204 |  | 142.0957 |  | 0.034899 | -0.02705
0.011191 | 0.37168 |  | 132.9413 |  | -0.0053208 | 0.0046673
0.011211 | 0.34152 |  | 120.1743 |  | -0.04573 | 0.036416
0.01123 | 0.31365 |  | 109.4547 |  | -0.085233 | 0.067279
0.01125 | 0.29007 |  | 99.3848 |  | -0.1221 | 0.096147
0.01127 | 0.25888 |  | 86.5186 |  | -0.15784 | 0.12404
0.011289 | 0.22687 |  | 73.7163 |  | -0.19191 | 0.15054
0.011309 | 0.19825 |  | 61.5645 |  | -0.22276 | 0.17467
0.011328 | 0.16382 |  | 47.9444 |  | -0.25081 | 0.1965
0.011348 | 0.12816 |  | 33.8014 |  | -0.27361 | 0.21427
0.011367 | 0.098479 |  | 21.6174 |  | -0.29229 | 0.22862
0.011387 | 0.06598 |  | 8.7564 |  | -0.3083 | 0.2407
0.011406 | 0.028185 |  | -5.7116 |  | -0.31881 | 0.24896
0.011426 | -0.0061347 |  | -18.4163 |  | -0.32488 | 0.25377
0.011445 | -0.039043 |  | -31.8832 |  | -0.3264 | 0.25482
0.011465 | -0.077413 |  | -46.3228 |  | -0.32181 | 0.25117
0.011484 | -0.10763 |  | -57.1104 |  | -0.31309 | 0.24427
0.011504 | -0.13486 |  | -68.4898 |  | -0.3003 | 0.23412
0.011523 | -0.17298 |  | -82.8355 |  | -0.28285 | 0.22043
0.011543 | -0.20189 |  | -93.9976 |  | -0.26147 | 0.20361
0.011562 | -0.22727 |  | -104.23 |  | -0.23559 | 0.18302
0.011582 | -0.26101 |  | -116.3837 |  | -0.20605 | 0.15961
0.011602 | -0.28636 |  | -125.6159 |  | -0.17347 | 0.13396
0.011621 | -0.30702 |  | -133.2059 |  | -0.13771 | 0.10583
0.011641 | -0.33469 |  | -143.0778 |  | -0.10124 | 0.077006
0.01166 | -0.3639 |  | -152.7075 |  | -0.063183 | 0.046882
0.01168 | -0.38414 |  | -159.4649 |  | -0.022432 | 0.014857
0.011699 | -0.40256 |  | -166.3311 |  | 0.017502 | -0.016592
0.011719 | -0.42416 |  | -173.4311 |  | 0.057212 | -0.047784
0.011738 | -0.43654 |  | -177.7818 |  | 0.096203 | -0.07835
0.011758 | -0.4489 |  | -182.2869 |  | 0.13219 | -0.10663
0.011777 | -0.4641 |  | -187.4159 |  | 0.16719 | -0.13388
0.011797 | -0.47309 |  | -190.8224 |  | 0.19988 | -0.15941
0.011816 | -0.48231 |  | -193.6819 |  | 0.22931 | -0.18246
0.011836 | -0.48847 |  | -195.1407 |  | 0.25622 | -0.20339
0.011855 | -0.49111 |  | -195.6353 |  | 0.27722 | -0.21991
0.011875 | -0.49636 |  | -197.1864 |  | 0.29397 | -0.23276
0.011895 | -0.49946 |  | -197.19 |  | 0.30848 | -0.24356
0.011914 | -0.49814 |  | -195.8133 |  | 0.31699 | -0.25027
0.011934 | -0.49838 |  | -195.6896 |  | 0.32069 | -0.25316
0.011953 | -0.49586 |  | -193.2882 |  | 0.32062 | -0.25277
0.011973 | -0.48572 |  | -188.5092 |  | 0.31469 | -0.24783
0.011992 | -0.4803 |  | -185.7612 |  | 0.30411 | -0.23932
0.012012 | -0.47557 |  | -182.494 |  | 0.2892 | -0.22745
0.012031 | -0.46382 |  | -177.1965 |  | 0.27026 | -0.21231
0.012051 | -0.45638 |  | -172.8714 |  | 0.24729 | -0.1943
0.01207 | -0.44938 |  | -167.9851 |  | 0.21916 | -0.17227
0.01209 | -0.43539 |  | -160.584 |  | 0.18851 | -0.14772
0.012109 | -0.42045 |  | -153.1296 |  | 0.1554 | -0.12154
0.012129 | -0.40664 |  | -146.3577 |  | 0.11849 | -0.092771
0.012148 | -0.3921 |  | -138.2689 |  | 0.081137 | -0.063308
0.012168 | -0.37517 |  | -129.6925 |  | 0.042449 | -0.032794
0.012188 | -0.3566 |  | -121.7627 |  | 0.0011342 | -0.00041337
0.012207 | -0.33431 |  | -112.5396 |  | -0.039011 | 0.031145
0.012227 | -0.30739 |  | -102.2519 |  | -0.078264 | 0.061766
0.012246 | -0.28501 |  | -92.5221 |  | -0.11653 | 0.091634
0.012266 | -0.25979 |  | -81.751 |  | -0.15184 | 0.11947
0.012285 | -0.22826 |  | -70.4893 |  | -0.18624 | 0.14623
0.012305 | -0.20429 |  | -60.8759 |  | -0.21822 | 0.1711
0.012324 | -0.18008 |  | -50.5025 |  | -0.24599 | 0.19274
0.012344 | -0.15115 |  | -38.4442 |  | -0.27094 | 0.21201
0.012363 | -0.12304 |  | -26.9293 |  | -0.29063 | 0.22754
0.012383 | -0.091471 |  | -15.123 |  | -0.30572 | 0.23919
0.012402 | -0.061851 |  | -2.9507 |  | -0.31832 | 0.24859
0.012422 | -0.035574 |  | 7.3065 |  | -0.32537 | 0.25412
0.012441 | -0.0073163 |  | 17.5592 |  | -0.32724 | 0.25552
0.012461 | 0.023984 |  | 29.7386 |  | -0.32476 | 0.25344
0.01248 | 0.05819 |  | 41.6841 |  | -0.31651 | 0.24696
0.0125 | 0.090395 |  | 53.4145 |  | -0.30402 | 0.23693
0.01252 | 0.12321 |  | 65.3148 |  | -0.28744 | 0.22392
0.012539 | 0.15325 |  | 75.231 |  | -0.26686 | 0.20783
0.012559 | 0.17757 |  | 84.4449 |  | -0.24233 | 0.18839
0.012578 | 0.2058 |  | 95.3568 |  | -0.21275 | 0.16505
0.012598 | 0.23417 |  | 106.1831 |  | -0.18085 | 0.13962
0.012617 | 0.26067 |  | 116.1429 |  | -0.14638 | 0.11243
0.012637 | 0.28968 |  | 126.6981 |  | -0.10867 | 0.082982
0.012656 | 0.31412 |  | 135.4994 |  | -0.071373 | 0.053336
0.012676 | 0.33508 |  | 141.6145 |  | -0.032027 | 0.022328
0.012695 | 0.36353 |  | 149.8137 |  | 0.0094625 | -0.010241
0.012715 | 0.39402 |  | 159.3073 |  | 0.048505 | -0.041139
0.012734 | 0.41765 |  | 165.5514 |  | 0.087898 | -0.071753
0.012754 | 0.44007 |  | 171.9792 |  | 0.12602 | -0.10172
0.012773 | 0.46343 |  | 179.859 |  | 0.15964 | -0.12837
0.012793 | 0.47886 |  | 184.1347 |  | 0.19299 | -0.15415
0.012812 | 0.48821 |  | 187.4051 |  | 0.22406 | -0.17845
0.012832 | 0.50233 |  | 192.4014 |  | 0.25031 | -0.1991
0.012852 | 0.51354 |  | 195.9668 |  | 0.27352 | -0.21713
0.012871 | 0.52006 |  | 198.9137 |  | 0.29157 | -0.23097
0.012891 | 0.52853 |  | 201.8676 |  | 0.30531 | -0.24127
0.01291 | 0.53158 |  | 202.7492 |  | 0.31591 | -0.24952
0.01293 | 0.52924 |  | 201.3672 |  | 0.32058 | -0.25319
0.012949 | 0.52922 |  | 200.8147 |  | 0.3211 | -0.2532
0.012969 | 0.53123 |  | 201.108 |  | 0.31719 | -0.24987
0.012988 | 0.52803 |  | 199.2176 |  | 0.30625 | -0.2413
0.013008 | 0.52279 |  | 196.6905 |  | 0.29246 | -0.23011
0.013027 | 0.51826 |  | 193.5227 |  | 0.27527 | -0.21637
0.013047 | 0.50656 |  | 188.1254 |  | 0.25227 | -0.19839
0.013066 | 0.49283 |  | 182.917 |  | 0.22639 | -0.17779
0.013086 | 0.47984 |  | 177.1045 |  | 0.19598 | -0.15387
0.013105 | 0.46239 |  | 169.996 |  | 0.16213 | -0.12709
0.013125 | 0.44573 |  | 163.5452 |  | 0.12716 | -0.099382
0.013145 | 0.4245 |  | 154.5757 |  | 0.088917 | -0.069654
0.013164 | 0.39857 |  | 144.6045 |  | 0.050633 | -0.039322
0.013184 | 0.37884 |  | 136.4685 |  | 0.011288 | -0.0083913
0.013203 | 0.35314 |  | 125.2947 |  | -0.030929 | 0.024537
0.013223 | 0.32306 |  | 113.2215 |  | -0.069909 | 0.055486
0.013242 | 0.29962 |  | 103.501 |  | -0.10758 | 0.084798
0.013262 | 0.2709 |  | 91.7553 |  | -0.14523 | 0.11402
0.013281 | 0.23851 |  | 78.3165 |  | -0.17864 | 0.14027
0.013301 | 0.20856 |  | 66.0341 |  | -0.21078 | 0.16524
0.01332 | 0.1776 |  | 53.4448 |  | -0.24099 | 0.18877
0.01334 | 0.14399 |  | 39.3465 |  | -0.26563 | 0.20804
0.013359 | 0.1095 |  | 26.1678 |  | -0.28641 | 0.22416
0.013379 | 0.079324 |  | 13.956 |  | -0.3028 | 0.23661
0.013398 | 0.044932 |  | -0.11195 |  | -0.31493 | 0.24583
0.013418 | 0.0060661 |  | -13.9514 |  | -0.32388 | 0.25286
0.013437 | -0.02541 |  | -26.4256 |  | -0.3272 | 0.25542
0.013457 | -0.060202 |  | -40.4831 |  | -0.32537 | 0.25391
0.013477 | -0.09655 |  | -53.3327 |  | -0.31852 | 0.24852
0.013496 | -0.12287 |  | -63.715 |  | -0.30578 | 0.23849
0.013516 | -0.1562 |  | -77.1659 |  | -0.29065 | 0.22638
0.013535 | -0.19224 |  | -90.5026 |  | -0.27154 | 0.21142
0.013555 | -0.21681 |  | -100.1015 |  | -0.24687 | 0.19221
0.013574 | -0.24642 |  | -111.4313 |  | -0.21969 | 0.17042
0.013594 | -0.27857 |  | -122.5636 |  | -0.18762 | 0.14503
0.013613 | -0.29966 |  | -130.2676 |  | -0.15238 | 0.11723
0.013633 | -0.32362 |  | -139.171 |  | -0.11699 | 0.089147
0.013652 | -0.35446 |  | -149.4807 |  | -0.078675 | 0.059161
0.013672 | -0.37729 |  | -157.0463 |  | -0.039531 | 0.028232
0.013691 | -0.39562 |  | -163.4889 |  | 4.7972e-05 | -0.0030441
0.013711 | -0.4171 |  | -171.1417 |  | 0.040974 | -0.035138
0.01373 | -0.43337 |  | -176.6071 |  | 0.080003 | -0.065802
0.01375 | -0.44494 |  | -180.7116 |  | 0.11786 | -0.095363
0.01377 | -0.4588 |  | -185.7782 |  | 0.15372 | -0.12356
0.013789 | -0.47021 |  | -189.567 |  | 0.18585 | -0.1488
0.013809 | -0.47867 |  | -192.686 |  | 0.21701 | -0.17286
0.013828 | -0.48691 |  | -195.1104 |  | 0.24536 | -0.19495
0.013848 | -0.49105 |  | -195.7606 |  | 0.26869 | -0.21331
0.013867 | -0.49444 |  | -196.7107 |  | 0.28845 | -0.22861
0.013887 | -0.49951 |  | -197.5385 |  | 0.30289 | -0.23964
0.013906 | -0.50028 |  | -196.6142 |  | 0.31289 | -0.24722
0.013926 | -0.49946 |  | -195.8711 |  | 0.31972 | -0.25237
0.013945 | -0.49855 |  | -194.7983 |  | 0.32085 | -0.25318
0.013965 | -0.49144 |  | -190.8688 |  | 0.31811 | -0.25077
0.013984 | -0.48353 |  | -186.8821 |  | 0.31006 | -0.24424
0.014004 | -0.47938 |  | -184.1233 |  | 0.29468 | -0.2322
0.014023 | -0.47142 |  | -179.7046 |  | 0.27791 | -0.21854
0.014043 | -0.46171 |  | -174.6787 |  | 0.25756 | -0.20235
0.014063 | -0.455 |  | -170.3456 |  | 0.23077 | -0.18161
0.014082 | -0.44403 |  | -164.109 |  | 0.20226 | -0.15878
0.014102 | -0.42805 |  | -156.2847 |  | 0.16965 | -0.13294
0.014121 | -0.41575 |  | -149.3746 |  | 0.1333 | -0.10441
0.014141 | -0.40283 |  | -141.9218 |  | 0.09693 | -0.075536
0.01416 | -0.38196 |  | -133.2733 |  | 0.057991 | -0.04513
0.01418 | -0.36296 |  | -125.2026 |  | 0.018152 | -0.013823
0.014199 | -0.34543 |  | -116.5252 |  | -0.021527 | 0.017475
0.014219 | -0.32074 |  | -106.4463 |  | -0.062406 | 0.049269
0.014238 | -0.29607 |  | -96.6833 |  | -0.10061 | 0.079334
0.014258 | -0.27303 |  | -86.3929 |  | -0.13696 | 0.10773
0.014277 | -0.24487 |  | -75.1203 |  | -0.17291 | 0.13541
0.014297 | -0.21679 |  | -64.9575 |  | -0.20475 | 0.16053
0.014316 | -0.19405 |  | -55.0229 |  | -0.23423 | 0.18358
0.014336 | -0.16661 |  | -43.6244 |  | -0.26108 | 0.20426
0.014355 | -0.13352 |  | -31.6944 |  | -0.28195 | 0.22071
0.014375 | -0.10434 |  | -20.0419 |  | -0.29967 | 0.23419
0.014395 | -0.07406 |  | -7.9949 |  | -0.31349 | 0.24483
0.014414 | -0.043871 |  | 3.4447 |  | -0.32167 | 0.25148
0.014434 | -0.018935 |  | 13.2212 |  | -0.32625 | 0.25474
0.014453 | 0.010392 |  | 24.4674 |  | -0.32543 | 0.25404
0.014473 | 0.044061 |  | 37.1542 |  | -0.31938 | 0.24929
0.014492 | 0.076386 |  | 48.7313 |  | -0.3091 | 0.24112
0.014512 | 0.10955 |  | 60.537 |  | -0.29344 | 0.22887
0.014531 | 0.14037 |  | 71.4308 |  | -0.27464 | 0.2138
0.014551 | 0.16646 |  | 80.5238 |  | -0.25205 | 0.19592
0.01457 | 0.19238 |  | 90.8676 |  | -0.22399 | 0.1739
0.01459 | 0.22163 |  | 101.9699 |  | -0.19351 | 0.14965
0.014609 | 0.25001 |  | 112.2274 |  | -0.15988 | 0.12319
0.014629 | 0.27688 |  | 122.7477 |  | -0.12308 | 0.094274
0.014648 | 0.30608 |  | 132.2156 |  | -0.085861 | 0.064712
0.014668 | 0.32898 |  | 138.979 |  | -0.04653 | 0.033789
0.014687 | 0.35265 |  | 146.4298 |  | -0.0061594 | 0.0020578
0.014707 | 0.38544 |  | 155.9097 |  | 0.033518 | -0.029212
0.014727 | 0.41097 |  | 163.3352 |  | 0.07305 | -0.06019
0.014746 | 0.4313 |  | 169.4124 |  | 0.1107 | -0.089789
0.014766 | 0.45584 |  | 177.3183 |  | 0.14707 | -0.11818
0.014785 | 0.47477 |  | 182.9313 |  | 0.18141 | -0.14503
0.014805 | 0.48426 |  | 185.7937 |  | 0.21199 | -0.16911
0.014824 | 0.49704 |  | 190.7145 |  | 0.24069 | -0.19143
0.014844 | 0.51155 |  | 195.1519 |  | 0.26532 | -0.21077
0.014863 | 0.51813 |  | 197.9728 |  | 0.28458 | -0.2257
0.014883 | 0.52614 |  | 201.304 |  | 0.30102 | -0.23809
0.014902 | 0.53232 |  | 202.8901 |  | 0.31274 | -0.24724
0.014922 | 0.52967 |  | 201.837 |  | 0.31956 | -0.25235
0.014941 | 0.53005 |  | 201.4298 |  | 0.32237 | -0.25428
0.014961 | 0.53323 |  | 202.1069 |  | 0.31903 | -0.2516
0.01498 | 0.53094 |  | 200.48 |  | 0.3114 | -0.24519
0.015 | 0.52596 |  | 197.8239 |  | 0.29923 | -0.23563
0.01502 | 0.52141 |  | 195.3594 |  | 0.28198 | -0.22195
0.015039 | 0.51299 |  | 190.6313 |  | 0.2625 | -0.20626
0.015059 | 0.50017 |  | 185.4015 |  | 0.2377 | -0.18695
0.015078 | 0.48774 |  | 180.3827 |  | 0.20787 | -0.16327
0.015098 | 0.47194 |  | 173.3859 |  | 0.17661 | -0.13835
0.015117 | 0.45346 |  | 166.3666 |  | 0.14151 | -0.11092
0.015137 | 0.43477 |  | 158.5269 |  | 0.1044 | -0.081672
0.015156 | 0.41103 |  | 148.8968 |  | 0.066966 | -0.052226
0.015176 | 0.38841 |  | 140.4527 |  | 0.02689 | -0.020718
0.015195 | 0.36563 |  | 130.4339 |  | -0.013521 | 0.011176
0.015215 | 0.33615 |  | 118.1534 |  | -0.053509 | 0.042392
0.015234 | 0.30983 |  | 107.7726 |  | -0.093229 | 0.073436
0.015254 | 0.28433 |  | 96.9441 |  | -0.12983 | 0.10221
0.015273 | 0.25208 |  | 83.7976 |  | -0.16492 | 0.1295
0.015293 | 0.22176 |  | 71.2428 |  | -0.19882 | 0.15584
0.015312 | 0.19276 |  | 58.9419 |  | -0.22833 | 0.17897
0.015332 | 0.1579 |  | 45.0108 |  | -0.25551 | 0.20007
0.015352 | 0.12364 |  | 31.6167 |  | -0.27886 | 0.21821
0.015371 | 0.093299 |  | 19.3563 |  | -0.29575 | 0.23131
0.015391 | 0.058912 |  | 5.6186 |  | -0.31057 | 0.24252
0.01541 | 0.021325 |  | -8.2402 |  | -0.32086 | 0.25066
0.01543 | -0.01159 |  | -20.9745 |  | -0.3247 | 0.25376
0.015449 | -0.046325 |  | -34.868 |  | -0.32594 | 0.25433
0.015469 | -0.082787 |  | -48.3845 |  | -0.32105 | 0.25039
0.015488 | -0.11117 |  | -59.1082 |  | -0.3103 | 0.242
0.015508 | -0.14336 |  | -71.4743 |  | -0.29717 | 0.23152
0.015527 | -0.1791 |  | -85.4551 |  | -0.2789 | 0.21713
0.015547 | -0.2056 |  | -95.8503 |  | -0.25633 | 0.19943
0.015566 | -0.23385 |  | -106.6721 |  | -0.23008 | 0.17866
0.015586 | -0.26598 |  | -118.6866 |  | -0.199 | 0.15407
0.015605 | -0.2898 |  | -126.8284 |  | -0.16604 | 0.12803
0.015625 | -0.31108 |  | -134.9157 |  | -0.1308 | 0.10033
0.015645 | -0.34121 |  | -145.528 |  | -0.092913 | 0.070512
0.015664 | -0.36872 |  | -154.2362 |  | -0.054372 | 0.039892
0.015684 | -0.38707 |  | -160.8395 |  | -0.014032 | 0.0080855
0.015703 | -0.40853 |  | -168.228 |  | 0.026152 | -0.02347
0.015723 | -0.42664 |  | -174.3672 |  | 0.064922 | -0.053916
0.015742 | -0.43819 |  | -178.5887 |  | 0.1039 | -0.084426
0.015762 | -0.45285 |  | -183.5942 |  | 0.14034 | -0.11322
0.015781 | -0.46565 |  | -188.3124 |  | 0.17444 | -0.13996
0.015801 | -0.47562 |  | -191.7152 |  | 0.20698 | -0.16522
0.01582 | -0.48387 |  | -194.0929 |  | 0.23522 | -0.1873
0.01584 | -0.48871 |  | -195.3225 |  | 0.26059 | -0.20695
0.015859 | -0.49369 |  | -196.4349 |  | 0.28228 | -0.22379
0.015879 | -0.4978 |  | -197.3157 |  | 0.29832 | -0.23618
0.015898 | -0.49968 |  | -197.0331 |  | 0.31103 | -0.24568
0.015918 | -0.49983 |  | -196.3131 |  | 0.31914 | -0.25194
0.015938 | -0.49879 |  | -195.3924 |  | 0.32201 | -0.25418
0.015957 | -0.49439 |  | -192.436 |  | 0.32106 | -0.25314
0.015977 | -0.48628 |  | -188.3382 |  | 0.31435 | -0.24765
0.015996 | -0.48089 |  | -185.3991 |  | 0.30239 | -0.23805
0.016016 | -0.47516 |  | -181.6798 |  | 0.28674 | -0.22548
0.016035 | -0.46462 |  | -176.5877 |  | 0.26671 | -0.20976
0.016055 | -0.45593 |  | -172.1735 |  | 0.24315 | -0.19129
0.016074 | -0.44688 |  | -166.6664 |  | 0.21536 | -0.1693
0.016094 | -0.43198 |  | -159.026 |  | 0.18311 | -0.1438
0.016113 | -0.419 |  | -151.9534 |  | 0.14903 | -0.11674
0.016133 | -0.40735 |  | -145.0436 |  | 0.1128 | -0.088291
0.016152 | -0.39018 |  | -136.7494 |  | 0.074649 | -0.058436
0.016172 | -0.37133 |  | -128.4062 |  | 0.035647 | -0.027538
0.016191 | -0.35229 |  | -119.8895 |  | -0.0055158 | 0.004738
0.016211 | -0.33074 |  | -110.2148 |  | -0.045867 | 0.036466
0.01623 | -0.30622 |  | -100.5203 |  | -0.083928 | 0.066428
0.01625 | -0.28148 |  | -90.6311 |  | -0.1221 | 0.095907
0.01627 | -0.25492 |  | -79.4702 |  | -0.15783 | 0.12387
0.016289 | -0.22586 |  | -68.6386 |  | -0.19131 | 0.15008
0.016309 | -0.20102 |  | -58.7359 |  | -0.22312 | 0.17481
0.016328 | -0.17506 |  | -47.9964 |  | -0.24986 | 0.19581
0.016348 | -0.1453 |  | -36.354 |  | -0.27336 | 0.21385
0.016367 | -0.11722 |  | -24.724 |  | -0.29291 | 0.22901
0.016387 | -0.086223 |  | -12.6116 |  | -0.30692 | 0.23996
0.016406 | -0.054712 |  | -0.65518 |  | -0.31837 | 0.24853
0.016426 | -0.028092 |  | 9.3939 |  | -0.32474 | 0.25361
0.016445 | 1.8175e-06 |  | 19.9342 |  | -0.32547 | 0.25412
0.016465 | 0.031742 |  | 32.4969 |  | -0.32239 | 0.2514
0.016484 | 0.064036 |  | 44.1244 |  | -0.31288 | 0.24408
0.016504 | 0.095851 |  | 55.7042 |  | -0.29917 | 0.23313
0.016523 | 0.12983 |  | 67.6621 |  | -0.28259 | 0.22003
0.016543 | 0.1586 |  | 77.2607 |  | -0.26075 | 0.20306
0.016563 | 0.18176 |  | 86.7902 |  | -0.23548 | 0.18292
0.016582 | 0.21274 |  | 97.9088 |  | -0.20577 | 0.15955
0.016602 | 0.24061 |  | 108.3053 |  | -0.17156 | 0.13253
0.016621 | 0.26643 |  | 118.3737 |  | -0.13713 | 0.10499
0.016641 | 0.29721 |  | 128.8802 |  | -0.10075 | 0.076528
0.01666 | 0.32065 |  | 137.2504 |  | -0.061577 | 0.045782
0.01668 | 0.34334 |  | 143.5889 |  | -0.022174 | 0.014501
0.016699 | 0.37165 |  | 151.7933 |  | 0.018661 | -0.017584
0.016719 | 0.40045 |  | 161.0897 |  | 0.058985 | -0.049325
0.016738 | 0.42511 |  | 167.5291 |  | 0.09658 | -0.078868
0.016758 | 0.44488 |  | 173.4888 |  | 0.13331 | -0.1076
0.016777 | 0.46615 |  | 181 |  | 0.16816 | -0.13503
0.016797 | 0.48333 |  | 185.5143 |  | 0.20078 | -0.16038
0.016816 | 0.49286 |  | 188.7617 |  | 0.23122 | -0.18395
0.016836 | 0.50618 |  | 193.6968 |  | 0.25696 | -0.20417
0.016855 | 0.51757 |  | 197.0921 |  | 0.27821 | -0.22074
0.016875 | 0.52316 |  | 199.8181 |  | 0.29562 | -0.23403
0.016895 | 0.5301 |  | 202.3609 |  | 0.30905 | -0.24418
0.016914 | 0.53245 |  | 202.7917 |  | 0.31861 | -0.25159
0.016934 | 0.53076 |  | 201.8249 |  | 0.32279 | -0.25485
0.016953 | 0.53116 |  | 201.5485 |  | 0.32183 | -0.25387
0.016973 | 0.5323 |  | 201.2631 |  | 0.31644 | -0.24938
0.016992 | 0.52828 |  | 198.7821 |  | 0.30526 | -0.24053
0.017012 | 0.5219 |  | 196.0622 |  | 0.28988 | -0.22827
0.017031 | 0.51724 |  | 193.0546 |  | 0.27165 | -0.21372
0.017051 | 0.50612 |  | 187.7996 |  | 0.2488 | -0.19575
0.01707 | 0.49178 |  | 182.2509 |  | 0.22157 | -0.17417
0.01709 | 0.47827 |  | 176.2525 |  | 0.19055 | -0.14964
0.017109 | 0.45994 |  | 168.8513 |  | 0.15624 | -0.12247
0.017129 | 0.44174 |  | 161.7407 |  | 0.12041 | -0.094171
0.017148 | 0.42187 |  | 153.2116 |  | 0.082886 | -0.064828
0.017168 | 0.39682 |  | 143.4697 |  | 0.043802 | -0.034047
0.017188 | 0.37512 |  | 134.7033 |  | 0.0038215 | -0.0026227
0.017207 | 0.34989 |  | 123.5501 |  | -0.037423 | 0.02965
0.017227 | 0.31965 |  | 111.36 |  | -0.077131 | 0.060834
0.017246 | 0.29482 |  | 101.5375 |  | -0.11382 | 0.089585
0.017266 | 0.26686 |  | 89.7154 |  | -0.15005 | 0.11765
0.017285 | 0.23308 |  | 75.9144 |  | -0.18461 | 0.14444
0.017305 | 0.20372 |  | 64.0497 |  | -0.21574 | 0.16902
0.017324 | 0.17387 |  | 51.2807 |  | -0.24425 | 0.19129
0.017344 | 0.13609 |  | 36.5032 |  | -0.26896 | 0.21029
0.017363 | 0.10316 |  | 23.8147 |  | -0.28869 | 0.22565
0.017383 | 0.073858 |  | 11.637 |  | -0.30393 | 0.23752
0.017402 | 0.035659 |  | -2.6909 |  | -0.31557 | 0.2465
0.017422 | 0.00061169 |  | -16.0549 |  | -0.32318 | 0.25231
0.017441 | -0.030458 |  | -28.6353 |  | -0.32496 | 0.25381
0.017461 | -0.067561 |  | -42.9499 |  | -0.32164 | 0.25117
0.01748 | -0.10159 |  | -55.6506 |  | -0.31459 | 0.24523
0.0175 | -0.12893 |  | -65.9718 |  | -0.3021 | 0.23544
0.01752 | -0.16202 |  | -79.1856 |  | -0.2847 | 0.22184
0.017539 | -0.19695 |  | -92.4375 |  | -0.26475 | 0.20589
0.017559 | -0.22173 |  | -102.071 |  | -0.24031 | 0.18666
0.017578 | -0.25082 |  | -113.3064 |  | -0.21062 | 0.16328
0.017598 | -0.28265 |  | -124.2451 |  | -0.17811 | 0.13741
0.017617 | -0.30255 |  | -131.6102 |  | -0.14356 | 0.11006
0.017637 | -0.32757 |  | -140.6738 |  | -0.10718 | 0.081472
0.017656 | -0.35803 |  | -150.9125 |  | -0.068798 | 0.051336
0.017676 | -0.3798 |  | -158.0335 |  | -0.029032 | 0.02
0.017695 | -0.39948 |  | -164.8035 |  | 0.010894 | -0.01161
0.017715 | -0.41949 |  | -172.2067 |  | 0.051418 | -0.043285
0.017734 | -0.43394 |  | -176.9563 |  | 0.090542 | -0.07378
0.017754 | -0.44599 |  | -181.2412 |  | 0.12657 | -0.10239
0.017773 | -0.45985 |  | -186.3 |  | 0.16197 | -0.1301
0.017793 | -0.47039 |  | -189.8335 |  | 0.19583 | -0.15638
0.017812 | -0.47918 |  | -192.8554 |  | 0.22573 | -0.17986
0.017832 | -0.48694 |  | -195.0706 |  | 0.25251 | -0.20069
0.017852 | -0.49101 |  | -195.7836 |  | 0.27504 | -0.21828
0.017871 | -0.49471 |  | -196.5306 |  | 0.29278 | -0.232
0.017891 | -0.4979 |  | -196.9763 |  | 0.30713 | -0.24296
0.01791 | -0.49877 |  | -196.1509 |  | 0.31735 | -0.2508
0.01793 | -0.49765 |  | -195.1238 |  | 0.32293 | -0.25488
0.017949 | -0.49613 |  | -193.7606 |  | 0.32327 | -0.25505
0.017969 | -0.48964 |  | -189.9217 |  | 0.31792 | -0.25064
0.017988 | -0.48077 |  | -185.7282 |  | 0.30808 | -0.24258
0.018008 | -0.47623 |  | -182.9346 |  | 0.29409 | -0.2314
0.018027 | -0.46762 |  | -178.4402 |  | 0.27617 | -0.21706
0.018047 | -0.45731 |  | -173.2907 |  | 0.2542 | -0.19983
0.018066 | -0.45074 |  | -169.0046 |  | 0.22739 | -0.17872
0.018086 | -0.43838 |  | -162.2496 |  | 0.19693 | -0.15447
0.018105 | -0.42201 |  | -154.2253 |  | 0.1639 | -0.12832
0.018125 | -0.4101 |  | -147.7588 |  | 0.12807 | -0.10014
0.018145 | -0.39551 |  | -140.1191 |  | 0.090772 | -0.070839
0.018164 | -0.37543 |  | -131.1786 |  | 0.051898 | -0.040304
0.018184 | -0.35841 |  | -123.1833 |  | 0.011235 | -0.00844
0.018203 | -0.34045 |  | -114.2131 |  | -0.028896 | 0.023051
0.018223 | -0.3152 |  | -104.005 |  | -0.068764 | 0.054136
0.018242 | -0.28977 |  | -94.4337 |  | -0.10726 | 0.08429
0.018262 | -0.26531 |  | -84.0652 |  | -0.14274 | 0.11227
0.018281 | -0.23628 |  | -72.5499 |  | -0.17775 | 0.13936
0.018301 | -0.21034 |  | -62.2799 |  | -0.21041 | 0.16483
0.01832 | -0.18793 |  | -52.5828 |  | -0.23898 | 0.18721
0.01834 | -0.15826 |  | -41 |  | -0.2647 | 0.20724
0.018359 | -0.12864 |  | -28.7613 |  | -0.28505 | 0.22324
0.018379 | -0.10129 |  | -17.4696 |  | -0.30107 | 0.23537
0.018398 | -0.067909 |  | -5.4351 |  | -0.31438 | 0.24556
0.018418 | -0.037362 |  | 6.0397 |  | -0.32218 | 0.25179
0.018437 | -0.010567 |  | 15.5821 |  | -0.32529 | 0.25405
0.018457 | 0.02004 |  | 27.177 |  | -0.32383 | 0.25289
0.018477 | 0.053772 |  | 39.9377 |  | -0.31636 | 0.24688
0.018496 | 0.085303 |  | 51.195 |  | -0.30489 | 0.23761
0.018516 | 0.11674 |  | 62.9534 |  | -0.28923 | 0.22539
0.018535 | 0.14951 |  | 73.723 |  | -0.26904 | 0.20956
0.018555 | 0.17382 |  | 82.9963 |  | -0.24563 | 0.19105
0.018574 | 0.20074 |  | 93.5058 |  | -0.21758 | 0.16885
0.018594 | 0.23036 |  | 104.2131 |  | -0.18539 | 0.14337
0.018613 | 0.25504 |  | 114.342 |  | -0.15124 | 0.11638
0.018633 | 0.28517 |  | 124.85 |  | -0.11469 | 0.087638
0.018652 | 0.31252 |  | 133.9307 |  | -0.076697 | 0.057757
0.018672 | 0.33384 |  | 140.6677 |  | -0.0378 | 0.02706
0.018691 | 0.35975 |  | 148.4574 |  | 0.0027502 | -0.0047711
0.018711 | 0.38988 |  | 157.8426 |  | 0.042615 | -0.036092
0.01873 | 0.41435 |  | 164.7715 |  | 0.081466 | -0.066687
0.01875 | 0.43339 |  | 170.7496 |  | 0.12002 | -0.096883
0.01877 | 0.4597 |  | 178.8665 |  | 0.15546 | -0.12475
0.018789 | 0.4786 |  | 183.9812 |  | 0.188 | -0.15032
0.018809 | 0.48605 |  | 186.5704 |  | 0.2191 | -0.17449
0.018828 | 0.50186 |  | 191.9063 |  | 0.24688 | -0.19611
0.018848 | 0.51328 |  | 195.8026 |  | 0.2703 | -0.2145
0.018867 | 0.51763 |  | 198.0288 |  | 0.28941 | -0.22932
0.018887 | 0.52779 |  | 201.904 |  | 0.30436 | -0.24068
0.018906 | 0.53255 |  | 203.1815 |  | 0.3152 | -0.24909
0.018926 | 0.52897 |  | 201.4905 |  | 0.32134 | -0.25376
0.018945 | 0.52996 |  | 201.7126 |  | 0.32269 | -0.25449
0.018965 | 0.53277 |  | 201.79 |  | 0.31921 | -0.25149
0.018984 | 0.52846 |  | 199.4155 |  | 0.31039 | -0.24437
0.019004 | 0.5242 |  | 197.3208 |  | 0.29669 | -0.23353
0.019023 | 0.52021 |  | 194.4872 |  | 0.27947 | -0.21964
0.019043 | 0.50972 |  | 189.5129 |  | 0.2585 | -0.20301
0.019062 | 0.49709 |  | 184.2887 |  | 0.23271 | -0.18291
0.019082 | 0.48394 |  | 178.7359 |  | 0.20272 | -0.15916
0.019102 | 0.46752 |  | 171.8316 |  | 0.17017 | -0.13334
0.019121 | 0.44965 |  | 164.667 |  | 0.13499 | -0.10559
0.019141 | 0.42973 |  | 156.5829 |  | 0.097369 | -0.076041
0.01916 | 0.40614 |  | 147.1449 |  | 0.059354 | -0.046139
0.01918 | 0.38365 |  | 138.2439 |  | 0.020025 | -0.015282
0.019199 | 0.35943 |  | 127.8389 |  | -0.021312 | 0.016945
0.019219 | 0.32989 |  | 115.6787 |  | -0.061331 | 0.048458
0.019238 | 0.30355 |  | 105.2915 |  | -0.099442 | 0.078419
0.019258 | 0.27825 |  | 94.4014 |  | -0.13665 | 0.10735
0.019277 | 0.2455 |  | 80.9504 |  | -0.1717 | 0.13461
0.019297 | 0.2144 |  | 68.3972 |  | -0.20384 | 0.15971
0.019316 | 0.18649 |  | 56.2519 |  | -0.23297 | 0.1827
0.019336 | 0.14939 |  | 41.8951 |  | -0.25941 | 0.20324
0.019355 | 0.11509 |  | 28.7358 |  | -0.28187 | 0.22048
0.019375 | 0.087622 |  | 16.7999 |  | -0.29851 | 0.23345
0.019395 | 0.049817 |  | 2.5685 |  | -0.31165 | 0.24345
0.019414 | 0.013162 |  | -11.1233 |  | -0.32132 | 0.25076
0.019434 | -0.017792 |  | -23.6624 |  | -0.32463 | 0.25355
0.019453 | -0.055743 |  | -37.8918 |  | -0.3236 | 0.25261
0.019473 | -0.089567 |  | -50.9077 |  | -0.31847 | 0.24829
0.019492 | -0.11699 |  | -61.3098 |  | -0.30753 | 0.23971
0.019512 | -0.1503 |  | -74.1513 |  | -0.29261 | 0.22788
0.019531 | -0.18457 |  | -88.0347 |  | -0.27359 | 0.21292
0.019551 | -0.21143 |  | -98.1964 |  | -0.25012 | 0.19447
0.01957 | -0.23935 |  | -108.8421 |  | -0.2229 | 0.17284
0.01959 | -0.2719 |  | -120.545 |  | -0.19159 | 0.14816
0.019609 | -0.29491 |  | -128.6287 |  | -0.15804 | 0.1215
0.019629 | -0.316 |  | -136.8553 |  | -0.12278 | 0.093654
0.019648 | -0.34778 |  | -147.6489 |  | -0.084212 | 0.063715
0.019668 | -0.3724 |  | -155.5901 |  | -0.044479 | 0.032242
0.019688 | -0.38982 |  | -161.7672 |  | -0.0051757 | 0.00098879
0.019707 | -0.41241 |  | -169.6553 |  | 0.035287 | -0.030592
0.019727 | -0.42924 |  | -175.291 |  | 0.074878 | -0.061735
0.019746 | -0.44127 |  | -179.4897 |  | 0.11169 | -0.090767
0.019766 | -0.45616 |  | -184.7523 |  | 0.14798 | -0.11914
0.019785 | -0.46707 |  | -188.6235 |  | 0.18278 | -0.14634
0.019805 | -0.4765 |  | -192.0296 |  | 0.21402 | -0.17071
0.019824 | -0.4856 |  | -194.5846 |  | 0.24217 | -0.19278
0.019844 | -0.48921 |  | -195.2695 |  | 0.26649 | -0.21172
0.019863 | -0.49341 |  | -196.42 |  | 0.28629 | -0.22697
0.019883 | -0.49798 |  | -197.1816 |  | 0.30174 | -0.23892
0.019902 | -0.49869 |  | -196.5242 |  | 0.31353 | -0.24786
0.019922 | -0.4995 |  | -195.983 |  | 0.3216 | -0.25389
0.019941 | -0.49869 |  | -194.8563 |  | 0.32346 | -0.25534
0.019961 | -0.49237 |  | -191.5562 |  | 0.32011 | -0.25249
0.01998 | -0.48478 |  | -187.5175 |  | 0.31298 | -0.24659
0.02 | -0.47973 |  | -184.4003 |  | 0.30026 | -0.23651
0.02002 | -0.47292 |  | -180.5439 |  | 0.28354 | -0.22312
0.020039 | -0.46209 |  | -175.3061 |  | 0.26343 | -0.20721
0.020059 | -0.45358 |  | -170.8126 |  | 0.23839 | -0.18746
0.020078 | -0.44493 |  | -165.3659 |  | 0.20939 | -0.16448
0.020098 | -0.42929 |  | -157.3358 |  | 0.17697 | -0.13899
0.020117 | -0.41496 |  | -150.1869 |  | 0.14207 | -0.11137
0.020137 | -0.40182 |  | -143.399 |  | 0.10552 | -0.08258
0.020156 | -0.38343 |  | -134.6852 |  | 0.067038 | -0.052502
0.020176 | -0.36606 |  | -126.3818 |  | 0.027206 | -0.021214
0.020195 | -0.34735 |  | -118.0983 |  | -0.013094 | 0.010516
0.020215 | -0.32487 |  | -108.0778 |  | -0.053278 | 0.042004
0.020234 | -0.30185 |  | -98.2975 |  | -0.09245 | 0.072555
0.020254 | -0.27659 |  | -88.3022 |  | -0.1292 | 0.10146
0.020273 | -0.24905 |  | -76.9063 |  | -0.16425 | 0.12879
0.020293 | -0.22076 |  | -66.4149 |  | -0.19806 | 0.15506
0.020313 | -0.1966 |  | -56.5207 |  | -0.22824 | 0.17886
0.020332 | -0.17148 |  | -45.494 |  | -0.25464 | 0.19941
0.020352 | -0.13961 |  | -33.854 |  | -0.27779 | 0.21732
0.020371 | -0.1096 |  | -22.0531 |  | -0.29598 | 0.23138
0.020391 | -0.079612 |  | -9.9996 |  | -0.30941 | 0.24172
0.02041 | -0.048159 |  | 1.637 |  | -0.31944 | 0.24947
0.02043 | -0.022737 |  | 11.6605 |  | -0.32501 | 0.25369
0.020449 | 0.0051772 |  | 22.24 |  | -0.32498 | 0.25368
0.020469 | 0.039446 |  | 34.8631 |  | -0.32005 | 0.24974
0.020488 | 0.072074 |  | 46.712 |  | -0.31044 | 0.24192
0.020508 | 0.10517 |  | 58.4249 |  | -0.29599 | 0.23056
0.020527 | 0.13722 |  | 70.0767 |  | -0.27737 | 0.216
0.020547 | 0.16353 |  | 79.1841 |  | -0.25522 | 0.19833
0.020566 | 0.18943 |  | 88.8508 |  | -0.22901 | 0.17762
0.020586 | 0.21865 |  | 100.2259 |  | -0.19862 | 0.15378
0.020605 | 0.24661 |  | 110.4341 |  | -0.16529 | 0.12734
0.020625 | 0.27243 |  | 120.7828 |  | -0.12956 | 0.099102
0.020645 | 0.301 |  | 131.0507 |  | -0.091974 | 0.069524
0.020664 | 0.32637 |  | 138.3924 |  | -0.053049 | 0.038939
0.020684 | 0.3466 |  | 145.0701 |  | -0.013064 | 0.0076152
0.020703 | 0.37772 |  | 153.9943 |  | 0.026819 | -0.023862
0.020723 | 0.40985 |  | 162.74 |  | 0.066404 | -0.054992
0.020742 | 0.42828 |  | 168.7352 |  | 0.10505 | -0.085206
0.020762 | 0.45038 |  | 175.3043 |  | 0.14144 | -0.11383
0.020781 | 0.47303 |  | 182.5413 |  | 0.17582 | -0.14078
0.020801 | 0.48375 |  | 185.7694 |  | 0.20757 | -0.16569
0.02082 | 0.49447 |  | 189.406 |  | 0.23642 | -0.18815
0.02084 | 0.50902 |  | 194.9409 |  | 0.2619 | -0.20786
0.020859 | 0.51854 |  | 197.6662 |  | 0.28233 | -0.22395
0.020879 | 0.52486 |  | 200.4095 |  | 0.29932 | -0.23681
0.020898 | 0.53189 |  | 202.9989 |  | 0.31252 | -0.24677
0.020918 | 0.5322 |  | 202.3791 |  | 0.31945 | -0.25233
0.020938 | 0.52913 |  | 201.6081 |  | 0.32244 | -0.25429
0.020957 | 0.53216 |  | 202.0092 |  | 0.32155 | -0.2533
0.020977 | 0.53116 |  | 200.6837 |  | 0.31446 | -0.2476
0.020996 | 0.52587 |  | 198.2914 |  | 0.30305 | -0.23834
0.021016 | 0.52295 |  | 195.8749 |  | 0.28763 | -0.22614
0.021035 | 0.51465 |  | 191.6484 |  | 0.26756 | -0.21017
0.021055 | 0.50277 |  | 186.5499 |  | 0.24361 | -0.19126
0.021074 | 0.49029 |  | 181.3177 |  | 0.21504 | -0.16889
0.021094 | 0.47414 |  | 174.613 |  | 0.1834 | -0.14367
0.021113 | 0.45616 |  | 167.5143 |  | 0.1498 | -0.11706
0.021133 | 0.43819 |  | 160.1777 |  | 0.11292 | -0.088365
0.021152 | 0.41615 |  | 150.9497 |  | 0.074819 | -0.058326
0.021172 | 0.39181 |  | 141.6813 |  | 0.035827 | -0.027464
0.021191 | 0.36978 |  | 132.565 |  | -0.0055339 | 0.004838
0.021211 | 0.34271 |  | 120.7676 |  | -0.046088 | 0.036604
0.02123 | 0.31402 |  | 109.2168 |  | -0.084134 | 0.06652
0.02125 | 0.28945 |  | 99.4415 |  | -0.12152 | 0.095729
0.02127 | 0.26019 |  | 86.9034 |  | -0.15759 | 0.12389
0.021289 | 0.22703 |  | 73.1558 |  | -0.19154 | 0.15042
0.021309 | 0.19756 |  | 61.4025 |  | -0.22281 | 0.17485
0.021328 | 0.16621 |  | 48.0901 |  | -0.25017 | 0.19611
0.021348 | 0.12956 |  | 33.7051 |  | -0.27367 | 0.21431
0.021367 | 0.09849 |  | 21.7374 |  | -0.29189 | 0.22859
0.021387 | 0.066589 |  | 8.7205 |  | -0.30615 | 0.2395
0.021406 | 0.027439 |  | -5.9405 |  | -0.31874 | 0.24885
0.021426 | -0.0057833 |  | -18.6827 |  | -0.32534 | 0.25418
0.021445 | -0.038835 |  | -31.7417 |  | -0.32527 | 0.25432
0.021465 | -0.076238 |  | -45.8545 |  | -0.32156 | 0.25094
0.021484 | -0.10675 |  | -57.425 |  | -0.31231 | 0.24361
0.021504 | -0.13593 |  | -68.5818 |  | -0.29865 | 0.23298
0.021523 | -0.17103 |  | -82.5431 |  | -0.28236 | 0.22013
0.021543 | -0.20268 |  | -94.6741 |  | -0.26104 | 0.20341
0.021562 | -0.22847 |  | -104.3113 |  | -0.23491 | 0.18254
0.021582 | -0.25883 |  | -115.9132 |  | -0.20472 | 0.15879
0.021602 | -0.28714 |  | -125.8724 |  | -0.17158 | 0.13267
0.021621 | -0.30691 |  | -133.0963 |  | -0.13723 | 0.10516
0.021641 | -0.33348 |  | -143.0383 |  | -0.10046 | 0.076353
0.02166 | -0.36427 |  | -153.0375 |  | -0.061361 | 0.045677
0.02168 | -0.38449 |  | -159.4954 |  | -0.021803 | 0.014393
0.021699 | -0.40318 |  | -166.5088 |  | 0.01843 | -0.017235
0.021719 | -0.42363 |  | -173.36 |  | 0.058954 | -0.049126
0.021738 | -0.43594 |  | -177.6067 |  | 0.097487 | -0.079387
0.021758 | -0.44928 |  | -182.6229 |  | 0.13354 | -0.10772
0.021777 | -0.46389 |  | -187.4931 |  | 0.16815 | -0.13478
0.021797 | -0.47248 |  | -190.8433 |  | 0.20075 | -0.16018
0.021816 | -0.48178 |  | -193.8033 |  | 0.23056 | -0.18346
0.021836 | -0.48765 |  | -194.9626 |  | 0.25719 | -0.20421
0.021855 | -0.49088 |  | -195.7709 |  | 0.27901 | -0.22129
0.021875 | -0.49674 |  | -197.1288 |  | 0.29553 | -0.234
0.021895 | -0.49916 |  | -197.0795 |  | 0.30822 | -0.24358
0.021914 | -0.49924 |  | -196.1704 |  | 0.31758 | -0.25067
0.021934 | -0.4986 |  | -195.2065 |  | 0.32222 | -0.25416
0.021953 | -0.49448 |  | -192.9938 |  | 0.32156 | -0.25359
0.021973 | -0.48703 |  | -188.9789 |  | 0.31594 | -0.24881
0.021992 | -0.48053 |  | -185.4563 |  | 0.30482 | -0.23979
0.022012 | -0.47587 |  | -182.5324 |  | 0.2895 | -0.22768
0.022031 | -0.46606 |  | -177.672 |  | 0.27087 | -0.213
0.022051 | -0.4551 |  | -172.5574 |  | 0.24814 | -0.19518
0.02207 | -0.4486 |  | -167.9038 |  | 0.22116 | -0.1738
0.02209 | -0.43601 |  | -160.68 |  | 0.18937 | -0.14874
0.022109 | -0.41784 |  | -152.8828 |  | 0.15537 | -0.1218
0.022129 | -0.4061 |  | -146.4965 |  | 0.12023 | -0.093967
0.022148 | -0.39224 |  | -138.4269 |  | 0.081826 | -0.064066
0.022168 | -0.37222 |  | -129.5797 |  | 0.042698 | -0.03315
0.022187 | -0.35455 |  | -121.7129 |  | 0.0029875 | -0.0018447
0.022207 | -0.33368 |  | -112.2666 |  | -0.038097 | 0.030137
0.022227 | -0.31018 |  | -102.1305 |  | -0.077107 | 0.060824
0.022246 | -0.28796 |  | -92.7717 |  | -0.11493 | 0.090368
0.022266 | -0.26198 |  | -81.8938 |  | -0.15152 | 0.11899
0.022285 | -0.2322 |  | -70.5708 |  | -0.18483 | 0.14507
0.022305 | -0.20592 |  | -60.5668 |  | -0.21693 | 0.16976
0.022324 | -0.18172 |  | -50.2083 |  | -0.24552 | 0.19211
0.022344 | -0.15216 |  | -38.6308 |  | -0.26891 | 0.21047
0.022363 | -0.12187 |  | -26.7681 |  | -0.28982 | 0.22653
0.022383 | -0.093361 |  | -15.1371 |  | -0.30543 | 0.2387
0.022402 | -0.062846 |  | -3.2111 |  | -0.31584 | 0.24672
0.022422 | -0.032151 |  | 7.7353 |  | -0.32396 | 0.25271
0.022441 | -0.004711 |  | 17.7138 |  | -0.32606 | 0.25449
0.022461 | 0.026197 |  | 29.6182 |  | -0.32241 | 0.25174
0.02248 | 0.060176 |  | 42.0642 |  | -0.31537 | 0.24589
0.0225 | 0.09 |  | 53.3936 |  | -0.30278 | 0.23594
0.02252 | 0.12373 |  | 65.1927 |  | -0.28576 | 0.22252
0.022539 | 0.15385 |  | 75.5672 |  | -0.26542 | 0.20635
0.022559 | 0.17647 |  | 84.7082 |  | -0.24029 | 0.18655
0.022578 | 0.20576 |  | 95.6778 |  | -0.21144 | 0.16376
0.022598 | 0.23351 |  | 106.2707 |  | -0.17932 | 0.13842
0.022617 | 0.25968 |  | 116.0967 |  | -0.14426 | 0.11081
0.022637 | 0.29021 |  | 126.8304 |  | -0.10828 | 0.082291
0.022656 | 0.3149 |  | 135.3758 |  | -0.069824 | 0.052018
0.022676 | 0.33768 |  | 141.82 |  | -0.029076 | 0.020073
0.022695 | 0.36568 |  | 150.1671 |  | 0.010271 | -0.011162
0.022715 | 0.39528 |  | 159.3017 |  | 0.049716 | -0.042188
0.022734 | 0.42022 |  | 165.8796 |  | 0.089456 | -0.07311
0.022754 | 0.44022 |  | 172.2315 |  | 0.12622 | -0.10214
0.022773 | 0.46403 |  | 180.0725 |  | 0.16121 | -0.12965
0.022793 | 0.48114 |  | 184.5041 |  | 0.1946 | -0.15561
0.022812 | 0.48768 |  | 187.1549 |  | 0.22438 | -0.1789
0.022832 | 0.50243 |  | 192.5994 |  | 0.25135 | -0.19989
0.022852 | 0.51511 |  | 196.4391 |  | 0.27412 | -0.2177
0.022871 | 0.51977 |  | 198.7522 |  | 0.29179 | -0.23137
0.022891 | 0.52917 |  | 202.421 |  | 0.30646 | -0.24226
0.02291 | 0.53295 |  | 203.1005 |  | 0.3161 | -0.24967
0.02293 | 0.52807 |  | 201.1223 |  | 0.32053 | -0.25306
0.022949 | 0.53 |  | 201.5076 |  | 0.32199 | -0.25376
0.022969 | 0.53319 |  | 201.5376 |  | 0.31746 | -0.25011
0.022988 | 0.52773 |  | 199.1537 |  | 0.30665 | -0.24159
0.023008 | 0.52365 |  | 196.9094 |  | 0.29275 | -0.23026
0.023027 | 0.51881 |  | 193.5135 |  | 0.27477 | -0.21599
0.023047 | 0.50737 |  | 188.3435 |  | 0.25218 | -0.19832
0.023066 | 0.49504 |  | 183.204 |  | 0.22617 | -0.17773
0.023086 | 0.48087 |  | 177.4473 |  | 0.19576 | -0.15376
0.023105 | 0.46399 |  | 170.6392 |  | 0.1616 | -0.1267
0.023125 | 0.44614 |  | 163.4572 |  | 0.12628 | -0.098678
0.023145 | 0.42438 |  | 154.6431 |  | 0.08913 | -0.069733
0.023164 | 0.40028 |  | 145.0257 |  | 0.049948 | -0.038983
0.023184 | 0.37861 |  | 136.2062 |  | 0.010182 | -0.0075222
0.023203 | 0.35384 |  | 125.553 |  | -0.030782 | 0.024515
0.023223 | 0.32445 |  | 113.5496 |  | -0.070883 | 0.05604
0.023242 | 0.29929 |  | 103.2915 |  | -0.10799 | 0.08518
0.023262 | 0.27256 |  | 91.9841 |  | -0.14434 | 0.11332
0.023281 | 0.23826 |  | 78.1294 |  | -0.17936 | 0.14068
0.023301 | 0.20833 |  | 65.8537 |  | -0.21117 | 0.16576
0.02332 | 0.17974 |  | 53.7945 |  | -0.24064 | 0.18863
0.02334 | 0.14227 |  | 38.9986 |  | -0.26595 | 0.20821
0.023359 | 0.10912 |  | 26.0562 |  | -0.28567 | 0.22355
0.023379 | 0.080512 |  | 14.1499 |  | -0.30214 | 0.2362
0.023398 | 0.042494 |  | -0.4925 |  | -0.31517 | 0.24638
0.023418 | 0.0072213 |  | -13.8355 |  | -0.3235 | 0.25281
0.023438 | -0.023627 |  | -26.2594 |  | -0.32667 | 0.25508
0.023457 | -0.061921 |  | -40.8544 |  | -0.32422 | 0.25314
0.023477 | -0.095339 |  | -53.469 |  | -0.31734 | 0.24756
0.023496 | -0.12306 |  | -63.8505 |  | -0.30585 | 0.2385
0.023516 | -0.15746 |  | -77.125 |  | -0.28965 | 0.22576
0.023535 | -0.19141 |  | -90.416 |  | -0.27034 | 0.21044
0.023555 | -0.21788 |  | -100.4175 |  | -0.24679 | 0.19194
0.023574 | -0.24636 |  | -111.4949 |  | -0.2179 | 0.1692
0.023594 | -0.27838 |  | -122.8555 |  | -0.18618 | 0.14408
0.023613 | -0.30075 |  | -130.5072 |  | -0.152 | 0.11702
0.023633 | -0.32192 |  | -138.8083 |  | -0.11489 | 0.087877
0.023652 | -0.3533 |  | -149.6638 |  | -0.077217 | 0.058198
0.023672 | -0.3779 |  | -157.1923 |  | -0.038419 | 0.02761
0.023691 | -0.39524 |  | -163.4677 |  | 0.002078 | -0.0042204
0.023711 | -0.4175 |  | -171.4828 |  | 0.042097 | -0.035839
0.02373 | -0.43326 |  | -176.3478 |  | 0.081521 | -0.066804
0.02375 | -0.44416 |  | -180.5197 |  | 0.11927 | -0.096487
0.02377 | -0.45981 |  | -185.9707 |  | 0.15437 | -0.12399
0.023789 | -0.47025 |  | -189.4869 |  | 0.1879 | -0.15003
0.023809 | -0.4788 |  | -193.0033 |  | 0.21852 | -0.17415
0.023828 | -0.488 |  | -195.3462 |  | 0.24611 | -0.19566
0.023848 | -0.49056 |  | -195.5413 |  | 0.27046 | -0.21462
0.023867 | -0.49468 |  | -196.7503 |  | 0.28893 | -0.22909
0.023887 | -0.49955 |  | -197.482 |  | 0.30348 | -0.23991
0.023906 | -0.5001 |  | -196.7396 |  | 0.31482 | -0.24852
0.023926 | -0.50081 |  | -196.2564 |  | 0.32038 | -0.25285
0.023945 | -0.49895 |  | -194.7657 |  | 0.32186 | -0.2536
0.023965 | -0.49224 |  | -190.9957 |  | 0.3188 | -0.25101
0.023984 | -0.48474 |  | -186.9772 |  | 0.30959 | -0.24359
0.024004 | -0.47948 |  | -183.9324 |  | 0.29622 | -0.23285
0.024023 | -0.47255 |  | -179.9477 |  | 0.27893 | -0.21922
0.024043 | -0.46194 |  | -174.7253 |  | 0.25731 | -0.20215
0.024063 | -0.45379 |  | -170.0993 |  | 0.23161 | -0.1819
0.024082 | -0.44354 |  | -164.1575 |  | 0.20203 | -0.15849
0.024102 | -0.42651 |  | -156.0204 |  | 0.16948 | -0.13277
0.024121 | -0.41296 |  | -149.11 |  | 0.1343 | -0.10517
0.024141 | -0.40187 |  | -142.0774 |  | 0.096605 | -0.075509
0.02416 | -0.38357 |  | -133.2195 |  | 0.05783 | -0.044892
0.02418 | -0.36282 |  | -125.2164 |  | 0.018493 | -0.013928
0.024199 | -0.34373 |  | -116.5745 |  | -0.022259 | 0.017908
0.024219 | -0.31947 |  | -106.1439 |  | -0.062169 | 0.049219
0.024238 | -0.29508 |  | -96.5491 |  | -0.1 | 0.079089
0.024258 | -0.27298 |  | -86.4016 |  | -0.13752 | 0.1083
0.024277 | -0.24263 |  | -74.9964 |  | -0.17311 | 0.13593
0.024297 | -0.21614 |  | -64.6476 |  | -0.20524 | 0.1611
0.024316 | -0.194 |  | -54.6425 |  | -0.23453 | 0.1839
0.024336 | -0.16286 |  | -43.4121 |  | -0.26034 | 0.204
0.024355 | -0.13464 |  | -31.3829 |  | -0.28205 | 0.22079
0.024375 | -0.10594 |  | -19.7945 |  | -0.29977 | 0.2343
0.024395 | -0.073745 |  | -8.0036 |  | -0.31355 | 0.24496
0.024414 | -0.045301 |  | 3.5339 |  | -0.32239 | 0.25188
0.024434 | -0.017914 |  | 13.2758 |  | -0.326 | 0.25463
0.024453 | 0.010448 |  | 24.404 |  | -0.32511 | 0.25388
0.024473 | 0.045479 |  | 37.3317 |  | -0.31923 | 0.24911
0.024492 | 0.07752 |  | 48.6641 |  | -0.30867 | 0.24061
0.024512 | 0.10687 |  | 60.266 |  | -0.29424 | 0.22925
0.024531 | 0.13978 |  | 71.735 |  | -0.27506 | 0.21425
0.024551 | 0.16505 |  | 80.5973 |  | -0.25155 | 0.19566
0.02457 | 0.19026 |  | 90.7201 |  | -0.22423 | 0.17397
0.02459 | 0.22012 |  | 102.2293 |  | -0.19274 | 0.14915
0.024609 | 0.24744 |  | 112.0601 |  | -0.1591 | 0.12255
0.024629 | 0.27518 |  | 122.4619 |  | -0.12368 | 0.094593
0.024648 | 0.30456 |  | 132.2299 |  | -0.085829 | 0.064779
0.024668 | 0.32883 |  | 138.9472 |  | -0.046717 | 0.033931
0.024688 | 0.35365 |  | 146.5318 |  | -0.0061735 | 0.0021547
0.024707 | 0.38559 |  | 155.95 |  | 0.034142 | -0.029653
0.024727 | 0.41124 |  | 163.2186 |  | 0.072817 | -0.060198
0.024746 | 0.43179 |  | 169.3262 |  | 0.11089 | -0.089847
0.024766 | 0.45493 |  | 177.11 |  | 0.14687 | -0.1181
0.024785 | 0.47368 |  | 182.7818 |  | 0.18056 | -0.14454
0.024805 | 0.48481 |  | 185.6925 |  | 0.2123 | -0.16923
0.024824 | 0.49652 |  | 190.5262 |  | 0.24046 | -0.19135
0.024844 | 0.51108 |  | 195.0832 |  | 0.26491 | -0.21036
0.024863 | 0.51784 |  | 197.5537 |  | 0.28491 | -0.2258
0.024883 | 0.52464 |  | 200.9553 |  | 0.30008 | -0.23759
0.024902 | 0.53298 |  | 203.0335 |  | 0.31209 | -0.24658
0.024922 | 0.52947 |  | 201.501 |  | 0.31956 | -0.25225
0.024941 | 0.52904 |  | 201.2987 |  | 0.32098 | -0.25347
0.024961 | 0.53413 |  | 202.054 |  | 0.31878 | -0.25128
0.02498 | 0.52935 |  | 199.6208 |  | 0.31151 | -0.2454
0.025 | 0.52474 |  | 197.3777 |  | 0.2979 | -0.23482
0.02502 | 0.52206 |  | 195.2564 |  | 0.28175 | -0.22159
0.025039 | 0.51156 |  | 190.2557 |  | 0.26153 | -0.20558
0.025059 | 0.49879 |  | 185.1241 |  | 0.2363 | -0.18581
0.025078 | 0.48637 |  | 179.7662 |  | 0.2081 | -0.1634
0.025098 | 0.4691 |  | 172.6063 |  | 0.17535 | -0.13779
0.025117 | 0.45172 |  | 165.8982 |  | 0.1402 | -0.10988
0.025137 | 0.43358 |  | 158.1254 |  | 0.1039 | -0.081143
0.025156 | 0.40892 |  | 148.668 |  | 0.064991 | -0.050809
0.025176 | 0.38701 |  | 140.0407 |  | 0.025927 | -0.019895
0.025195 | 0.36402 |  | 129.7741 |  | -0.013784 | 0.011333
0.025215 | 0.33469 |  | 117.7553 |  | -0.054921 | 0.043331
0.025234 | 0.30947 |  | 107.2691 |  | -0.094056 | 0.07408
0.025254 | 0.28422 |  | 96.6 |  | -0.13095 | 0.10304
0.025273 | 0.2529 |  | 83.6428 |  | -0.16646 | 0.13068
0.025293 | 0.22141 |  | 70.7698 |  | -0.1993 | 0.15628
0.025313 | 0.19216 |  | 58.9086 |  | -0.22944 | 0.17975
0.025332 | 0.15806 |  | 44.8366 |  | -0.25607 | 0.20052
0.025352 | 0.12196 |  | 30.8677 |  | -0.27854 | 0.21808
0.025371 | 0.092878 |  | 19.2908 |  | -0.2975 | 0.23259
0.025391 | 0.058448 |  | 5.47 |  | -0.31143 | 0.24328
0.02541 | 0.019395 |  | -8.7355 |  | -0.3206 | 0.25042
0.02543 | -0.011597 |  | -20.9524 |  | -0.32619 | 0.25453
0.025449 | -0.047424 |  | -35.2021 |  | -0.32615 | 0.25459
0.025469 | -0.083924 |  | -48.8061 |  | -0.32099 | 0.25063
0.025488 | -0.1107 |  | -59.0745 |  | -0.31197 | 0.24315
0.025508 | -0.14321 |  | -71.6638 |  | -0.29756 | 0.23178
0.025527 | -0.17829 |  | -85.532 |  | -0.27891 | 0.21724
0.025547 | -0.20596 |  | -96.1244 |  | -0.25671 | 0.19974
0.025566 | -0.23443 |  | -107.0099 |  | -0.22981 | 0.17851
0.025586 | -0.26545 |  | -118.5077 |  | -0.19965 | 0.15453
0.025605 | -0.29033 |  | -127.133 |  | -0.16635 | 0.12829
0.025625 | -0.31185 |  | -135.2042 |  | -0.13038 | 0.10003
0.025645 | -0.34121 |  | -145.4955 |  | -0.093454 | 0.070748
0.025664 | -0.36898 |  | -154.3494 |  | -0.05413 | 0.039748
0.025684 | -0.3873 |  | -160.5883 |  | -0.013592 | 0.0079497
0.025703 | -0.40891 |  | -168.3101 |  | 0.026018 | -0.023278
0.025723 | -0.42831 |  | -174.7349 |  | 0.065652 | -0.054406
0.025742 | -0.43921 |  | -178.6428 |  | 0.10401 | -0.084527
0.025762 | -0.45294 |  | -183.862 |  | 0.14035 | -0.11308
0.025781 | -0.46565 |  | -188.2387 |  | 0.17489 | -0.13999
0.025801 | -0.47446 |  | -191.3581 |  | 0.20675 | -0.16485
0.02582 | -0.48354 |  | -194.255 |  | 0.23588 | -0.18768
0.02584 | -0.48873 |  | -195.2082 |  | 0.26096 | -0.20733
0.025859 | -0.4923 |  | -196.0649 |  | 0.28142 | -0.22312
0.025879 | -0.49722 |  | -197.2252 |  | 0.29847 | -0.23604
0.025898 | -0.49928 |  | -196.7202 |  | 0.31118 | -0.24595
0.025918 | -0.49942 |  | -196.0227 |  | 0.31884 | -0.25192
0.025937 | -0.49918 |  | -195.0991 |  | 0.32227 | -0.25414
0.025957 | -0.49404 |  | -191.9483 |  | 0.3204 | -0.25245
0.025977 | -0.48606 |  | -188.0121 |  | 0.3133 | -0.2468
0.025996 | -0.48094 |  | -184.9452 |  | 0.30237 | -0.23794
0.026016 | -0.47515 |  | -181.4101 |  | 0.2868 | -0.2256
0.026035 | -0.46449 |  | -176.5085 |  | 0.26676 | -0.20976
0.026055 | -0.45465 |  | -171.6331 |  | 0.24259 | -0.19074
0.026074 | -0.4476 |  | -166.2914 |  | 0.2141 | -0.16822
0.026094 | -0.43391 |  | -158.8666 |  | 0.18262 | -0.14311
0.026113 | -0.41785 |  | -151.6577 |  | 0.1484 | -0.11618
0.026133 | -0.40522 |  | -144.9684 |  | 0.11192 | -0.087584
0.026152 | -0.38887 |  | -136.4109 |  | 0.074514 | -0.058094
0.026172 | -0.3694 |  | -127.9127 |  | 0.03511 | -0.027143
0.026191 | -0.34903 |  | -119.8006 |  | -0.0061817 | 0.0053039
0.026211 | -0.32894 |  | -109.883 |  | -0.046635 | 0.037095
0.02623 | -0.30632 |  | -100.2564 |  | -0.085333 | 0.06734
0.02625 | -0.28083 |  | -90.6567 |  | -0.12249 | 0.096415
0.02627 | -0.25424 |  | -79.0565 |  | -0.15817 | 0.12421
0.026289 | -0.2257 |  | -68.4113 |  | -0.1922 | 0.15063
0.026309 | -0.20086 |  | -58.6001 |  | -0.22344 | 0.17506
0.026328 | -0.1746 |  | -47.4835 |  | -0.25135 | 0.19678
0.026348 | -0.14501 |  | -36.2061 |  | -0.27454 | 0.21493
0.026367 | -0.11649 |  | -24.441 |  | -0.2924 | 0.22889
0.026387 | -0.086034 |  | -12.1116 |  | -0.30765 | 0.2403
0.026406 | -0.056025 |  | -0.71241 |  | -0.31919 | 0.24928
0.026426 | -0.028289 |  | 9.4934 |  | -0.32494 | 0.25394
0.026445 | -0.00026064 |  | 20.0877 |  | -0.32622 | 0.25473
0.026465 | 0.033719 |  | 32.4847 |  | -0.32215 | 0.25148
0.026484 | 0.068467 |  | 44.6396 |  | -0.31268 | 0.24394
0.026504 | 0.097322 |  | 56.0147 |  | -0.29969 | 0.23368
0.026523 | 0.13042 |  | 67.6888 |  | -0.28287 | 0.22036
0.026543 | 0.1603 |  | 77.3758 |  | -0.26125 | 0.20319
0.026562 | 0.18255 |  | 86.6907 |  | -0.23492 | 0.18251
0.026582 | 0.21219 |  | 98.2019 |  | -0.20516 | 0.15892
0.026602 | 0.24143 |  | 108.707 |  | -0.17267 | 0.1332
0.026621 | 0.2661 |  | 118.4608 |  | -0.13738 | 0.10543
0.026641 | 0.29513 |  | 128.9715 |  | -0.10035 | 0.076089
0.02666 | 0.31973 |  | 136.9418 |  | -0.061869 | 0.045657
0.02668 | 0.3416 |  | 143.4303 |  | -0.021783 | 0.014221
0.026699 | 0.37108 |  | 152.219 |  | 0.01846 | -0.017354
0.026719 | 0.4013 |  | 160.8596 |  | 0.058058 | -0.048489
0.026738 | 0.42398 |  | 167.0619 |  | 0.096852 | -0.078969
0.026758 | 0.44442 |  | 173.8238 |  | 0.13357 | -0.10782
0.026777 | 0.46846 |  | 181.1189 |  | 0.16832 | -0.13487
0.026797 | 0.4824 |  | 185.1476 |  | 0.20081 | -0.16021
0.026816 | 0.491 |  | 188.3901 |  | 0.22996 | -0.18311
0.026836 | 0.50649 |  | 193.4452 |  | 0.25668 | -0.20384
0.026855 | 0.51608 |  | 196.8734 |  | 0.27866 | -0.22107
0.026875 | 0.52273 |  | 199.5341 |  | 0.29494 | -0.23371
0.026895 | 0.53067 |  | 202.7337 |  | 0.30876 | -0.2441
0.026914 | 0.53175 |  | 202.7319 |  | 0.31801 | -0.25127
0.026934 | 0.52865 |  | 201.1277 |  | 0.32134 | -0.25375
0.026953 | 0.5304 |  | 201.5561 |  | 0.32096 | -0.25321
0.026973 | 0.5314 |  | 200.7298 |  | 0.31548 | -0.24863
0.026992 | 0.52632 |  | 198.4684 |  | 0.3045 | -0.2397
0.027012 | 0.52385 |  | 196.5385 |  | 0.28974 | -0.22801
0.027031 | 0.51698 |  | 192.4441 |  | 0.27099 | -0.2131
0.027051 | 0.50392 |  | 187.2652 |  | 0.24766 | -0.19471
0.02707 | 0.49219 |  | 182.14 |  | 0.21984 | -0.17283
0.02709 | 0.47663 |  | 175.4586 |  | 0.18858 | -0.14782
0.027109 | 0.45998 |  | 168.8895 |  | 0.15543 | -0.12148
0.027129 | 0.44331 |  | 161.8807 |  | 0.11967 | -0.093686
0.027148 | 0.41992 |  | 152.5437 |  | 0.081249 | -0.063673
0.027168 | 0.39656 |  | 143.4836 |  | 0.042392 | -0.032783
0.027187 | 0.3743 |  | 134.1569 |  | 0.0023651 | -0.0011988
0.027207 | 0.3468 |  | 122.418 |  | -0.038658 | 0.030742
0.027227 | 0.31898 |  | 111.1837 |  | -0.07762 | 0.061095
0.027246 | 0.29373 |  | 101.1746 |  | -0.11494 | 0.0903
0.027266 | 0.26635 |  | 89.2039 |  | -0.15157 | 0.11899
0.027285 | 0.23341 |  | 75.6752 |  | -0.18633 | 0.14606
0.027305 | 0.20254 |  | 63.4 |  | -0.21775 | 0.17064
0.027324 | 0.17188 |  | 50.502 |  | -0.24544 | 0.19226
0.027344 | 0.13462 |  | 35.9039 |  | -0.26969 | 0.21102
0.027363 | 0.10348 |  | 23.7123 |  | -0.28932 | 0.22643
0.027383 | 0.073529 |  | 11.3593 |  | -0.30482 | 0.23843
0.027402 | 0.034551 |  | -3.5805 |  | -0.31689 | 0.24763
0.027422 | 7.1941e-05 |  | -16.3528 |  | -0.32408 | 0.25326
0.027441 | -0.03231 |  | -29.329 |  | -0.32607 | 0.25482
0.027461 | -0.070637 |  | -44.0253 |  | -0.32315 | 0.25237
0.02748 | -0.10192 |  | -55.3479 |  | -0.31506 | 0.24581
0.0275 | -0.12965 |  | -66.2975 |  | -0.30254 | 0.23591
0.02752 | -0.16611 |  | -80.3543 |  | -0.2858 | 0.22274
0.027539 | -0.19761 |  | -92.5138 |  | -0.26495 | 0.20622
0.027559 | -0.22262 |  | -102.4447 |  | -0.24086 | 0.18704
0.027578 | -0.25409 |  | -113.985 |  | -0.21178 | 0.1643
0.027598 | -0.2828 |  | -124.4352 |  | -0.17865 | 0.13826
0.027617 | -0.30351 |  | -131.897 |  | -0.14437 | 0.11092
0.027637 | -0.32845 |  | -140.9616 |  | -0.10757 | 0.081984
0.027656 | -0.35886 |  | -151.4189 |  | -0.069091 | 0.051672
0.027676 | -0.38125 |  | -158.3824 |  | -0.029697 | 0.020715
0.027695 | -0.39871 |  | -164.9883 |  | 0.010953 | -0.011153
0.027715 | -0.42068 |  | -172.7002 |  | 0.05052 | -0.042491
0.027734 | -0.43528 |  | -177.1784 |  | 0.089153 | -0.07273
0.027754 | -0.44641 |  | -181.5473 |  | 0.12678 | -0.10223
0.027773 | -0.46167 |  | -186.6619 |  | 0.16177 | -0.12985
0.027793 | -0.47108 |  | -189.9422 |  | 0.19462 | -0.15544
0.027813 | -0.48044 |  | -193.4307 |  | 0.22522 | -0.17922
0.027832 | -0.48831 |  | -195.2332 |  | 0.25176 | -0.20003
0.027852 | -0.49049 |  | -195.5302 |  | 0.27398 | -0.2175
0.027871 | -0.4962 |  | -197.247 |  | 0.29286 | -0.23192
0.027891 | -0.49919 |  | -197.2401 |  | 0.30692 | -0.24269
0.02791 | -0.49796 |  | -195.9028 |  | 0.31612 | -0.24978
0.02793 | -0.4997 |  | -195.8739 |  | 0.32127 | -0.25345
0.027949 | -0.49734 |  | -193.9386 |  | 0.32141 | -0.25344
0.027969 | -0.48868 |  | -189.6589 |  | 0.31731 | -0.24987
0.027988 | -0.4827 |  | -186.346 |  | 0.30766 | -0.24205
0.028008 | -0.47821 |  | -183.2215 |  | 0.29276 | -0.23026
0.028027 | -0.46902 |  | -178.5144 |  | 0.27505 | -0.21594
0.028047 | -0.45824 |  | -173.6051 |  | 0.25253 | -0.19841
0.028066 | -0.44908 |  | -168.949 |  | 0.22574 | -0.17736
0.028086 | -0.43905 |  | -162.3497 |  | 0.19584 | -0.15346
0.028105 | -0.4232 |  | -154.5392 |  | 0.16204 | -0.12689
0.028125 | -0.40711 |  | -147.7234 |  | 0.12621 | -0.098683
0.028145 | -0.3946 |  | -140.0787 |  | 0.089085 | -0.069474
0.028164 | -0.37585 |  | -131.2938 |  | 0.050355 | -0.039011
0.028184 | -0.35769 |  | -123.172 |  | 0.010361 | -0.007516
0.028203 | -0.3402 |  | -114.1237 |  | -0.030449 | 0.024353
0.028223 | -0.31449 |  | -104.0486 |  | -0.070504 | 0.055661
0.028242 | -0.29131 |  | -94.6864 |  | -0.10856 | 0.085578
0.028262 | -0.26543 |  | -84.0243 |  | -0.14476 | 0.1139
0.028281 | -0.23487 |  | -72.3964 |  | -0.17934 | 0.14076
0.028301 | -0.21172 |  | -62.4875 |  | -0.21129 | 0.16579
0.02832 | -0.18664 |  | -52.2648 |  | -0.24024 | 0.18837
0.02834 | -0.15773 |  | -40.7 |  | -0.26578 | 0.20812
0.028359 | -0.12927 |  | -29.185 |  | -0.28625 | 0.22405
0.028379 | -0.097081 |  | -17.1678 |  | -0.30238 | 0.2363
0.028398 | -0.066941 |  | -5.0502 |  | -0.31503 | 0.24601
0.028418 | -0.040827 |  | 5.6262 |  | -0.32301 | 0.25234
0.028438 | -0.013493 |  | 15.6418 |  | -0.3263 | 0.25475
0.028457 | 0.018047 |  | 27.2743 |  | -0.3246 | 0.25344
0.028477 | 0.051508 |  | 39.6971 |  | -0.31707 | 0.24746
0.028496 | 0.084834 |  | 51.1941 |  | -0.30532 | 0.238
0.028516 | 0.11865 |  | 63.1504 |  | -0.28989 | 0.22588
0.028535 | 0.14754 |  | 73.9923 |  | -0.26973 | 0.20994
0.028555 | 0.17314 |  | 82.6279 |  | -0.24575 | 0.19099
0.028574 | 0.20128 |  | 93.1868 |  | -0.21789 | 0.16918
0.028594 | 0.22979 |  | 104.5495 |  | -0.1859 | 0.1438
0.028613 | 0.25617 |  | 114.1833 |  | -0.15143 | 0.11642
0.028633 | 0.28303 |  | 124.8315 |  | -0.11509 | 0.087865
0.028652 | 0.31057 |  | 134.2721 |  | -0.076971 | 0.057803
0.028672 | 0.33169 |  | 140.4163 |  | -0.037489 | 0.026671
0.028691 | 0.35738 |  | 148.3382 |  | 0.0025234 | -0.0048863
0.028711 | 0.39049 |  | 157.8225 |  | 0.042287 | -0.036223
0.02873 | 0.41453 |  | 164.6393 |  | 0.081497 | -0.066879
0.02875 | 0.43591 |  | 170.9787 |  | 0.11933 | -0.096592
0.02877 | 0.45907 |  | 178.5928 |  | 0.15506 | -0.1247
0.028789 | 0.47657 |  | 183.7123 |  | 0.18819 | -0.15069
0.028809 | 0.48776 |  | 186.8663 |  | 0.21895 | -0.17462
0.028828 | 0.49982 |  | 191.5918 |  | 0.24686 | -0.19615
0.028848 | 0.51249 |  | 195.742 |  | 0.27007 | -0.21452
0.028867 | 0.51966 |  | 198.4502 |  | 0.28907 | -0.22934
0.028887 | 0.52703 |  | 201.613 |  | 0.30449 | -0.24079
0.028906 | 0.53219 |  | 203.0821 |  | 0.31486 | -0.24878
0.028926 | 0.52988 |  | 201.6495 |  | 0.32048 | -0.25313
0.028945 | 0.52991 |  | 201.3906 |  | 0.322 | -0.25417
0.028965 | 0.53265 |  | 201.723 |  | 0.31855 | -0.25126
0.028984 | 0.52882 |  | 199.4483 |  | 0.30965 | -0.24391
0.029004 | 0.52439 |  | 197.1758 |  | 0.29615 | -0.2332
0.029023 | 0.52036 |  | 194.4134 |  | 0.27899 | -0.21951
0.029043 | 0.50952 |  | 189.3398 |  | 0.25772 | -0.20261
0.029063 | 0.49718 |  | 184.4239 |  | 0.23171 | -0.18218
0.029082 | 0.48323 |  | 178.403 |  | 0.20174 | -0.15842
0.029102 | 0.46537 |  | 171.0359 |  | 0.169 | -0.1325
0.029121 | 0.44983 |  | 164.8879 |  | 0.13375 | -0.10475
0.029141 | 0.42961 |  | 156.6108 |  | 0.096584 | -0.075569
0.02916 | 0.40408 |  | 146.8808 |  | 0.05834 | -0.045492
0.02918 | 0.38333 |  | 138.3808 |  | 0.018305 | -0.01407
0.029199 | 0.35798 |  | 127.3424 |  | -0.022676 | 0.018006
0.029219 | 0.32898 |  | 115.297 |  | -0.062518 | 0.049364
0.029238 | 0.3043 |  | 105.3391 |  | -0.10088 | 0.079485
0.029258 | 0.27805 |  | 94.4336 |  | -0.13747 | 0.10797
0.029277 | 0.24771 |  | 81.3462 |  | -0.17261 | 0.1352
0.029297 | 0.21439 |  | 68.2974 |  | -0.20572 | 0.16114
0.029316 | 0.18381 |  | 55.7991 |  | -0.2349 | 0.18417
0.029336 | 0.15035 |  | 41.8418 |  | -0.26072 | 0.20406
0.029355 | 0.11451 |  | 28.363 |  | -0.28236 | 0.22067
0.029375 | 0.08655 |  | 16.7257 |  | -0.29905 | 0.23366
0.029395 | 0.051924 |  | 2.9299 |  | -0.31323 | 0.24457
0.029414 | 0.012941 |  | -11.3413 |  | -0.32278 | 0.25203
0.029434 | -0.018907 |  | -23.8131 |  | -0.32571 | 0.25424
0.029453 | -0.055199 |  | -38.0833 |  | -0.32471 | 0.25317
0.029473 | -0.090217 |  | -51.2486 |  | -0.31896 | 0.24873
0.029492 | -0.11688 |  | -61.1318 |  | -0.30789 | 0.24018
0.029512 | -0.1494 |  | -74.1329 |  | -0.29362 | 0.22873
0.029531 | -0.18449 |  | -88.0991 |  | -0.27468 | 0.21376
0.029551 | -0.2111 |  | -98.284 |  | -0.25043 | 0.19473
0.02957 | -0.24005 |  | -109.3291 |  | -0.22313 | 0.17303
0.02959 | -0.27161 |  | -120.7627 |  | -0.19263 | 0.14891
0.029609 | -0.29445 |  | -128.6196 |  | -0.159 | 0.12244
0.029629 | -0.31677 |  | -136.6396 |  | -0.12313 | 0.094193
0.029648 | -0.34702 |  | -147.4844 |  | -0.084822 | 0.064103
0.029668 | -0.37433 |  | -156.1368 |  | -0.045431 | 0.032919
0.029687 | -0.39202 |  | -162.0878 |  | -0.0054942 | 0.0014033
0.029707 | -0.4122 |  | -169.6167 |  | 0.034859 | -0.030141
0.029727 | -0.43069 |  | -175.529 |  | 0.073609 | -0.060645
0.029746 | -0.44087 |  | -179.3763 |  | 0.11109 | -0.09012
0.029766 | -0.45557 |  | -184.7091 |  | 0.14768 | -0.11869
0.029785 | -0.46829 |  | -188.9548 |  | 0.18162 | -0.14531
0.029805 | -0.47601 |  | -191.9806 |  | 0.21296 | -0.16987
0.029824 | -0.48518 |  | -194.6813 |  | 0.24151 | -0.19208
0.029844 | -0.48875 |  | -195.3164 |  | 0.26564 | -0.21089
0.029863 | -0.49243 |  | -196.1686 |  | 0.28498 | -0.22587
0.029883 | -0.49832 |  | -197.4297 |  | 0.30051 | -0.23766
0.029902 | -0.49859 |  | -196.5113 |  | 0.31277 | -0.24701
0.029922 | -0.49873 |  | -195.7807 |  | 0.31993 | -0.25259
0.029941 | -0.49909 |  | -195.1504 |  | 0.32132 | -0.25359
0.029961 | -0.49223 |  | -191.2849 |  | 0.31892 | -0.25135
0.02998 | -0.48369 |  | -187.1029 |  | 0.31138 | -0.24509
0.03 | -0.47989 |  | -184.5117 |  | 0.29812 | -0.2346
0.03002 | -0.47268 |  | -180.3991 |  | 0.28219 | -0.22187
0.030039 | -0.46186 |  | -175.3209 |  | 0.26215 | -0.20605
0.030059 | -0.45411 |  | -170.8959 |  | 0.23628 | -0.18584
0.030078 | -0.44389 |  | -165.048 |  | 0.20709 | -0.16257
0.030098 | -0.4289 |  | -157.3083 |  | 0.17521 | -0.13711
0.030117 | -0.41382 |  | -150.2496 |  | 0.14026 | -0.10966
0.030137 | -0.40002 |  | -143.4052 |  | 0.10357 | -0.081003
0.030156 | -0.38322 |  | -134.793 |  | 0.065436 | -0.051021
0.030176 | -0.36348 |  | -126.2145 |  | 0.025547 | -0.019525
0.030195 | -0.34608 |  | -118.0268 |  | -0.015035 | 0.01237
0.030215 | -0.32505 |  | -108.0336 |  | -0.055258 | 0.043805
0.030234 | -0.30002 |  | -98.0344 |  | -0.093912 | 0.073988
0.030254 | -0.27724 |  | -88.3927 |  | -0.13085 | 0.103
0.030273 | -0.24974 |  | -76.9762 |  | -0.16647 | 0.13096
0.030293 | -0.22031 |  | -66.3869 |  | -0.19944 | 0.15667
0.030312 | -0.19812 |  | -56.8324 |  | -0.22959 | 0.18007
0.030332 | -0.17147 |  | -45.4921 |  | -0.25654 | 0.20097
0.030352 | -0.13878 |  | -33.7054 |  | -0.27891 | 0.21846
0.030371 | -0.11163 |  | -22.1546 |  | -0.29687 | 0.2324
0.030391 | -0.081715 |  | -9.9433 |  | -0.31095 | 0.2431
0.03041 | -0.048162 |  | 1.4779 |  | -0.32098 | 0.25093
0.03043 | -0.02201 |  | 11.5204 |  | -0.32601 | 0.25486
0.030449 | 0.0059732 |  | 22.4853 |  | -0.32597 | 0.2546
0.030469 | 0.041247 |  | 34.8884 |  | -0.32114 | 0.25058
0.030488 | 0.072124 |  | 46.7303 |  | -0.31111 | 0.24263
0.030508 | 0.10373 |  | 58.2508 |  | -0.29673 | 0.23145
0.030527 | 0.13701 |  | 69.6015 |  | -0.27867 | 0.21715
0.030547 | 0.16209 |  | 79.0963 |  | -0.25646 | 0.19949
0.030566 | 0.1888 |  | 88.8178 |  | -0.22981 | 0.17856
0.030586 | 0.21843 |  | 100.1615 |  | -0.19877 | 0.15412
0.030605 | 0.24478 |  | 110.3351 |  | -0.16515 | 0.12747
0.030625 | 0.27231 |  | 120.4448 |  | -0.13032 | 0.099915
0.030645 | 0.30097 |  | 130.8058 |  | -0.092791 | 0.070525
0.030664 | 0.32428 |  | 137.8978 |  | -0.053315 | 0.03947
0.030684 | 0.3461 |  | 144.6649 |  | -0.013864 | 0.008163
0.030703 | 0.3766 |  | 154.1663 |  | 0.026461 | -0.023508
0.030723 | 0.40586 |  | 162.2112 |  | 0.066349 | -0.054732
0.030742 | 0.42632 |  | 168.141 |  | 0.1044 | -0.08464
0.030762 | 0.44932 |  | 175.509 |  | 0.1411 | -0.11349
0.030781 | 0.47202 |  | 182.0656 |  | 0.175 | -0.14016
0.030801 | 0.48353 |  | 185.4307 |  | 0.2067 | -0.16478
0.03082 | 0.49487 |  | 189.499 |  | 0.23618 | -0.18761
0.03084 | 0.50924 |  | 194.4254 |  | 0.26106 | -0.20718
0.030859 | 0.51673 |  | 197.456 |  | 0.28168 | -0.22337
0.030879 | 0.52385 |  | 200.1442 |  | 0.29854 | -0.23623
0.030898 | 0.53088 |  | 202.7716 |  | 0.31075 | -0.24541
0.030918 | 0.53114 |  | 202.4663 |  | 0.31855 | -0.2514
0.030937 | 0.52823 |  | 200.924 |  | 0.32221 | -0.25407
0.030957 | 0.53042 |  | 201.6043 |  | 0.32035 | -0.25249
0.030977 | 0.53157 |  | 200.8308 |  | 0.31332 | -0.24674
0.030996 | 0.52452 |  | 197.8608 |  | 0.30187 | -0.23731
0.031016 | 0.5206 |  | 195.5859 |  | 0.2858 | -0.22464
0.031035 | 0.51444 |  | 191.5717 |  | 0.26639 | -0.20939
0.031055 | 0.50063 |  | 186.1591 |  | 0.24248 | -0.19061
0.031074 | 0.48897 |  | 181.103 |  | 0.21385 | -0.16807
0.031094 | 0.47352 |  | 174.2635 |  | 0.18215 | -0.14274
0.031113 | 0.45548 |  | 167.3763 |  | 0.14708 | -0.11509
0.031133 | 0.43875 |  | 160.2267 |  | 0.11116 | -0.086907
0.031152 | 0.41383 |  | 150.3004 |  | 0.074438 | -0.057996
0.031172 | 0.39092 |  | 141.4816 |  | 0.034164 | -0.026531
0.031191 | 0.37072 |  | 132.4816 |  | -0.0069056 | 0.0058334
0.031211 | 0.34086 |  | 120.1888 |  | -0.046982 | 0.037402
0.03123 | 0.31322 |  | 108.9974 |  | -0.086355 | 0.068053
0.03125 | 0.28891 |  | 98.7242 |  | -0.12328 | 0.09696
0.03127 | 0.25849 |  | 86.2726 |  | -0.15858 | 0.12454
0.031289 | 0.22652 |  | 73.22 |  | -0.19285 | 0.15114
0.031309 | 0.19695 |  | 61.0513 |  | -0.22378 | 0.17536
0.031328 | 0.16459 |  | 47.7944 |  | -0.25123 | 0.19678
0.031348 | 0.12771 |  | 33.3404 |  | -0.27481 | 0.21507
0.031367 | 0.096081 |  | 20.9713 |  | -0.29315 | 0.22929
0.031387 | 0.065466 |  | 8.4464 |  | -0.30773 | 0.24046
0.031406 | 0.026735 |  | -6.0567 |  | -0.31886 | 0.24904
0.031426 | -0.0075131 |  | -18.9145 |  | -0.32519 | 0.25389
0.031445 | -0.038938 |  | -32.0034 |  | -0.32668 | 0.25498
0.031465 | -0.07767 |  | -46.5777 |  | -0.32269 | 0.25186
0.031484 | -0.10871 |  | -57.8036 |  | -0.31298 | 0.24415
0.031504 | -0.13555 |  | -68.8109 |  | -0.29914 | 0.23313
0.031523 | -0.17203 |  | -83.1657 |  | -0.28224 | 0.21966
0.031543 | -0.20314 |  | -94.674 |  | -0.26111 | 0.20316
0.031563 | -0.2279 |  | -104.4926 |  | -0.23537 | 0.18295
0.031582 | -0.26077 |  | -116.5944 |  | -0.20586 | 0.15936
0.031602 | -0.28907 |  | -126.2866 |  | -0.17237 | 0.13287
0.031621 | -0.30802 |  | -133.5689 |  | -0.13643 | 0.10443
0.031641 | -0.33529 |  | -143.2743 |  | -0.1 | 0.075631
0.03166 | -0.36534 |  | -153.2334 |  | -0.062066 | 0.045958
0.03168 | -0.38515 |  | -159.7914 |  | -0.02179 | 0.01437
0.031699 | -0.40392 |  | -166.6684 |  | 0.018714 | -0.017684
0.031719 | -0.42498 |  | -174.0031 |  | 0.058257 | -0.048941
0.031738 | -0.43788 |  | -178.2155 |  | 0.097342 | -0.079368
0.031758 | -0.44915 |  | -182.5394 |  | 0.1342 | -0.10807
0.031777 | -0.46379 |  | -187.4996 |  | 0.16823 | -0.13494
0.031797 | -0.47327 |  | -190.887 |  | 0.20091 | -0.16063
0.031816 | -0.48192 |  | -193.9153 |  | 0.23085 | -0.18392
0.031836 | -0.48939 |  | -195.5825 |  | 0.25659 | -0.20398
0.031855 | -0.49217 |  | -195.9882 |  | 0.27815 | -0.22079
0.031875 | -0.49725 |  | -197.2461 |  | 0.29553 | -0.2341
0.031895 | -0.50079 |  | -197.3062 |  | 0.30892 | -0.24435
0.031914 | -0.49929 |  | -195.9252 |  | 0.31767 | -0.25105
0.031934 | -0.49992 |  | -195.5937 |  | 0.32175 | -0.25397
0.031953 | -0.4973 |  | -193.4659 |  | 0.32123 | -0.25329
0.031973 | -0.48746 |  | -188.8252 |  | 0.31543 | -0.24851
0.031992 | -0.48165 |  | -185.6903 |  | 0.3045 | -0.23978
0.032012 | -0.47708 |  | -182.5092 |  | 0.28923 | -0.22749
0.032031 | -0.46521 |  | -177.2529 |  | 0.27072 | -0.21271
0.032051 | -0.45539 |  | -172.5851 |  | 0.24765 | -0.19487
0.03207 | -0.44931 |  | -167.8338 |  | 0.21977 | -0.17292
0.03209 | -0.43596 |  | -160.618 |  | 0.18911 | -0.14828
0.032109 | -0.4187 |  | -153.1197 |  | 0.15497 | -0.12142
0.032129 | -0.40588 |  | -146.3267 |  | 0.11848 | -0.092896
0.032148 | -0.39074 |  | -138.2365 |  | 0.081621 | -0.063819
0.032168 | -0.3698 |  | -129.4234 |  | 0.042924 | -0.033378
0.032188 | -0.35315 |  | -121.1753 |  | 0.0019294 | -0.0011481
0.032207 | -0.33661 |  | -112.2454 |  | -0.039256 | 0.031172
0.032227 | -0.31043 |  | -102.2059 |  | -0.078595 | 0.061997
0.032246 | -0.28507 |  | -92.393 |  | -0.11583 | 0.0912
0.032266 | -0.26041 |  | -81.7019 |  | -0.15164 | 0.11907
0.032285 | -0.22975 |  | -70.1104 |  | -0.18589 | 0.14574
0.032305 | -0.20563 |  | -60.0423 |  | -0.21756 | 0.17063
0.032324 | -0.18409 |  | -50.0794 |  | -0.24609 | 0.19283
0.032344 | -0.15321 |  | -38.4997 |  | -0.27045 | 0.21165
0.032363 | -0.12108 |  | -26.6719 |  | -0.28974 | 0.22664
0.032383 | -0.092042 |  | -14.6836 |  | -0.30529 | 0.23856
0.032402 | -0.06138 |  | -2.5898 |  | -0.31708 | 0.24764
0.032422 | -0.031929 |  | 7.9439 |  | -0.3239 | 0.253
0.032441 | -0.0055544 |  | 18.0265 |  | -0.32635 | 0.25479
0.032461 | 0.026473 |  | 29.8772 |  | -0.32391 | 0.25272
0.03248 | 0.061604 |  | 41.9765 |  | -0.31561 | 0.24618
0.0325 | 0.091808 |  | 53.619 |  | -0.30281 | 0.23613
0.03252 | 0.12455 |  | 65.5746 |  | -0.28568 | 0.22265
0.032539 | 0.15576 |  | 75.8318 |  | -0.2648 | 0.20617
0.032559 | 0.17895 |  | 84.9128 |  | -0.24136 | 0.18752
0.032578 | 0.20699 |  | 95.6996 |  | -0.21217 | 0.16467
0.032598 | 0.23755 |  | 106.542 |  | -0.17852 | 0.13811
0.032617 | 0.26207 |  | 116.2662 |  | -0.14439 | 0.11075
0.032637 | 0.28945 |  | 126.862 |  | -0.10734 | 0.081694
0.032656 | 0.31691 |  | 136.0632 |  | -0.068671 | 0.051341
0.032676 | 0.33565 |  | 142.143 |  | -0.030217 | 0.021005
0.032695 | 0.36113 |  | 149.861 |  | 0.010261 | -0.010742
0.032715 | 0.39516 |  | 159.4647 |  | 0.050801 | -0.042745
0.032734 | 0.41937 |  | 166.1893 |  | 0.089547 | -0.073126
0.032754 | 0.44002 |  | 172.2238 |  | 0.12665 | -0.10221
0.032773 | 0.46382 |  | 179.8902 |  | 0.1616 | -0.12965
0.032793 | 0.47936 |  | 184.5581 |  | 0.19461 | -0.15529
0.032813 | 0.48918 |  | 187.5753 |  | 0.22487 | -0.17897
0.032832 | 0.50293 |  | 192.7114 |  | 0.25109 | -0.19955
0.032852 | 0.51461 |  | 196.6046 |  | 0.2739 | -0.21719
0.032871 | 0.52118 |  | 198.9675 |  | 0.29261 | -0.23175
0.032891 | 0.52821 |  | 201.8016 |  | 0.30614 | -0.24233
0.03291 | 0.53302 |  | 203.2121 |  | 0.31603 | -0.24968
0.03293 | 0.5307 |  | 201.9314 |  | 0.32136 | -0.25358
0.032949 | 0.52901 |  | 201.1413 |  | 0.32126 | -0.25333
0.032969 | 0.53137 |  | 201.2841 |  | 0.31675 | -0.2496
0.032988 | 0.52746 |  | 199.043 |  | 0.30689 | -0.24181
0.033008 | 0.52199 |  | 196.3393 |  | 0.29274 | -0.23024
0.033027 | 0.5186 |  | 193.704 |  | 0.27463 | -0.21574
0.033047 | 0.50859 |  | 188.7362 |  | 0.25175 | -0.19792
0.033066 | 0.49445 |  | 183.0909 |  | 0.22557 | -0.17717
0.033086 | 0.47964 |  | 176.9806 |  | 0.19553 | -0.15334
0.033105 | 0.46234 |  | 169.8514 |  | 0.16167 | -0.12656
0.033125 | 0.4454 |  | 163.2877 |  | 0.12615 | -0.098539
0.033145 | 0.42551 |  | 154.8681 |  | 0.088821 | -0.069339
0.033164 | 0.39994 |  | 144.8411 |  | 0.049502 | -0.038487
0.033184 | 0.37851 |  | 136.1502 |  | 0.009681 | -0.0070339
0.033203 | 0.35424 |  | 125.3109 |  | -0.030559 | 0.024582
0.033223 | 0.3233 |  | 113.0661 |  | -0.070697 | 0.055873
0.033242 | 0.29868 |  | 102.9974 |  | -0.10869 | 0.0856
0.033262 | 0.27191 |  | 91.8336 |  | -0.14475 | 0.11385
0.033281 | 0.23887 |  | 78.5273 |  | -0.17957 | 0.1409
0.033301 | 0.20813 |  | 65.6804 |  | -0.212 | 0.1662
0.03332 | 0.17715 |  | 53.1931 |  | -0.24084 | 0.18874
0.03334 | 0.14291 |  | 39.1594 |  | -0.26572 | 0.20806
0.033359 | 0.10838 |  | 25.559 |  | -0.28631 | 0.22416
0.033379 | 0.07823 |  | 13.728 |  | -0.30228 | 0.23645
0.033398 | 0.044268 |  | -0.089027 |  | -0.31493 | 0.246
0.033418 | 0.0055732 |  | -14.2222 |  | -0.32364 | 0.25275
0.033438 | -0.026217 |  | -26.5725 |  | -0.32631 | 0.2548
0.033457 | -0.060958 |  | -40.6588 |  | -0.32414 | 0.25309
0.033477 | -0.097736 |  | -53.7856 |  | -0.31754 | 0.24772
0.033496 | -0.12355 |  | -63.886 |  | -0.30565 | 0.23818
0.033516 | -0.15614 |  | -76.8488 |  | -0.28975 | 0.22576
0.033535 | -0.19351 |  | -90.7169 |  | -0.27007 | 0.21019
0.033555 | -0.21851 |  | -100.6897 |  | -0.2458 | 0.19097
0.033574 | -0.24682 |  | -111.4273 |  | -0.21733 | 0.16862
0.033594 | -0.27774 |  | -122.7034 |  | -0.18534 | 0.14329
0.033613 | -0.2992 |  | -130.5744 |  | -0.15122 | 0.11623
0.033633 | -0.32261 |  | -138.9132 |  | -0.11519 | 0.087919
0.033652 | -0.35246 |  | -149.3878 |  | -0.076705 | 0.057698
0.033672 | -0.37808 |  | -157.5411 |  | -0.03729 | 0.02656
0.033691 | -0.39603 |  | -163.5637 |  | 0.0030418 | -0.0051319
0.033711 | -0.41567 |  | -170.9184 |  | 0.043516 | -0.03692
0.03373 | -0.43385 |  | -176.8574 |  | 0.082062 | -0.067267
0.03375 | -0.44446 |  | -180.6409 |  | 0.11978 | -0.096797
0.03377 | -0.45761 |  | -185.5113 |  | 0.15545 | -0.12488
0.033789 | -0.47014 |  | -189.5893 |  | 0.18801 | -0.1504
0.033809 | -0.47811 |  | -192.4764 |  | 0.21949 | -0.17481
0.033828 | -0.48698 |  | -195.0881 |  | 0.24737 | -0.19671
0.033848 | -0.49178 |  | -195.865 |  | 0.27005 | -0.21459
0.033867 | -0.49437 |  | -196.4827 |  | 0.28975 | -0.22966
0.033887 | -0.49883 |  | -197.4501 |  | 0.30464 | -0.24089
0.033906 | -0.49951 |  | -196.5129 |  | 0.31425 | -0.24838
0.033926 | -0.49837 |  | -195.4887 |  | 0.32113 | -0.25359
0.033945 | -0.4977 |  | -194.5261 |  | 0.32281 | -0.25464
0.033965 | -0.49093 |  | -190.591 |  | 0.31838 | -0.25104
0.033984 | -0.48209 |  | -186.5133 |  | 0.30981 | -0.24402
0.034004 | -0.4776 |  | -183.888 |  | 0.29601 | -0.23303
0.034023 | -0.47039 |  | -179.5227 |  | 0.27843 | -0.21902
0.034043 | -0.46048 |  | -174.3239 |  | 0.25779 | -0.20265
0.034063 | -0.45203 |  | -169.6583 |  | 0.23169 | -0.18222
0.034082 | -0.44103 |  | -163.5745 |  | 0.20172 | -0.1584
0.034102 | -0.42655 |  | -156.0193 |  | 0.16915 | -0.13253
0.034121 | -0.41156 |  | -148.9238 |  | 0.1335 | -0.10458
0.034141 | -0.39695 |  | -141.5348 |  | 0.096505 | -0.075484
0.03416 | -0.37908 |  | -132.7559 |  | 0.058114 | -0.045295
0.03418 | -0.36131 |  | -124.3286 |  | 0.017739 | -0.013615
0.034199 | -0.34348 |  | -116.0779 |  | -0.02284 | 0.018328
0.034219 | -0.3188 |  | -106.1356 |  | -0.062267 | 0.04933
0.034238 | -0.2959 |  | -96.0734 |  | -0.10064 | 0.07925
0.034258 | -0.27235 |  | -86.159 |  | -0.13782 | 0.10828
0.034277 | -0.24171 |  | -74.4935 |  | -0.17263 | 0.13562
0.034297 | -0.21557 |  | -63.8723 |  | -0.20528 | 0.16099
0.034316 | -0.19139 |  | -54.7357 |  | -0.23553 | 0.18438
0.034336 | -0.16343 |  | -43.1865 |  | -0.26107 | 0.2044
0.034355 | -0.13461 |  | -30.9379 |  | -0.28221 | 0.22094
0.034375 | -0.10457 |  | -19.7498 |  | -0.29997 | 0.23448
0.034395 | -0.074171 |  | -7.6568 |  | -0.31325 | 0.24464
0.034414 | -0.0436 |  | 3.9715 |  | -0.32195 | 0.25141
0.034434 | -0.016934 |  | 13.9029 |  | -0.32619 | 0.25461
0.034453 | 0.010335 |  | 24.8177 |  | -0.32529 | 0.25389
0.034473 | 0.044835 |  | 37.1744 |  | -0.31928 | 0.24908
0.034492 | 0.07803 |  | 49.0469 |  | -0.30837 | 0.2404
0.034512 | 0.10875 |  | 60.6837 |  | -0.29323 | 0.22846
0.034531 | 0.14135 |  | 71.6946 |  | -0.27428 | 0.21333
0.034551 | 0.16869 |  | 81.2323 |  | -0.25097 | 0.19503
0.03457 | 0.19395 |  | 91.0551 |  | -0.22332 | 0.17342
0.03459 | 0.22377 |  | 101.9853 |  | -0.19217 | 0.14862
0.034609 | 0.25098 |  | 112.426 |  | -0.15846 | 0.12186
0.034629 | 0.27807 |  | 122.5863 |  | -0.12259 | 0.093664
0.034648 | 0.30597 |  | 132.3309 |  | -0.084616 | 0.063753
0.034668 | 0.32794 |  | 139.1774 |  | -0.04525 | 0.032734
0.034688 | 0.35218 |  | 146.4561 |  | -0.0055406 | 0.0014182
0.034707 | 0.38362 |  | 156.2042 |  | 0.034595 | -0.03016
0.034727 | 0.41091 |  | 163.0491 |  | 0.074403 | -0.061337
0.034746 | 0.43117 |  | 169.3123 |  | 0.11184 | -0.090895
0.034766 | 0.45607 |  | 177.8614 |  | 0.14788 | -0.11904
0.034785 | 0.4752 |  | 182.5708 |  | 0.18252 | -0.14589
0.034805 | 0.48227 |  | 185.4084 |  | 0.21352 | -0.17034
0.034824 | 0.49793 |  | 191.0246 |  | 0.24151 | -0.19219
0.034844 | 0.51133 |  | 195.0617 |  | 0.26606 | -0.2112
0.034863 | 0.51615 |  | 197.5934 |  | 0.28586 | -0.22654
0.034883 | 0.52654 |  | 201.3307 |  | 0.30161 | -0.2386
0.034902 | 0.53192 |  | 203.1357 |  | 0.31345 | -0.24776
0.034922 | 0.52898 |  | 201.7191 |  | 0.3206 | -0.25326
0.034941 | 0.52834 |  | 201.1207 |  | 0.32264 | -0.25456
0.034961 | 0.53145 |  | 201.7481 |  | 0.3197 | -0.25202
0.03498 | 0.53005 |  | 200.0721 |  | 0.31172 | -0.24563
0.035 | 0.52432 |  | 197.3943 |  | 0.29922 | -0.23553
0.03502 | 0.52193 |  | 195.2545 |  | 0.2828 | -0.22245
0.035039 | 0.51398 |  | 190.9181 |  | 0.26234 | -0.20629
0.035059 | 0.49891 |  | 185.1775 |  | 0.23775 | -0.18674
0.035078 | 0.48633 |  | 179.7007 |  | 0.20842 | -0.16364
0.035098 | 0.47035 |  | 172.9683 |  | 0.17605 | -0.13802
0.035117 | 0.45256 |  | 166.3013 |  | 0.14176 | -0.11096
0.035137 | 0.43446 |  | 158.4884 |  | 0.10463 | -0.08197
0.035156 | 0.40969 |  | 148.7905 |  | 0.066015 | -0.051487
0.035176 | 0.38783 |  | 140.2936 |  | 0.026408 | -0.020197
0.035195 | 0.36488 |  | 129.798 |  | -0.01412 | 0.011571
0.035215 | 0.33433 |  | 117.5493 |  | -0.054059 | 0.042775
0.035234 | 0.30949 |  | 107.6635 |  | -0.092603 | 0.072913
0.035254 | 0.28487 |  | 96.6907 |  | -0.12973 | 0.10208
0.035273 | 0.25265 |  | 83.6767 |  | -0.16561 | 0.13003
0.035293 | 0.22228 |  | 71.2305 |  | -0.19904 | 0.15605
0.035312 | 0.19126 |  | 58.4177 |  | -0.22886 | 0.17939
0.035332 | 0.15545 |  | 44.4808 |  | -0.25533 | 0.19991
0.035352 | 0.12243 |  | 31.1648 |  | -0.27774 | 0.21736
0.035371 | 0.09232 |  | 19.089 |  | -0.29561 | 0.23127
0.035391 | 0.05839 |  | 5.7942 |  | -0.30999 | 0.24229
0.03541 | 0.021288 |  | -8.4526 |  | -0.32012 | 0.25013
0.03543 | -0.013195 |  | -21.5104 |  | -0.32508 | 0.25389
0.035449 | -0.048288 |  | -35.3741 |  | -0.32517 | 0.2539
0.035469 | -0.084492 |  | -48.803 |  | -0.31967 | 0.24957
0.035488 | -0.11243 |  | -59.0009 |  | -0.3099 | 0.24168
0.035508 | -0.14295 |  | -71.4962 |  | -0.2965 | 0.23099
0.035527 | -0.18033 |  | -85.8954 |  | -0.27782 | 0.21642
0.035547 | -0.20735 |  | -96.168 |  | -0.25542 | 0.19874
0.035566 | -0.23385 |  | -106.9141 |  | -0.22898 | 0.17789
0.035586 | -0.26777 |  | -118.9574 |  | -0.19761 | 0.15312
0.035605 | -0.29066 |  | -126.9924 |  | -0.16448 | 0.12663
0.035625 | -0.31111 |  | -135.047 |  | -0.12966 | 0.099274
0.035645 | -0.34322 |  | -145.8 |  | -0.092009 | 0.069913
0.035664 | -0.36875 |  | -154.2016 |  | -0.053004 | 0.038991
0.035684 | -0.38712 |  | -160.7728 |  | -0.012698 | 0.0071962
0.035703 | -0.40936 |  | -168.4132 |  | 0.027891 | -0.02479
0.035723 | -0.42691 |  | -174.58 |  | 0.067186 | -0.055721
0.035742 | -0.43979 |  | -179.0201 |  | 0.10537 | -0.085501
0.035762 | -0.4526 |  | -183.4514 |  | 0.14144 | -0.11385
0.035781 | -0.46457 |  | -187.89 |  | 0.17562 | -0.14059
0.035801 | -0.47575 |  | -191.9144 |  | 0.2081 | -0.16583
0.03582 | -0.48377 |  | -194.1863 |  | 0.23676 | -0.18838
0.03584 | -0.48874 |  | -195.2457 |  | 0.26187 | -0.20796
0.035859 | -0.49323 |  | -196.4324 |  | 0.28316 | -0.22434
0.035879 | -0.49749 |  | -197.1693 |  | 0.29924 | -0.23683
0.035898 | -0.49925 |  | -196.7817 |  | 0.3112 | -0.24604
0.035918 | -0.49982 |  | -196.132 |  | 0.31933 | -0.25207
0.035937 | -0.49963 |  | -195.3067 |  | 0.32281 | -0.25463
0.035957 | -0.49374 |  | -192.1599 |  | 0.32138 | -0.25339
0.035977 | -0.48516 |  | -187.8671 |  | 0.31446 | -0.24774
0.035996 | -0.48041 |  | -185.0891 |  | 0.30231 | -0.23808
0.036016 | -0.47494 |  | -181.6027 |  | 0.28651 | -0.22537
0.036035 | -0.46439 |  | -176.347 |  | 0.26666 | -0.20968
0.036055 | -0.45571 |  | -171.6813 |  | 0.24281 | -0.19088
0.036074 | -0.44692 |  | -166.253 |  | 0.21546 | -0.16903
0.036094 | -0.43236 |  | -158.9291 |  | 0.18317 | -0.14375
0.036113 | -0.4185 |  | -151.9844 |  | 0.14814 | -0.11602
0.036133 | -0.40364 |  | -144.6947 |  | 0.11211 | -0.087443
0.036152 | -0.38569 |  | -136.3145 |  | 0.074115 | -0.0579
0.036172 | -0.36831 |  | -127.9894 |  | 0.034962 | -0.027009
0.036191 | -0.34887 |  | -119.3768 |  | -0.0057312 | 0.0049649
0.036211 | -0.32851 |  | -110.1072 |  | -0.046305 | 0.036786
0.03623 | -0.30598 |  | -100.4124 |  | -0.084639 | 0.066935
0.03625 | -0.27947 |  | -90.1539 |  | -0.12237 | 0.096056
0.03627 | -0.25369 |  | -78.9991 |  | -0.15835 | 0.12426
0.036289 | -0.22823 |  | -68.3087 |  | -0.19145 | 0.15037
0.036309 | -0.20282 |  | -58.5139 |  | -0.22318 | 0.17482
0.036328 | -0.17516 |  | -47.6713 |  | -0.25114 | 0.19654
0.036348 | -0.1441 |  | -35.9478 |  | -0.27338 | 0.21401
0.036367 | -0.11502 |  | -24.4287 |  | -0.29194 | 0.22833
0.036387 | -0.084213 |  | -12.1993 |  | -0.30719 | 0.23998
0.036406 | -0.052413 |  | -0.17785 |  | -0.31825 | 0.24841
0.036426 | -0.026556 |  | 9.6183 |  | -0.32424 | 0.2532
0.036445 | 0.001408 |  | 20.1678 |  | -0.32502 | 0.25396
0.036465 | 0.035253 |  | 32.7616 |  | -0.32127 | 0.25066
0.036484 | 0.0667 |  | 44.3845 |  | -0.31234 | 0.2435
0.036504 | 0.098395 |  | 56.1091 |  | -0.29851 | 0.23282
0.036523 | 0.13211 |  | 67.9012 |  | -0.2812 | 0.219
0.036543 | 0.15797 |  | 77.4437 |  | -0.25966 | 0.20198
0.036562 | 0.18198 |  | 86.956 |  | -0.23372 | 0.18155
0.036582 | 0.21271 |  | 97.8728 |  | -0.2043 | 0.15815
0.036602 | 0.23997 |  | 108.5501 |  | -0.17143 | 0.13226
0.036621 | 0.26672 |  | 118.8626 |  | -0.13606 | 0.10441
0.036641 | 0.29602 |  | 128.9559 |  | -0.098737 | 0.075053
0.03666 | 0.3189 |  | 136.9123 |  | -0.060104 | 0.0445
0.03668 | 0.34239 |  | 143.4139 |  | -0.020836 | 0.013448
0.036699 | 0.37163 |  | 152.0521 |  | 0.019715 | -0.018241
0.036719 | 0.4018 |  | 161.1908 |  | 0.059806 | -0.049862
0.036738 | 0.42515 |  | 167.3722 |  | 0.097748 | -0.079851
0.036758 | 0.4451 |  | 173.8583 |  | 0.1347 | -0.10869
0.036777 | 0.4682 |  | 181.1484 |  | 0.16952 | -0.13589
0.036797 | 0.48128 |  | 184.8237 |  | 0.20144 | -0.16076
0.036816 | 0.49124 |  | 188.5759 |  | 0.23152 | -0.18416
0.036836 | 0.50689 |  | 193.8383 |  | 0.25758 | -0.20472
0.036855 | 0.51546 |  | 196.6964 |  | 0.27895 | -0.22131
0.036875 | 0.52211 |  | 199.5912 |  | 0.29658 | -0.23465
0.036895 | 0.53026 |  | 202.4453 |  | 0.30925 | -0.24452
0.036914 | 0.53146 |  | 202.4059 |  | 0.31802 | -0.25124
0.036934 | 0.52881 |  | 201.3081 |  | 0.32281 | -0.25475
0.036953 | 0.53056 |  | 201.4634 |  | 0.32182 | -0.25393
0.036973 | 0.53151 |  | 200.8857 |  | 0.31599 | -0.24902
0.036992 | 0.5263 |  | 198.4082 |  | 0.30504 | -0.24013
0.037012 | 0.52242 |  | 196.1261 |  | 0.28955 | -0.22769
0.037031 | 0.5163 |  | 192.6222 |  | 0.27109 | -0.21304
0.037051 | 0.50383 |  | 187.0445 |  | 0.2479 | -0.19508
0.03707 | 0.49105 |  | 181.8613 |  | 0.22002 | -0.17301
0.03709 | 0.47687 |  | 175.8062 |  | 0.18907 | -0.14833
0.037109 | 0.4594 |  | 168.6308 |  | 0.15497 | -0.12142
0.037129 | 0.44146 |  | 161.6052 |  | 0.11879 | -0.092982
0.037148 | 0.4193 |  | 152.4457 |  | 0.081488 | -0.063737
0.037168 | 0.39456 |  | 143.0112 |  | 0.042307 | -0.0329
0.037187 | 0.37368 |  | 134.3084 |  | 0.0016645 | -0.00092636
0.037207 | 0.34693 |  | 122.4641 |  | -0.038885 | 0.030833
0.037227 | 0.31682 |  | 110.8376 |  | -0.078107 | 0.061577
0.037246 | 0.29387 |  | 101.3221 |  | -0.11566 | 0.091
0.037266 | 0.26515 |  | 88.9269 |  | -0.15178 | 0.1192
0.037285 | 0.23095 |  | 75.3651 |  | -0.18585 | 0.14579
0.037305 | 0.20245 |  | 63.4942 |  | -0.21725 | 0.17029
0.037324 | 0.16969 |  | 50.0999 |  | -0.24565 | 0.1924
0.037344 | 0.13315 |  | 35.7719 |  | -0.27008 | 0.2114
0.037363 | 0.10429 |  | 23.8537 |  | -0.28963 | 0.22654
0.037383 | 0.072816 |  | 11.3023 |  | -0.30487 | 0.23826
0.037402 | 0.034161 |  | -3.4529 |  | -0.31653 | 0.24722
0.037422 | -0.00026625 |  | -16.7214 |  | -0.32371 | 0.25278
0.037441 | -0.033557 |  | -29.6291 |  | -0.32577 | 0.25447
0.037461 | -0.070134 |  | -43.8138 |  | -0.32304 | 0.25221
0.03748 | -0.10177 |  | -55.4117 |  | -0.31514 | 0.24571
0.0375 | -0.13002 |  | -66.1079 |  | -0.30208 | 0.23536
0.03752 | -0.16545 |  | -80.385 |  | -0.28504 | 0.22201
0.037539 | -0.19883 |  | -92.9733 |  | -0.26462 | 0.20587
0.037559 | -0.22323 |  | -102.4338 |  | -0.24014 | 0.18655
0.037578 | -0.25355 |  | -114.0838 |  | -0.21122 | 0.16383
0.037598 | -0.28287 |  | -124.3405 |  | -0.17847 | 0.13792
0.037617 | -0.30278 |  | -131.6183 |  | -0.14322 | 0.10998
0.037637 | -0.3295 |  | -141.4137 |  | -0.10651 | 0.081123
0.037656 | -0.35974 |  | -151.563 |  | -0.068326 | 0.051218
0.037676 | -0.38056 |  | -158.2622 |  | -0.028948 | 0.020127
0.037695 | -0.39942 |  | -165.186 |  | 0.011213 | -0.0117
0.037715 | -0.42045 |  | -172.4331 |  | 0.051648 | -0.043457
0.037734 | -0.43458 |  | -176.9861 |  | 0.090753 | -0.074104
0.037754 | -0.44681 |  | -181.6063 |  | 0.12751 | -0.10298
0.037773 | -0.46161 |  | -186.6353 |  | 0.16226 | -0.13017
0.037793 | -0.47153 |  | -190.143 |  | 0.19517 | -0.15596
0.037812 | -0.48058 |  | -193.2347 |  | 0.22558 | -0.17969
0.037832 | -0.48816 |  | -194.9833 |  | 0.25236 | -0.20052
0.037852 | -0.49103 |  | -195.6727 |  | 0.27505 | -0.21824
0.037871 | -0.49596 |  | -196.9439 |  | 0.29357 | -0.23243
0.037891 | -0.49988 |  | -197.17 |  | 0.30719 | -0.2429
0.03791 | -0.49885 |  | -196.0732 |  | 0.31639 | -0.25001
0.03793 | -0.49885 |  | -195.4135 |  | 0.32155 | -0.25369
0.037949 | -0.49728 |  | -193.7527 |  | 0.32184 | -0.25377
0.037969 | -0.48823 |  | -189.5309 |  | 0.31747 | -0.25015
0.037988 | -0.48117 |  | -185.9733 |  | 0.30811 | -0.24247
0.038008 | -0.47834 |  | -183.2182 |  | 0.2934 | -0.23077
0.038027 | -0.46792 |  | -178.0779 |  | 0.27462 | -0.21586
0.038047 | -0.45646 |  | -173.0877 |  | 0.25239 | -0.19831
0.038066 | -0.45072 |  | -168.8889 |  | 0.22595 | -0.17753
0.038086 | -0.43875 |  | -161.9884 |  | 0.19574 | -0.15366
0.038105 | -0.42111 |  | -154.2859 |  | 0.16236 | -0.12729
0.038125 | -0.40823 |  | -147.4663 |  | 0.12611 | -0.098735
0.038145 | -0.39404 |  | -139.4338 |  | 0.088777 | -0.069279
0.038164 | -0.3744 |  | -130.9289 |  | 0.050137 | -0.038852
0.038184 | -0.35713 |  | -122.9643 |  | 0.0096124 | -0.007075
0.038203 | -0.3373 |  | -113.9917 |  | -0.030576 | 0.024568
0.038223 | -0.31264 |  | -103.9781 |  | -0.069744 | 0.055324
0.038242 | -0.29069 |  | -94.0575 |  | -0.10814 | 0.08529
0.038262 | -0.26457 |  | -83.5681 |  | -0.14491 | 0.11399
0.038281 | -0.23534 |  | -72.3332 |  | -0.17958 | 0.14097
0.038301 | -0.21194 |  | -61.9073 |  | -0.21183 | 0.16614
0.03832 | -0.1863 |  | -51.9726 |  | -0.24064 | 0.18864
0.03834 | -0.15625 |  | -40.5344 |  | -0.26504 | 0.20763
0.038359 | -0.12701 |  | -28.4783 |  | -0.28527 | 0.22339
0.038379 | -0.097888 |  | -17.0237 |  | -0.30227 | 0.23629
0.038398 | -0.067582 |  | -4.9969 |  | -0.31556 | 0.24653
0.038418 | -0.037267 |  | 6.0343 |  | -0.32327 | 0.25275
0.038437 | -0.0099956 |  | 15.9528 |  | -0.32582 | 0.25443
0.038457 | 0.019571 |  | 27.9712 |  | -0.32397 | 0.25279
0.038477 | 0.052837 |  | 40.071 |  | -0.31667 | 0.24714
0.038496 | 0.083966 |  | 51.1725 |  | -0.30489 | 0.23784
0.038516 | 0.11752 |  | 63.4647 |  | -0.28951 | 0.22575
0.038535 | 0.14937 |  | 74.1682 |  | -0.26964 | 0.2099
0.038555 | 0.17392 |  | 83.188 |  | -0.24535 | 0.19078
0.038574 | 0.2025 |  | 93.956 |  | -0.21707 | 0.16868
0.038594 | 0.23207 |  | 104.6899 |  | -0.18501 | 0.1432
0.038613 | 0.25725 |  | 114.3923 |  | -0.15068 | 0.11597
0.038633 | 0.28563 |  | 125.0952 |  | -0.11469 | 0.087618
0.038652 | 0.31254 |  | 134.6192 |  | -0.076532 | 0.057639
0.038672 | 0.33429 |  | 141.0511 |  | -0.037206 | 0.026673
0.038691 | 0.35918 |  | 148.6612 |  | 0.0030048 | -0.0052
0.038711 | 0.39121 |  | 158.2219 |  | 0.043477 | -0.037083
0.03873 | 0.41707 |  | 165.0288 |  | 0.082367 | -0.067556
0.03875 | 0.43557 |  | 170.8852 |  | 0.11955 | -0.096793
0.03877 | 0.46062 |  | 179.0288 |  | 0.15495 | -0.12447
0.038789 | 0.47889 |  | 184.2356 |  | 0.18853 | -0.15055
0.038809 | 0.48666 |  | 186.7887 |  | 0.21963 | -0.17488
0.038828 | 0.50091 |  | 192.0407 |  | 0.24704 | -0.1963
0.038848 | 0.51306 |  | 196.1469 |  | 0.27058 | -0.21456
0.038867 | 0.51943 |  | 198.3971 |  | 0.28935 | -0.22913
0.038887 | 0.52893 |  | 202.0374 |  | 0.30389 | -0.24028
0.038906 | 0.53416 |  | 203.4984 |  | 0.31511 | -0.2487
0.038926 | 0.53114 |  | 201.893 |  | 0.32114 | -0.25326
0.038945 | 0.53033 |  | 201.5687 |  | 0.32167 | -0.25378
0.038965 | 0.5325 |  | 201.618 |  | 0.31813 | -0.25074
0.038984 | 0.52903 |  | 199.6882 |  | 0.3095 | -0.24356
0.039004 | 0.52485 |  | 197.483 |  | 0.29565 | -0.23267
0.039023 | 0.52062 |  | 194.5593 |  | 0.27853 | -0.21907
0.039043 | 0.51065 |  | 189.7576 |  | 0.25714 | -0.20224
[5 empty] | 0.23107 | -0.1817
[5 empty] | 0.20145 | -0.15805
[5 empty] | 0.168 | -0.13177
[5 empty] | 0.13277 | -0.10397
[5 empty] | 0.096384 | -0.075178
[5 empty] | 0.05767 | -0.044819
[5 empty] | 0.017565 | -0.013197
[5 empty] | -0.023388 | 0.018891
[5 empty] | -0.063324 | 0.050183
[5 empty] | -0.10144 | 0.080022
[5 empty] | -0.13823 | 0.10867
[5 empty] | -0.17285 | 0.1357
[5 empty] | -0.20576 | 0.1612
[5 empty] | -0.2359 | 0.18468
[5 empty] | -0.26142 | 0.20472
[5 empty] | -0.28252 | 0.22112
[5 empty] | -0.2998 | 0.23426
[5 empty] | -0.3134 | 0.24461
[5 empty] | -0.32235 | 0.25181
[5 empty] | -0.32615 | 0.25474
[5 empty] | -0.32514 | 0.2538
[5 empty] | -0.31935 | 0.24923
[5 empty] | -0.30842 | 0.24055
[5 empty] | -0.29299 | 0.22838
[5 empty] | -0.27415 | 0.2133
[5 empty] | -0.25102 | 0.1951
[5 empty] | -0.22343 | 0.17354
[5 empty] | -0.19249 | 0.14893
[5 empty] | -0.15858 | 0.12201
[5 empty] | -0.12249 | 0.093512
[5 empty] | -0.084461 | 0.063669
[5 empty] | -0.045083 | 0.032679
[5 empty] | -0.005531 | 0.0012923
[5 empty] | 0.035186 | -0.030514
[5 empty] | 0.074979 | -0.061606
[5 empty] | 0.11187 | -0.09079
[5 empty] | 0.1483 | -0.11926
[5 empty] | 0.18268 | -0.14615
[5 empty] | 0.2134 | -0.17025
[5 empty] | 0.24175 | -0.19225
[5 empty] | 0.26599 | -0.21121
[5 empty] | 0.28578 | -0.22658
[5 empty] | 0.30197 | -0.23899
[5 empty] | 0.31352 | -0.24792
[5 empty] | 0.32057 | -0.25309
[5 empty] | 0.32261 | -0.2545
[5 empty] | 0.31894 | -0.25167
[5 empty] | 0.31153 | -0.24537