## EtaStar_Disp
η* 計算シート (変位入力版) Disp→Acc: a = -(2πf)²·d/1000
■ 入力パラメータ
サンプリング周波数 fs | 51199.9984 | Hz | A列全体平均から自動算出
データ点数 N | 2000 | 点
加振周波数 f | 50 | Hz | 黄色: 加振周波数
粉体質量 m_p | 1.61 | g | 黄色: 粉体のみ(基準ジグなら 0)
容器質量 m_c | 2.1 | g | 黄色: 容器(ジグ)質量
合計質量 m_tot | 3.71 | g
角周波数 ω | 314.1593 | rad/s
■ 使い方
1. 「TimeData」シート: A列=時刻[s], B列=力[N], C列=変位[mm] を貼り付け
2. 黄色セルに 加振周波数 f, 粉体質量 m_p, 容器質量 m_c を入力
3. ★ η* の行に答えが自動表示
※ 加速度は a = -(2πf)²·d/1000 でシート内部換算
■ 計算式
D(f) = Σ d[n]·exp(-j2πf·t[n]) ※d はmm単位の生DFT
X(f) = -(2πf)²·D/1000 ※加速度DFT [m/s²]
Y(f) = Σ F[n]·exp(-j2πf·t[n]) ※力DFT
η* = -2π·Im(X*·Y) / (m_tot · ¦X¦²) ※論文式(2)
■ 計算結果
項目 | 値 | 単位 | 備考
Re(D) [変位DFT, mm単位] | 0
Im(D) [変位DFT, mm単位] | 0
Re(Y) [力DFT] | 21.8148
Im(Y) [力DFT] | 1.1336
Re(X) [加速度DFT = -ω²·D/1000] | 0
Im(X) | 0
¦X¦² (加速度パワー) | 0
Re(P_cross) = Re(X)·Re(Y)+Im(X)·Im(Y) | 0
Im(P_cross) = Re(X)·Im(Y)-Im(X)·Re(Y) | 0
A_disp (変位振幅) | 0 | mm
A_acc (加速度振幅) | 0 | m/s²
v_c,max (容器最大速度) | 0 | m/s
★ η* (Reduced Loss Factor) | #DIV/0! | - | 論文 式(2)
(検算) E_diss [J] | 0 | J
(検算) 基準KE ½·m_tot·v² [J] | 0 | J
(検算) E_diss / KE | #DIV/0! | - | η* と一致するはず

## EtaStar_Acc
η* 計算シート (加速度入力版) Acc 直接使用
■ 入力パラメータ
サンプリング周波数 fs | 51199.9984 | Hz | A列全体平均から自動算出
データ点数 N | 2000 | 点
加振周波数 f | 500 | Hz | 黄色: 加振周波数
粉体質量 m_p | 0.769 | g | 黄色: 粉体のみ(基準ジグなら 0)
容器質量 m_c | 0.88 | g | 黄色: 容器(ジグ)質量
合計質量 m_tot | 1.649 | g
角周波数 ω | 3141.5927 | rad/s
■ 使い方
1. 「TimeData」シート: A列=時刻[s], B列=力[N], D列=加速度[m/s²] を貼り付け
2. 黄色セルに 加振周波数 f, 粉体質量 m_p, 容器質量 m_c を入力
3. ★ η* の行に答えが自動表示
※ 加速度を直接使用(微分・変換なし)
■ 計算式
X(f) = Σ a[n]·exp(-j2πf·t[n]) ※加速度DFT [m/s²]
Y(f) = Σ F[n]·exp(-j2πf·t[n]) ※力DFT
η* = -2π·Im(X*·Y) / (m_tot · ¦X¦²) ※論文式(2)
■ 計算結果
項目 | 値 | 単位 | 備考
Re(Y) [力DFT] | -821.0999
Im(Y) [力DFT] | -620.7548
Re(X) [加速度DFT] | -318780.2513
Im(X) [加速度DFT] | -259611.1184
¦X¦² (加速度パワー) | 169018781415.1766
Re(P_cross) = Re(X)·Re(Y)+Im(X)·Im(Y) | 422905281.2019
Im(P_cross) = Re(X)·Im(Y)-Im(X)·Re(Y) | -15282316.7263
A_acc (加速度振幅) | 411.1189 | m/s²
v_c,max (容器最大速度) | 0.13086 | m/s
★ η* (Reduced Loss Factor) | 0.34452 | - | 論文 式(2)
(検算) E_diss [J] | 4.8645e-06 | J
(検算) 基準KE ½·m_tot·v² [J] | 1.412e-05 | J
(検算) E_diss / KE | 0.34452 | - | η* と一致するはず

## TimeData
時刻 t [s] | 力 F [N] | 変位 d [mm] ← Disp版で使う | 加速度 a [m/s²] ← Acc版で使う
0 | -0.86005 |  | -333.4252 | ← A: 時刻[s], B: 力[N] は両方で使用 | 1.0603 | -0.86005
1.9531e-05 | -0.8135 |  | -314.0856 | ← C: 変位[mm] → EtaStar_Disp シート | 0.99879 | -0.8135
3.9063e-05 | -0.7698 |  | -297.6639 | ← D: 加速度[m/s²] → EtaStar_Acc シート | 0.94657 | -0.7698
5.8594e-05 | -0.72967 |  | -281.8116 | ※ どちらか片方のみ埋めればOK(使う方のシートで計算) | 0.89616 | -0.72967
7.8125e-05 | -0.68444 |  | -263.2599 |  | 0.83717 | -0.68444
9.7656e-05 | -0.61785 |  | -236.7316 |  | 0.75281 | -0.61785
0.00011719 | -0.54684 |  | -209.1906 |  | 0.66523 | -0.54684
0.00013672 | -0.48146 |  | -181.8256 |  | 0.57821 | -0.48146
0.00015625 | -0.42191 |  | -158.1404 |  | 0.50289 | -0.42191
0.00017578 | -0.36786 |  | -137.2897 |  | 0.43658 | -0.36786
0.00019531 | -0.30611 |  | -110.481 |  | 0.35133 | -0.30611
0.00021484 | -0.23558 |  | -81.8633 |  | 0.26033 | -0.23558
0.00023437 | -0.15863 |  | -51.0802 |  | 0.16243 | -0.15863
0.00025391 | -0.087383 |  | -21.3197 |  | 0.067796 | -0.087383
0.00027344 | -0.02513 |  | 3.6685 |  | -0.011666 | -0.02513
0.00029297 | 0.036427 |  | 28.0487 |  | -0.089195 | 0.036427
0.0003125 | 0.096806 |  | 52.5159 |  | -0.167 | 0.096806
0.00033203 | 0.16089 |  | 78.1956 |  | -0.24866 | 0.16089
0.00035156 | 0.23332 |  | 106.4663 |  | -0.33856 | 0.23332
0.00037109 | 0.30656 |  | 135.2111 |  | -0.42997 | 0.30656
0.00039063 | 0.35989 |  | 156.6432 |  | -0.49813 | 0.35989
0.00041016 | 0.40459 |  | 174.9194 |  | -0.55624 | 0.40459
0.00042969 | 0.45883 |  | 196.4936 |  | -0.62485 | 0.45883
0.00044922 | 0.5137 |  | 217.7412 |  | -0.69242 | 0.5137
0.00046875 | 0.57379 |  | 241.1205 |  | -0.76676 | 0.57379
0.00048828 | 0.63357 |  | 264.3179 |  | -0.84053 | 0.63357
0.00050781 | 0.67749 |  | 280.8251 |  | -0.89302 | 0.67749
0.00052734 | 0.70622 |  | 291.8045 |  | -0.92794 | 0.70622
0.00054688 | 0.74057 |  | 306.2503 |  | -0.97388 | 0.74057
0.00056641 | 0.79084 |  | 325.2252 |  | -1.0342 | 0.79084
0.00058594 | 0.83536 |  | 341.8384 |  | -1.087 | 0.83536
0.00060547 | 0.86863 |  | 355.872 |  | -1.1317 | 0.86863
0.000625 | 0.89282 |  | 364.2104 |  | -1.1582 | 0.89282
0.00064453 | 0.91026 |  | 370.2645 |  | -1.1774 | 0.91026
0.00066406 | 0.93017 |  | 378.4918 |  | -1.2036 | 0.93017
0.00068359 | 0.9515 |  | 385.6305 |  | -1.2263 | 0.9515
0.00070312 | 0.97334 |  | 392.9855 |  | -1.2497 | 0.97334
0.00072266 | 0.98888 |  | 398.2755 |  | -1.2665 | 0.98888
0.00074219 | 0.99476 |  | 399.4591 |  | -1.2703 | 0.99476
0.00076172 | 0.99894 |  | 400.3201 |  | -1.273 | 0.99894
0.00078125 | 1.0024 |  | 401.8028 |  | -1.2777 | 1.0024
0.00080078 | 0.99641 |  | 399.2019 |  | -1.2695 | 0.99641
0.00082031 | 0.98535 |  | 394.9456 |  | -1.2559 | 0.98535
0.00083984 | 0.98149 |  | 394.3629 |  | -1.2541 | 0.98149
0.00085938 | 0.97201 |  | 389.8626 |  | -1.2398 | 0.97201
0.00087891 | 0.95085 |  | 380.8978 |  | -1.2113 | 0.95085
0.00089844 | 0.93089 |  | 373.4934 |  | -1.1877 | 0.93089
0.00091797 | 0.911 |  | 364.7616 |  | -1.1599 | 0.911
0.0009375 | 0.88636 |  | 353.6553 |  | -1.1246 | 0.88636
0.00095703 | 0.8593 |  | 342.1745 |  | -1.0881 | 0.8593
0.00097656 | 0.83044 |  | 328.7022 |  | -1.0453 | 0.83044
0.00099609 | 0.79874 |  | 313.9732 |  | -0.99843 | 0.79874
0.0010156 | 0.76572 |  | 300.636 |  | -0.95602 | 0.76572
0.0010352 | 0.72893 |  | 284.3127 |  | -0.90411 | 0.72893
0.0010547 | 0.68782 |  | 266.1774 |  | -0.84644 | 0.68782
0.0010742 | 0.63958 |  | 246.6649 |  | -0.78439 | 0.63958
0.0010938 | 0.5815 |  | 221.5647 |  | -0.70458 | 0.5815
0.0011133 | 0.53302 |  | 202.0711 |  | -0.64259 | 0.53302
0.0011328 | 0.49946 |  | 188.0277 |  | -0.59793 | 0.49946
0.0011523 | 0.45558 |  | 167.2193 |  | -0.53176 | 0.45558
0.0011719 | 0.39299 |  | 142.3766 |  | -0.45276 | 0.39299
0.0011914 | 0.32548 |  | 115.8781 |  | -0.36849 | 0.32548
0.0012109 | 0.25931 |  | 87.9286 |  | -0.27961 | 0.25931
0.0012305 | 0.20335 |  | 65.1025 |  | -0.20703 | 0.20335
0.00125 | 0.15934 |  | 46.9403 |  | -0.14927 | 0.15934
0.0012695 | 0.10902 |  | 24.9635 |  | -0.079384 | 0.10902
0.0012891 | 0.048043 |  | -1.106 |  | 0.003517 | 0.048043
0.0013086 | -0.017654 |  | -28.6225 |  | 0.09102 | -0.017654
0.0013281 | -0.084504 |  | -57.0798 |  | 0.18151 | -0.084504
0.0013477 | -0.14659 |  | -81.4931 |  | 0.25915 | -0.14659
0.0013672 | -0.20245 |  | -101.8314 |  | 0.32382 | -0.20245
0.0013867 | -0.24981 |  | -121.3602 |  | 0.38593 | -0.24981
0.0014062 | -0.30055 |  | -143.0071 |  | 0.45476 | -0.30055
0.0014258 | -0.36831 |  | -167.8126 |  | 0.53364 | -0.36831
0.0014453 | -0.43603 |  | -192.3206 |  | 0.61158 | -0.43603
0.0014648 | -0.494 |  | -215.0912 |  | 0.68399 | -0.494
0.0014844 | -0.54748 |  | -233.7955 |  | 0.74347 | -0.54748
0.0015039 | -0.59225 |  | -249.5662 |  | 0.79362 | -0.59225
0.0015234 | -0.63193 |  | -264.6393 |  | 0.84155 | -0.63193
0.001543 | -0.67941 |  | -281.7943 |  | 0.89611 | -0.67941
0.0015625 | -0.73449 |  | -303.7085 |  | 0.96579 | -0.73449
0.001582 | -0.78826 |  | -323.6786 |  | 1.0293 | -0.78826
0.0016016 | -0.82911 |  | -337.8217 |  | 1.0743 | -0.82911
0.0016211 | -0.85219 |  | -346.1858 |  | 1.1009 | -0.85219
0.0016406 | -0.87868 |  | -354.9252 |  | 1.1287 | -0.87868
0.0016602 | -0.91933 |  | -369.4421 |  | 1.1748 | -0.91933
0.0016797 | -0.96475 |  | -384.8487 |  | 1.2238 | -0.96475
0.0016992 | -1.0005 |  | -396.3601 |  | 1.2604 | -1.0005
0.0017188 | -1.0213 |  | -403.2465 |  | 1.2823 | -1.0213
0.0017383 | -1.0438 |  | -410.7384 |  | 1.3061 | -1.0438
0.0017578 | -1.0526 |  | -412.8742 |  | 1.3129 | -1.0526
0.0017773 | -1.0459 |  | -410.2884 |  | 1.3047 | -1.0459
0.0017969 | -1.06 |  | -416.4881 |  | 1.3244 | -1.06
0.0018164 | -1.0753 |  | -420.4365 |  | 1.337 | -1.0753
0.0018359 | -1.0727 |  | -418.9748 |  | 1.3323 | -1.0727
0.0018555 | -1.0681 |  | -419.0843 |  | 1.3327 | -1.0681
0.001875 | -1.0543 |  | -411.6978 |  | 1.3092 | -1.0543
0.0018945 | -1.0225 |  | -398.0582 |  | 1.2658 | -1.0225
0.0019141 | -0.99075 |  | -387.644 |  | 1.2327 | -0.99075
0.0019336 | -0.97858 |  | -382.0531 |  | 1.2149 | -0.97858
0.0019531 | -0.96605 |  | -375.6403 |  | 1.1945 | -0.96605
0.0019727 | -0.9304 |  | -362.7978 |  | 1.1537 | -0.9304
0.0019922 | -0.88001 |  | -342.5858 |  | 1.0894 | -0.88001
0.0020117 | -0.83191 |  | -321.9947 |  | 1.0239 | -0.83191
0.0020313 | -0.7858 |  | -303.9653 |  | 0.96661 | -0.7858
0.0020508 | -0.74159 |  | -286.5624 |  | 0.91127 | -0.74159
0.0020703 | -0.70496 |  | -271.1384 |  | 0.86222 | -0.70496
0.0020898 | -0.64935 |  | -248.5564 |  | 0.79041 | -0.64935
0.0021094 | -0.57644 |  | -220.3546 |  | 0.70073 | -0.57644
0.0021289 | -0.50961 |  | -193.489 |  | 0.61529 | -0.50961
0.0021484 | -0.44635 |  | -167.3015 |  | 0.53202 | -0.44635
0.002168 | -0.38919 |  | -145.0468 |  | 0.46125 | -0.38919
0.0021875 | -0.33006 |  | -120.5908 |  | 0.38348 | -0.33006
0.002207 | -0.26518 |  | -93.0448 |  | 0.29588 | -0.26518
0.0022266 | -0.19347 |  | -64.2517 |  | 0.20432 | -0.19347
0.0022461 | -0.11565 |  | -33.2342 |  | 0.10568 | -0.11565
0.0022656 | -0.049646 |  | -6.5164 |  | 0.020722 | -0.049646
0.0022852 | 0.011615 |  | 18.4323 |  | -0.058615 | 0.011615
0.0023047 | 0.076018 |  | 44.2483 |  | -0.14071 | 0.076018
0.0023242 | 0.13558 |  | 68.1914 |  | -0.21685 | 0.13558
0.0023437 | 0.2003 |  | 94.0808 |  | -0.29918 | 0.2003
0.0023633 | 0.27562 |  | 123.5656 |  | -0.39294 | 0.27562
0.0023828 | 0.33946 |  | 148.4798 |  | -0.47217 | 0.33946
0.0024023 | 0.38749 |  | 167.8673 |  | -0.53382 | 0.38749
0.0024219 | 0.4392 |  | 188.5782 |  | -0.59968 | 0.4392
0.0024414 | 0.49365 |  | 209.5897 |  | -0.6665 | 0.49365
0.0024609 | 0.55009 |  | 232.0734 |  | -0.73799 | 0.55009
0.0024805 | 0.6104 |  | 255.5027 |  | -0.8125 | 0.6104
0.0025 | 0.66186 |  | 274.4021 |  | -0.8726 | 0.66186
0.0025195 | 0.69625 |  | 288.0536 |  | -0.91601 | 0.69625
0.0025391 | 0.72727 |  | 300.6551 |  | -0.95608 | 0.72727
0.0025586 | 0.77259 |  | 317.8038 |  | -1.0106 | 0.77259
0.0025781 | 0.82083 |  | 336.305 |  | -1.0695 | 0.82083
0.0025977 | 0.85749 |  | 350.8399 |  | -1.1157 | 0.85749
0.0026172 | 0.88271 |  | 360.3956 |  | -1.1461 | 0.88271
0.0026367 | 0.90352 |  | 367.7808 |  | -1.1695 | 0.90352
0.0026563 | 0.92519 |  | 376.1796 |  | -1.1963 | 0.92519
0.0026758 | 0.94443 |  | 383.3198 |  | -1.219 | 0.94443
0.0026953 | 0.96554 |  | 390.367 |  | -1.2414 | 0.96554
0.0027148 | 0.98407 |  | 396.6305 |  | -1.2613 | 0.98407
0.0027344 | 0.99183 |  | 398.8406 |  | -1.2683 | 0.99183
0.0027539 | 0.99654 |  | 399.9484 |  | -1.2718 | 0.99654
0.0027734 | 1.0018 |  | 401.8739 |  | -1.278 | 1.0018
0.002793 | 1.0004 |  | 401.1035 |  | -1.2755 | 1.0004
0.0028125 | 0.98853 |  | 396.2997 |  | -1.2602 | 0.98853
0.002832 | 0.98138 |  | 394.1613 |  | -1.2534 | 0.98138
0.0028516 | 0.9781 |  | 392.4063 |  | -1.2479 | 0.9781
0.0028711 | 0.95973 |  | 384.2862 |  | -1.222 | 0.95973
0.0028906 | 0.93711 |  | 376.0016 |  | -1.1957 | 0.93711
0.0029102 | 0.92002 |  | 368.6852 |  | -1.1724 | 0.92002
0.0029297 | 0.89858 |  | 358.3987 |  | -1.1397 | 0.89858
0.0029492 | 0.87198 |  | 347.323 |  | -1.1045 | 0.87198
0.0029688 | 0.84261 |  | 334.5116 |  | -1.0637 | 0.84261
0.0029883 | 0.80955 |  | 319.0748 |  | -1.0147 | 0.80955
0.0030078 | 0.77622 |  | 305.4665 |  | -0.97138 | 0.77622
0.0030273 | 0.7427 |  | 291.4658 |  | -0.92686 | 0.7427
0.0030469 | 0.70551 |  | 273.4844 |  | -0.86968 | 0.70551
0.0030664 | 0.66204 |  | 254.4442 |  | -0.80913 | 0.66204
0.0030859 | 0.60475 |  | 231.8444 |  | -0.73727 | 0.60475
0.0031055 | 0.55135 |  | 209.4943 |  | -0.66619 | 0.55135
0.003125 | 0.5151 |  | 193.5809 |  | -0.61559 | 0.5151
0.0031445 | 0.4722 |  | 175.7785 |  | -0.55898 | 0.4722
0.0031641 | 0.4159 |  | 152.4221 |  | -0.4847 | 0.4159
0.0031836 | 0.35321 |  | 126.765 |  | -0.40311 | 0.35321
0.0032031 | 0.28566 |  | 99.1454 |  | -0.31528 | 0.28566
0.0032227 | 0.22214 |  | 73.7756 |  | -0.23461 | 0.22214
0.0032422 | 0.17525 |  | 54.1136 |  | -0.17208 | 0.17525
0.0032617 | 0.13221 |  | 33.9984 |  | -0.10812 | 0.13221
0.0032812 | 0.072439 |  | 8.9277 |  | -0.02839 | 0.072439
0.0033008 | 0.0052547 |  | -17.7822 |  | 0.056547 | 0.0052547
0.0033203 | -0.061031 |  | -45.4301 |  | 0.14447 | -0.061031
0.0033398 | -0.12503 |  | -72.0708 |  | 0.22919 | -0.12503
0.0033594 | -0.18214 |  | -94.2274 |  | 0.29964 | -0.18214
0.0033789 | -0.23271 |  | -113.6373 |  | 0.36137 | -0.23271
0.0033984 | -0.28169 |  | -134.0225 |  | 0.42619 | -0.28169
0.003418 | -0.34337 |  | -157.9041 |  | 0.50214 | -0.34337
0.0034375 | -0.41262 |  | -182.8602 |  | 0.5815 | -0.41262
0.003457 | -0.47441 |  | -206.7227 |  | 0.65738 | -0.47441
0.0034766 | -0.53038 |  | -226.5913 |  | 0.72056 | -0.53038
0.0034961 | -0.57758 |  | -242.7975 |  | 0.7721 | -0.57758
0.0035156 | -0.61936 |  | -259.4653 |  | 0.8251 | -0.61936
0.0035352 | -0.66211 |  | -274.842 |  | 0.874 | -0.66211
0.0035547 | -0.71206 |  | -294.126 |  | 0.93532 | -0.71206
0.0035742 | -0.77005 |  | -316.7381 |  | 1.0072 | -0.77005
0.0035938 | -0.81536 |  | -332.9406 |  | 1.0588 | -0.81536
0.0036133 | -0.84367 |  | -343.0752 |  | 1.091 | -0.84367
0.0036328 | -0.86846 |  | -351.1723 |  | 1.1167 | -0.86846
0.0036523 | -0.90265 |  | -363.3494 |  | 1.1555 | -0.90265
0.0036719 | -0.94838 |  | -379.3862 |  | 1.2064 | -0.94838
0.0036914 | -0.98747 |  | -392.2969 |  | 1.2475 | -0.98747
0.0037109 | -1.0124 |  | -400.1535 |  | 1.2725 | -1.0124
0.0037305 | -1.0359 |  | -407.9431 |  | 1.2973 | -1.0359
0.00375 | -1.0512 |  | -412.9748 |  | 1.3133 | -1.0512
0.0037695 | -1.0472 |  | -410.3494 |  | 1.3049 | -1.0472
0.0037891 | -1.0535 |  | -413.9069 |  | 1.3162 | -1.0535
0.0038086 | -1.0724 |  | -420.4884 |  | 1.3372 | -1.0724
0.0038281 | -1.0745 |  | -419.5025 |  | 1.334 | -1.0745
0.0038477 | -1.0694 |  | -419.377 |  | 1.3336 | -1.0694
0.0038672 | -1.0604 |  | -415.1874 |  | 1.3203 | -1.0604
0.0038867 | -1.0351 |  | -403.3028 |  | 1.2825 | -1.0351
0.0039062 | -1.0029 |  | -391.8767 |  | 1.2462 | -1.0029
0.0039258 | -0.98363 |  | -384.7135 |  | 1.2234 | -0.98363
0.0039453 | -0.97269 |  | -378.6937 |  | 1.2042 | -0.97269
0.0039648 | -0.94699 |  | -368.727 |  | 1.1726 | -0.94699
0.0039844 | -0.9019 |  | -351.3755 |  | 1.1174 | -0.9019
0.0040039 | -0.85065 |  | -329.5182 |  | 1.0479 | -0.85065
0.0040234 | -0.80478 |  | -311.3237 |  | 0.99001 | -0.80478
0.004043 | -0.76054 |  | -294.1511 |  | 0.9354 | -0.76054
0.0040625 | -0.72127 |  | -278.0484 |  | 0.88419 | -0.72127
0.004082 | -0.67303 |  | -258.6336 |  | 0.82245 | -0.67303
0.0041016 | -0.60424 |  | -231.3825 |  | 0.7358 | -0.60424
0.0041211 | -0.53476 |  | -203.9048 |  | 0.64842 | -0.53476
0.0041406 | -0.46832 |  | -176.7125 |  | 0.56195 | -0.46832
0.0041602 | -0.41046 |  | -153.9942 |  | 0.4897 | -0.41046
0.0041797 | -0.35555 |  | -131.8843 |  | 0.41939 | -0.35555
0.0041992 | -0.29196 |  | -104.6241 |  | 0.3327 | -0.29196
0.0042188 | -0.2214 |  | -76.1195 |  | 0.24206 | -0.2214
0.0042383 | -0.14387 |  | -44.7181 |  | 0.1422 | -0.14387
0.0042578 | -0.074805 |  | -16.1963 |  | 0.051504 | -0.074805
0.0042773 | -0.012042 |  | 8.5692 |  | -0.02725 | -0.012042
0.0042969 | 0.049744 |  | 33.4651 |  | -0.10642 | 0.049744
0.0043164 | 0.10949 |  | 57.9025 |  | -0.18413 | 0.10949
0.0043359 | 0.17565 |  | 83.7873 |  | -0.26644 | 0.17565
0.0043555 | 0.24792 |  | 112.4208 |  | -0.3575 | 0.24792
0.004375 | 0.31773 |  | 140.0031 |  | -0.44521 | 0.31773
0.0043945 | 0.36952 |  | 160.1826 |  | -0.50938 | 0.36952
0.0044141 | 0.41652 |  | 179.4836 |  | -0.57076 | 0.41652
0.0044336 | 0.47137 |  | 201.0711 |  | -0.63941 | 0.47137
0.0044531 | 0.52631 |  | 222.3929 |  | -0.70721 | 0.52631
0.0044727 | 0.58696 |  | 246.4092 |  | -0.78358 | 0.58696
0.0044922 | 0.64486 |  | 268.2964 |  | -0.85318 | 0.64486
0.0045117 | 0.68528 |  | 283.1355 |  | -0.90037 | 0.68528
0.0045312 | 0.71343 |  | 294.4353 |  | -0.9363 | 0.71343
0.0045508 | 0.75215 |  | 310.4394 |  | -0.9872 | 0.75215
0.0045703 | 0.80212 |  | 329.145 |  | -1.0467 | 0.80212
0.0045898 | 0.84364 |  | 345.1503 |  | -1.0976 | 0.84364
0.0046094 | 0.87494 |  | 358.1764 |  | -1.139 | 0.87494
0.0046289 | 0.89589 |  | 365.1214 |  | -1.1611 | 0.89589
0.0046484 | 0.91423 |  | 371.9742 |  | -1.1829 | 0.91423
0.004668 | 0.93519 |  | 380.5066 |  | -1.21 | 0.93519
0.0046875 | 0.9563 |  | 387.2472 |  | -1.2314 | 0.9563
0.004707 | 0.97716 |  | 394.4635 |  | -1.2544 | 0.97716
0.0047266 | 0.98964 |  | 398.7447 |  | -1.268 | 0.98964
0.0047461 | 0.99492 |  | 399.4469 |  | -1.2702 | 0.99492
0.0047656 | 0.99974 |  | 400.8418 |  | -1.2747 | 0.99974
0.0047852 | 1.0023 |  | 402.0085 |  | -1.2784 | 1.0023
0.0048047 | 0.99436 |  | 398.4406 |  | -1.267 | 0.99436
0.0048242 | 0.98394 |  | 394.6047 |  | -1.2548 | 0.98394
0.0048437 | 0.97987 |  | 393.8057 |  | -1.2523 | 0.97987
0.0048633 | 0.9672 |  | 388.1381 |  | -1.2343 | 0.9672
0.0048828 | 0.94564 |  | 379.3799 |  | -1.2064 | 0.94564
0.0049023 | 0.92605 |  | 372.0843 |  | -1.1832 | 0.92605
0.0049219 | 0.90654 |  | 362.7063 |  | -1.1534 | 0.90654
0.0049414 | 0.88099 |  | 351.3664 |  | -1.1173 | 0.88099
0.0049609 | 0.85119 |  | 339.8717 |  | -1.0808 | 0.85119
0.0049805 | 0.82109 |  | 325.7311 |  | -1.0358 | 0.82109
0.005 | 0.78817 |  | 310.7468 |  | -0.98817 | 0.78817
0.0050195 | 0.75579 |  | 297.6375 |  | -0.94649 | 0.75579
0.0050391 | 0.71947 |  | 280.9277 |  | -0.89335 | 0.71947
0.0050586 | 0.67694 |  | 262.691 |  | -0.83536 | 0.67694
0.0050781 | 0.62745 |  | 242.3901 |  | -0.7708 | 0.62745
0.0050977 | 0.56825 |  | 216.7166 |  | -0.68916 | 0.56825
0.0051172 | 0.52231 |  | 198.2752 |  | -0.63052 | 0.52231
0.0051367 | 0.48801 |  | 184.2603 |  | -0.58595 | 0.48801
0.0051563 | 0.44087 |  | 162.3599 |  | -0.5163 | 0.44087
0.0051758 | 0.37903 |  | 137.359 |  | -0.4368 | 0.37903
0.0051953 | 0.31108 |  | 110.9049 |  | -0.35268 | 0.31108
0.0052148 | 0.24719 |  | 82.6103 |  | -0.2627 | 0.24719
0.0052344 | 0.19058 |  | 60.7695 |  | -0.19325 | 0.19058
0.0052539 | 0.14543 |  | 42.8456 |  | -0.13625 | 0.14543
0.0052734 | 0.098291 |  | 19.3601 |  | -0.061565 | 0.098291
0.005293 | 0.033547 |  | -6.5378 |  | 0.02079 | 0.033547
0.0053125 | -0.034303 |  | -33.602 |  | 0.10685 | -0.034303
0.005332 | -0.10286 |  | -62.4527 |  | 0.1986 | -0.10286
0.0053516 | -0.16405 |  | -86.4776 |  | 0.275 | -0.16405
0.0053711 | -0.2097 |  | -106.24 |  | 0.33784 | -0.2097
0.0053906 | -0.25738 |  | -125.8226 |  | 0.40012 | -0.25738
0.0054102 | -0.31406 |  | -147.7455 |  | 0.46983 | -0.31406
0.0054297 | -0.38253 |  | -172.2194 |  | 0.54766 | -0.38253
0.0054492 | -0.4514 |  | -196.8674 |  | 0.62604 | -0.4514
0.0054687 | -0.50942 |  | -219.7825 |  | 0.69891 | -0.50942
0.0054883 | -0.56297 |  | -237.7674 |  | 0.7561 | -0.56297
0.0055078 | -0.60461 |  | -252.8691 |  | 0.80412 | -0.60461
0.0055273 | -0.64175 |  | -267.5552 |  | 0.85083 | -0.64175
0.0055469 | -0.69233 |  | -285.4678 |  | 0.90779 | -0.69233
0.0055664 | -0.7498 |  | -307.8725 |  | 0.97903 | -0.7498
0.0055859 | -0.80121 |  | -327.3491 |  | 1.041 | -0.80121
0.0056055 | -0.83718 |  | -340.4 |  | 1.0825 | -0.83718
0.005625 | -0.85972 |  | -348.0267 |  | 1.1067 | -0.85972
0.0056445 | -0.88775 |  | -357.6478 |  | 1.1373 | -0.88775
0.0056641 | -0.92793 |  | -372.3921 |  | 1.1842 | -0.92793
0.0056836 | -0.97244 |  | -387.3142 |  | 1.2317 | -0.97244
0.0057031 | -1.0056 |  | -398.278 |  | 1.2665 | -1.0056
0.0057227 | -1.0245 |  | -404.6657 |  | 1.2868 | -1.0245
0.0057422 | -1.0456 |  | -411.6909 |  | 1.3092 | -1.0456
0.0057617 | -1.0525 |  | -412.5792 |  | 1.312 | -1.0525
0.0057812 | -1.0477 |  | -410.5906 |  | 1.3057 | -1.0477
0.0058008 | -1.0631 |  | -417.5739 |  | 1.3279 | -1.0631
0.0058203 | -1.0763 |  | -420.7525 |  | 1.338 | -1.0763
0.0058398 | -1.0725 |  | -419.2327 |  | 1.3332 | -1.0725
0.0058594 | -1.0651 |  | -418.1481 |  | 1.3297 | -1.0651
0.0058789 | -1.048 |  | -409.072 |  | 1.3008 | -1.048
0.0058984 | -1.0166 |  | -395.7701 |  | 1.2585 | -1.0166
0.005918 | -0.98785 |  | -386.4072 |  | 1.2288 | -0.98785
0.0059375 | -0.97585 |  | -380.7808 |  | 1.2109 | -0.97585
0.005957 | -0.96048 |  | -373.4887 |  | 1.1877 | -0.96048
0.0059766 | -0.92195 |  | -359.3865 |  | 1.1428 | -0.92195
0.0059961 | -0.86865 |  | -338.033 |  | 1.0749 | -0.86865
0.0060156 | -0.8206 |  | -317.7953 |  | 1.0106 | -0.8206
0.0060352 | -0.77713 |  | -300.5396 |  | 0.95572 | -0.77713
0.0060547 | -0.73402 |  | -283.6424 |  | 0.90198 | -0.73402
0.0060742 | -0.69417 |  | -267.3617 |  | 0.85021 | -0.69417
0.0060938 | -0.63332 |  | -242.9492 |  | 0.77258 | -0.63332
0.0061133 | -0.5591 |  | -214.4642 |  | 0.682 | -0.5591
0.0061328 | -0.49347 |  | -187.7564 |  | 0.59707 | -0.49347
0.0061523 | -0.4319 |  | -162.1249 |  | 0.51556 | -0.4319
0.0061719 | -0.37641 |  | -140.5355 |  | 0.4469 | -0.37641
0.0061914 | -0.31774 |  | -115.7965 |  | 0.36823 | -0.31774
0.0062109 | -0.25005 |  | -87.288 |  | 0.27758 | -0.25005
0.0062305 | -0.17482 |  | -57.4971 |  | 0.18284 | -0.17482
0.00625 | -0.099255 |  | -27.0861 |  | 0.086134 | -0.099255
0.0062695 | -0.035287 |  | -1.1257 |  | 0.0035799 | -0.035287
0.0062891 | 0.027338 |  | 23.8023 |  | -0.075691 | 0.027338
0.0063086 | 0.089805 |  | 48.8007 |  | -0.15519 | 0.089805
0.0063281 | 0.14852 |  | 72.6561 |  | -0.23105 | 0.14852
0.0063477 | 0.21802 |  | 100.3635 |  | -0.31916 | 0.21802
0.0063672 | 0.29466 |  | 130.0777 |  | -0.41365 | 0.29466
0.0063867 | 0.35357 |  | 152.8911 |  | -0.48619 | 0.35357
0.0064062 | 0.39838 |  | 171.7949 |  | -0.54631 | 0.39838
0.0064258 | 0.45033 |  | 192.7304 |  | -0.61288 | 0.45033
0.0064453 | 0.5065 |  | 213.5647 |  | -0.67914 | 0.5065
0.0064648 | 0.56379 |  | 236.8476 |  | -0.75318 | 0.56379
0.0064844 | 0.62284 |  | 260.3178 |  | -0.82781 | 0.62284
0.0065039 | 0.67181 |  | 277.7928 |  | -0.88338 | 0.67181
0.0065234 | 0.70325 |  | 290.3197 |  | -0.92322 | 0.70325
0.006543 | 0.73474 |  | 303.5831 |  | -0.96539 | 0.73474
0.0065625 | 0.78251 |  | 321.4088 |  | -1.0221 | 0.78251
0.006582 | 0.82934 |  | 339.266 |  | -1.0789 | 0.82934
0.0066016 | 0.86371 |  | 353.5679 |  | -1.1243 | 0.86371
0.0066211 | 0.88824 |  | 362.605 |  | -1.1531 | 0.88824
0.0066406 | 0.90754 |  | 369.2075 |  | -1.1741 | 0.90754
0.0066602 | 0.92815 |  | 377.6066 |  | -1.2008 | 0.92815
0.0066797 | 0.94849 |  | 384.5931 |  | -1.223 | 0.94849
0.0066992 | 0.96991 |  | 391.3748 |  | -1.2446 | 0.96991
0.0067187 | 0.9864 |  | 397.627 |  | -1.2645 | 0.9864
0.0067383 | 0.99404 |  | 399.6437 |  | -1.2709 | 0.99404
0.0067578 | 0.99834 |  | 400.2003 |  | -1.2726 | 0.99834
0.0067773 | 1.0011 |  | 401.7135 |  | -1.2774 | 1.0011
0.0067969 | 0.99866 |  | 400.4164 |  | -1.2733 | 0.99866
0.0068164 | 0.98679 |  | 395.534 |  | -1.2578 | 0.98679
0.0068359 | 0.98023 |  | 393.927 |  | -1.2527 | 0.98023
0.0068555 | 0.97512 |  | 391.3358 |  | -1.2444 | 0.97512
0.006875 | 0.95442 |  | 382.6324 |  | -1.2168 | 0.95442
0.0068945 | 0.93341 |  | 375.0645 |  | -1.1927 | 0.93341
0.0069141 | 0.91636 |  | 367.1752 |  | -1.1676 | 0.91636
0.0069336 | 0.89151 |  | 355.8135 |  | -1.1315 | 0.89151
0.0069531 | 0.86235 |  | 344.4063 |  | -1.0952 | 0.86235
0.0069727 | 0.8328 |  | 331.3245 |  | -1.0536 | 0.8328
0.0069922 | 0.8008 |  | 316.4723 |  | -1.0064 | 0.8008
0.0070117 | 0.7688 |  | 303.4126 |  | -0.96485 | 0.7688
0.0070313 | 0.73474 |  | 288.0887 |  | -0.91612 | 0.73474
0.0070508 | 0.69357 |  | 269.5451 |  | -0.85715 | 0.69357
0.0070703 | 0.64833 |  | 251.2424 |  | -0.79895 | 0.64833
0.0070898 | 0.59047 |  | 227.1447 |  | -0.72232 | 0.59047
0.0071094 | 0.53493 |  | 204.012 |  | -0.64876 | 0.53493
0.0071289 | 0.50189 |  | 190.3908 |  | -0.60544 | 0.50189
0.0071484 | 0.45988 |  | 172.5086 |  | -0.54858 | 0.45988
0.007168 | 0.40022 |  | 146.9949 |  | -0.46744 | 0.40022
0.0071875 | 0.33903 |  | 121.5357 |  | -0.38648 | 0.33903
0.007207 | 0.27364 |  | 94.2917 |  | -0.29985 | 0.27364
0.0072266 | 0.21425 |  | 68.7538 |  | -0.21864 | 0.21425
0.0072461 | 0.16641 |  | 50.0749 |  | -0.15924 | 0.16641
0.0072656 | 0.11717 |  | 29.7744 |  | -0.094683 | 0.11717
0.0072852 | 0.059273 |  | 3.7737 |  | -0.012001 | 0.059273
0.0073047 | -0.0059278 |  | -22.6984 |  | 0.072181 | -0.0059278
0.0073242 | -0.07208 |  | -50.6564 |  | 0.16109 | -0.07208
0.0073437 | -0.13359 |  | -77.4154 |  | 0.24618 | -0.13359
0.0073633 | -0.18742 |  | -98.2466 |  | 0.31242 | -0.18742
0.0073828 | -0.23574 |  | -117.268 |  | 0.37291 | -0.23574
0.0074023 | -0.29123 |  | -138.4168 |  | 0.44017 | -0.29123
0.0074219 | -0.35836 |  | -162.3773 |  | 0.51636 | -0.35836
0.0074414 | -0.42334 |  | -187.3364 |  | 0.59573 | -0.42334
0.0074609 | -0.48354 |  | -211.1759 |  | 0.67154 | -0.48354
0.0074805 | -0.53731 |  | -230.4778 |  | 0.73292 | -0.53731
0.0075 | -0.58304 |  | -245.9874 |  | 0.78224 | -0.58304
0.0075195 | -0.62565 |  | -261.7629 |  | 0.83241 | -0.62565
0.0075391 | -0.66932 |  | -277.7931 |  | 0.88338 | -0.66932
0.0075586 | -0.7254 |  | -298.4678 |  | 0.94913 | -0.7254
0.0075781 | -0.78103 |  | -320.345 |  | 1.0187 | -0.78103
0.0075977 | -0.82275 |  | -335.4431 |  | 1.0667 | -0.82275
0.0076172 | -0.851 |  | -344.6513 |  | 1.096 | -0.851
0.0076367 | -0.87264 |  | -352.5601 |  | 1.1211 | -0.87264
0.0076562 | -0.9102 |  | -365.9223 |  | 1.1636 | -0.9102
0.0076758 | -0.95712 |  | -382.0459 |  | 1.2149 | -0.95712
0.0076953 | -0.99389 |  | -394.1733 |  | 1.2535 | -0.99389
0.0077148 | -1.0163 |  | -401.5242 |  | 1.2768 | -1.0163
0.0077344 | -1.0368 |  | -408.7336 |  | 1.2998 | -1.0368
0.0077539 | -1.0517 |  | -412.9623 |  | 1.3132 | -1.0517
0.0077734 | -1.0463 |  | -410.45 |  | 1.3052 | -1.0463
0.007793 | -1.0546 |  | -414.6066 |  | 1.3184 | -1.0546
0.0078125 | -1.0731 |  | -420.4585 |  | 1.3371 | -1.0731
0.007832 | -1.0711 |  | -418.639 |  | 1.3313 | -1.0711
0.0078516 | -1.0663 |  | -418.2035 |  | 1.3299 | -1.0663
0.0078711 | -1.0567 |  | -413.4877 |  | 1.3149 | -1.0567
0.0078906 | -1.029 |  | -400.8607 |  | 1.2747 | -1.029
0.0079102 | -0.9955 |  | -389.3041 |  | 1.238 | -0.9955
0.0079297 | -0.97818 |  | -382.8101 |  | 1.2173 | -0.97818
0.0079492 | -0.96824 |  | -376.9396 |  | 1.1987 | -0.96824
0.0079688 | -0.93766 |  | -365.4619 |  | 1.1622 | -0.93766
0.0079883 | -0.88981 |  | -346.6745 |  | 1.1024 | -0.88981
0.0080078 | -0.84009 |  | -325.3642 |  | 1.0347 | -0.84009
0.0080273 | -0.79539 |  | -307.6682 |  | 0.97838 | -0.79539
0.0080469 | -0.75046 |  | -290.0256 |  | 0.92228 | -0.75046
0.0080664 | -0.70984 |  | -273.5466 |  | 0.86988 | -0.70984
0.0080859 | -0.66085 |  | -253.7476 |  | 0.80692 | -0.66085
0.0081055 | -0.5892 |  | -225.3919 |  | 0.71675 | -0.5892
0.008125 | -0.51936 |  | -197.8686 |  | 0.62922 | -0.51936
0.0081445 | -0.45728 |  | -172.4868 |  | 0.54851 | -0.45728
0.0081641 | -0.39968 |  | -149.2889 |  | 0.47474 | -0.39968
0.0081836 | -0.34167 |  | -125.7896 |  | 0.40001 | -0.34167
0.0082031 | -0.2757 |  | -98.4641 |  | 0.31312 | -0.2757
0.0082227 | -0.20416 |  | -69.193 |  | 0.22003 | -0.20416
0.0082422 | -0.12783 |  | -38.3955 |  | 0.1221 | -0.12783
0.0082617 | -0.061505 |  | -11.6103 |  | 0.036921 | -0.061505
0.0082813 | -0.0016107 |  | 13.1784 |  | -0.041907 | -0.0016107
0.0083008 | 0.063999 |  | 39.2616 |  | -0.12485 | 0.063999
0.0083203 | 0.12673 |  | 63.5234 |  | -0.202 | 0.12673
0.0083398 | 0.19105 |  | 89.4664 |  | -0.2845 | 0.19105
0.0083594 | 0.26473 |  | 118.8218 |  | -0.37785 | 0.26473
0.0083789 | 0.33053 |  | 144.2875 |  | -0.45883 | 0.33053
0.0083984 | 0.37794 |  | 163.6247 |  | -0.52033 | 0.37794
0.008418 | 0.4273 |  | 184.3094 |  | -0.5861 | 0.4273
0.0084375 | 0.48325 |  | 205.7169 |  | -0.65418 | 0.48325
0.008457 | 0.5395 |  | 227.2135 |  | -0.72254 | 0.5395
0.0084766 | 0.60017 |  | 251.4182 |  | -0.79951 | 0.60017
0.0084961 | 0.65445 |  | 271.9903 |  | -0.86493 | 0.65445
0.0085156 | 0.69036 |  | 285.3654 |  | -0.90746 | 0.69036
0.0085352 | 0.71861 |  | 297.2438 |  | -0.94524 | 0.71861
0.0085547 | 0.76162 |  | 314.3715 |  | -0.9997 | 0.76162
0.0085742 | 0.8123 |  | 333.0258 |  | -1.059 | 0.8123
0.0085938 | 0.85113 |  | 348.5667 |  | -1.1084 | 0.85113
0.0086133 | 0.87914 |  | 359.8805 |  | -1.1444 | 0.87914
0.0086328 | 0.89922 |  | 366.0179 |  | -1.1639 | 0.89922
0.0086523 | 0.91782 |  | 373.4899 |  | -1.1877 | 0.91782
0.0086719 | 0.93934 |  | 381.9535 |  | -1.2146 | 0.93934
0.0086914 | 0.96226 |  | 388.9182 |  | -1.2368 | 0.96226
0.0087109 | 0.98221 |  | 396.1818 |  | -1.2599 | 0.98221
0.0087305 | 0.99277 |  | 399.3799 |  | -1.27 | 0.99277
0.00875 | 0.99641 |  | 399.284 |  | -1.2697 | 0.99641
0.0087695 | 1 |  | 400.9619 |  | -1.2751 | 1
0.0087891 | 1.0019 |  | 401.6403 |  | -1.2772 | 1.0019
0.0088086 | 0.99232 |  | 397.4245 |  | -1.2638 | 0.99232
0.0088281 | 0.98256 |  | 394.5786 |  | -1.2548 | 0.98256
0.0088477 | 0.97982 |  | 393.656 |  | -1.2518 | 0.97982
0.0088672 | 0.96401 |  | 386.1874 |  | -1.2281 | 0.96401
0.0088867 | 0.94062 |  | 377.2365 |  | -1.1996 | 0.94062
0.0089062 | 0.92364 |  | 370.8057 |  | -1.1792 | 0.92364
0.0089258 | 0.90312 |  | 361.0371 |  | -1.1481 | 0.90312
0.0089453 | 0.87497 |  | 349.0827 |  | -1.1101 | 0.87497
0.0089648 | 0.84558 |  | 336.9396 |  | -1.0715 | 0.84558
0.0089844 | 0.81611 |  | 322.4805 |  | -1.0255 | 0.81611
0.0090039 | 0.78387 |  | 308.1894 |  | -0.98004 | 0.78387
0.0090234 | 0.74882 |  | 294.6145 |  | -0.93687 | 0.74882
0.009043 | 0.7122 |  | 277.5219 |  | -0.88252 | 0.7122
0.0090625 | 0.67098 |  | 258.5998 |  | -0.82235 | 0.67098
0.009082 | 0.61605 |  | 236.4495 |  | -0.75191 | 0.61605
0.0091016 | 0.55819 |  | 212.7617 |  | -0.67658 | 0.55819
0.0091211 | 0.51724 |  | 196.4038 |  | -0.62456 | 0.51724
0.0091406 | 0.48053 |  | 180.4339 |  | -0.57378 | 0.48053
0.0091602 | 0.42912 |  | 157.4119 |  | -0.50057 | 0.42912
0.0091797 | 0.36572 |  | 131.7458 |  | -0.41895 | 0.36572
0.0091992 | 0.30109 |  | 104.5638 |  | -0.33251 | 0.30109
0.0092187 | 0.23794 |  | 78.3512 |  | -0.24916 | 0.23794
0.0092383 | 0.18226 |  | 57.5488 |  | -0.18301 | 0.18226
0.0092578 | 0.13898 |  | 38.4274 |  | -0.1222 | 0.13898
0.0092773 | 0.088001 |  | 14.7291 |  | -0.046839 | 0.088001
0.0092969 | 0.021922 |  | -12.8938 |  | 0.041002 | 0.021922
0.0093164 | -0.045784 |  | -40.6114 |  | 0.12914 | -0.045784
0.0093359 | -0.11117 |  | -66.539 |  | 0.21159 | -0.11117
0.0093555 | -0.16746 |  | -90.0912 |  | 0.28649 | -0.16746
0.009375 | -0.2139 |  | -110.1515 |  | 0.35028 | -0.2139
0.0093945 | -0.26152 |  | -129.1133 |  | 0.41058 | -0.26152
0.0094141 | -0.3246 |  | -152.9231 |  | 0.4863 | -0.3246
0.0094336 | -0.39562 |  | -178.5244 |  | 0.56771 | -0.39562
0.0094531 | -0.45713 |  | -201.4091 |  | 0.64048 | -0.45713
0.0094727 | -0.51488 |  | -222.3637 |  | 0.70712 | -0.51488
0.0094922 | -0.56646 |  | -240.3736 |  | 0.76439 | -0.56646
0.0095117 | -0.61009 |  | -255.8098 |  | 0.81348 | -0.61009
0.0095312 | -0.65161 |  | -270.9129 |  | 0.8615 | -0.65161
0.0095508 | -0.70028 |  | -290.2832 |  | 0.9231 | -0.70028
0.0095703 | -0.75825 |  | -312.1285 |  | 0.99257 | -0.75825
0.0095898 | -0.80398 |  | -329.9104 |  | 1.0491 | -0.80398
0.0096094 | -0.83399 |  | -341.1733 |  | 1.0849 | -0.83399
0.0096289 | -0.86024 |  | -348.6915 |  | 1.1088 | -0.86024
0.0096484 | -0.89433 |  | -360.878 |  | 1.1476 | -0.89433
0.009668 | -0.93913 |  | -376.3053 |  | 1.1967 | -0.93913
0.0096875 | -0.97962 |  | -389.3195 |  | 1.238 | -0.97962
0.009707 | -1.0077 |  | -398.5164 |  | 1.2673 | -1.0077
0.0097266 | -1.0295 |  | -405.984 |  | 1.291 | -1.0295
0.0097461 | -1.0475 |  | -412.166 |  | 1.3107 | -1.0475
0.0097656 | -1.0493 |  | -411.2201 |  | 1.3077 | -1.0493
0.0097852 | -1.0514 |  | -412.9214 |  | 1.3131 | -1.0514
0.0098047 | -1.0682 |  | -419.178 |  | 1.333 | -1.0682
0.0098242 | -1.0721 |  | -418.5855 |  | 1.3311 | -1.0721
0.0098438 | -1.0682 |  | -418.6129 |  | 1.3312 | -1.0682
0.0098633 | -1.0647 |  | -417.1802 |  | 1.3266 | -1.0647
0.0098828 | -1.0415 |  | -405.8934 |  | 1.2907 | -1.0415
0.0099023 | -1.0064 |  | -393.0821 |  | 1.25 | -1.0064
0.0099219 | -0.9846 |  | -385.3585 |  | 1.2254 | -0.9846
0.0099414 | -0.97513 |  | -379.6164 |  | 1.2072 | -0.97513
0.0099609 | -0.95281 |  | -370.6959 |  | 1.1788 | -0.95281
0.0099805 | -0.90951 |  | -354.706 |  | 1.128 | -0.90951
0.01 | -0.8594 |  | -333.3934 |  | 1.0602 | -0.8594
0.01002 | -0.81352 |  | -314.7557 |  | 1.0009 | -0.81352
0.010039 | -0.76727 |  | -296.8962 |  | 0.94413 | -0.76727
0.010059 | -0.72658 |  | -280.174 |  | 0.89095 | -0.72658
0.010078 | -0.68381 |  | -262.7155 |  | 0.83544 | -0.68381
0.010098 | -0.61685 |  | -236.354 |  | 0.75161 | -0.61685
0.010117 | -0.54568 |  | -208.6133 |  | 0.66339 | -0.54568
0.010137 | -0.48251 |  | -182.5362 |  | 0.58047 | -0.48251
0.010156 | -0.42302 |  | -158.3511 |  | 0.50356 | -0.42302
0.010176 | -0.36568 |  | -135.4871 |  | 0.43085 | -0.36568
0.010195 | -0.30288 |  | -108.8858 |  | 0.34626 | -0.30288
0.010215 | -0.23527 |  | -81.2057 |  | 0.25823 | -0.23527
0.010234 | -0.15989 |  | -50.9488 |  | 0.16202 | -0.15989
0.010254 | -0.087523 |  | -21.5223 |  | 0.068441 | -0.087523
0.010273 | -0.025861 |  | 3.2722 |  | -0.010406 | -0.025861
0.010293 | 0.037272 |  | 28.8497 |  | -0.091742 | 0.037272
0.010313 | 0.10114 |  | 54.2786 |  | -0.17261 | 0.10114
0.010332 | 0.16242 |  | 78.7588 |  | -0.25045 | 0.16242
0.010352 | 0.2313 |  | 106.7769 |  | -0.33955 | 0.2313
0.010371 | 0.30461 |  | 135.0305 |  | -0.4294 | 0.30461
0.010391 | 0.36008 |  | 156.1751 |  | -0.49664 | 0.36008
0.01041 | 0.40677 |  | 175.8825 |  | -0.55931 | 0.40677
0.01043 | 0.46081 |  | 197.3374 |  | -0.62753 | 0.46081
0.010449 | 0.51631 |  | 218.3999 |  | -0.69451 | 0.51631
0.010469 | 0.57518 |  | 242.3187 |  | -0.77057 | 0.57518
0.010488 | 0.63238 |  | 264.416 |  | -0.84084 | 0.63238
0.010508 | 0.67634 |  | 280.1757 |  | -0.89096 | 0.67634
0.010527 | 0.70704 |  | 292.4289 |  | -0.92992 | 0.70704
0.010547 | 0.74306 |  | 307.2348 |  | -0.97701 | 0.74306
0.010566 | 0.7931 |  | 325.9302 |  | -1.0365 | 0.7931
0.010586 | 0.83763 |  | 342.8201 |  | -1.0902 | 0.83763
0.010605 | 0.86858 |  | 355.6119 |  | -1.1308 | 0.86858
0.010625 | 0.89079 |  | 363.356 |  | -1.1555 | 0.89079
0.010645 | 0.91087 |  | 370.5082 |  | -1.1782 | 0.91087
0.010664 | 0.9323 |  | 379.317 |  | -1.2062 | 0.9323
0.010684 | 0.95394 |  | 386.4242 |  | -1.2288 | 0.95394
0.010703 | 0.97508 |  | 393.3855 |  | -1.251 | 0.97508
0.010723 | 0.9885 |  | 398.0796 |  | -1.2659 | 0.9885
0.010742 | 0.9943 |  | 399.1236 |  | -1.2692 | 0.9943
0.010762 | 0.99862 |  | 400.4022 |  | -1.2733 | 0.99862
0.010781 | 1.0021 |  | 402.0519 |  | -1.2785 | 1.0021
0.010801 | 0.99721 |  | 399.6657 |  | -1.2709 | 0.99721
0.01082 | 0.98613 |  | 395.2836 |  | -1.257 | 0.98613
0.01084 | 0.98185 |  | 394.2063 |  | -1.2536 | 0.98185
0.010859 | 0.97197 |  | 389.5912 |  | -1.2389 | 0.97197
0.010879 | 0.9499 |  | 380.3745 |  | -1.2096 | 0.9499
0.010898 | 0.93044 |  | 373.4327 |  | -1.1875 | 0.93044
0.010918 | 0.91244 |  | 365.161 |  | -1.1612 | 0.91244
0.010937 | 0.88778 |  | 353.894 |  | -1.1254 | 0.88778
0.010957 | 0.85935 |  | 342.3079 |  | -1.0885 | 0.85935
0.010977 | 0.83019 |  | 328.3264 |  | -1.0441 | 0.83019
0.010996 | 0.79826 |  | 313.3591 |  | -0.99648 | 0.79826
0.011016 | 0.76586 |  | 300.3664 |  | -0.95517 | 0.76586
0.011035 | 0.73064 |  | 284.6585 |  | -0.90521 | 0.73064
0.011055 | 0.68871 |  | 266.1143 |  | -0.84624 | 0.68871
0.011074 | 0.63877 |  | 245.9192 |  | -0.78202 | 0.63877
0.011094 | 0.58338 |  | 221.9364 |  | -0.70576 | 0.58338
0.011113 | 0.53725 |  | 202.2657 |  | -0.64321 | 0.53725
0.011133 | 0.49948 |  | 187.0235 |  | -0.59473 | 0.49948
0.011152 | 0.45349 |  | 166.8145 |  | -0.53047 | 0.45349
0.011172 | 0.39535 |  | 142.3239 |  | -0.45259 | 0.39535
0.011191 | 0.32853 |  | 115.8718 |  | -0.36847 | 0.32853
0.011211 | 0.26096 |  | 88.4031 |  | -0.28112 | 0.26096
0.01123 | 0.2049 |  | 65.1417 |  | -0.20715 | 0.2049
0.01125 | 0.15947 |  | 46.121 |  | -0.14666 | 0.15947
0.01127 | 0.10817 |  | 24.3297 |  | -0.077369 | 0.10817
0.011289 | 0.046535 |  | -1.4718 |  | 0.0046802 | 0.046535
0.011309 | -0.018156 |  | -28.9439 |  | 0.092042 | -0.018156
0.011328 | -0.08373 |  | -56.6025 |  | 0.18 | -0.08373
0.011348 | -0.14531 |  | -81.3738 |  | 0.25877 | -0.14531
0.011367 | -0.1994 |  | -102.6495 |  | 0.32643 | -0.1994
0.011387 | -0.24598 |  | -121.4936 |  | 0.38635 | -0.24598
0.011406 | -0.29814 |  | -142.9263 |  | 0.45451 | -0.29814
0.011426 | -0.36707 |  | -168.4217 |  | 0.53558 | -0.36707
0.011445 | -0.43537 |  | -192.7867 |  | 0.61306 | -0.43537
0.011465 | -0.49426 |  | -215.0053 |  | 0.68372 | -0.49426
0.011484 | -0.54676 |  | -233.5499 |  | 0.74269 | -0.54676
0.011504 | -0.59341 |  | -249.8691 |  | 0.79458 | -0.59341
0.011523 | -0.63427 |  | -265.4681 |  | 0.84419 | -0.63427
0.011543 | -0.67614 |  | -281.5882 |  | 0.89545 | -0.67614
0.011562 | -0.73157 |  | -303.27 |  | 0.9644 | -0.73157
0.011582 | -0.78753 |  | -324.0242 |  | 1.0304 | -0.78753
0.011602 | -0.82735 |  | -337.7698 |  | 1.0741 | -0.82735
0.011621 | -0.85416 |  | -346.4969 |  | 1.1019 | -0.85416
0.011641 | -0.88281 |  | -355.605 |  | 1.1308 | -0.88281
0.01166 | -0.92216 |  | -369.7956 |  | 1.176 | -0.92216
0.01168 | -0.96509 |  | -384.5915 |  | 1.223 | -0.96509
0.011699 | -0.99954 |  | -395.4138 |  | 1.2574 | -0.99954
0.011719 | -1.022 |  | -403.0258 |  | 1.2816 | -1.022
0.011738 | -1.0441 |  | -410.8852 |  | 1.3066 | -1.0441
0.011758 | -1.0527 |  | -412.8758 |  | 1.3129 | -1.0527
0.011777 | -1.0476 |  | -410.6516 |  | 1.3059 | -1.0476
0.011797 | -1.061 |  | -416.6789 |  | 1.325 | -1.061
0.011816 | -1.0739 |  | -420.2742 |  | 1.3365 | -1.0739
0.011836 | -1.0712 |  | -418.617 |  | 1.3312 | -1.0712
0.011855 | -1.0675 |  | -418.645 |  | 1.3313 | -1.0675
0.011875 | -1.053 |  | -411.2962 |  | 1.3079 | -1.053
0.011895 | -1.0218 |  | -397.6072 |  | 1.2644 | -1.0218
0.011914 | -0.99185 |  | -387.8487 |  | 1.2334 | -0.99185
0.011934 | -0.98016 |  | -382.6123 |  | 1.2167 | -0.98016
0.011953 | -0.96519 |  | -374.9195 |  | 1.1922 | -0.96519
0.011973 | -0.92882 |  | -362.3242 |  | 1.1522 | -0.92882
0.011992 | -0.88057 |  | -342.7003 |  | 1.0898 | -0.88057
0.012012 | -0.83174 |  | -321.2827 |  | 1.0217 | -0.83174
0.012031 | -0.78734 |  | -304.1909 |  | 0.96733 | -0.78734
0.012051 | -0.74473 |  | -287.122 |  | 0.91305 | -0.74473
0.01207 | -0.70486 |  | -270.4565 |  | 0.86005 | -0.70486
0.01209 | -0.64865 |  | -248.1651 |  | 0.78917 | -0.64865
0.012109 | -0.57586 |  | -220.1916 |  | 0.70021 | -0.57586
0.012129 | -0.50779 |  | -192.7002 |  | 0.61279 | -0.50779
0.012148 | -0.44654 |  | -167.0632 |  | 0.53126 | -0.44654
0.012168 | -0.39115 |  | -145.4089 |  | 0.4624 | -0.39115
0.012188 | -0.33067 |  | -120.4539 |  | 0.38304 | -0.33067
0.012207 | -0.26499 |  | -92.8675 |  | 0.29532 | -0.26499
0.012227 | -0.1927 |  | -63.7507 |  | 0.20273 | -0.1927
0.012246 | -0.11522 |  | -32.3861 |  | 0.10299 | -0.11522
0.012266 | -0.050347 |  | -6.0684 |  | 0.019297 | -0.050347
0.012285 | 0.0094342 |  | 18.4354 |  | -0.058625 | 0.0094342
0.012305 | 0.072549 |  | 43.7352 |  | -0.13908 | 0.072549
0.012324 | 0.13704 |  | 68.6244 |  | -0.21823 | 0.13704
0.012344 | 0.20429 |  | 95.2988 |  | -0.30305 | 0.20429
0.012363 | 0.2764 |  | 124.3229 |  | -0.39535 | 0.2764
0.012383 | 0.34022 |  | 148.8658 |  | -0.47339 | 0.34022
0.012402 | 0.38711 |  | 167.5383 |  | -0.53277 | 0.38711
0.012422 | 0.43703 |  | 188.4639 |  | -0.59932 | 0.43703
0.012441 | 0.49214 |  | 209.7938 |  | -0.66714 | 0.49214
0.012461 | 0.54985 |  | 232.2116 |  | -0.73843 | 0.54985
0.01248 | 0.6108 |  | 256.4047 |  | -0.81537 | 0.6108
0.0125 | 0.66213 |  | 275.188 |  | -0.8751 | 0.66213
0.01252 | 0.696 |  | 287.5486 |  | -0.9144 | 0.696
0.012539 | 0.72463 |  | 300.1432 |  | -0.95446 | 0.72463
0.012559 | 0.77057 |  | 318.2619 |  | -1.0121 | 0.77057
0.012578 | 0.8203 |  | 336.2635 |  | -1.0693 | 0.8203
0.012598 | 0.85665 |  | 351.0758 |  | -1.1164 | 0.85665
0.012617 | 0.88327 |  | 361.5167 |  | -1.1496 | 0.88327
0.012637 | 0.90241 |  | 367.5063 |  | -1.1687 | 0.90241
0.012656 | 0.92239 |  | 375.3321 |  | -1.1936 | 0.92239
0.012676 | 0.94381 |  | 383.4591 |  | -1.2194 | 0.94381
0.012695 | 0.96573 |  | 390.5553 |  | -1.242 | 0.96573
0.012715 | 0.98387 |  | 396.6701 |  | -1.2614 | 0.98387
0.012734 | 0.99196 |  | 399.1509 |  | -1.2693 | 0.99196
0.012754 | 0.99626 |  | 399.7792 |  | -1.2713 | 0.99626
0.012773 | 1.0006 |  | 401.2208 |  | -1.2759 | 1.0006
0.012793 | 1 |  | 401.0516 |  | -1.2753 | 1
0.012812 | 0.98954 |  | 396.6063 |  | -1.2612 | 0.98954
0.012832 | 0.98195 |  | 394.2396 |  | -1.2537 | 0.98195
0.012852 | 0.97703 |  | 392.4327 |  | -1.2479 | 0.97703
0.012871 | 0.95891 |  | 384.3465 |  | -1.2222 | 0.95891
0.012891 | 0.93732 |  | 375.8022 |  | -1.1951 | 0.93732
0.01291 | 0.92002 |  | 368.8242 |  | -1.1729 | 0.92002
0.01293 | 0.89844 |  | 358.6264 |  | -1.1404 | 0.89844
0.012949 | 0.87023 |  | 346.3563 |  | -1.1014 | 0.87023
0.012969 | 0.84045 |  | 333.9638 |  | -1.062 | 0.84045
0.012988 | 0.80987 |  | 319.5327 |  | -1.0161 | 0.80987
0.013008 | 0.77792 |  | 305.4655 |  | -0.97138 | 0.77792
0.013027 | 0.74438 |  | 291.3135 |  | -0.92638 | 0.74438
0.013047 | 0.70542 |  | 273.3473 |  | -0.86924 | 0.70542
0.013066 | 0.66194 |  | 254.6314 |  | -0.80973 | 0.66194
0.013086 | 0.60618 |  | 231.7755 |  | -0.73705 | 0.60618
0.013105 | 0.54858 |  | 208.0889 |  | -0.66172 | 0.54858
0.013125 | 0.51155 |  | 192.7805 |  | -0.61304 | 0.51155
0.013145 | 0.47488 |  | 176.1592 |  | -0.56019 | 0.47488
0.013164 | 0.42012 |  | 152.4204 |  | -0.4847 | 0.42012
0.013184 | 0.35563 |  | 126.7686 |  | -0.40312 | 0.35563
0.013203 | 0.28836 |  | 98.9466 |  | -0.31465 | 0.28836
0.013223 | 0.22412 |  | 72.8098 |  | -0.23154 | 0.22412
0.013242 | 0.17108 |  | 53.6223 |  | -0.17052 | 0.17108
0.013262 | 0.12603 |  | 33.843 |  | -0.10762 | 0.12603
0.013281 | 0.072241 |  | 8.8312 |  | -0.028083 | 0.072241
0.013301 | 0.0043452 |  | -17.3283 |  | 0.055104 | 0.0043452
0.01332 | -0.066138 |  | -45.65 |  | 0.14517 | -0.066138
0.01334 | -0.13017 |  | -72.8737 |  | 0.23174 | -0.13017
0.013359 | -0.18529 |  | -94.4777 |  | 0.30044 | -0.18529
0.013379 | -0.23343 |  | -114.0114 |  | 0.36256 | -0.23343
0.013398 | -0.2827 |  | -134.2669 |  | 0.42697 | -0.2827
0.013418 | -0.34494 |  | -157.6081 |  | 0.50119 | -0.34494
0.013437 | -0.41295 |  | -182.5982 |  | 0.58066 | -0.41295
0.013457 | -0.47431 |  | -206.5302 |  | 0.65677 | -0.47431
0.013477 | -0.52868 |  | -227.2061 |  | 0.72252 | -0.52868
0.013496 | -0.57652 |  | -243.6207 |  | 0.77471 | -0.57652
0.013516 | -0.61792 |  | -258.9 |  | 0.8233 | -0.61792
0.013535 | -0.65805 |  | -274.054 |  | 0.87149 | -0.65805
0.013555 | -0.71164 |  | -294.1449 |  | 0.93538 | -0.71164
0.013574 | -0.76909 |  | -316.7437 |  | 1.0072 | -0.76909
0.013594 | -0.81425 |  | -333.0972 |  | 1.0592 | -0.81425
0.013613 | -0.84577 |  | -343.6107 |  | 1.0927 | -0.84577
0.013633 | -0.86783 |  | -351.2116 |  | 1.1169 | -0.86783
0.013652 | -0.90246 |  | -362.7987 |  | 1.1537 | -0.90246
0.013672 | -0.94738 |  | -378.8129 |  | 1.2046 | -0.94738
0.013691 | -0.98631 |  | -392.3204 |  | 1.2476 | -0.98631
0.013711 | -1.0132 |  | -400.2975 |  | 1.2729 | -1.0132
0.01373 | -1.0331 |  | -407.2742 |  | 1.2951 | -1.0331
0.01375 | -1.0511 |  | -413.1975 |  | 1.314 | -1.0511
0.01377 | -1.0491 |  | -410.9057 |  | 1.3067 | -1.0491
0.013789 | -1.0514 |  | -412.9261 |  | 1.3131 | -1.0514
0.013809 | -1.0712 |  | -420.1214 |  | 1.336 | -1.0712
0.013828 | -1.0733 |  | -419.1211 |  | 1.3328 | -1.0733
0.013848 | -1.0678 |  | -418.5692 |  | 1.3311 | -1.0678
0.013867 | -1.0607 |  | -415.8717 |  | 1.3225 | -1.0607
0.013887 | -1.0353 |  | -403.4195 |  | 1.2829 | -1.0353
0.013906 | -1.0009 |  | -390.9145 |  | 1.2431 | -1.0009
0.013926 | -0.98099 |  | -384.2881 |  | 1.222 | -0.98099
0.013945 | -0.97241 |  | -378.534 |  | 1.2037 | -0.97241
0.013965 | -0.94619 |  | -368.2588 |  | 1.1711 | -0.94619
0.013984 | -0.90036 |  | -351.3239 |  | 1.1172 | -0.90036
0.014004 | -0.84954 |  | -329.3777 |  | 1.0474 | -0.84954
0.014023 | -0.80278 |  | -310.5664 |  | 0.9876 | -0.80278
0.014043 | -0.75857 |  | -293.7257 |  | 0.93405 | -0.75857
0.014063 | -0.71955 |  | -277.501 |  | 0.88245 | -0.71955
0.014082 | -0.67374 |  | -258.5586 |  | 0.82222 | -0.67374
0.014102 | -0.60373 |  | -231.1425 |  | 0.73503 | -0.60373
0.014121 | -0.53279 |  | -203.3998 |  | 0.64681 | -0.53279
0.014141 | -0.46919 |  | -177.1307 |  | 0.56328 | -0.46919
0.01416 | -0.40944 |  | -153.6366 |  | 0.48856 | -0.40944
0.01418 | -0.3537 |  | -131.3419 |  | 0.41767 | -0.3537
0.014199 | -0.29036 |  | -104.1013 |  | 0.33104 | -0.29036
0.014219 | -0.21928 |  | -75.3851 |  | 0.23972 | -0.21928
0.014238 | -0.1424 |  | -44.7952 |  | 0.14245 | -0.1424
0.014258 | -0.07263 |  | -16.0571 |  | 0.051061 | -0.07263
0.014277 | -0.012332 |  | 8.4535 |  | -0.026882 | -0.012332
0.014297 | 0.051175 |  | 33.729 |  | -0.10726 | 0.051175
0.014316 | 0.11313 |  | 58.7096 |  | -0.1867 | 0.11313
0.014336 | 0.17611 |  | 83.8113 |  | -0.26652 | 0.17611
0.014355 | 0.24923 |  | 112.5458 |  | -0.3579 | 0.24923
0.014375 | 0.31975 |  | 140.129 |  | -0.44561 | 0.31975
0.014395 | 0.37042 |  | 160.3498 |  | -0.50991 | 0.37042
0.014414 | 0.41657 |  | 179.9642 |  | -0.57229 | 0.41657
0.014434 | 0.47134 |  | 201.3978 |  | -0.64044 | 0.47134
0.014453 | 0.5272 |  | 222.8166 |  | -0.70856 | 0.5272
0.014473 | 0.58683 |  | 246.6769 |  | -0.78443 | 0.58683
0.014492 | 0.64396 |  | 267.9924 |  | -0.85222 | 0.64396
0.014512 | 0.68488 |  | 283.2157 |  | -0.90063 | 0.68488
0.014531 | 0.71387 |  | 295.0851 |  | -0.93837 | 0.71387
0.014551 | 0.75249 |  | 310.4231 |  | -0.98715 | 0.75249
0.01457 | 0.8025 |  | 329.2528 |  | -1.047 | 0.8025
0.01459 | 0.84412 |  | 345.4984 |  | -1.0987 | 0.84412
0.014609 | 0.87475 |  | 357.9629 |  | -1.1383 | 0.87475
0.014629 | 0.89636 |  | 365.2925 |  | -1.1616 | 0.89636
0.014648 | 0.91517 |  | 372.3113 |  | -1.184 | 0.91517
0.014668 | 0.93621 |  | 380.6667 |  | -1.2105 | 0.93621
0.014687 | 0.95709 |  | 387.5572 |  | -1.2324 | 0.95709
0.014707 | 0.97758 |  | 394.5459 |  | -1.2547 | 0.97758
0.014727 | 0.99039 |  | 398.727 |  | -1.268 | 0.99039
0.014746 | 0.99559 |  | 399.7035 |  | -1.2711 | 0.99559
0.014766 | 0.99968 |  | 400.934 |  | -1.275 | 0.99968
0.014785 | 1.0019 |  | 401.994 |  | -1.2783 | 1.0019
0.014805 | 0.99474 |  | 398.7619 |  | -1.2681 | 0.99474
0.014824 | 0.98313 |  | 394.5465 |  | -1.2547 | 0.98313
0.014844 | 0.97893 |  | 393.7305 |  | -1.2521 | 0.97893
0.014863 | 0.96796 |  | 388.2248 |  | -1.2346 | 0.96796
0.014883 | 0.9457 |  | 379.1437 |  | -1.2057 | 0.9457
0.014902 | 0.92693 |  | 372.3384 |  | -1.184 | 0.92693
0.014922 | 0.90719 |  | 363.0962 |  | -1.1546 | 0.90719
0.014941 | 0.87964 |  | 351.1934 |  | -1.1168 | 0.87964
0.014961 | 0.85014 |  | 339.1355 |  | -1.0785 | 0.85014
0.01498 | 0.82071 |  | 325.4384 |  | -1.0349 | 0.82071
0.015 | 0.78904 |  | 311.2963 |  | -0.98992 | 0.78904
0.01502 | 0.75494 |  | 297.6377 |  | -0.94649 | 0.75494
0.015039 | 0.71662 |  | 280.5731 |  | -0.89222 | 0.71662
0.015059 | 0.67597 |  | 262.1732 |  | -0.83371 | 0.67597
0.015078 | 0.62449 |  | 241.8007 |  | -0.76893 | 0.62449
0.015098 | 0.56475 |  | 216.813 |  | -0.68947 | 0.56475
0.015117 | 0.52267 |  | 198.403 |  | -0.63092 | 0.52267
0.015137 | 0.48751 |  | 184.1508 |  | -0.5856 | 0.48751
0.015156 | 0.43645 |  | 162.1172 |  | -0.51553 | 0.43645
0.015176 | 0.37499 |  | 136.7348 |  | -0.43482 | 0.37499
0.015195 | 0.31156 |  | 110.3046 |  | -0.35077 | 0.31156
0.015215 | 0.24683 |  | 82.6369 |  | -0.26279 | 0.24683
0.015234 | 0.19087 |  | 60.7119 |  | -0.19306 | 0.19087
0.015254 | 0.14827 |  | 42.4518 |  | -0.135 | 0.14827
0.015273 | 0.097592 |  | 19.4439 |  | -0.061832 | 0.097592
0.015293 | 0.033534 |  | -7.0838 |  | 0.022527 | 0.033534
0.015312 | -0.034757 |  | -34.6135 |  | 0.11007 | -0.034757
0.015332 | -0.10148 |  | -62.6394 |  | 0.19919 | -0.10148
0.015352 | -0.15916 |  | -86.4103 |  | 0.27478 | -0.15916
0.015371 | -0.21359 |  | -106.0692 |  | 0.3373 | -0.21359
0.015391 | -0.26031 |  | -125.807 |  | 0.40007 | -0.26031
0.01541 | -0.31252 |  | -148.3023 |  | 0.4716 | -0.31252
0.01543 | -0.38228 |  | -173.1759 |  | 0.5507 | -0.38228
0.015449 | -0.44806 |  | -197.6964 |  | 0.62867 | -0.44806
0.015469 | -0.5089 |  | -219.7646 |  | 0.69885 | -0.5089
0.015488 | -0.55895 |  | -237.2288 |  | 0.75439 | -0.55895
0.015508 | -0.60172 |  | -253.1034 |  | 0.80487 | -0.60172
0.015527 | -0.64538 |  | -268.548 |  | 0.85398 | -0.64538
0.015547 | -0.69036 |  | -285.8202 |  | 0.90891 | -0.69036
0.015566 | -0.74958 |  | -308.3437 |  | 0.98053 | -0.74958
0.015586 | -0.80162 |  | -327.7997 |  | 1.0424 | -0.80162
0.015605 | -0.83549 |  | -340.0805 |  | 1.0815 | -0.83549
0.015625 | -0.86074 |  | -347.9937 |  | 1.1066 | -0.86074
0.015645 | -0.88711 |  | -357.5189 |  | 1.1369 | -0.88711
0.015664 | -0.93009 |  | -372.6726 |  | 1.1851 | -0.93009
0.015684 | -0.97397 |  | -387.7314 |  | 1.233 | -0.97397
0.015703 | -1.0048 |  | -397.8484 |  | 1.2652 | -1.0048
0.015723 | -1.0281 |  | -405.239 |  | 1.2887 | -1.0281
0.015742 | -1.0483 |  | -412.6582 |  | 1.3123 | -1.0483
0.015762 | -1.0518 |  | -412.3013 |  | 1.3111 | -1.0518
0.015781 | -1.0474 |  | -410.6447 |  | 1.3058 | -1.0474
0.015801 | -1.064 |  | -417.9513 |  | 1.3291 | -1.064
0.01582 | -1.0753 |  | -420.2588 |  | 1.3364 | -1.0753
0.01584 | -1.0707 |  | -419.0516 |  | 1.3326 | -1.0707
0.015859 | -1.0665 |  | -418.4522 |  | 1.3307 | -1.0665
0.015879 | -1.0484 |  | -409.0154 |  | 1.3007 | -1.0484
0.015898 | -1.0136 |  | -395.0597 |  | 1.2563 | -1.0136
0.015918 | -0.98545 |  | -385.7975 |  | 1.2268 | -0.98545
0.015938 | -0.97699 |  | -381.3874 |  | 1.2128 | -0.97699
0.015957 | -0.96073 |  | -373.7 |  | 1.1884 | -0.96073
0.015977 | -0.92011 |  | -358.9959 |  | 1.1416 | -0.92011
0.015996 | -0.86973 |  | -338.266 |  | 1.0757 | -0.86973
0.016016 | -0.82174 |  | -317.7038 |  | 1.0103 | -0.82174
0.016035 | -0.77522 |  | -299.8294 |  | 0.95346 | -0.77522
0.016055 | -0.73326 |  | -283.3552 |  | 0.90107 | -0.73326
0.016074 | -0.69524 |  | -267.4136 |  | 0.85038 | -0.69524
0.016094 | -0.6343 |  | -243.0004 |  | 0.77274 | -0.6343
0.016113 | -0.56024 |  | -214.6959 |  | 0.68273 | -0.56024
0.016133 | -0.49401 |  | -187.7244 |  | 0.59696 | -0.49401
0.016152 | -0.43197 |  | -162.0105 |  | 0.51519 | -0.43197
0.016172 | -0.37558 |  | -140.2216 |  | 0.4459 | -0.37558
0.016191 | -0.31616 |  | -115.2242 |  | 0.36641 | -0.31616
0.016211 | -0.24985 |  | -87.3592 |  | 0.2778 | -0.24985
0.01623 | -0.17436 |  | -57.4437 |  | 0.18267 | -0.17436
0.01625 | -0.098864 |  | -27.0882 |  | 0.08614 | -0.098864
0.01627 | -0.035741 |  | -1.3489 |  | 0.0042893 | -0.035741
0.016289 | 0.027071 |  | 24.0859 |  | -0.076593 | 0.027071
0.016309 | 0.090417 |  | 49.2898 |  | -0.15674 | 0.090417
0.016328 | 0.15119 |  | 73.5663 |  | -0.23394 | 0.15119
0.016348 | 0.2179 |  | 100.4515 |  | -0.31944 | 0.2179
0.016367 | 0.2915 |  | 129.3635 |  | -0.41138 | 0.2915
0.016387 | 0.35197 |  | 152.8562 |  | -0.48608 | 0.35197
0.016406 | 0.39813 |  | 171.8002 |  | -0.54632 | 0.39813
0.016426 | 0.45061 |  | 193.1043 |  | -0.61407 | 0.45061
0.016445 | 0.50575 |  | 214.2178 |  | -0.68121 | 0.50575
0.016465 | 0.56346 |  | 236.6764 |  | -0.75263 | 0.56346
0.016484 | 0.62337 |  | 260.1761 |  | -0.82736 | 0.62337
0.016504 | 0.6716 |  | 278.0067 |  | -0.88406 | 0.6716
0.016523 | 0.70295 |  | 290.1056 |  | -0.92254 | 0.70295
0.016543 | 0.73451 |  | 303.7709 |  | -0.96599 | 0.73451
0.016563 | 0.78337 |  | 322.2255 |  | -1.0247 | 0.78337
0.016582 | 0.83017 |  | 339.4792 |  | -1.0795 | 0.83017
0.016602 | 0.86282 |  | 353.2481 |  | -1.1233 | 0.86282
0.016621 | 0.8874 |  | 362.2585 |  | -1.152 | 0.8874
0.016641 | 0.907 |  | 369.045 |  | -1.1736 | 0.907
0.01666 | 0.9276 |  | 377.6679 |  | -1.201 | 0.9276
0.01668 | 0.94829 |  | 384.8201 |  | -1.2237 | 0.94829
0.016699 | 0.96958 |  | 391.7852 |  | -1.2459 | 0.96958
0.016719 | 0.9861 |  | 397.5387 |  | -1.2642 | 0.9861
0.016738 | 0.99211 |  | 398.7774 |  | -1.2681 | 0.99211
0.016758 | 0.99652 |  | 399.7682 |  | -1.2713 | 0.99652
0.016777 | 1.0023 |  | 402.0786 |  | -1.2786 | 1.0023
0.016797 | 0.99874 |  | 400.4066 |  | -1.2733 | 0.99874
0.016816 | 0.9857 |  | 395.4066 |  | -1.2574 | 0.9857
0.016836 | 0.98038 |  | 393.9456 |  | -1.2527 | 0.98038
0.016855 | 0.97454 |  | 390.7651 |  | -1.2426 | 0.97454
0.016875 | 0.95416 |  | 382.0343 |  | -1.2149 | 0.95416
0.016895 | 0.93334 |  | 374.666 |  | -1.1914 | 0.93334
0.016914 | 0.91595 |  | 367.1308 |  | -1.1675 | 0.91595
0.016934 | 0.89232 |  | 356.072 |  | -1.1323 | 0.89232
0.016953 | 0.86315 |  | 344.0972 |  | -1.0942 | 0.86315
0.016973 | 0.83339 |  | 331.0214 |  | -1.0526 | 0.83339
0.016992 | 0.80195 |  | 316.3774 |  | -1.0061 | 0.80195
0.017012 | 0.76944 |  | 302.7512 |  | -0.96275 | 0.76944
0.017031 | 0.73462 |  | 287.5515 |  | -0.91441 | 0.73462
0.017051 | 0.69397 |  | 269.7431 |  | -0.85778 | 0.69397
0.01707 | 0.64638 |  | 250.9622 |  | -0.79806 | 0.64638
0.01709 | 0.58764 |  | 226.1985 |  | -0.71931 | 0.58764
0.017109 | 0.53616 |  | 203.7428 |  | -0.6479 | 0.53616
0.017129 | 0.50458 |  | 190.2767 |  | -0.60508 | 0.50458
0.017148 | 0.4623 |  | 172.0048 |  | -0.54698 | 0.4623
0.017168 | 0.40079 |  | 147.0948 |  | -0.46776 | 0.40079
0.017188 | 0.34042 |  | 121.6541 |  | -0.38686 | 0.34042
0.017207 | 0.27492 |  | 93.3504 |  | -0.29685 | 0.27492
0.017227 | 0.20883 |  | 67.8974 |  | -0.21591 | 0.20883
0.017246 | 0.16341 |  | 49.9196 |  | -0.15874 | 0.16341
0.017266 | 0.11924 |  | 29.3566 |  | -0.093354 | 0.11924
0.017285 | 0.057139 |  | 3.5308 |  | -0.011228 | 0.057139
0.017305 | -0.0094766 |  | -22.8236 |  | 0.072579 | -0.0094766
0.017324 | -0.075806 |  | -51.4436 |  | 0.16359 | -0.075806
0.017344 | -0.13993 |  | -77.8615 |  | 0.2476 | -0.13993
0.017363 | -0.1932 |  | -98.5698 |  | 0.31345 | -0.1932
0.017383 | -0.24142 |  | -118.0389 |  | 0.37536 | -0.24142
0.017402 | -0.29508 |  | -138.7265 |  | 0.44115 | -0.29508
0.017422 | -0.358 |  | -162.51 |  | 0.51678 | -0.358
0.017441 | -0.42329 |  | -187.6998 |  | 0.59689 | -0.42329
0.017461 | -0.48525 |  | -211.3255 |  | 0.67202 | -0.48525
0.01748 | -0.54242 |  | -230.8898 |  | 0.73423 | -0.54242
0.0175 | -0.58708 |  | -246.9545 |  | 0.78532 | -0.58708
0.01752 | -0.62478 |  | -262.0028 |  | 0.83317 | -0.62478
0.017539 | -0.66987 |  | -277.6007 |  | 0.88277 | -0.66987
0.017559 | -0.72691 |  | -298.9026 |  | 0.95051 | -0.72691
0.017578 | -0.78296 |  | -320.9582 |  | 1.0206 | -0.78296
0.017598 | -0.82428 |  | -335.9733 |  | 1.0684 | -0.82428
0.017617 | -0.85094 |  | -344.7472 |  | 1.0963 | -0.85094
0.017637 | -0.87397 |  | -352.883 |  | 1.1222 | -0.87397
0.017656 | -0.90955 |  | -366.4069 |  | 1.1652 | -0.90955
0.017676 | -0.95472 |  | -381.4943 |  | 1.2132 | -0.95472
0.017695 | -0.993 |  | -393.9852 |  | 1.2529 | -0.993
0.017715 | -1.0177 |  | -402.3044 |  | 1.2793 | -1.0177
0.017734 | -1.0397 |  | -409.2619 |  | 1.3015 | -1.0397
0.017754 | -1.0525 |  | -413.1962 |  | 1.314 | -1.0525
0.017773 | -1.0463 |  | -410.3475 |  | 1.3049 | -1.0463
0.017793 | -1.0537 |  | -413.9223 |  | 1.3163 | -1.0537
0.017812 | -1.072 |  | -420.0811 |  | 1.3359 | -1.072
0.017832 | -1.0737 |  | -419.4588 |  | 1.3339 | -1.0737
0.017852 | -1.0696 |  | -419.3399 |  | 1.3335 | -1.0696
0.017871 | -1.0574 |  | -413.7698 |  | 1.3158 | -1.0574
0.017891 | -1.0267 |  | -399.9764 |  | 1.2719 | -1.0267
0.01791 | -0.99292 |  | -388.245 |  | 1.2346 | -0.99292
0.01793 | -0.97996 |  | -383.1258 |  | 1.2183 | -0.97996
0.017949 | -0.97121 |  | -377.6088 |  | 1.2008 | -0.97121
0.017969 | -0.93865 |  | -365.5443 |  | 1.1624 | -0.93865
0.017988 | -0.89068 |  | -346.9893 |  | 1.1034 | -0.89068
0.018008 | -0.8404 |  | -325.383 |  | 1.0347 | -0.8404
0.018027 | -0.79211 |  | -306.2542 |  | 0.97389 | -0.79211
0.018047 | -0.7475 |  | -289.3712 |  | 0.9202 | -0.7475
0.018066 | -0.71262 |  | -274.7623 |  | 0.87374 | -0.71262
0.018086 | -0.66293 |  | -253.997 |  | 0.80771 | -0.66293
0.018105 | -0.58777 |  | -225.4368 |  | 0.71689 | -0.58777
0.018125 | -0.51878 |  | -198.2777 |  | 0.63052 | -0.51878
0.018145 | -0.45527 |  | -171.2061 |  | 0.54444 | -0.45527
0.018164 | -0.3951 |  | -147.9661 |  | 0.47053 | -0.3951
0.018184 | -0.34027 |  | -125.9333 |  | 0.40047 | -0.34027
0.018203 | -0.27923 |  | -99.2512 |  | 0.31562 | -0.27923
0.018223 | -0.2067 |  | -70.0469 |  | 0.22275 | -0.2067
0.018242 | -0.1269 |  | -38.3726 |  | 0.12202 | -0.1269
0.018262 | -0.058514 |  | -10.2295 |  | 0.03253 | -0.058514
0.018281 | 0.0021686 |  | 14.5096 |  | -0.04614 | 0.0021686
0.018301 | 0.065616 |  | 39.4781 |  | -0.12554 | 0.065616
0.01832 | 0.12513 |  | 63.2108 |  | -0.20101 | 0.12513
0.01834 | 0.18821 |  | 88.7811 |  | -0.28232 | 0.18821
0.018359 | 0.26448 |  | 118.4941 |  | -0.37681 | 0.26448
0.018379 | 0.33376 |  | 145.4334 |  | -0.46248 | 0.33376
0.018398 | 0.38164 |  | 164.945 |  | -0.52453 | 0.38164
0.018418 | 0.4295 |  | 184.3933 |  | -0.58637 | 0.4295
0.018437 | 0.48367 |  | 205.4276 |  | -0.65326 | 0.48367
0.018457 | 0.53985 |  | 227.2519 |  | -0.72266 | 0.53985
0.018477 | 0.60024 |  | 251.2362 |  | -0.79893 | 0.60024
0.018496 | 0.65469 |  | 271.8889 |  | -0.86461 | 0.65469
0.018516 | 0.6933 |  | 286.2762 |  | -0.91036 | 0.6933
0.018535 | 0.72143 |  | 298.1543 |  | -0.94813 | 0.72143
0.018555 | 0.76155 |  | 314.0989 |  | -0.99883 | 0.76155
0.018574 | 0.81151 |  | 332.6428 |  | -1.0578 | 0.81151
0.018594 | 0.85163 |  | 348.6742 |  | -1.1088 | 0.85163
0.018613 | 0.88009 |  | 359.8855 |  | -1.1444 | 0.88009
0.018633 | 0.90032 |  | 366.7318 |  | -1.1662 | 0.90032
0.018652 | 0.92048 |  | 374.795 |  | -1.1918 | 0.92048
0.018672 | 0.94067 |  | 382.1437 |  | -1.2152 | 0.94067
0.018691 | 0.96028 |  | 388.3597 |  | -1.235 | 0.96028
0.018711 | 0.98092 |  | 395.7893 |  | -1.2586 | 0.98092
0.01873 | 0.99321 |  | 399.3239 |  | -1.2698 | 0.99321
0.01875 | 0.99715 |  | 399.8393 |  | -1.2715 | 0.99715
0.01877 | 1.0011 |  | 401.5525 |  | -1.2769 | 1.0011
0.018789 | 1.0027 |  | 401.8572 |  | -1.2779 | 1.0027
0.018809 | 0.99251 |  | 397.3833 |  | -1.2637 | 0.99251
0.018828 | 0.98199 |  | 394.1572 |  | -1.2534 | 0.98199
0.018848 | 0.97896 |  | 393.2557 |  | -1.2506 | 0.97896
0.018867 | 0.96422 |  | 386.4135 |  | -1.2288 | 0.96422
0.018887 | 0.94107 |  | 377.7535 |  | -1.2013 | 0.94107
0.018906 | 0.92337 |  | 370.795 |  | -1.1791 | 0.92337
0.018926 | 0.90233 |  | 360.634 |  | -1.1468 | 0.90233
0.018945 | 0.8735 |  | 348.6912 |  | -1.1088 | 0.8735
0.018965 | 0.84403 |  | 336.2925 |  | -1.0694 | 0.84403
0.018984 | 0.81565 |  | 322.1072 |  | -1.0243 | 0.81565
0.019004 | 0.78552 |  | 308.8195 |  | -0.98205 | 0.78552
0.019023 | 0.75074 |  | 294.8735 |  | -0.9377 | 0.75074
0.019043 | 0.71068 |  | 276.6447 |  | -0.87973 | 0.71068
0.019062 | 0.66824 |  | 258.5602 |  | -0.82222 | 0.66824
0.019082 | 0.61433 |  | 236.6446 |  | -0.75253 | 0.61433
0.019102 | 0.55562 |  | 211.44 |  | -0.67238 | 0.55562
0.019121 | 0.51738 |  | 195.9267 |  | -0.62305 | 0.51738
0.019141 | 0.48364 |  | 181.0462 |  | -0.57573 | 0.48364
0.01916 | 0.42915 |  | 156.8883 |  | -0.4989 | 0.42915
0.01918 | 0.36434 |  | 131.2471 |  | -0.41737 | 0.36434
0.019199 | 0.30002 |  | 104.4073 |  | -0.33202 | 0.30002
0.019219 | 0.23506 |  | 77.2361 |  | -0.24561 | 0.23506
0.019238 | 0.18179 |  | 56.9109 |  | -0.18098 | 0.18179
0.019258 | 0.1422 |  | 38.5715 |  | -0.12266 | 0.1422
0.019277 | 0.087826 |  | 14.4918 |  | -0.046084 | 0.087826
0.019297 | 0.019618 |  | -12.4991 |  | 0.039747 | 0.019618
0.019316 | -0.047418 |  | -40.4968 |  | 0.12878 | -0.047418
0.019336 | -0.11187 |  | -68.151 |  | 0.21672 | -0.11187
0.019355 | -0.16665 |  | -90.9066 |  | 0.28908 | -0.16665
0.019375 | -0.21815 |  | -110.0149 |  | 0.34985 | -0.21815
0.019395 | -0.26471 |  | -129.7808 |  | 0.4127 | -0.26471
0.019414 | -0.32205 |  | -153.0055 |  | 0.48656 | -0.32205
0.019434 | -0.39519 |  | -178.1914 |  | 0.56665 | -0.39519
0.019453 | -0.46014 |  | -202.5787 |  | 0.6442 | -0.46014
0.019473 | -0.51847 |  | -224.0046 |  | 0.71233 | -0.51847
0.019492 | -0.56717 |  | -240.448 |  | 0.76462 | -0.56717
0.019512 | -0.61116 |  | -255.8073 |  | 0.81347 | -0.61116
0.019531 | -0.65447 |  | -271.4451 |  | 0.8632 | -0.65447
0.019551 | -0.70227 |  | -290.2051 |  | 0.92285 | -0.70227
0.01957 | -0.76199 |  | -313.0464 |  | 0.99549 | -0.76199
0.01959 | -0.80716 |  | -331.0991 |  | 1.0529 | -0.80716
0.019609 | -0.83612 |  | -341.6962 |  | 1.0866 | -0.83612
0.019629 | -0.86281 |  | -349.2833 |  | 1.1107 | -0.86281
0.019648 | -0.89516 |  | -360.7638 |  | 1.1472 | -0.89516
0.019668 | -0.93932 |  | -375.9635 |  | 1.1956 | -0.93932
0.019688 | -0.98093 |  | -389.7346 |  | 1.2394 | -0.98093
0.019707 | -1.0117 |  | -399.8541 |  | 1.2715 | -1.0117
0.019727 | -1.034 |  | -407.0418 |  | 1.2944 | -1.034
0.019746 | -1.0495 |  | -412.8425 |  | 1.3128 | -1.0495
0.019766 | -1.0493 |  | -411.5409 |  | 1.3087 | -1.0493
0.019785 | -1.0497 |  | -411.7575 |  | 1.3094 | -1.0497
0.019805 | -1.068 |  | -418.9575 |  | 1.3323 | -1.068
0.019824 | -1.075 |  | -419.8403 |  | 1.3351 | -1.075
0.019844 | -1.0713 |  | -419.2267 |  | 1.3331 | -1.0713
0.019863 | -1.0661 |  | -417.5557 |  | 1.3278 | -1.0661
0.019883 | -1.0422 |  | -406.2264 |  | 1.2918 | -1.0422
0.019902 | -1.0069 |  | -392.8189 |  | 1.2492 | -1.0069
0.019922 | -0.98384 |  | -384.8755 |  | 1.2239 | -0.98384
0.019941 | -0.9745 |  | -379.8066 |  | 1.2078 | -0.9745
0.019961 | -0.95341 |  | -371.1154 |  | 1.1801 | -0.95341
0.01998 | -0.91212 |  | -355.4893 |  | 1.1305 | -0.91212
0.02 | -0.86213 |  | -334.0717 |  | 1.0623 | -0.86213
0.02002 | -0.81306 |  | -314.0659 |  | 0.99873 | -0.81306
0.020039 | -0.76576 |  | -296.1146 |  | 0.94164 | -0.76576
0.020059 | -0.72561 |  | -279.9645 |  | 0.89029 | -0.72561
0.020078 | -0.68478 |  | -263.1609 |  | 0.83685 | -0.68478
0.020098 | -0.61967 |  | -237.0635 |  | 0.75386 | -0.61967
0.020117 | -0.548 |  | -209.0377 |  | 0.66474 | -0.548
0.020137 | -0.48333 |  | -182.4842 |  | 0.5803 | -0.48333
0.020156 | -0.42044 |  | -157.1314 |  | 0.49968 | -0.42044
0.020176 | -0.36384 |  | -135.0862 |  | 0.42957 | -0.36384
0.020195 | -0.30389 |  | -109.7245 |  | 0.34892 | -0.30389
0.020215 | -0.23483 |  | -81.1464 |  | 0.25805 | -0.23483
0.020234 | -0.15858 |  | -50.6854 |  | 0.16118 | -0.15858
0.020254 | -0.087265 |  | -21.7143 |  | 0.069052 | -0.087265
0.020273 | -0.025675 |  | 3.7944 |  | -0.012066 | -0.025675
0.020293 | 0.039634 |  | 29.8669 |  | -0.094977 | 0.039634
0.020313 | 0.10272 |  | 54.4483 |  | -0.17315 | 0.10272
0.020332 | 0.16171 |  | 78.5308 |  | -0.24973 | 0.16171
0.020352 | 0.2325 |  | 106.7471 |  | -0.33946 | 0.2325
0.020371 | 0.30658 |  | 135.1982 |  | -0.42993 | 0.30658
0.020391 | 0.36127 |  | 156.8291 |  | -0.49872 | 0.36127
0.02041 | 0.40721 |  | 176.3559 |  | -0.56081 | 0.40721
0.02043 | 0.46155 |  | 197.817 |  | -0.62906 | 0.46155
0.020449 | 0.51737 |  | 218.7846 |  | -0.69574 | 0.51737
0.020469 | 0.57454 |  | 241.9352 |  | -0.76935 | 0.57454
0.020488 | 0.63362 |  | 264.6288 |  | -0.84152 | 0.63362
0.020508 | 0.67944 |  | 281.0406 |  | -0.89371 | 0.67944
0.020527 | 0.7079 |  | 292.8053 |  | -0.93112 | 0.7079
0.020547 | 0.74355 |  | 307.2753 |  | -0.97714 | 0.74355
0.020566 | 0.7939 |  | 325.9601 |  | -1.0366 | 0.7939
0.020586 | 0.83771 |  | 343.0358 |  | -1.0909 | 0.83771
0.020605 | 0.86963 |  | 355.9563 |  | -1.1319 | 0.86963
0.020625 | 0.89225 |  | 363.8396 |  | -1.157 | 0.89225
0.020645 | 0.91182 |  | 370.9318 |  | -1.1796 | 0.91182
0.020664 | 0.93255 |  | 379.2459 |  | -1.206 | 0.93255
0.020684 | 0.95281 |  | 386.1519 |  | -1.228 | 0.95281
0.020703 | 0.97482 |  | 393.6019 |  | -1.2517 | 0.97482
0.020723 | 0.98952 |  | 398.5981 |  | -1.2675 | 0.98952
0.020742 | 0.99436 |  | 399.2151 |  | -1.2695 | 0.99436
0.020762 | 0.99887 |  | 400.578 |  | -1.2738 | 0.99887
0.020781 | 1.003 |  | 402.2421 |  | -1.2791 | 1.003
0.020801 | 0.99725 |  | 399.1918 |  | -1.2694 | 0.99725
0.02082 | 0.98484 |  | 394.9063 |  | -1.2558 | 0.98484
0.02084 | 0.98116 |  | 394.2302 |  | -1.2537 | 0.98116
0.020859 | 0.97321 |  | 389.766 |  | -1.2395 | 0.97321
0.020879 | 0.95041 |  | 380.5877 |  | -1.2103 | 0.95041
0.020898 | 0.93085 |  | 373.4349 |  | -1.1875 | 0.93085
0.020918 | 0.91314 |  | 365.0176 |  | -1.1608 | 0.91314
0.020938 | 0.88733 |  | 353.5277 |  | -1.1242 | 0.88733
0.020957 | 0.85946 |  | 342.0497 |  | -1.0877 | 0.85946
0.020977 | 0.83011 |  | 328.5843 |  | -1.0449 | 0.83011
0.020996 | 0.79665 |  | 313.5193 |  | -0.99699 | 0.79665
0.021016 | 0.76335 |  | 299.9132 |  | -0.95372 | 0.76335
0.021035 | 0.7287 |  | 283.9442 |  | -0.90294 | 0.7287
0.021055 | 0.68869 |  | 265.9145 |  | -0.84561 | 0.68869
0.021074 | 0.64102 |  | 246.3156 |  | -0.78328 | 0.64102
0.021094 | 0.58248 |  | 221.4527 |  | -0.70422 | 0.58248
0.021113 | 0.53247 |  | 201.3517 |  | -0.6403 | 0.53247
0.021133 | 0.49682 |  | 187.3655 |  | -0.59582 | 0.49682
0.021152 | 0.4517 |  | 166.7097 |  | -0.53014 | 0.4517
0.021172 | 0.3944 |  | 141.5477 |  | -0.45012 | 0.3944
0.021191 | 0.33102 |  | 115.8873 |  | -0.36852 | 0.33102
0.021211 | 0.26258 |  | 87.9853 |  | -0.27979 | 0.26258
0.02123 | 0.20346 |  | 64.4653 |  | -0.205 | 0.20346
0.02125 | 0.15845 |  | 46.342 |  | -0.14737 | 0.15845
0.02127 | 0.10773 |  | 24.13 |  | -0.076733 | 0.10773
0.021289 | 0.045426 |  | -2.3214 |  | 0.0073819 | 0.045426
0.021309 | -0.018463 |  | -29.036 |  | 0.092334 | -0.018463
0.021328 | -0.084649 |  | -56.8889 |  | 0.18091 | -0.084649
0.021348 | -0.14698 |  | -82.2034 |  | 0.26141 | -0.14698
0.021367 | -0.19874 |  | -102.6436 |  | 0.32641 | -0.19874
0.021387 | -0.24786 |  | -121.8461 |  | 0.38747 | -0.24786
0.021406 | -0.30398 |  | -143.6803 |  | 0.4569 | -0.30398
0.021426 | -0.37163 |  | -168.2718 |  | 0.5351 | -0.37163
0.021445 | -0.43705 |  | -192.7105 |  | 0.61282 | -0.43705
0.021465 | -0.49582 |  | -215.5505 |  | 0.68545 | -0.49582
0.021484 | -0.55183 |  | -234.2603 |  | 0.74495 | -0.55183
0.021504 | -0.59601 |  | -250.0506 |  | 0.79516 | -0.59601
0.021523 | -0.63346 |  | -265.2011 |  | 0.84334 | -0.63346
0.021543 | -0.67904 |  | -282.3113 |  | 0.89775 | -0.67904
0.021562 | -0.73644 |  | -304.2652 |  | 0.96756 | -0.73644
0.021582 | -0.78899 |  | -324.256 |  | 1.0311 | -0.78899
0.021602 | -0.82714 |  | -337.956 |  | 1.0747 | -0.82714
0.021621 | -0.85423 |  | -346.3855 |  | 1.1015 | -0.85423
0.021641 | -0.88043 |  | -355.3654 |  | 1.1301 | -0.88043
0.02166 | -0.92092 |  | -369.8063 |  | 1.176 | -0.92092
0.02168 | -0.967 |  | -384.9478 |  | 1.2241 | -0.967
0.021699 | -1.0018 |  | -396.683 |  | 1.2615 | -1.0018
0.021719 | -1.0231 |  | -403.6167 |  | 1.2835 | -1.0231
0.021738 | -1.0429 |  | -410.0358 |  | 1.3039 | -1.0429
0.021758 | -1.0533 |  | -412.8302 |  | 1.3128 | -1.0533
0.021777 | -1.0485 |  | -410.8786 |  | 1.3066 | -1.0485
0.021797 | -1.0597 |  | -416.2516 |  | 1.3237 | -1.0597
0.021816 | -1.0758 |  | -420.8176 |  | 1.3382 | -1.0758
0.021836 | -1.0733 |  | -419.2849 |  | 1.3333 | -1.0733
0.021855 | -1.0674 |  | -418.5189 |  | 1.3309 | -1.0674
0.021875 | -1.0527 |  | -411.2151 |  | 1.3077 | -1.0527
0.021895 | -1.0214 |  | -397.7126 |  | 1.2647 | -1.0214
0.021914 | -0.99195 |  | -387.9459 |  | 1.2337 | -0.99195
0.021934 | -0.97964 |  | -382.8252 |  | 1.2174 | -0.97964
0.021953 | -0.96597 |  | -375.4931 |  | 1.1941 | -0.96597
0.021973 | -0.93051 |  | -362.3333 |  | 1.1522 | -0.93051
0.021992 | -0.88018 |  | -342.3377 |  | 1.0886 | -0.88018
0.022012 | -0.83017 |  | -320.9852 |  | 1.0207 | -0.83017
0.022031 | -0.78595 |  | -303.9501 |  | 0.96656 | -0.78595
0.022051 | -0.74417 |  | -287.4127 |  | 0.91397 | -0.74417
0.02207 | -0.70473 |  | -270.96 |  | 0.86165 | -0.70473
0.02209 | -0.64818 |  | -248.2346 |  | 0.78939 | -0.64818
0.022109 | -0.57437 |  | -219.371 |  | 0.6976 | -0.57437
0.022129 | -0.50688 |  | -192.3613 |  | 0.61171 | -0.50688
0.022148 | -0.4451 |  | -166.8717 |  | 0.53065 | -0.4451
0.022168 | -0.38856 |  | -144.7606 |  | 0.46034 | -0.38856
0.022187 | -0.33159 |  | -121.0711 |  | 0.38501 | -0.33159
0.022207 | -0.26548 |  | -92.9612 |  | 0.29562 | -0.26548
0.022227 | -0.19023 |  | -63.0408 |  | 0.20047 | -0.19023
0.022246 | -0.11376 |  | -32.2546 |  | 0.10257 | -0.11376
0.022266 | -0.048995 |  | -5.6696 |  | 0.018029 | -0.048995
0.022285 | 0.011765 |  | 18.9328 |  | -0.060206 | 0.011765
0.022305 | 0.075043 |  | 44.0045 |  | -0.13993 | 0.075043
0.022324 | 0.13579 |  | 68.1535 |  | -0.21673 | 0.13579
0.022344 | 0.20204 |  | 95.0328 |  | -0.3022 | 0.20204
0.022363 | 0.278 |  | 124.8504 |  | -0.39702 | 0.278
0.022383 | 0.34154 |  | 149.3213 |  | -0.47484 | 0.34154
0.022402 | 0.38628 |  | 168.1445 |  | -0.5347 | 0.38628
0.022422 | 0.43557 |  | 188.6354 |  | -0.59986 | 0.43557
0.022441 | 0.49238 |  | 209.4316 |  | -0.66599 | 0.49238
0.022461 | 0.55144 |  | 232.0338 |  | -0.73787 | 0.55144
0.02248 | 0.61252 |  | 256.5087 |  | -0.8157 | 0.61252
0.0225 | 0.66373 |  | 275.2787 |  | -0.87539 | 0.66373
0.02252 | 0.69716 |  | 287.8915 |  | -0.91549 | 0.69716
0.022539 | 0.72618 |  | 300.6032 |  | -0.95592 | 0.72618
0.022559 | 0.77052 |  | 317.8849 |  | -1.0109 | 0.77052
0.022578 | 0.8201 |  | 335.984 |  | -1.0684 | 0.8201
0.022598 | 0.85803 |  | 351.3418 |  | -1.1173 | 0.85803
0.022617 | 0.88458 |  | 361.6393 |  | -1.15 | 0.88458
0.022637 | 0.90384 |  | 367.7858 |  | -1.1696 | 0.90384
0.022656 | 0.92276 |  | 375.6289 |  | -1.1945 | 0.92276
0.022676 | 0.94319 |  | 383.0934 |  | -1.2182 | 0.94319
0.022695 | 0.96491 |  | 390.0399 |  | -1.2403 | 0.96491
0.022715 | 0.98333 |  | 396.6717 |  | -1.2614 | 0.98333
0.022734 | 0.99266 |  | 399.1975 |  | -1.2694 | 0.99266
0.022754 | 0.99766 |  | 400.0937 |  | -1.2723 | 0.99766
0.022773 | 1.0017 |  | 401.4673 |  | -1.2767 | 1.0017
0.022793 | 0.9996 |  | 400.6208 |  | -1.274 | 0.9996
0.022812 | 0.98876 |  | 396.2717 |  | -1.2601 | 0.98876
0.022832 | 0.98147 |  | 394.0528 |  | -1.2531 | 0.98147
0.022852 | 0.97652 |  | 392.1497 |  | -1.247 | 0.97652
0.022871 | 0.95865 |  | 384.1182 |  | -1.2215 | 0.95865
0.022891 | 0.93715 |  | 375.9764 |  | -1.1956 | 0.93715
0.02291 | 0.91855 |  | 368.3481 |  | -1.1713 | 0.91855
0.02293 | 0.89557 |  | 357.5509 |  | -1.137 | 0.89557
0.022949 | 0.87035 |  | 346.8384 |  | -1.1029 | 0.87035
0.022969 | 0.84192 |  | 334.2792 |  | -1.063 | 0.84192
0.022988 | 0.80936 |  | 318.7736 |  | -1.0137 | 0.80936
0.023008 | 0.77812 |  | 305.3065 |  | -0.97087 | 0.77812
0.023027 | 0.74331 |  | 290.8776 |  | -0.92499 | 0.74331
0.023047 | 0.70261 |  | 272.6712 |  | -0.86709 | 0.70261
0.023066 | 0.66139 |  | 254.8262 |  | -0.81035 | 0.66139
0.023086 | 0.60661 |  | 231.8435 |  | -0.73726 | 0.60661
0.023105 | 0.54831 |  | 207.2908 |  | -0.65918 | 0.54831
0.023125 | 0.51071 |  | 192.3464 |  | -0.61166 | 0.51071
0.023145 | 0.47207 |  | 175.8955 |  | -0.55935 | 0.47207
0.023164 | 0.41737 |  | 151.7424 |  | -0.48254 | 0.41737
0.023184 | 0.35336 |  | 126.4027 |  | -0.40196 | 0.35336
0.023203 | 0.28361 |  | 98.5505 |  | -0.31339 | 0.28361
0.023223 | 0.21918 |  | 72.408 |  | -0.23026 | 0.21918
0.023242 | 0.17222 |  | 53.1711 |  | -0.16908 | 0.17222
0.023262 | 0.13032 |  | 33.2506 |  | -0.10574 | 0.13032
0.023281 | 0.070803 |  | 8.6583 |  | -0.027533 | 0.070803
0.023301 | 0.0040825 |  | -17.6721 |  | 0.056197 | 0.0040825
0.02332 | -0.063086 |  | -46.2189 |  | 0.14698 | -0.063086
0.02334 | -0.12914 |  | -73.6749 |  | 0.23429 | -0.12914
0.023359 | -0.1806 |  | -95.3859 |  | 0.30333 | -0.1806
0.023379 | -0.22818 |  | -114.2642 |  | 0.36336 | -0.22818
0.023398 | -0.27975 |  | -134.6889 |  | 0.42831 | -0.27975
0.023418 | -0.34056 |  | -158.3822 |  | 0.50366 | -0.34056
0.023438 | -0.40817 |  | -182.9635 |  | 0.58182 | -0.40817
0.023457 | -0.47298 |  | -207.2674 |  | 0.65911 | -0.47298
0.023477 | -0.53586 |  | -228.4729 |  | 0.72654 | -0.53586
0.023496 | -0.58226 |  | -244.1272 |  | 0.77632 | -0.58226
0.023516 | -0.61911 |  | -259.259 |  | 0.82444 | -0.61911
0.023535 | -0.66425 |  | -275.0595 |  | 0.87469 | -0.66425
0.023555 | -0.71503 |  | -294.7011 |  | 0.93715 | -0.71503
0.023574 | -0.76895 |  | -317.1717 |  | 1.0086 | -0.76895
0.023594 | -0.81587 |  | -333.8855 |  | 1.0618 | -0.81587
0.023613 | -0.84573 |  | -344.0808 |  | 1.0942 | -0.84573
0.023633 | -0.86839 |  | -351.7519 |  | 1.1186 | -0.86839
0.023652 | -0.90149 |  | -363.6123 |  | 1.1563 | -0.90149
0.023672 | -0.94738 |  | -379.2016 |  | 1.2059 | -0.94738
0.023691 | -0.99019 |  | -392.6255 |  | 1.2485 | -0.99019
0.023711 | -1.0152 |  | -401.1535 |  | 1.2757 | -1.0152
0.02373 | -1.037 |  | -408.2673 |  | 1.2983 | -1.037
0.02375 | -1.0545 |  | -413.8415 |  | 1.316 | -1.0545
0.02377 | -1.0489 |  | -411.1547 |  | 1.3075 | -1.0489
0.023789 | -1.0521 |  | -412.8346 |  | 1.3128 | -1.0521
0.023809 | -1.0713 |  | -420.0085 |  | 1.3356 | -1.0713
0.023828 | -1.0759 |  | -420.0931 |  | 1.3359 | -1.0759
0.023848 | -1.0717 |  | -419.7484 |  | 1.3348 | -1.0717
0.023867 | -1.0623 |  | -415.8745 |  | 1.3225 | -1.0623
0.023887 | -1.0378 |  | -403.7758 |  | 1.284 | -1.0378
0.023906 | -1.0014 |  | -390.7664 |  | 1.2426 | -1.0014
0.023926 | -0.97959 |  | -383.1884 |  | 1.2185 | -0.97959
0.023945 | -0.97365 |  | -379.2179 |  | 1.2059 | -0.97365
0.023965 | -0.94863 |  | -369.3182 |  | 1.1744 | -0.94863
0.023984 | -0.90075 |  | -351.0742 |  | 1.1164 | -0.90075
0.024004 | -0.8497 |  | -329.7487 |  | 1.0486 | -0.8497
0.024023 | -0.80365 |  | -310.5592 |  | 0.98758 | -0.80365
0.024043 | -0.75668 |  | -292.5616 |  | 0.93035 | -0.75668
0.024063 | -0.71846 |  | -277.5108 |  | 0.88248 | -0.71846
0.024082 | -0.67544 |  | -259.0577 |  | 0.8238 | -0.67544
0.024102 | -0.60525 |  | -231.4407 |  | 0.73598 | -0.60525
0.024121 | -0.53384 |  | -203.7736 |  | 0.648 | -0.53384
0.024141 | -0.46893 |  | -176.5082 |  | 0.5613 | -0.46893
0.02416 | -0.40964 |  | -152.8397 |  | 0.48603 | -0.40964
0.02418 | -0.35387 |  | -130.9692 |  | 0.41648 | -0.35387
0.024199 | -0.29004 |  | -104.0731 |  | 0.33095 | -0.29004
0.024219 | -0.22078 |  | -75.7939 |  | 0.24102 | -0.22078
0.024238 | -0.14384 |  | -44.7699 |  | 0.14237 | -0.14384
0.024258 | -0.073136 |  | -15.7614 |  | 0.050121 | -0.073136
0.024277 | -0.011322 |  | 9.1698 |  | -0.02916 | -0.011322
0.024297 | 0.052855 |  | 34.6492 |  | -0.11018 | 0.052855
0.024316 | 0.11302 |  | 58.6137 |  | -0.18639 | 0.11302
0.024336 | 0.17459 |  | 83.5643 |  | -0.26573 | 0.17459
0.024355 | 0.2481 |  | 112.7644 |  | -0.35859 | 0.2481
0.024375 | 0.31943 |  | 140.3436 |  | -0.44629 | 0.31943
0.024395 | 0.37001 |  | 161.1142 |  | -0.51234 | 0.37001
0.024414 | 0.41748 |  | 180.7972 |  | -0.57494 | 0.41748
0.024434 | 0.47117 |  | 201.4407 |  | -0.64058 | 0.47117
0.024453 | 0.5253 |  | 222.7768 |  | -0.70843 | 0.5253
0.024473 | 0.58728 |  | 247.0421 |  | -0.78559 | 0.58728
0.024492 | 0.64421 |  | 268.4443 |  | -0.85365 | 0.64421
0.024512 | 0.68456 |  | 283.5894 |  | -0.90181 | 0.68456
0.024531 | 0.7145 |  | 295.5431 |  | -0.93983 | 0.7145
0.024551 | 0.75306 |  | 310.8708 |  | -0.98857 | 0.75306
0.02457 | 0.80422 |  | 329.5582 |  | -1.048 | 0.80422
0.02459 | 0.84509 |  | 345.722 |  | -1.0994 | 0.84509
0.024609 | 0.87507 |  | 358.1091 |  | -1.1388 | 0.87507
0.024629 | 0.89809 |  | 365.6154 |  | -1.1627 | 0.89809
0.024648 | 0.91578 |  | 372.7475 |  | -1.1853 | 0.91578
0.024668 | 0.93653 |  | 380.9123 |  | -1.2113 | 0.93653
0.024688 | 0.95774 |  | 387.6462 |  | -1.2327 | 0.95774
0.024707 | 0.97759 |  | 394.7802 |  | -1.2554 | 0.97759
0.024727 | 0.9908 |  | 398.9635 |  | -1.2687 | 0.9908
0.024746 | 0.99568 |  | 399.7248 |  | -1.2711 | 0.99568
0.024766 | 1.0004 |  | 401.2893 |  | -1.2761 | 1.0004
0.024785 | 1.0026 |  | 402.1456 |  | -1.2788 | 1.0026
0.024805 | 0.99405 |  | 398.3277 |  | -1.2667 | 0.99405
0.024824 | 0.98375 |  | 394.7063 |  | -1.2552 | 0.98375
0.024844 | 0.98082 |  | 394.0648 |  | -1.2531 | 0.98082
0.024863 | 0.96906 |  | 388.022 |  | -1.2339 | 0.96906
0.024883 | 0.94598 |  | 379.183 |  | -1.2058 | 0.94598
0.024902 | 0.92777 |  | 372.5616 |  | -1.1847 | 0.92777
0.024922 | 0.90908 |  | 363.027 |  | -1.1544 | 0.90908
0.024941 | 0.88124 |  | 351.2399 |  | -1.1169 | 0.88124
0.024961 | 0.8516 |  | 339.3154 |  | -1.079 | 0.8516
0.02498 | 0.82205 |  | 325.1336 |  | -1.0339 | 0.82205
0.025 | 0.78945 |  | 310.8416 |  | -0.98848 | 0.78945
0.02502 | 0.75716 |  | 297.7165 |  | -0.94674 | 0.75716
0.025039 | 0.72079 |  | 280.8968 |  | -0.89325 | 0.72079
0.025059 | 0.67708 |  | 262.0063 |  | -0.83318 | 0.67708
0.025078 | 0.62729 |  | 241.4055 |  | -0.76767 | 0.62729
0.025098 | 0.57056 |  | 216.8057 |  | -0.68944 | 0.57056
0.025117 | 0.52373 |  | 198.1441 |  | -0.6301 | 0.52373
0.025137 | 0.48948 |  | 183.9016 |  | -0.58481 | 0.48948
0.025156 | 0.44144 |  | 162.4708 |  | -0.51666 | 0.44144
0.025176 | 0.37658 |  | 136.5896 |  | -0.43435 | 0.37658
0.025195 | 0.31234 |  | 109.8466 |  | -0.34931 | 0.31234
0.025215 | 0.24743 |  | 82.5774 |  | -0.2626 | 0.24743
0.025234 | 0.1889 |  | 60.7014 |  | -0.19303 | 0.1889
0.025254 | 0.1455 |  | 42.4221 |  | -0.1349 | 0.1455
0.025273 | 0.094756 |  | 19.1069 |  | -0.06076 | 0.094756
0.025293 | 0.030765 |  | -7.3082 |  | 0.02324 | 0.030765
0.025313 | -0.034072 |  | -34.5563 |  | 0.10989 | -0.034072
0.025332 | -0.099974 |  | -63.0082 |  | 0.20037 | -0.099974
0.025352 | -0.15967 |  | -86.7083 |  | 0.27573 | -0.15967
0.025371 | -0.21017 |  | -106.1824 |  | 0.33766 | -0.21017
0.025391 | -0.26004 |  | -125.9615 |  | 0.40056 | -0.26004
0.02541 | -0.3185 |  | -148.2874 |  | 0.47155 | -0.3185
0.02543 | -0.38532 |  | -173.3691 |  | 0.55131 | -0.38532
0.025449 | -0.45109 |  | -198.0885 |  | 0.62992 | -0.45109
0.025469 | -0.5106 |  | -220.1721 |  | 0.70015 | -0.5106
0.025488 | -0.55888 |  | -237.2572 |  | 0.75448 | -0.55888
0.025508 | -0.6025 |  | -252.7263 |  | 0.80367 | -0.6025
0.025527 | -0.64454 |  | -268.6313 |  | 0.85425 | -0.64454
0.025547 | -0.69002 |  | -286.2273 |  | 0.9102 | -0.69002
0.025566 | -0.74822 |  | -308.3999 |  | 0.98071 | -0.74822
0.025586 | -0.79907 |  | -327.784 |  | 1.0424 | -0.79907
0.025605 | -0.83238 |  | -340.211 |  | 1.0819 | -0.83238
0.025625 | -0.85612 |  | -347.8116 |  | 1.106 | -0.85612
0.025645 | -0.88531 |  | -357.611 |  | 1.1372 | -0.88531
0.025664 | -0.9303 |  | -373.2808 |  | 1.187 | -0.9303
0.025684 | -0.97459 |  | -387.7135 |  | 1.2329 | -0.97459
0.025703 | -1.0054 |  | -397.7909 |  | 1.265 | -1.0054
0.025723 | -1.0277 |  | -405.3226 |  | 1.2889 | -1.0277
0.025742 | -1.048 |  | -412.0682 |  | 1.3104 | -1.048
0.025762 | -1.0506 |  | -412.0792 |  | 1.3104 | -1.0506
0.025781 | -1.0468 |  | -410.9321 |  | 1.3068 | -1.0468
0.025801 | -1.0648 |  | -418.0431 |  | 1.3294 | -1.0648
0.02582 | -1.0761 |  | -420.4245 |  | 1.337 | -1.0761
0.02584 | -1.0716 |  | -418.984 |  | 1.3324 | -1.0716
0.025859 | -1.0666 |  | -418.1082 |  | 1.3296 | -1.0666
0.025879 | -1.0488 |  | -408.9248 |  | 1.3004 | -1.0488
0.025898 | -1.0151 |  | -395.3579 |  | 1.2572 | -1.0151
0.025918 | -0.98619 |  | -386.0167 |  | 1.2275 | -0.98619
0.025937 | -0.97572 |  | -380.955 |  | 1.2114 | -0.97572
0.025957 | -0.95927 |  | -373.373 |  | 1.1873 | -0.95927
0.025977 | -0.92101 |  | -359.1072 |  | 1.142 | -0.92101
0.025996 | -0.87092 |  | -338.0632 |  | 1.075 | -0.87092
0.026016 | -0.82176 |  | -317.6865 |  | 1.0102 | -0.82176
0.026035 | -0.77538 |  | -299.9856 |  | 0.95395 | -0.77538
0.026055 | -0.73265 |  | -283.0539 |  | 0.90011 | -0.73265
0.026074 | -0.69375 |  | -266.9921 |  | 0.84903 | -0.69375
0.026094 | -0.63318 |  | -242.4402 |  | 0.77096 | -0.63318
0.026113 | -0.56046 |  | -214.3508 |  | 0.68164 | -0.56046
0.026133 | -0.49508 |  | -187.7109 |  | 0.59692 | -0.49508
0.026152 | -0.43104 |  | -161.5378 |  | 0.51369 | -0.43104
0.026172 | -0.37405 |  | -139.8329 |  | 0.44467 | -0.37405
0.026191 | -0.3153 |  | -115.0245 |  | 0.36578 | -0.3153
0.026211 | -0.24806 |  | -86.6123 |  | 0.27543 | -0.24806
0.02623 | -0.17403 |  | -57.1114 |  | 0.18161 | -0.17403
0.02625 | -0.1 |  | -27.1875 |  | 0.086456 | -0.1
0.02627 | -0.035643 |  | -0.66491 |  | 0.0021144 | -0.035643
0.026289 | 0.027439 |  | 24.69 |  | -0.078514 | 0.027439
0.026309 | 0.089993 |  | 49.3964 |  | -0.15708 | 0.089993
0.026328 | 0.15056 |  | 74.0239 |  | -0.2354 | 0.15056
0.026348 | 0.21805 |  | 100.9772 |  | -0.32111 | 0.21805
0.026367 | 0.29105 |  | 129.7995 |  | -0.41276 | 0.29105
0.026387 | 0.35036 |  | 153.3402 |  | -0.48762 | 0.35036
0.026406 | 0.3974 |  | 172.2926 |  | -0.54789 | 0.3974
0.026426 | 0.45038 |  | 193.6095 |  | -0.61568 | 0.45038
0.026445 | 0.50499 |  | 214.4256 |  | -0.68187 | 0.50499
0.026465 | 0.56222 |  | 236.8962 |  | -0.75333 | 0.56222
0.026484 | 0.62283 |  | 260.6974 |  | -0.82902 | 0.62283
0.026504 | 0.6707 |  | 278.2665 |  | -0.88489 | 0.6707
0.026523 | 0.70164 |  | 290.2802 |  | -0.92309 | 0.70164
0.026543 | 0.73546 |  | 304.2881 |  | -0.96764 | 0.73546
0.026562 | 0.78372 |  | 322.4975 |  | -1.0255 | 0.78372
0.026582 | 0.82893 |  | 339.5572 |  | -1.0798 | 0.82893
0.026602 | 0.86293 |  | 353.7025 |  | -1.1248 | 0.86293
0.026621 | 0.88769 |  | 362.6217 |  | -1.1531 | 0.88769
0.026641 | 0.90683 |  | 369.1314 |  | -1.1738 | 0.90683
0.02666 | 0.92761 |  | 377.7173 |  | -1.2011 | 0.92761
0.02668 | 0.94868 |  | 384.9701 |  | -1.2242 | 0.94868
0.026699 | 0.97065 |  | 392.2318 |  | -1.2473 | 0.97065
0.026719 | 0.98687 |  | 397.8041 |  | -1.265 | 0.98687
0.026738 | 0.9928 |  | 398.9308 |  | -1.2686 | 0.9928
0.026758 | 0.9975 |  | 400.1069 |  | -1.2723 | 0.9975
0.026777 | 1.0021 |  | 401.9673 |  | -1.2783 | 1.0021
0.026797 | 0.99892 |  | 400.2956 |  | -1.2729 | 0.99892
0.026816 | 0.98761 |  | 395.8305 |  | -1.2587 | 0.98761
0.026836 | 0.98105 |  | 394.2689 |  | -1.2538 | 0.98105
0.026855 | 0.97461 |  | 390.9978 |  | -1.2434 | 0.97461
0.026875 | 0.95459 |  | 382.173 |  | -1.2153 | 0.95459
0.026895 | 0.9325 |  | 374.4292 |  | -1.1907 | 0.9325
0.026914 | 0.91537 |  | 366.8843 |  | -1.1667 | 0.91537
0.026934 | 0.89239 |  | 356.0091 |  | -1.1321 | 0.89239
0.026953 | 0.86298 |  | 344.3072 |  | -1.0949 | 0.86298
0.026973 | 0.83274 |  | 331.2698 |  | -1.0534 | 0.83274
0.026992 | 0.79947 |  | 316.1069 |  | -1.0052 | 0.79947
0.027012 | 0.76688 |  | 302.5272 |  | -0.96204 | 0.76688
0.027031 | 0.73441 |  | 287.6209 |  | -0.91463 | 0.73441
0.027051 | 0.69519 |  | 269.4875 |  | -0.85697 | 0.69519
0.02707 | 0.64969 |  | 250.8946 |  | -0.79784 | 0.64969
0.02709 | 0.59238 |  | 226.7319 |  | -0.72101 | 0.59238
0.027109 | 0.53849 |  | 203.8453 |  | -0.64823 | 0.53849
0.027129 | 0.5047 |  | 189.6314 |  | -0.60303 | 0.5047
0.027148 | 0.46457 |  | 171.5355 |  | -0.54548 | 0.46457
0.027168 | 0.40293 |  | 146.9293 |  | -0.46724 | 0.40293
0.027187 | 0.33747 |  | 121.3759 |  | -0.38598 | 0.33747
0.027207 | 0.27312 |  | 93.2828 |  | -0.29664 | 0.27312
0.027227 | 0.21177 |  | 68.1318 |  | -0.21666 | 0.21177
0.027246 | 0.16516 |  | 49.7723 |  | -0.15828 | 0.16516
0.027266 | 0.11679 |  | 28.8746 |  | -0.091821 | 0.11679
0.027285 | 0.056007 |  | 3.2974 |  | -0.010486 | 0.056007
0.027305 | -0.0069173 |  | -22.9594 |  | 0.073011 | -0.0069173
0.027324 | -0.074986 |  | -51.7137 |  | 0.16445 | -0.074986
0.027344 | -0.13834 |  | -78.0712 |  | 0.24827 | -0.13834
0.027363 | -0.1909 |  | -98.5935 |  | 0.31353 | -0.1909
0.027383 | -0.23896 |  | -118.2253 |  | 0.37596 | -0.23896
0.027402 | -0.28932 |  | -139.1298 |  | 0.44243 | -0.28932
0.027422 | -0.35558 |  | -162.7692 |  | 0.51761 | -0.35558
0.027441 | -0.42483 |  | -187.8071 |  | 0.59723 | -0.42483
0.027461 | -0.48779 |  | -211.7548 |  | 0.67338 | -0.48779
0.02748 | -0.54261 |  | -231.2099 |  | 0.73525 | -0.54261
0.0275 | -0.58513 |  | -246.5834 |  | 0.78414 | -0.58513
0.02752 | -0.62906 |  | -262.2869 |  | 0.83407 | -0.62906
0.027539 | -0.67348 |  | -278.0631 |  | 0.88424 | -0.67348
0.027559 | -0.72507 |  | -298.569 |  | 0.94945 | -0.72507
0.027578 | -0.78228 |  | -321.0333 |  | 1.0209 | -0.78228
0.027598 | -0.82318 |  | -336.2126 |  | 1.0692 | -0.82318
0.027617 | -0.85075 |  | -345.0858 |  | 1.0974 | -0.85075
0.027637 | -0.87463 |  | -352.9972 |  | 1.1225 | -0.87463
0.027656 | -0.91071 |  | -366.1635 |  | 1.1644 | -0.91071
0.027676 | -0.95767 |  | -382.0462 |  | 1.2149 | -0.95767
0.027695 | -0.99457 |  | -394.3632 |  | 1.2541 | -0.99457
0.027715 | -1.0182 |  | -402.0557 |  | 1.2785 | -1.0182
0.027734 | -1.039 |  | -409.2399 |  | 1.3014 | -1.039
0.027754 | -1.0519 |  | -413.1619 |  | 1.3139 | -1.0519
0.027773 | -1.0464 |  | -410.0623 |  | 1.304 | -1.0464
0.027793 | -1.0544 |  | -414.2057 |  | 1.3172 | -1.0544
0.027813 | -1.0745 |  | -420.8261 |  | 1.3382 | -1.0745
0.027832 | -1.0737 |  | -419.1453 |  | 1.3329 | -1.0737
0.027852 | -1.0675 |  | -418.6352 |  | 1.3313 | -1.0675
0.027871 | -1.057 |  | -413.6994 |  | 1.3156 | -1.057
0.027891 | -1.0285 |  | -400.3654 |  | 1.2732 | -1.0285
0.02791 | -0.99514 |  | -388.6931 |  | 1.236 | -0.99514
0.02793 | -0.97883 |  | -382.7947 |  | 1.2173 | -0.97883
0.027949 | -0.96909 |  | -377.0563 |  | 1.199 | -0.96909
0.027969 | -0.9378 |  | -365.4182 |  | 1.162 | -0.9378
0.027988 | -0.88921 |  | -346.7289 |  | 1.1026 | -0.88921
0.028008 | -0.83948 |  | -325.0796 |  | 1.0338 | -0.83948
0.028027 | -0.79305 |  | -306.5564 |  | 0.97485 | -0.79305
0.028047 | -0.74808 |  | -289.476 |  | 0.92053 | -0.74808
0.028066 | -0.71064 |  | -274.2382 |  | 0.87208 | -0.71064
0.028086 | -0.66077 |  | -253.6387 |  | 0.80657 | -0.66077
0.028105 | -0.58741 |  | -225.058 |  | 0.71568 | -0.58741
0.028125 | -0.51873 |  | -197.9455 |  | 0.62947 | -0.51873
0.028145 | -0.45516 |  | -171.1322 |  | 0.5442 | -0.45516
0.028164 | -0.39589 |  | -148.171 |  | 0.47118 | -0.39589
0.028184 | -0.34031 |  | -125.9489 |  | 0.40052 | -0.34031
0.028203 | -0.2769 |  | -98.1862 |  | 0.31223 | -0.2769
0.028223 | -0.20514 |  | -69.0799 |  | 0.21967 | -0.20514
0.028242 | -0.1272 |  | -38.3124 |  | 0.12183 | -0.1272
0.028262 | -0.059432 |  | -10.3532 |  | 0.032923 | -0.059432
0.028281 | 0.0010682 |  | 14.3301 |  | -0.04557 | 0.0010682
0.028301 | 0.065051 |  | 39.435 |  | -0.1254 | 0.065051
0.02832 | 0.12515 |  | 63.6884 |  | -0.20253 | 0.12515
0.02834 | 0.18945 |  | 89.5805 |  | -0.28487 | 0.18945
0.028359 | 0.26456 |  | 118.9315 |  | -0.3782 | 0.26456
0.028379 | 0.33161 |  | 145.1332 |  | -0.46152 | 0.33161
0.028398 | 0.38046 |  | 164.7045 |  | -0.52376 | 0.38046
0.028418 | 0.42941 |  | 184.8824 |  | -0.58793 | 0.42941
0.028438 | 0.48371 |  | 205.8336 |  | -0.65455 | 0.48371
0.028457 | 0.53951 |  | 227.3869 |  | -0.72309 | 0.53951
0.028477 | 0.60115 |  | 251.751 |  | -0.80057 | 0.60115
0.028496 | 0.65621 |  | 272.2922 |  | -0.86589 | 0.65621
0.028516 | 0.69186 |  | 286.0306 |  | -0.90958 | 0.69186
0.028535 | 0.72066 |  | 297.9236 |  | -0.9474 | 0.72066
0.028555 | 0.7635 |  | 314.5906 |  | -1.0004 | 0.7635
0.028574 | 0.81224 |  | 332.9355 |  | -1.0587 | 0.81224
0.028594 | 0.85085 |  | 348.3871 |  | -1.1079 | 0.85085
0.028613 | 0.8807 |  | 360.2969 |  | -1.1457 | 0.8807
0.028633 | 0.90177 |  | 366.973 |  | -1.167 | 0.90177
0.028652 | 0.91966 |  | 374.0223 |  | -1.1894 | 0.91966
0.028672 | 0.94018 |  | 382.1091 |  | -1.2151 | 0.94018
0.028691 | 0.96254 |  | 389.0626 |  | -1.2372 | 0.96254
0.028711 | 0.98164 |  | 395.8975 |  | -1.259 | 0.98164
0.02873 | 0.99193 |  | 399.1846 |  | -1.2694 | 0.99193
0.02875 | 0.99678 |  | 399.816 |  | -1.2714 | 0.99678
0.02877 | 1.0009 |  | 401.4038 |  | -1.2765 | 1.0009
0.028789 | 1.0017 |  | 401.6192 |  | -1.2771 | 1.0017
0.028809 | 0.99214 |  | 397.3403 |  | -1.2635 | 0.99214
0.028828 | 0.98325 |  | 394.4519 |  | -1.2544 | 0.98325
0.028848 | 0.97944 |  | 393.3739 |  | -1.2509 | 0.97944
0.028867 | 0.96384 |  | 386.2104 |  | -1.2281 | 0.96384
0.028887 | 0.94202 |  | 377.5428 |  | -1.2006 | 0.94202
0.028906 | 0.92457 |  | 370.7443 |  | -1.179 | 0.92457
0.028926 | 0.90385 |  | 360.9811 |  | -1.1479 | 0.90385
0.028945 | 0.87516 |  | 348.9613 |  | -1.1097 | 0.87516
0.028965 | 0.84471 |  | 336.0802 |  | -1.0687 | 0.84471
0.028984 | 0.81457 |  | 321.8349 |  | -1.0234 | 0.81457
0.029004 | 0.78243 |  | 308.2947 |  | -0.98038 | 0.78243
0.029023 | 0.74981 |  | 294.4866 |  | -0.93647 | 0.74981
0.029043 | 0.712 |  | 276.9726 |  | -0.88077 | 0.712
0.029063 | 0.66778 |  | 258.5033 |  | -0.82204 | 0.66778
0.029082 | 0.61536 |  | 236.7666 |  | -0.75292 | 0.61536
0.029102 | 0.55766 |  | 211.6741 |  | -0.67312 | 0.55766
0.029121 | 0.51363 |  | 194.5159 |  | -0.61856 | 0.51363
0.029141 | 0.4792 |  | 180.1701 |  | -0.57294 | 0.4792
0.02916 | 0.43053 |  | 157.4943 |  | -0.50083 | 0.43053
0.02918 | 0.36434 |  | 131.367 |  | -0.41775 | 0.36434
0.029199 | 0.29711 |  | 104.5551 |  | -0.33249 | 0.29711
0.029219 | 0.23478 |  | 77.2132 |  | -0.24554 | 0.23478
0.029238 | 0.18037 |  | 56.1835 |  | -0.17866 | 0.18037
0.029258 | 0.13541 |  | 37.9007 |  | -0.12052 | 0.13541
0.029277 | 0.082679 |  | 13.8755 |  | -0.044124 | 0.082679
0.029297 | 0.021071 |  | -12.4085 |  | 0.039459 | 0.021071
0.029316 | -0.045297 |  | -39.9855 |  | 0.12715 | -0.045297
0.029336 | -0.11484 |  | -68.5377 |  | 0.21795 | -0.11484
0.029355 | -0.17158 |  | -91.4146 |  | 0.2907 | -0.17158
0.029375 | -0.21996 |  | -110.3606 |  | 0.35095 | -0.21996
0.029395 | -0.27006 |  | -130.5195 |  | 0.41505 | -0.27006
0.029414 | -0.32638 |  | -153.2654 |  | 0.48738 | -0.32638
0.029434 | -0.3937 |  | -177.8525 |  | 0.56557 | -0.3937
0.029453 | -0.46358 |  | -202.7341 |  | 0.64469 | -0.46358
0.029473 | -0.52216 |  | -224.6584 |  | 0.71441 | -0.52216
0.029492 | -0.56608 |  | -240.845 |  | 0.76589 | -0.56608
0.029512 | -0.60983 |  | -256.2526 |  | 0.81488 | -0.60983
0.029531 | -0.65291 |  | -271.8054 |  | 0.86434 | -0.65291
0.029551 | -0.69967 |  | -289.6616 |  | 0.92112 | -0.69967
0.02957 | -0.76006 |  | -312.8291 |  | 0.9948 | -0.76006
0.02959 | -0.81006 |  | -331.6557 |  | 1.0547 | -0.81006
0.029609 | -0.8399 |  | -342.5522 |  | 1.0893 | -0.8399
0.029629 | -0.86107 |  | -349.6223 |  | 1.1118 | -0.86107
0.029648 | -0.89251 |  | -360.0994 |  | 1.1451 | -0.89251
0.029668 | -0.93965 |  | -376.3664 |  | 1.1968 | -0.93965
0.029687 | -0.98235 |  | -390.3063 |  | 1.2412 | -0.98235
0.029707 | -1.0111 |  | -399.6208 |  | 1.2708 | -1.0111
0.029727 | -1.0329 |  | -407.4528 |  | 1.2957 | -1.0329
0.029746 | -1.0507 |  | -413.1626 |  | 1.3139 | -1.0507
0.029766 | -1.049 |  | -411.45 |  | 1.3084 | -1.049
0.029785 | -1.0488 |  | -411.5138 |  | 1.3086 | -1.0488
0.029805 | -1.0693 |  | -419.1906 |  | 1.333 | -1.0693
0.029824 | -1.0756 |  | -420.3547 |  | 1.3367 | -1.0756
0.029844 | -1.0704 |  | -418.983 |  | 1.3324 | -1.0704
0.029863 | -1.0656 |  | -417.7101 |  | 1.3283 | -1.0656
0.029883 | -1.0435 |  | -406.9509 |  | 1.2941 | -1.0435
0.029902 | -1.0078 |  | -393.0343 |  | 1.2498 | -1.0078
0.029922 | -0.98299 |  | -384.6321 |  | 1.2231 | -0.98299
0.029941 | -0.97437 |  | -379.617 |  | 1.2072 | -0.97437
0.029961 | -0.95406 |  | -371.1368 |  | 1.1802 | -0.95406
0.02998 | -0.91252 |  | -355.772 |  | 1.1314 | -0.91252
0.03 | -0.86102 |  | -334.0726 |  | 1.0624 | -0.86102
0.03002 | -0.81211 |  | -313.8415 |  | 0.99802 | -0.81211
0.030039 | -0.767 |  | -296.3968 |  | 0.94254 | -0.767
0.030059 | -0.72557 |  | -279.7047 |  | 0.88946 | -0.72557
0.030078 | -0.68483 |  | -263.0207 |  | 0.83641 | -0.68483
0.030098 | -0.62062 |  | -237.4231 |  | 0.75501 | -0.62062
0.030117 | -0.54671 |  | -208.7327 |  | 0.66377 | -0.54671
0.030137 | -0.4818 |  | -182.3949 |  | 0.58002 | -0.4818
0.030156 | -0.41967 |  | -156.8169 |  | 0.49868 | -0.41967
0.030176 | -0.36295 |  | -134.6892 |  | 0.42831 | -0.36295
0.030195 | -0.30302 |  | -109.9417 |  | 0.34961 | -0.30302
0.030215 | -0.2341 |  | -80.9922 |  | 0.25756 | -0.2341
0.030234 | -0.15846 |  | -50.6281 |  | 0.161 | -0.15846
0.030254 | -0.086421 |  | -21.7036 |  | 0.069017 | -0.086421
0.030273 | -0.022802 |  | 4.4902 |  | -0.014279 | -0.022802
0.030293 | 0.04172 |  | 30.2544 |  | -0.096209 | 0.04172
0.030312 | 0.10299 |  | 54.1839 |  | -0.1723 | 0.10299
0.030332 | 0.16264 |  | 78.5902 |  | -0.24992 | 0.16264
0.030352 | 0.23293 |  | 106.9484 |  | -0.3401 | 0.23293
0.030371 | 0.30637 |  | 135.2701 |  | -0.43016 | 0.30637
0.030391 | 0.3612 |  | 157.2184 |  | -0.49995 | 0.3612
0.03041 | 0.40742 |  | 176.9276 |  | -0.56263 | 0.40742
0.03043 | 0.46304 |  | 198.1526 |  | -0.63013 | 0.46304
0.030449 | 0.51671 |  | 218.3969 |  | -0.6945 | 0.51671
0.030469 | 0.57331 |  | 241.7787 |  | -0.76886 | 0.57331
0.030488 | 0.63489 |  | 265.2619 |  | -0.84353 | 0.63489
0.030508 | 0.67907 |  | 281.2669 |  | -0.89443 | 0.67907
0.030527 | 0.70687 |  | 292.7999 |  | -0.9311 | 0.70687
0.030547 | 0.74382 |  | 307.8021 |  | -0.97881 | 0.74382
0.030566 | 0.79379 |  | 326.3167 |  | -1.0377 | 0.79379
0.030586 | 0.83643 |  | 342.5645 |  | -1.0894 | 0.83643
0.030605 | 0.86846 |  | 355.9858 |  | -1.132 | 0.86846
0.030625 | 0.89373 |  | 364.5528 |  | -1.1593 | 0.89373
0.030645 | 0.91298 |  | 371.0267 |  | -1.1799 | 0.91298
0.030664 | 0.9321 |  | 379.2469 |  | -1.206 | 0.9321
0.030684 | 0.9537 |  | 386.3642 |  | -1.2286 | 0.9537
0.030703 | 0.97557 |  | 393.5286 |  | -1.2514 | 0.97557
0.030723 | 0.98897 |  | 398.4396 |  | -1.267 | 0.98897
0.030742 | 0.99471 |  | 399.4472 |  | -1.2702 | 0.99471
0.030762 | 1.0006 |  | 400.9777 |  | -1.2751 | 1.0006
0.030781 | 1.0039 |  | 402.4173 |  | -1.2797 | 1.0039
0.030801 | 0.99714 |  | 399.3591 |  | -1.27 | 0.99714
0.03082 | 0.98519 |  | 394.8236 |  | -1.2555 | 0.98519
0.03084 | 0.98035 |  | 394.0349 |  | -1.253 | 0.98035
0.030859 | 0.97222 |  | 390.023 |  | -1.2403 | 0.97222
0.030879 | 0.95089 |  | 380.6899 |  | -1.2106 | 0.95089
0.030898 | 0.93026 |  | 373.1088 |  | -1.1865 | 0.93026
0.030918 | 0.91203 |  | 364.7796 |  | -1.16 | 0.91203
0.030937 | 0.88706 |  | 353.5006 |  | -1.1241 | 0.88706
0.030957 | 0.85883 |  | 342.1434 |  | -1.088 | 0.85883
0.030977 | 0.82969 |  | 328.5689 |  | -1.0448 | 0.82969
0.030996 | 0.79586 |  | 313.4076 |  | -0.99664 | 0.79586
0.031016 | 0.76257 |  | 299.8377 |  | -0.95348 | 0.76257
0.031035 | 0.72757 |  | 283.737 |  | -0.90228 | 0.72757
0.031055 | 0.68724 |  | 265.7804 |  | -0.84518 | 0.68724
0.031074 | 0.64165 |  | 246.8158 |  | -0.78487 | 0.64165
0.031094 | 0.5809 |  | 221.4545 |  | -0.70423 | 0.5809
0.031113 | 0.52803 |  | 199.9853 |  | -0.63595 | 0.52803
0.031133 | 0.49639 |  | 186.551 |  | -0.59323 | 0.49639
0.031152 | 0.45178 |  | 166.8591 |  | -0.53061 | 0.45178
0.031172 | 0.38951 |  | 141.5144 |  | -0.45002 | 0.38951
0.031191 | 0.32594 |  | 115.9592 |  | -0.36875 | 0.32594
0.031211 | 0.25976 |  | 87.7903 |  | -0.27917 | 0.25976
0.03123 | 0.20093 |  | 63.6053 |  | -0.20226 | 0.20093
0.03125 | 0.15811 |  | 45.6009 |  | -0.14501 | 0.15811
0.03127 | 0.10971 |  | 23.7293 |  | -0.075459 | 0.10971
0.031289 | 0.046877 |  | -2.2383 |  | 0.0071177 | 0.046877
0.031309 | -0.019495 |  | -28.7248 |  | 0.091345 | -0.019495
0.031328 | -0.086197 |  | -57.5181 |  | 0.18291 | -0.086197
0.031348 | -0.14834 |  | -82.9735 |  | 0.26386 | -0.14834
0.031367 | -0.20251 |  | -103.0702 |  | 0.32776 | -0.20251
0.031387 | -0.2464 |  | -122.9045 |  | 0.39084 | -0.2464
0.031406 | -0.3001 |  | -143.8545 |  | 0.45746 | -0.3001
0.031426 | -0.37158 |  | -167.7766 |  | 0.53353 | -0.37158
0.031445 | -0.43655 |  | -193.0395 |  | 0.61387 | -0.43655
0.031465 | -0.49778 |  | -216.2334 |  | 0.68762 | -0.49778
0.031484 | -0.5539 |  | -235.1493 |  | 0.74777 | -0.5539
0.031504 | -0.59739 |  | -250.6582 |  | 0.79709 | -0.59739
0.031523 | -0.63714 |  | -265.5228 |  | 0.84436 | -0.63714
0.031543 | -0.68164 |  | -281.9776 |  | 0.89669 | -0.68164
0.031563 | -0.73933 |  | -303.656 |  | 0.96563 | -0.73933
0.031582 | -0.79259 |  | -324.6909 |  | 1.0325 | -0.79259
0.031602 | -0.82981 |  | -338.7258 |  | 1.0771 | -0.82981
0.031621 | -0.85637 |  | -347.0204 |  | 1.1035 | -0.85637
0.031641 | -0.87994 |  | -355.6538 |  | 1.131 | -0.87994
0.03166 | -0.91796 |  | -369.7044 |  | 1.1757 | -0.91796
0.03168 | -0.96378 |  | -384.5616 |  | 1.2229 | -0.96378
0.031699 | -1.0003 |  | -396.3418 |  | 1.2604 | -1.0003
0.031719 | -1.0242 |  | -404.0827 |  | 1.285 | -1.0242
0.031738 | -1.0445 |  | -410.9906 |  | 1.307 | -1.0445
0.031758 | -1.0541 |  | -413.5035 |  | 1.3149 | -1.0541
0.031777 | -1.0475 |  | -410.6994 |  | 1.306 | -1.0475
0.031797 | -1.0586 |  | -415.7085 |  | 1.322 | -1.0586
0.031816 | -1.0755 |  | -420.4525 |  | 1.337 | -1.0755
0.031836 | -1.0731 |  | -419.0953 |  | 1.3327 | -1.0731
0.031855 | -1.0688 |  | -418.9085 |  | 1.3321 | -1.0688
0.031875 | -1.0547 |  | -411.9057 |  | 1.3099 | -1.0547
0.031895 | -1.0221 |  | -398.0566 |  | 1.2658 | -1.0221
0.031914 | -0.98955 |  | -387.0154 |  | 1.2307 | -0.98955
0.031934 | -0.97583 |  | -381.3896 |  | 1.2128 | -0.97583
0.031953 | -0.96474 |  | -375.2824 |  | 1.1934 | -0.96474
0.031973 | -0.93058 |  | -362.6491 |  | 1.1532 | -0.93058
0.031992 | -0.88012 |  | -342.7201 |  | 1.0898 | -0.88012
0.032012 | -0.83071 |  | -321.5371 |  | 1.0225 | -0.83071
0.032031 | -0.78425 |  | -303.1302 |  | 0.96395 | -0.78425
0.032051 | -0.7397 |  | -285.7377 |  | 0.90865 | -0.7397
0.03207 | -0.7029 |  | -270.522 |  | 0.86026 | -0.7029
0.03209 | -0.64828 |  | -248.2264 |  | 0.78936 | -0.64828
0.032109 | -0.57383 |  | -219.4473 |  | 0.69784 | -0.57383
0.032129 | -0.50787 |  | -192.8423 |  | 0.61324 | -0.50787
0.032148 | -0.44469 |  | -166.3029 |  | 0.52884 | -0.44469
0.032168 | -0.38514 |  | -143.6117 |  | 0.45669 | -0.38514
0.032188 | -0.32823 |  | -120.2538 |  | 0.38241 | -0.32823
0.032207 | -0.26344 |  | -92.3969 |  | 0.29382 | -0.26344
0.032227 | -0.1899 |  | -63.1731 |  | 0.20089 | -0.1899
0.032246 | -0.11388 |  | -32.5924 |  | 0.10364 | -0.11388
0.032266 | -0.048673 |  | -5.6172 |  | 0.017863 | -0.048673
0.032285 | 0.01406 |  | 19.5612 |  | -0.062205 | 0.01406
0.032305 | 0.079057 |  | 45.1521 |  | -0.14358 | 0.079057
0.032324 | 0.13838 |  | 68.9461 |  | -0.21925 | 0.13838
0.032344 | 0.2033 |  | 94.9853 |  | -0.30205 | 0.2033
0.032363 | 0.27893 |  | 124.5712 |  | -0.39614 | 0.27893
0.032383 | 0.34303 |  | 149.3447 |  | -0.47492 | 0.34303
0.032402 | 0.38983 |  | 168.5883 |  | -0.53611 | 0.38983
0.032422 | 0.44042 |  | 189.4857 |  | -0.60256 | 0.44042
0.032441 | 0.49468 |  | 210.2364 |  | -0.66855 | 0.49468
0.032461 | 0.55018 |  | 232.4243 |  | -0.73911 | 0.55018
0.03248 | 0.61021 |  | 256.4658 |  | -0.81556 | 0.61021
0.0325 | 0.6614 |  | 275.2442 |  | -0.87528 | 0.6614
0.03252 | 0.69644 |  | 288.3392 |  | -0.91692 | 0.69644
0.032539 | 0.72825 |  | 301.1087 |  | -0.95753 | 0.72825
0.032559 | 0.77371 |  | 318.4673 |  | -1.0127 | 0.77371
0.032578 | 0.822 |  | 336.8292 |  | -1.0711 | 0.822
0.032598 | 0.85783 |  | 351.4434 |  | -1.1176 | 0.85783
0.032617 | 0.88346 |  | 361.2107 |  | -1.1486 | 0.88346
0.032637 | 0.9041 |  | 368.0019 |  | -1.1702 | 0.9041
0.032656 | 0.92505 |  | 376.1465 |  | -1.1961 | 0.92505
0.032676 | 0.94573 |  | 383.5928 |  | -1.2198 | 0.94573
0.032695 | 0.96781 |  | 390.7418 |  | -1.2426 | 0.96781
0.032715 | 0.98538 |  | 397.1182 |  | -1.2628 | 0.98538
0.032734 | 0.99206 |  | 398.8733 |  | -1.2684 | 0.99206
0.032754 | 0.99631 |  | 399.7516 |  | -1.2712 | 0.99631
0.032773 | 1.0019 |  | 402.0208 |  | -1.2784 | 1.0019
0.032793 | 1.0015 |  | 401.3418 |  | -1.2763 | 1.0015
0.032813 | 0.98964 |  | 396.5031 |  | -1.2609 | 0.98964
0.032832 | 0.98189 |  | 394.3352 |  | -1.254 | 0.98189
0.032852 | 0.97806 |  | 392.4903 |  | -1.2481 | 0.97806
0.032871 | 0.95842 |  | 383.9915 |  | -1.2211 | 0.95842
0.032891 | 0.93648 |  | 375.9538 |  | -1.1955 | 0.93648
0.03291 | 0.92085 |  | 369.1758 |  | -1.174 | 0.92085
0.03293 | 0.89812 |  | 358.0991 |  | -1.1388 | 0.89812
0.032949 | 0.86935 |  | 346.455 |  | -1.1017 | 0.86935
0.032969 | 0.84129 |  | 334.1635 |  | -1.0626 | 0.84129
0.032988 | 0.81021 |  | 318.9362 |  | -1.0142 | 0.81021
0.033008 | 0.77587 |  | 305.1767 |  | -0.97046 | 0.77587
0.033027 | 0.74179 |  | 291.1254 |  | -0.92578 | 0.74179
0.033047 | 0.70353 |  | 273.164 |  | -0.86866 | 0.70353
0.033066 | 0.65921 |  | 254.673 |  | -0.80986 | 0.65921
0.033086 | 0.60416 |  | 231.4958 |  | -0.73616 | 0.60416
0.033105 | 0.54883 |  | 207.3937 |  | -0.65951 | 0.54883
0.033125 | 0.50991 |  | 192.5457 |  | -0.6123 | 0.50991
0.033145 | 0.472 |  | 175.9659 |  | -0.55957 | 0.472
0.033164 | 0.41828 |  | 151.6395 |  | -0.48221 | 0.41828
0.033184 | 0.35265 |  | 126.3197 |  | -0.4017 | 0.35265
0.033203 | 0.28452 |  | 98.792 |  | -0.31416 | 0.28452
0.033223 | 0.22233 |  | 72.324 |  | -0.22999 | 0.22233
0.033242 | 0.17486 |  | 52.9066 |  | -0.16824 | 0.17486
0.033262 | 0.13082 |  | 33.4428 |  | -0.10635 | 0.13082
0.033281 | 0.074534 |  | 8.3759 |  | -0.026635 | 0.074534
0.033301 | 0.0093408 |  | -18.0904 |  | 0.057528 | 0.0093408
0.03332 | -0.061406 |  | -45.8399 |  | 0.14577 | -0.061406
0.03334 | -0.12797 |  | -73.3287 |  | 0.23319 | -0.12797
0.033359 | -0.18224 |  | -95.5366 |  | 0.30381 | -0.18224
0.033379 | -0.22919 |  | -114.5573 |  | 0.36429 | -0.22919
0.033398 | -0.27885 |  | -134.8422 |  | 0.4288 | -0.27885
0.033418 | -0.34223 |  | -158.4257 |  | 0.50379 | -0.34223
0.033438 | -0.40808 |  | -183.0625 |  | 0.58214 | -0.40808
0.033457 | -0.47104 |  | -207.0217 |  | 0.65833 | -0.47104
0.033477 | -0.53126 |  | -227.882 |  | 0.72466 | -0.53126
0.033496 | -0.57843 |  | -244.1703 |  | 0.77646 | -0.57843
0.033516 | -0.61998 |  | -259.6068 |  | 0.82555 | -0.61998
0.033535 | -0.6618 |  | -274.9861 |  | 0.87446 | -0.6618
0.033555 | -0.7132 |  | -294.857 |  | 0.93765 | -0.7132
0.033574 | -0.77079 |  | -317.2173 |  | 1.0088 | -0.77079
0.033594 | -0.81373 |  | -333.5704 |  | 1.0608 | -0.81373
0.033613 | -0.8431 |  | -343.8355 |  | 1.0934 | -0.8431
0.033633 | -0.86737 |  | -351.5868 |  | 1.118 | -0.86737
0.033652 | -0.90271 |  | -363.9761 |  | 1.1574 | -0.90271
0.033672 | -0.95033 |  | -379.6261 |  | 1.2072 | -0.95033
0.033691 | -0.98946 |  | -392.1635 |  | 1.2471 | -0.98946
0.033711 | -1.0147 |  | -400.4991 |  | 1.2736 | -1.0147
0.03373 | -1.036 |  | -407.9292 |  | 1.2972 | -1.036
0.03375 | -1.0518 |  | -413.4862 |  | 1.3149 | -1.0518
0.03377 | -1.0495 |  | -411.6289 |  | 1.309 | -1.0495
0.033789 | -1.0534 |  | -413.8472 |  | 1.316 | -1.0534
0.033809 | -1.0713 |  | -419.9616 |  | 1.3355 | -1.0713
0.033828 | -1.0733 |  | -419.0211 |  | 1.3325 | -1.0733
0.033848 | -1.0688 |  | -418.7984 |  | 1.3318 | -1.0688
0.033867 | -1.0624 |  | -415.9808 |  | 1.3228 | -1.0624
0.033887 | -1.0376 |  | -404.3343 |  | 1.2858 | -1.0376
0.033906 | -1.0022 |  | -391.5827 |  | 1.2452 | -1.0022
0.033926 | -0.98059 |  | -383.7943 |  | 1.2205 | -0.98059
0.033945 | -0.97136 |  | -378.1101 |  | 1.2024 | -0.97136
0.033965 | -0.94582 |  | -367.9035 |  | 1.1699 | -0.94582
0.033984 | -0.90006 |  | -350.7755 |  | 1.1155 | -0.90006
0.034004 | -0.85088 |  | -329.7393 |  | 1.0486 | -0.85088
0.034023 | -0.8053 |  | -311.2421 |  | 0.98975 | -0.8053
0.034043 | -0.75826 |  | -293.2231 |  | 0.93245 | -0.75826
0.034063 | -0.71678 |  | -276.4397 |  | 0.87908 | -0.71678
0.034082 | -0.67115 |  | -257.7422 |  | 0.81962 | -0.67115
0.034102 | -0.60289 |  | -230.4516 |  | 0.73284 | -0.60289
0.034121 | -0.53339 |  | -203.1662 |  | 0.64607 | -0.53339
0.034141 | -0.47066 |  | -177.5221 |  | 0.56452 | -0.47066
0.03416 | -0.41023 |  | -153.2989 |  | 0.48749 | -0.41023
0.03418 | -0.35161 |  | -129.8807 |  | 0.41302 | -0.35161
0.034199 | -0.28745 |  | -102.9847 |  | 0.32749 | -0.28745
0.034219 | -0.21806 |  | -74.5806 |  | 0.23717 | -0.21806
0.034238 | -0.14362 |  | -44.3139 |  | 0.14092 | -0.14362
0.034258 | -0.074708 |  | -16.3655 |  | 0.052042 | -0.074708
0.034277 | -0.013206 |  | 8.8186 |  | -0.028043 | -0.013206
0.034297 | 0.051109 |  | 34.9394 |  | -0.11111 | 0.051109
0.034316 | 0.11441 |  | 59.6547 |  | -0.1897 | 0.11441
0.034336 | 0.17665 |  | 84.7953 |  | -0.26965 | 0.17665
0.034355 | 0.24717 |  | 113.1507 |  | -0.35982 | 0.24717
0.034375 | 0.31686 |  | 139.9795 |  | -0.44513 | 0.31686
0.034395 | 0.36871 |  | 160.6455 |  | -0.51085 | 0.36871
0.034414 | 0.41726 |  | 180.7147 |  | -0.57467 | 0.41726
0.034434 | 0.47307 |  | 202.1198 |  | -0.64274 | 0.47307
0.034453 | 0.52945 |  | 223.5859 |  | -0.711 | 0.52945
0.034473 | 0.5891 |  | 247.3235 |  | -0.78649 | 0.5891
0.034492 | 0.64474 |  | 268.4621 |  | -0.85371 | 0.64474
0.034512 | 0.68411 |  | 283.1262 |  | -0.90034 | 0.68411
0.034531 | 0.71311 |  | 295.1571 |  | -0.9386 | 0.71311
0.034551 | 0.75338 |  | 311.3608 |  | -0.99013 | 0.75338
0.03457 | 0.80393 |  | 330.0931 |  | -1.0497 | 0.80393
0.03459 | 0.84497 |  | 346.0591 |  | -1.1005 | 0.84497
0.034609 | 0.87471 |  | 358.1918 |  | -1.139 | 0.87471
0.034629 | 0.89566 |  | 365.0346 |  | -1.1608 | 0.89566
0.034648 | 0.9145 |  | 372.3619 |  | -1.1841 | 0.9145
0.034668 | 0.93679 |  | 381.1031 |  | -1.2119 | 0.93679
0.034688 | 0.95903 |  | 387.9481 |  | -1.2337 | 0.95903
0.034707 | 0.97902 |  | 395.0648 |  | -1.2563 | 0.97902
0.034727 | 0.99084 |  | 398.9116 |  | -1.2685 | 0.99084
0.034746 | 0.99481 |  | 399.2484 |  | -1.2696 | 0.99481
0.034766 | 0.99943 |  | 400.8921 |  | -1.2748 | 0.99943
0.034785 | 1.0031 |  | 402.1182 |  | -1.2787 | 1.0031
0.034805 | 0.99549 |  | 398.5805 |  | -1.2675 | 0.99549
0.034824 | 0.98454 |  | 394.8245 |  | -1.2555 | 0.98454
0.034844 | 0.98074 |  | 393.9843 |  | -1.2529 | 0.98074
0.034863 | 0.9685 |  | 387.8943 |  | -1.2335 | 0.9685
0.034883 | 0.94524 |  | 378.694 |  | -1.2042 | 0.94524
0.034902 | 0.92651 |  | 372.0925 |  | -1.1833 | 0.92651
0.034922 | 0.90838 |  | 362.7774 |  | -1.1536 | 0.90838
0.034941 | 0.88162 |  | 350.9286 |  | -1.116 | 0.88162
0.034961 | 0.85363 |  | 339.5604 |  | -1.0798 | 0.85363
0.03498 | 0.82479 |  | 325.4135 |  | -1.0348 | 0.82479
0.035 | 0.79042 |  | 310.1913 |  | -0.98641 | 0.79042
0.03502 | 0.75646 |  | 296.8186 |  | -0.94388 | 0.75646
0.035039 | 0.72003 |  | 280.2627 |  | -0.89124 | 0.72003
0.035059 | 0.67919 |  | 262.3152 |  | -0.83416 | 0.67919
0.035078 | 0.62935 |  | 242.1561 |  | -0.77006 | 0.62935
0.035098 | 0.56801 |  | 215.7948 |  | -0.68623 | 0.56801
0.035117 | 0.51941 |  | 196.9918 |  | -0.62643 | 0.51941
0.035137 | 0.48705 |  | 183.7664 |  | -0.58438 | 0.48705
0.035156 | 0.44051 |  | 161.5686 |  | -0.51379 | 0.44051
0.035176 | 0.37666 |  | 136.3813 |  | -0.43369 | 0.37666
0.035195 | 0.31304 |  | 110.5161 |  | -0.35144 | 0.31304
0.035215 | 0.24583 |  | 81.9814 |  | -0.2607 | 0.24583
0.035234 | 0.18804 |  | 59.6546 |  | -0.1897 | 0.18804
0.035254 | 0.14684 |  | 42.0153 |  | -0.13361 | 0.14684
0.035273 | 0.095546 |  | 18.6548 |  | -0.059322 | 0.095546
0.035293 | 0.033441 |  | -7.5694 |  | 0.024071 | 0.033441
0.035312 | -0.034626 |  | -33.9518 |  | 0.10797 | -0.034626
0.035332 | -0.10512 |  | -63.0027 |  | 0.20035 | -0.10512
0.035352 | -0.16556 |  | -87.6311 |  | 0.27867 | -0.16556
0.035371 | -0.21783 |  | -106.7158 |  | 0.33936 | -0.21783
0.035391 | -0.26523 |  | -126.6122 |  | 0.40263 | -0.26523
0.03541 | -0.32124 |  | -148.7949 |  | 0.47317 | -0.32124
0.03543 | -0.38744 |  | -172.8741 |  | 0.54974 | -0.38744
0.035449 | -0.45229 |  | -197.3142 |  | 0.62746 | -0.45229
0.035469 | -0.51299 |  | -220.4064 |  | 0.70089 | -0.51299
0.035488 | -0.56254 |  | -238.6601 |  | 0.75894 | -0.56254
0.035508 | -0.60738 |  | -253.2389 |  | 0.8053 | -0.60738
0.035527 | -0.64717 |  | -268.1988 |  | 0.85287 | -0.64717
0.035547 | -0.69004 |  | -286.0618 |  | 0.90968 | -0.69004
0.035566 | -0.75042 |  | -307.8984 |  | 0.97912 | -0.75042
0.035586 | -0.80195 |  | -327.7462 |  | 1.0422 | -0.80195
0.035605 | -0.83591 |  | -340.905 |  | 1.0841 | -0.83591
0.035625 | -0.85875 |  | -348.3365 |  | 1.1077 | -0.85875
0.035645 | -0.88478 |  | -357.6057 |  | 1.1372 | -0.88478
0.035664 | -0.92906 |  | -372.5654 |  | 1.1848 | -0.92906
0.035684 | -0.97298 |  | -387.6758 |  | 1.2328 | -0.97298
0.035703 | -1.0054 |  | -398.1758 |  | 1.2662 | -1.0054
0.035723 | -1.0266 |  | -404.6044 |  | 1.2866 | -1.0266
0.035742 | -1.0463 |  | -412.0393 |  | 1.3103 | -1.0463
0.035762 | -1.0531 |  | -413.1173 |  | 1.3137 | -1.0531
0.035781 | -1.046 |  | -410.4487 |  | 1.3052 | -1.046
0.035801 | -1.0613 |  | -417.0921 |  | 1.3264 | -1.0613
0.03582 | -1.0757 |  | -420.3723 |  | 1.3368 | -1.0757
0.03584 | -1.0703 |  | -418.3648 |  | 1.3304 | -1.0703
0.035859 | -1.0653 |  | -417.7676 |  | 1.3285 | -1.0653
0.035879 | -1.0487 |  | -409.4201 |  | 1.302 | -1.0487
0.035898 | -1.0142 |  | -395.133 |  | 1.2565 | -1.0142
0.035918 | -0.98329 |  | -385.0726 |  | 1.2245 | -0.98329
0.035937 | -0.97324 |  | -380.5679 |  | 1.2102 | -0.97324
0.035957 | -0.95979 |  | -373.2619 |  | 1.187 | -0.95979
0.035977 | -0.91905 |  | -358.4292 |  | 1.1398 | -0.91905
0.035996 | -0.86776 |  | -337.8686 |  | 1.0744 | -0.86776
0.036016 | -0.82146 |  | -317.6852 |  | 1.0102 | -0.82146
0.036035 | -0.77432 |  | -299.3879 |  | 0.95205 | -0.77432
0.036055 | -0.73014 |  | -282.2968 |  | 0.8977 | -0.73014
0.036074 | -0.69331 |  | -266.8503 |  | 0.84858 | -0.69331
0.036094 | -0.63433 |  | -242.6215 |  | 0.77154 | -0.63433
0.036113 | -0.5589 |  | -213.5636 |  | 0.67913 | -0.5589
0.036133 | -0.49331 |  | -187.2372 |  | 0.59541 | -0.49331
0.036152 | -0.43217 |  | -161.5565 |  | 0.51375 | -0.43217
0.036172 | -0.37433 |  | -139.1335 |  | 0.44244 | -0.37433
0.036191 | -0.31463 |  | -114.5992 |  | 0.36443 | -0.31463
0.036211 | -0.24824 |  | -86.6992 |  | 0.2757 | -0.24824
0.03623 | -0.17309 |  | -56.8898 |  | 0.18091 | -0.17309
0.03625 | -0.09778 |  | -26.4581 |  | 0.084137 | -0.09778
0.03627 | -0.035602 |  | -0.64953 |  | 0.0020655 | -0.035602
0.036289 | 0.027188 |  | 24.6494 |  | -0.078385 | 0.027188
0.036309 | 0.09281 |  | 50.1838 |  | -0.15958 | 0.09281
0.036328 | 0.15236 |  | 74.0124 |  | -0.23536 | 0.15236
0.036348 | 0.21865 |  | 101.0048 |  | -0.3212 | 0.21865
0.036367 | 0.29388 |  | 130.2373 |  | -0.41415 | 0.29388
0.036387 | 0.3534 |  | 153.377 |  | -0.48774 | 0.3534
0.036406 | 0.39855 |  | 172.5148 |  | -0.5486 | 0.39855
0.036426 | 0.4518 |  | 193.6864 |  | -0.61592 | 0.4518
0.036445 | 0.50769 |  | 214.6978 |  | -0.68274 | 0.50769
0.036465 | 0.56413 |  | 237.5707 |  | -0.75547 | 0.56413
0.036484 | 0.62474 |  | 260.8208 |  | -0.82941 | 0.62474
0.036504 | 0.67345 |  | 278.3219 |  | -0.88506 | 0.67345
0.036523 | 0.70367 |  | 290.7742 |  | -0.92466 | 0.70367
0.036543 | 0.73596 |  | 304.2697 |  | -0.96758 | 0.73596
0.036562 | 0.78493 |  | 322.4613 |  | -1.0254 | 0.78493
0.036582 | 0.83223 |  | 340.15 |  | -1.0817 | 0.83223
0.036602 | 0.86499 |  | 353.8748 |  | -1.1253 | 0.86499
0.036621 | 0.88895 |  | 362.6811 |  | -1.1533 | 0.88895
0.036641 | 0.90916 |  | 369.4855 |  | -1.175 | 0.90916
0.03666 | 0.92871 |  | 377.9252 |  | -1.2018 | 0.92871
0.03668 | 0.94918 |  | 385.0748 |  | -1.2245 | 0.94918
0.036699 | 0.9714 |  | 392.272 |  | -1.2474 | 0.9714
0.036719 | 0.98695 |  | 398.0082 |  | -1.2657 | 0.98695
0.036738 | 0.99332 |  | 399.1736 |  | -1.2694 | 0.99332
0.036758 | 0.99781 |  | 400.0022 |  | -1.272 | 0.99781
0.036777 | 1.0026 |  | 402.0201 |  | -1.2784 | 1.0026
0.036797 | 0.99999 |  | 400.6399 |  | -1.274 | 0.99999
0.036816 | 0.98751 |  | 395.7805 |  | -1.2586 | 0.98751
0.036836 | 0.98187 |  | 394.3406 |  | -1.254 | 0.98187
0.036855 | 0.97517 |  | 391.2047 |  | -1.244 | 0.97517
0.036875 | 0.95308 |  | 381.8601 |  | -1.2143 | 0.95308
0.036895 | 0.93236 |  | 374.5107 |  | -1.1909 | 0.93236
0.036914 | 0.91583 |  | 366.9091 |  | -1.1668 | 0.91583
0.036934 | 0.89358 |  | 355.9019 |  | -1.1318 | 0.89358
0.036953 | 0.86536 |  | 344.9236 |  | -1.0969 | 0.86536
0.036973 | 0.83346 |  | 331.1695 |  | -1.0531 | 0.83346
0.036992 | 0.80064 |  | 315.4277 |  | -1.0031 | 0.80064
0.037012 | 0.76728 |  | 302.3528 |  | -0.96148 | 0.76728
0.037031 | 0.73202 |  | 287.4711 |  | -0.91416 | 0.73202
0.037051 | 0.69435 |  | 269.3031 |  | -0.85638 | 0.69435
0.03707 | 0.64858 |  | 251.2529 |  | -0.79898 | 0.64858
0.03709 | 0.58973 |  | 227.0644 |  | -0.72206 | 0.58973
0.037109 | 0.53539 |  | 202.7449 |  | -0.64473 | 0.53539
0.037129 | 0.49925 |  | 188.3806 |  | -0.59905 | 0.49925
0.037148 | 0.46032 |  | 171.3937 |  | -0.54503 | 0.46032
0.037168 | 0.40047 |  | 146.7183 |  | -0.46656 | 0.40047
0.037187 | 0.33495 |  | 121.3877 |  | -0.38601 | 0.33495
0.037207 | 0.27343 |  | 93.7574 |  | -0.29815 | 0.27343
0.037227 | 0.21016 |  | 67.4998 |  | -0.21465 | 0.21016
0.037246 | 0.15983 |  | 48.6163 |  | -0.1546 | 0.15983
0.037266 | 0.11578 |  | 28.2195 |  | -0.089738 | 0.11578
0.037285 | 0.056118 |  | 2.5368 |  | -0.0080669 | 0.056118
0.037305 | -0.0082247 |  | -22.7144 |  | 0.072232 | -0.0082247
0.037324 | -0.073679 |  | -50.9617 |  | 0.16206 | -0.073679
0.037344 | -0.13818 |  | -79.1792 |  | 0.25179 | -0.13818
0.037363 | -0.19134 |  | -99.8106 |  | 0.3174 | -0.19134
0.037383 | -0.2396 |  | -118.7536 |  | 0.37764 | -0.2396
0.037402 | -0.29293 |  | -140.1727 |  | 0.44575 | -0.29293
0.037422 | -0.3566 |  | -162.8272 |  | 0.51779 | -0.3566
0.037441 | -0.42118 |  | -187.2873 |  | 0.59557 | -0.42118
0.037461 | -0.48483 |  | -212.3361 |  | 0.67523 | -0.48483
0.03748 | -0.54295 |  | -232.1433 |  | 0.73822 | -0.54295
0.0375 | -0.58698 |  | -247.1875 |  | 0.78606 | -0.58698
0.03752 | -0.62897 |  | -263.1232 |  | 0.83673 | -0.62897
0.037539 | -0.67115 |  | -278.5477 |  | 0.88578 | -0.67115
0.037559 | -0.72328 |  | -298.1015 |  | 0.94796 | -0.72328
0.037578 | -0.78026 |  | -321.0396 |  | 1.0209 | -0.78026
0.037598 | -0.82343 |  | -336.9443 |  | 1.0715 | -0.82343
0.037617 | -0.85349 |  | -346.1075 |  | 1.1006 | -0.85349
0.037637 | -0.87425 |  | -353.8101 |  | 1.1251 | -0.87425
0.037656 | -0.91001 |  | -366.5126 |  | 1.1655 | -0.91001
0.037676 | -0.9575 |  | -382.1311 |  | 1.2152 | -0.9575
0.037695 | -0.99292 |  | -393.8459 |  | 1.2524 | -0.99292
0.037715 | -1.0186 |  | -401.9459 |  | 1.2782 | -1.0186
0.037734 | -1.041 |  | -409.6164 |  | 1.3026 | -1.041
0.037754 | -1.0543 |  | -414.2028 |  | 1.3172 | -1.0543
0.037773 | -1.0488 |  | -411.7431 |  | 1.3093 | -1.0488
0.037793 | -1.0534 |  | -413.9494 |  | 1.3164 | -1.0534
0.037812 | -1.0717 |  | -419.8491 |  | 1.3351 | -1.0717
0.037832 | -1.0722 |  | -419.0824 |  | 1.3327 | -1.0722
0.037852 | -1.0674 |  | -418.2899 |  | 1.3302 | -1.0674
0.037871 | -1.0592 |  | -414.4362 |  | 1.3179 | -1.0592
0.037891 | -1.0317 |  | -402.1579 |  | 1.2789 | -1.0317
0.03791 | -0.99488 |  | -388.6723 |  | 1.236 | -0.99488
0.03793 | -0.97543 |  | -381.7346 |  | 1.2139 | -0.97543
0.037949 | -0.9674 |  | -376.7267 |  | 1.198 | -0.9674
0.037969 | -0.93816 |  | -365.005 |  | 1.1607 | -0.93816
0.037988 | -0.89158 |  | -347.1412 |  | 1.1039 | -0.89158
0.038008 | -0.8426 |  | -326.2233 |  | 1.0374 | -0.8426
0.038027 | -0.79444 |  | -306.9071 |  | 0.97596 | -0.79444
0.038047 | -0.74687 |  | -288.7655 |  | 0.91827 | -0.74687
0.038066 | -0.70686 |  | -272.6436 |  | 0.86701 | -0.70686
0.038086 | -0.65978 |  | -253.0082 |  | 0.80457 | -0.65978
0.038105 | -0.58911 |  | -225.2284 |  | 0.71623 | -0.58911
0.038125 | -0.51973 |  | -198.2915 |  | 0.63057 | -0.51973
0.038145 | -0.45684 |  | -171.9747 |  | 0.54688 | -0.45684
0.038164 | -0.39575 |  | -147.619 |  | 0.46943 | -0.39575
0.038184 | -0.33685 |  | -124.4289 |  | 0.39568 | -0.33685
0.038203 | -0.27308 |  | -97.5072 |  | 0.31007 | -0.27308
0.038223 | -0.20379 |  | -68.9543 |  | 0.21927 | -0.20379
0.038242 | -0.12842 |  | -38.5837 |  | 0.1227 | -0.12842
0.038262 | -0.060004 |  | -10.8319 |  | 0.034445 | -0.060004
0.038281 | 0.0028623 |  | 14.8082 |  | -0.04709 | 0.0028623
0.038301 | 0.067813 |  | 40.5575 |  | -0.12897 | 0.067813
0.03832 | 0.1284 |  | 64.588 |  | -0.20539 | 0.1284
0.03834 | 0.19182 |  | 90.2704 |  | -0.28706 | 0.19182
0.038359 | 0.26419 |  | 118.511 |  | -0.37687 | 0.26419
0.038379 | 0.33157 |  | 144.6055 |  | -0.45985 | 0.33157
0.038398 | 0.38172 |  | 165.2447 |  | -0.52548 | 0.38172
0.038418 | 0.43145 |  | 185.6117 |  | -0.59025 | 0.43145
0.038437 | 0.48712 |  | 206.727 |  | -0.65739 | 0.48712
0.038457 | 0.53996 |  | 227.8799 |  | -0.72466 | 0.53996
0.038477 | 0.59848 |  | 251.5249 |  | -0.79985 | 0.59848
0.038496 | 0.65477 |  | 271.9082 |  | -0.86467 | 0.65477
0.038516 | 0.6923 |  | 285.9926 |  | -0.90946 | 0.6923
0.038535 | 0.72197 |  | 298.6272 |  | -0.94963 | 0.72197
0.038555 | 0.76508 |  | 315.3547 |  | -1.0028 | 0.76508
0.038574 | 0.81371 |  | 333.2903 |  | -1.0599 | 0.81371
0.038594 | 0.85141 |  | 348.5217 |  | -1.1083 | 0.85141
0.038613 | 0.88038 |  | 360.0101 |  | -1.1448 | 0.88038
0.038633 | 0.90092 |  | 366.4975 |  | -1.1655 | 0.90092
0.038652 | 0.92077 |  | 374.5453 |  | -1.1911 | 0.92077
0.038672 | 0.94323 |  | 382.9918 |  | -1.2179 | 0.94323
0.038691 | 0.96381 |  | 389.1028 |  | -1.2373 | 0.96381
0.038711 | 0.98254 |  | 395.9579 |  | -1.2591 | 0.98254
0.03873 | 0.99268 |  | 399.1484 |  | -1.2693 | 0.99268
0.03875 | 0.99638 |  | 399.405 |  | -1.2701 | 0.99638
0.03877 | 1.0013 |  | 401.4903 |  | -1.2767 | 1.0013
0.038789 | 1.0033 |  | 402.1943 |  | -1.279 | 1.0033
0.038809 | 0.99351 |  | 397.7487 |  | -1.2648 | 0.99351
0.038828 | 0.98235 |  | 394.266 |  | -1.2538 | 0.98235
0.038848 | 0.97797 |  | 393.1645 |  | -1.2503 | 0.97797
0.038867 | 0.96324 |  | 386.1833 |  | -1.2281 | 0.96324
0.038887 | 0.9407 |  | 377.3645 |  | -1.2 | 0.9407
0.038906 | 0.92429 |  | 370.8786 |  | -1.1794 | 0.92429
0.038926 | 0.90529 |  | 361.3299 |  | -1.149 | 0.90529
0.038945 | 0.87664 |  | 349.3566 |  | -1.111 | 0.87664
0.038965 | 0.84589 |  | 336.7748 |  | -1.0709 | 0.84589
0.038984 | 0.81509 |  | 321.9774 |  | -1.0239 | 0.81509
0.039004 | 0.78296 |  | 307.8459 |  | -0.97895 | 0.78296
0.039023 | 0.75068 |  | 294.5304 |  | -0.93661 | 0.75068
0.039043 | 0.71367 |  | 277.0198 |  | -0.88092 | 0.71367
[5 empty] | -0.82355 | 0.67195
[5 empty] | -0.75668 | 0.61868
[5 empty] | -0.67105 | 0.55567
[5 empty] | -0.61407 | 0.51154
[5 empty] | -0.57258 | 0.48052
[5 empty] | -0.49949 | 0.43082
[5 empty] | -0.41715 | 0.36532
[5 empty] | -0.33452 | 0.29999
[5 empty] | -0.24454 | 0.23453
[5 empty] | -0.17557 | 0.17883
[5 empty] | -0.11912 | 0.13501
[5 empty] | -0.042705 | 0.082399
[5 empty] | 0.039964 | 0.020374
[5 empty] | 0.12533 | -0.045497
[5 empty] | 0.21835 | -0.11374
[5 empty] | 0.29306 | -0.1755
[5 empty] | 0.35253 | -0.22743
[5 empty] | 0.41684 | -0.27465
[5 empty] | 0.48807 | -0.33321
[5 empty] | 0.56468 | -0.40138
[5 empty] | 0.64341 | -0.46484
[5 empty] | 0.71538 | -0.52225
[5 empty] | 0.76922 | -0.5695
[5 empty] | 0.81529 | -0.61224
[5 empty] | 0.86351 | -0.65326
[5 empty] | 0.92211 | -0.70069
[5 empty] | 0.99354 | -0.75948
[5 empty] | 1.0536 | -0.80849
[5 empty] | 1.0908 | -0.84274
[5 empty] | 1.1129 | -0.86447
[5 empty] | 1.1459 | -0.89198
[5 empty] | 1.1947 | -0.9374
[5 empty] | 1.2389 | -0.9801
[5 empty] | 1.2716 | -1.0109
[5 empty] | 1.2941 | -1.0317
[5 empty] | 1.3135 | -1.0496
[5 empty] | 1.3116 | -1.052
[5 empty] | 1.3074 | -1.0474
[5 empty] | 1.3289 | -1.0649
[5 empty] | 1.3353 | -1.0749
[5 empty] | 1.3314 | -1.0696
[5 empty] | 1.3274 | -1.0646
[5 empty] | 1.295 | -1.0432
[5 empty] | 1.2501 | -1.0071
[5 empty] | 1.2201 | -0.9796
[5 empty] | 1.2032 | -0.96949
[5 empty] | 1.1785 | -0.9522
[5 empty] | 1.1303 | -0.91087