## EtaStar_Disp
η* 計算シート (変位入力版) Disp→Acc: a = -(2πf)²·d/1000
■ 入力パラメータ
サンプリング周波数 fs |  | Hz | A列全体平均から自動算出
データ点数 N |  | 点
加振周波数 f | 50 | Hz | 黄色: 加振周波数
粉体質量 m_p | 1.61 | g | 黄色: 粉体のみ(基準ジグなら 0)
容器質量 m_c | 2.1 | g | 黄色: 容器(ジグ)質量
合計質量 m_tot |  | g
角周波数 ω |  | rad/s
■ 使い方
1. 「TimeData」シート: A列=時刻[s], B列=力[N], C列=変位[mm] を貼り付け
2. 黄色セルに 加振周波数 f, 粉体質量 m_p, 容器質量 m_c を入力
3. ★ η* の行に答えが自動表示
※ 加速度は a = -(2πf)²·d/1000 でシート内部換算
■ 計算式
D(f) = Σ d[n]·exp(-j2πf·t[n]) ※d はmm単位の生DFT
X(f) = -(2πf)²·D/1000 ※加速度DFT [m/s²]
Y(f) = Σ F[n]·exp(-j2πf·t[n]) ※力DFT
η* = -2π·Im(X*·Y) / (m_tot · ¦X¦²) ※論文式(2)
■ 計算結果
項目 | 値 | 単位 | 備考
Re(D) [変位DFT, mm単位]
Im(D) [変位DFT, mm単位]
Re(Y) [力DFT]
Im(Y) [力DFT]
Re(X) [加速度DFT = -ω²·D/1000]
Im(X)
¦X¦² (加速度パワー)
Re(P_cross) = Re(X)·Re(Y)+Im(X)·Im(Y)
Im(P_cross) = Re(X)·Im(Y)-Im(X)·Re(Y)
A_disp (変位振幅) |  | mm
A_acc (加速度振幅) |  | m/s²
v_c,max (容器最大速度) |  | m/s
★ η* (Reduced Loss Factor) |  | - | 論文 式(2)
(検算) E_diss [J] |  | J
(検算) 基準KE ½·m_tot·v² [J] |  | J
(検算) E_diss / KE |  | - | η* と一致するはず

## EtaStar_Acc
η* 計算シート (加速度入力版) Acc 直接使用
■ 入力パラメータ
サンプリング周波数 fs |  | Hz | A列全体平均から自動算出
データ点数 N |  | 点
加振周波数 f | 500 | Hz | 黄色: 加振周波数
粉体質量 m_p | 0.78 | g | 黄色: 粉体のみ(基準ジグなら 0)
容器質量 m_c | 0.88 | g | 黄色: 容器(ジグ)質量
合計質量 m_tot |  | g
角周波数 ω |  | rad/s
■ 使い方
1. 「TimeData」シート: A列=時刻[s], B列=力[N], D列=加速度[m/s²] を貼り付け
2. 黄色セルに 加振周波数 f, 粉体質量 m_p, 容器質量 m_c を入力
3. ★ η* の行に答えが自動表示
※ 加速度を直接使用(微分・変換なし)
■ 計算式
X(f) = Σ a[n]·exp(-j2πf·t[n]) ※加速度DFT [m/s²]
Y(f) = Σ F[n]·exp(-j2πf·t[n]) ※力DFT
η* = -2π·Im(X*·Y) / (m_tot · ¦X¦²) ※論文式(2)
■ 計算結果
項目 | 値 | 単位 | 備考
Re(Y) [力DFT]
Im(Y) [力DFT]
Re(X) [加速度DFT]
Im(X) [加速度DFT]
¦X¦² (加速度パワー)
Re(P_cross) = Re(X)·Re(Y)+Im(X)·Im(Y)
Im(P_cross) = Re(X)·Im(Y)-Im(X)·Re(Y)
A_acc (加速度振幅) |  | m/s²
v_c,max (容器最大速度) |  | m/s
★ η* (Reduced Loss Factor) |  | - | 論文 式(2)
(検算) E_diss [J] |  | J
(検算) 基準KE ½·m_tot·v² [J] |  | J
(検算) E_diss / KE |  | - | η* と一致するはず

## TimeData
時刻 t [s] | 力 F [N] | 変位 d [mm] ← Disp版で使う | 加速度 a [m/s²] ← Acc版で使う
0 | 0.17572 |  | 103.8762 | ← A: 時刻[s], B: 力[N] は両方で使用 | 0.29988 | -0.236
1.9531e-05 | 0.22899 |  | 120.9256 | ← C: 変位[mm] → EtaStar_Disp シート | 0.28336 | -0.22279
3.9063e-05 | 0.29279 |  | 143.3014 | ← D: 加速度[m/s²] → EtaStar_Acc シート | 0.26342 | -0.20692
5.8594e-05 | 0.3594 |  | 164.3229 | ※ どちらか片方のみ埋めればOK(使う方のシートで計算) | 0.23863 | -0.18741
7.8125e-05 | 0.41305 |  | 181.3093 |  | 0.20914 | -0.16401
9.7656e-05 | 0.47609 |  | 204.1254 |  | 0.17738 | -0.1388
0.00011719 | 0.53847 |  | 225.1124 |  | 0.14286 | -0.11167
0.00013672 | 0.57789 |  | 239.2459 |  | 0.10543 | -0.082425
0.00015625 | 0.62178 |  | 256.2867 |  | 0.067588 | -0.052527
0.00017578 | 0.67117 |  | 274.2367 |  | 0.028356 | -0.021652
0.00019531 | 0.71157 |  | 287.8294 |  | -0.012634 | 0.010316
0.00021484 | 0.75463 |  | 303.1556 |  | -0.05252 | 0.041699
0.00023437 | 0.80327 |  | 321.1711 |  | -0.091279 | 0.072059
0.00025391 | 0.84499 |  | 334.8431 |  | -0.12917 | 0.10154
0.00027344 | 0.87167 |  | 344.5289 |  | -0.16467 | 0.1293
0.00029297 | 0.90041 |  | 354.1858 |  | -0.19745 | 0.15492
0.0003125 | 0.93151 |  | 362.7286 |  | -0.22773 | 0.17853
0.00033203 | 0.96238 |  | 372.955 |  | -0.25454 | 0.19949
0.00035156 | 1.0004 |  | 385.7924 |  | -0.27725 | 0.2171
0.00037109 | 1.0244 |  | 392.6377 |  | -0.29603 | 0.23143
0.00039063 | 1.0351 |  | 395.5692 |  | -0.31029 | 0.24245
0.00041016 | 1.0521 |  | 401.8689 |  | -0.31986 | 0.24993
0.00042969 | 1.0598 |  | 403.0912 |  | -0.32511 | 0.25398
0.00044922 | 1.0543 |  | 400.6012 |  | -0.32545 | 0.2543
0.00046875 | 1.0652 |  | 405.9566 |  | -0.32072 | 0.25035
0.00048828 | 1.075 |  | 407.3811 |  | -0.31145 | 0.24284
0.00050781 | 1.0573 |  | 399.2214 |  | -0.29741 | 0.23188
0.00052734 | 1.0462 |  | 395.3456 |  | -0.27917 | 0.21739
0.00054688 | 1.0344 |  | 389.1773 |  | -0.25722 | 0.20008
0.00056641 | 0.9951 |  | 373.9742 |  | -0.23028 | 0.17892
0.00058594 | 0.96899 |  | 364.7604 |  | -0.19963 | 0.15465
0.00060547 | 0.95847 |  | 358.166 |  | -0.16721 | 0.12898
0.000625 | 0.92337 |  | 343.2302 |  | -0.13183 | 0.10111
0.00064453 | 0.88101 |  | 327.5814 |  | -0.094003 | 0.071433
0.00066406 | 0.83597 |  | 307.9302 |  | -0.055219 | 0.040737
0.00068359 | 0.77185 |  | 282.1056 |  | -0.015514 | 0.0092554
0.00070312 | 0.72363 |  | 264.7829 |  | 0.024939 | -0.02229
0.00072266 | 0.68893 |  | 250.0789 |  | 0.064688 | -0.053567
0.00074219 | 0.62749 |  | 225.8674 |  | 0.10255 | -0.083583
0.00076172 | 0.56 |  | 200.4313 |  | 0.13912 | -0.11203
0.00078125 | 0.49248 |  | 172.5147 |  | 0.17401 | -0.1393
0.00080078 | 0.41258 |  | 141.041 |  | 0.20587 | -0.16433
0.00082031 | 0.35123 |  | 117.1314 |  | 0.23471 | -0.18674
0.00083984 | 0.30123 |  | 95.0204 |  | 0.26033 | -0.20677
0.00085938 | 0.23502 |  | 68.1086 |  | 0.28121 | -0.22304
0.00087891 | 0.16085 |  | 38.3166 |  | 0.29746 | -0.23559
0.00089844 | 0.082525 |  | 6.0253 |  | 0.31039 | -0.2455
0.00091797 | 0.0093216 |  | -22.557 |  | 0.31851 | -0.25154
0.0009375 | -0.050983 |  | -46.6642 |  | 0.32155 | -0.25374
0.00095703 | -0.11527 |  | -71.012 |  | 0.32042 | -0.2527
0.00097656 | -0.18826 |  | -98.2629 |  | 0.31362 | -0.24716
0.00099609 | -0.25589 |  | -125.0877 |  | 0.30184 | -0.23773
0.0010156 | -0.32054 |  | -149.78 |  | 0.28639 | -0.22527
0.0010352 | -0.39064 |  | -177.2821 |  | 0.26678 | -0.2097
0.0010547 | -0.44832 |  | -198.6098 |  | 0.2431 | -0.19112
0.0010742 | -0.49094 |  | -213.9664 |  | 0.21516 | -0.16895
0.0010938 | -0.54864 |  | -238.3574 |  | 0.18329 | -0.14375
0.0011133 | -0.61635 |  | -262.7544 |  | 0.14897 | -0.11675
0.0011328 | -0.65934 |  | -277.7154 |  | 0.11279 | -0.0883
0.0011523 | -0.70061 |  | -294.5473 |  | 0.074679 | -0.058432
0.0011719 | -0.75386 |  | -312.5806 |  | 0.035341 | -0.027324
0.0011914 | -0.78334 |  | -322.8343 |  | -0.0046991 | 0.0041526
0.0012109 | -0.81651 |  | -335.2069 |  | -0.045148 | 0.035578
0.0012305 | -0.8706 |  | -353.3896 |  | -0.084764 | 0.066638
0.00125 | -0.90401 |  | -364.6544 |  | -0.12211 | 0.096026
0.0012695 | -0.92246 |  | -371.4088 |  | -0.15729 | 0.1236
0.0012891 | -0.94879 |  | -380.15 |  | -0.19153 | 0.15017
0.0013086 | -0.96971 |  | -385.7597 |  | -0.22271 | 0.17439
0.0013281 | -0.9818 |  | -389.5538 |  | -0.24959 | 0.19548
0.0013477 | -0.99997 |  | -395.3255 |  | -0.27382 | 0.21421
0.0013672 | -1.0106 |  | -396.9868 |  | -0.2929 | 0.2291
0.0013867 | -1.0086 |  | -396.0667 |  | -0.3071 | 0.24016
0.0014062 | -1.013 |  | -397.211 |  | -0.31878 | 0.24891
0.0014258 | -1.0086 |  | -394.288 |  | -0.325 | 0.25372
0.0014453 | -0.99591 |  | -389.8638 |  | -0.32549 | 0.25412
0.0014648 | -0.99098 |  | -387.111 |  | -0.3221 | 0.25124
0.0014844 | -0.97416 |  | -379.039 |  | -0.31362 | 0.24445
0.0015039 | -0.94935 |  | -369.0645 |  | -0.30022 | 0.23397
0.0015234 | -0.93498 |  | -362.2868 |  | -0.28316 | 0.22039
0.001543 | -0.91443 |  | -352.2733 |  | -0.26147 | 0.20324
0.0015625 | -0.88339 |  | -339.3648 |  | -0.23577 | 0.18302
0.001582 | -0.86064 |  | -329.077 |  | -0.20675 | 0.16006
0.0016016 | -0.83375 |  | -315.7207 |  | -0.17353 | 0.13402
0.0016211 | -0.79468 |  | -298.2742 |  | -0.1383 | 0.10613
0.0016406 | -0.76185 |  | -283.2091 |  | -0.10161 | 0.077019
0.0016602 | -0.73306 |  | -268.594 |  | -0.062569 | 0.046403
0.0016797 | -0.69725 |  | -251.1466 |  | -0.022886 | 0.015151
0.0016992 | -0.65324 |  | -232.2747 |  | 0.017055 | -0.016294
0.0017188 | -0.61278 |  | -214.4137 |  | 0.056965 | -0.047582
0.0017383 | -0.57239 |  | -194.4335 |  | 0.095505 | -0.077909
0.0017578 | -0.5159 |  | -170.3455 |  | 0.13248 | -0.1069
0.0017773 | -0.46404 |  | -149.5825 |  | 0.16744 | -0.13422
0.0017969 | -0.42843 |  | -133.2515 |  | 0.19982 | -0.15961
0.0018164 | -0.38161 |  | -113.5624 |  | 0.22973 | -0.18292
0.0018359 | -0.32091 |  | -88.7551 |  | 0.25578 | -0.20332
0.0018555 | -0.25836 |  | -64.3265 |  | 0.27712 | -0.22008
0.001875 | -0.20053 |  | -41.2187 |  | 0.29485 | -0.23353
0.0018945 | -0.14972 |  | -19.344 |  | 0.30842 | -0.24382
0.0019141 | -0.092871 |  | 1.8569 |  | 0.31738 | -0.25085
0.0019336 | -0.039221 |  | 25.015 |  | 0.32194 | -0.25424
0.0019531 | 0.015967 |  | 45.821 |  | 0.32145 | -0.2535
0.0019727 | 0.080843 |  | 68.8896 |  | 0.31562 | -0.24859
0.0019922 | 0.14623 |  | 95.1841 |  | 0.30463 | -0.23978
0.0020117 | 0.21101 |  | 114.233 |  | 0.28977 | -0.22804
0.0020313 | 0.26643 |  | 133.8405 |  | 0.27162 | -0.21358
0.0020508 | 0.33153 |  | 156.9509 |  | 0.24868 | -0.19542
0.0020703 | 0.39598 |  | 174.2124 |  | 0.22073 | -0.17346
0.0020898 | 0.44497 |  | 193.6369 |  | 0.18994 | -0.14896
0.0021094 | 0.51134 |  | 216.9785 |  | 0.15674 | -0.12272
0.0021289 | 0.56663 |  | 234.0283 |  | 0.12016 | -0.094303
0.0021484 | 0.6028 |  | 249.9302 |  | 0.082402 | -0.064465
0.002168 | 0.65335 |  | 267.2071 |  | 0.044081 | -0.034001
0.0021875 | 0.69508 |  | 281.9734 |  | 0.0033788 | -0.0022125
0.002207 | 0.73594 |  | 297.1943 |  | -0.03753 | 0.029843
0.0022266 | 0.78424 |  | 313.2567 |  | -0.076401 | 0.060404
0.0022461 | 0.82611 |  | 329.1038 |  | -0.11429 | 0.089998
0.0022656 | 0.86321 |  | 341.4868 |  | -0.15091 | 0.11856
0.0022852 | 0.8894 |  | 350.7028 |  | -0.18446 | 0.14479
0.0023047 | 0.91868 |  | 359.4258 |  | -0.21564 | 0.16924
0.0023242 | 0.94784 |  | 368.1075 |  | -0.245 | 0.192
0.0023437 | 0.98305 |  | 380.389 |  | -0.26946 | 0.21103
0.0023633 | 1.0192 |  | 390.6858 |  | -0.28835 | 0.22591
0.0023828 | 1.029 |  | 394.0286 |  | -0.30432 | 0.23796
0.0024023 | 1.0437 |  | 398.9673 |  | -0.3164 | 0.24714
0.0024219 | 1.0603 |  | 403.8852 |  | -0.32337 | 0.25264
0.0024414 | 1.057 |  | 401.8645 |  | -0.32583 | 0.25437
0.0024609 | 1.0601 |  | 402.4365 |  | -0.3231 | 0.25217
0.0024805 | 1.0707 |  | 407.1217 |  | -0.31505 | 0.24574
0.0025 | 1.0663 |  | 402.989 |  | -0.30263 | 0.23582
0.0025195 | 1.0502 |  | 396.0638 |  | -0.28656 | 0.2231
0.0025391 | 1.0406 |  | 392.5063 |  | -0.26606 | 0.20702
0.0025586 | 1.0152 |  | 381.3141 |  | -0.24078 | 0.18728
0.0025781 | 0.97596 |  | 367.4707 |  | -0.21188 | 0.16433
0.0025977 | 0.96061 |  | 360.1899 |  | -0.17973 | 0.1389
0.0026172 | 0.9392 |  | 349.3503 |  | -0.14536 | 0.1118
0.0026367 | 0.89665 |  | 333.4079 |  | -0.109 | 0.083137
0.0026563 | 0.85576 |  | 316.9604 |  | -0.07008 | 0.052576
0.0026758 | 0.79863 |  | 293.181 |  | -0.03035 | 0.021085
0.0026953 | 0.73946 |  | 270.3359 |  | 0.0096446 | -0.010415
0.0027148 | 0.70318 |  | 256.2364 |  | 0.049783 | -0.041734
0.0027344 | 0.6533 |  | 235.7443 |  | 0.088013 | -0.071989
0.0027539 | 0.5858 |  | 209.9614 |  | 0.12509 | -0.10114
0.0027734 | 0.52265 |  | 184.8661 |  | 0.16139 | -0.12936
0.002793 | 0.4465 |  | 154.0011 |  | 0.19413 | -0.15517
0.0028125 | 0.37308 |  | 125.9585 |  | 0.22376 | -0.17827
0.002832 | 0.32105 |  | 103.7908 |  | 0.25111 | -0.19944
0.0028516 | 0.26203 |  | 78.7644 |  | 0.27379 | -0.21731
0.0028711 | 0.19083 |  | 50.4325 |  | 0.29168 | -0.23103
0.0028906 | 0.11397 |  | 18.8071 |  | 0.30612 | -0.24198
0.0029102 | 0.037875 |  | -11.3211 |  | 0.31632 | -0.24982
0.0029297 | -0.025332 |  | -36.4858 |  | 0.32143 | -0.25349
0.0029492 | -0.089802 |  | -61.5356 |  | 0.32165 | -0.2535
0.0029688 | -0.16167 |  | -87.8442 |  | 0.31753 | -0.24997
0.0029883 | -0.23085 |  | -114.7232 |  | 0.30826 | -0.24241
0.0030078 | -0.29568 |  | -140.4652 |  | 0.29352 | -0.23095
0.0030273 | -0.36191 |  | -166.0381 |  | 0.27545 | -0.21656
0.0030469 | -0.42635 |  | -190.3653 |  | 0.2536 | -0.19928
0.0030664 | -0.4744 |  | -208.0649 |  | 0.22655 | -0.17822
0.0030859 | -0.52363 |  | -227.9089 |  | 0.19655 | -0.15442
0.0031055 | -0.59153 |  | -254.0201 |  | 0.16389 | -0.12847
0.003125 | -0.64509 |  | -272.768 |  | 0.12773 | -0.10001
0.0031445 | -0.68229 |  | -286.9597 |  | 0.090437 | -0.070666
0.0031641 | -0.73327 |  | -305.5683 |  | 0.05152 | -0.04029
0.0031836 | -0.77441 |  | -319.6802 |  | 0.010829 | -0.0082176
0.0032031 | -0.80106 |  | -329.6201 |  | -0.028786 | 0.023295
0.0032227 | -0.84928 |  | -345.9308 |  | -0.068473 | 0.05408
0.0032422 | -0.89545 |  | -361.6799 |  | -0.10731 | 0.08438
0.0032617 | -0.9157 |  | -368.9569 |  | -0.14294 | 0.11258
0.0032812 | -0.9377 |  | -376.0579 |  | -0.17818 | 0.13987
0.0033008 | -0.96191 |  | -384.0751 |  | -0.21128 | 0.16575
0.0033203 | -0.97715 |  | -387.8899 |  | -0.23915 | 0.18761
0.0033398 | -0.99362 |  | -392.9497 |  | -0.26433 | 0.20678
0.0033594 | -1.0076 |  | -397.2802 |  | -0.28574 | 0.22343
0.0033789 | -1.0105 |  | -396.4044 |  | -0.3018 | 0.23603
0.0033984 | -1.0115 |  | -396.7758 |  | -0.31497 | 0.24608
0.003418 | -1.0108 |  | -395.8673 |  | -0.32375 | 0.25288
0.0034375 | -1.0003 |  | -390.8088 |  | -0.32609 | 0.25468
0.003457 | -0.99204 |  | -388.1761 |  | -0.32403 | 0.25287
0.0034766 | -0.98402 |  | -383.556 |  | -0.31751 | 0.24757
0.0034961 | -0.95951 |  | -372.8324 |  | -0.30608 | 0.23864
0.0035156 | -0.93854 |  | -364.6189 |  | -0.29069 | 0.22652
0.0035352 | -0.92515 |  | -357.3189 |  | -0.27057 | 0.2107
0.0035547 | -0.89621 |  | -344.2739 |  | -0.2464 | 0.19172
0.0035742 | -0.86819 |  | -332.4258 |  | -0.21836 | 0.16949
0.0035938 | -0.84671 |  | -321.9299 |  | -0.18635 | 0.14423
0.0036133 | -0.81158 |  | -305.5857 |  | -0.15266 | 0.11749
0.0036328 | -0.77442 |  | -288.8254 |  | -0.11665 | 0.08898
0.0036523 | -0.74589 |  | -274.7612 |  | -0.077856 | 0.058548
0.0036719 | -0.71064 |  | -258.4449 |  | -0.038503 | 0.027413
0.0036914 | -0.66768 |  | -239.2907 |  | 0.0011976 | -0.0039374
0.0037109 | -0.62973 |  | -221.0891 |  | 0.041414 | -0.035409
0.0037305 | -0.5909 |  | -203.4893 |  | 0.080556 | -0.066122
0.00375 | -0.54 |  | -180.492 |  | 0.11795 | -0.095589
0.0037695 | -0.48317 |  | -156.4155 |  | 0.15387 | -0.12375
0.0037891 | -0.44016 |  | -139.3951 |  | 0.18732 | -0.14981
0.0038086 | -0.40274 |  | -122.5569 |  | 0.21815 | -0.17382
0.0038281 | -0.34358 |  | -98.9472 |  | 0.24628 | -0.19579
0.0038477 | -0.28314 |  | -73.8607 |  | 0.26949 | -0.214
0.0038672 | -0.23083 |  | -50.4152 |  | 0.28825 | -0.22833
0.0038867 | -0.16922 |  | -27.5909 |  | 0.30391 | -0.24021
0.0039062 | -0.11697 |  | -6.3884 |  | 0.31459 | -0.24862
0.0039258 | -0.069398 |  | 15.7232 |  | 0.32062 | -0.25306
0.0039453 | -0.0061145 |  | 37.4906 |  | 0.32265 | -0.25442
0.0039648 | 0.054849 |  | 59.5048 |  | 0.31877 | -0.2513
0.0039844 | 0.12074 |  | 85.5255 |  | 0.30986 | -0.24395
0.0040039 | 0.18745 |  | 107.1203 |  | 0.29705 | -0.23383
0.0040234 | 0.23949 |  | 125.0774 |  | 0.27965 | -0.21999
0.004043 | 0.30874 |  | 148.2986 |  | 0.25826 | -0.20292
0.0040625 | 0.37247 |  | 168.35 |  | 0.23276 | -0.18299
0.004082 | 0.42086 |  | 185.0506 |  | 0.20281 | -0.15942
0.0041016 | 0.48883 |  | 208.1047 |  | 0.17013 | -0.13348
0.0041211 | 0.54827 |  | 228.0496 |  | 0.1351 | -0.10581
0.0041406 | 0.58892 |  | 242.4182 |  | 0.09763 | -0.076355
0.0041602 | 0.63431 |  | 260.752 |  | 0.059709 | -0.04632
0.0041797 | 0.68049 |  | 277.4985 |  | 0.020215 | -0.015379
0.0041992 | 0.72004 |  | 290.368 |  | -0.021223 | 0.016901
0.0042188 | 0.76119 |  | 306.4273 |  | -0.060945 | 0.048276
0.0042383 | 0.8109 |  | 323.9157 |  | -0.099325 | 0.078221
0.0042578 | 0.85018 |  | 336.5585 |  | -0.13663 | 0.10731
0.0042773 | 0.87563 |  | 346.6723 |  | -0.17126 | 0.13441
0.0042969 | 0.90916 |  | 356.3613 |  | -0.20392 | 0.15976
0.0043164 | 0.93925 |  | 364.4981 |  | -0.23362 | 0.18308
0.0043359 | 0.96784 |  | 375.4453 |  | -0.25965 | 0.20324
0.0043555 | 1.0064 |  | 387.1229 |  | -0.28175 | 0.22032
0.004375 | 1.0267 |  | 392.722 |  | -0.29862 | 0.23348
0.0043945 | 1.0358 |  | 396.628 |  | -0.31202 | 0.24361
0.0044141 | 1.0558 |  | 402.8604 |  | -0.32197 | 0.25135
0.0044336 | 1.0613 |  | 403.2613 |  | -0.32538 | 0.25421
0.0044531 | 1.0567 |  | 401.3821 |  | -0.32434 | 0.25325
0.0044727 | 1.0687 |  | 406.0792 |  | -0.31985 | 0.24945
0.0044922 | 1.07 |  | 405.1556 |  | -0.30828 | 0.24049
0.0045117 | 1.0532 |  | 397.9289 |  | -0.29267 | 0.22829
0.0045312 | 1.0466 |  | 395.0028 |  | -0.27481 | 0.21394
0.0045508 | 1.0289 |  | 386.9179 |  | -0.25113 | 0.19534
0.0045703 | 0.98931 |  | 372.0811 |  | -0.22403 | 0.17391
0.0045898 | 0.96629 |  | 363.1582 |  | -0.19388 | 0.15001
0.0046094 | 0.95084 |  | 354.6034 |  | -0.15926 | 0.12277
0.0046289 | 0.9139 |  | 339.6327 |  | -0.12347 | 0.094209
0.0046484 | 0.87377 |  | 324.3462 |  | -0.085788 | 0.064514
0.004668 | 0.82511 |  | 303.533 |  | -0.046003 | 0.033332
0.0046875 | 0.76101 |  | 278.2259 |  | -0.0067036 | 0.0022932
0.004707 | 0.71656 |  | 261.5919 |  | 0.033416 | -0.029013
0.0047266 | 0.67599 |  | 244.7555 |  | 0.073421 | -0.060536
0.0047461 | 0.61258 |  | 220.1724 |  | 0.11102 | -0.090295
0.0047656 | 0.54899 |  | 195.636 |  | 0.14744 | -0.1186
0.0047852 | 0.47839 |  | 166.8046 |  | 0.18154 | -0.14529
0.0048047 | 0.39972 |  | 135.9806 |  | 0.21244 | -0.16949
0.0048242 | 0.34196 |  | 112.413 |  | 0.24142 | -0.192
0.0048437 | 0.28677 |  | 88.9625 |  | 0.2658 | -0.21113
0.0048633 | 0.21988 |  | 61.8867 |  | 0.28506 | -0.22603
0.0048828 | 0.14799 |  | 32.266 |  | 0.30178 | -0.23855
0.0049023 | 0.06789 |  | 0.33463 |  | 0.3136 | -0.24778
0.0049219 | -0.0016365 |  | -27.4352 |  | 0.32006 | -0.25298
0.0049414 | -0.063636 |  | -51.4099 |  | 0.32274 | -0.25462
0.0049609 | -0.13177 |  | -76.8611 |  | 0.32022 | -0.25231
0.0049805 | -0.20307 |  | -104.5733 |  | 0.31263 | -0.24623
0.005 | -0.2711 |  | -130.1791 |  | 0.30014 | -0.23631
0.0050195 | -0.33297 |  | -154.9495 |  | 0.2835 | -0.22306
0.0050391 | -0.40231 |  | -182.0969 |  | 0.26368 | -0.2072
0.0050586 | -0.45813 |  | -201.7524 |  | 0.23876 | -0.18764
0.0050781 | -0.49946 |  | -218.5344 |  | 0.2095 | -0.16453
0.0050977 | -0.5641 |  | -244.1313 |  | 0.17782 | -0.13922
0.0051172 | -0.62666 |  | -266.3233 |  | 0.14283 | -0.11173
0.0051367 | -0.66509 |  | -280.6083 |  | 0.10562 | -0.082589
0.0051563 | -0.71229 |  | -298.2365 |  | 0.067974 | -0.052842
0.0051758 | -0.76121 |  | -315.0692 |  | 0.028766 | -0.022061
0.0051953 | -0.78943 |  | -325.094 |  | -0.012158 | 0.010018
0.0052148 | -0.8283 |  | -339.0824 |  | -0.052443 | 0.041704
0.0052344 | -0.88014 |  | -356.2525 |  | -0.091095 | 0.072023
0.0052539 | -0.90885 |  | -365.9755 |  | -0.12873 | 0.10139
0.0052734 | -0.92826 |  | -373.3475 |  | -0.16445 | 0.12916
0.005293 | -0.95392 |  | -381.4594 |  | -0.19711 | 0.15458
0.0053125 | -0.97163 |  | -386.4094 |  | -0.22727 | 0.17803
0.005332 | -0.98709 |  | -391.1462 |  | -0.25449 | 0.19924
0.0053516 | -1.0035 |  | -396.0107 |  | -0.27707 | 0.21705
0.0053711 | -1.0092 |  | -396.7789 |  | -0.29544 | 0.23116
0.0053906 | -1.0107 |  | -396.749 |  | -0.31002 | 0.2421
0.0054102 | -1.013 |  | -396.9012 |  | -0.31982 | 0.24974
0.0054297 | -1.005 |  | -392.9651 |  | -0.32477 | 0.25357
0.0054492 | -0.99588 |  | -389.4229 |  | -0.32501 | 0.25372
0.0054687 | -0.98945 |  | -386.0997 |  | -0.32024 | 0.25
0.0054883 | -0.96997 |  | -377.1119 |  | -0.31076 | 0.24241
0.0055078 | -0.94764 |  | -367.7729 |  | -0.29697 | 0.23153
0.0055273 | -0.93274 |  | -360.6959 |  | -0.27848 | 0.21708
0.0055469 | -0.90894 |  | -349.5701 |  | -0.25587 | 0.19917
0.0055664 | -0.87875 |  | -336.8245 |  | -0.22945 | 0.17821
0.0055859 | -0.85669 |  | -326.6739 |  | -0.19902 | 0.15431
0.0056055 | -0.82738 |  | -312.4818 |  | -0.16602 | 0.12822
0.005625 | -0.7877 |  | -295.0516 |  | -0.13096 | 0.10043
0.0056445 | -0.75685 |  | -280.4048 |  | -0.093364 | 0.070888
0.0056641 | -0.72799 |  | -265.1274 |  | -0.054021 | 0.039838
0.0056836 | -0.68674 |  | -247.0956 |  | -0.014155 | 0.0082389
0.0057031 | -0.64567 |  | -228.5636 |  | 0.02603 | -0.023347
0.0057227 | -0.61108 |  | -210.9691 |  | 0.065858 | -0.054496
0.0057422 | -0.56189 |  | -190.308 |  | 0.10356 | -0.084098
0.0057617 | -0.50404 |  | -165.3617 |  | 0.13992 | -0.11257
0.0057812 | -0.45688 |  | -145.162 |  | 0.17501 | -0.14009
0.0058008 | -0.41725 |  | -129.7906 |  | 0.2065 | -0.16492
0.0058203 | -0.37087 |  | -109.3804 |  | 0.23528 | -0.18724
0.0058398 | -0.3096 |  | -83.9548 |  | 0.26124 | -0.20737
0.0058594 | -0.24903 |  | -59.7255 |  | 0.2818 | -0.22347
0.0058789 | -0.19362 |  | -36.3075 |  | 0.29839 | -0.23605
0.0058984 | -0.14168 |  | -14.4035 |  | 0.31154 | -0.24609
0.005918 | -0.091245 |  | 6.4033 |  | 0.31907 | -0.2519
0.0059375 | -0.030674 |  | 28.7536 |  | 0.32216 | -0.25404
0.005957 | 0.028032 |  | 50.2049 |  | 0.32109 | -0.25309
0.0059766 | 0.092712 |  | 74.5523 |  | 0.31446 | -0.24766
0.0059961 | 0.16755 |  | 99.6043 |  | 0.30292 | -0.23842
0.0060156 | 0.22113 |  | 118.1302 |  | 0.28729 | -0.226
0.0060352 | 0.27978 |  | 138.5329 |  | 0.26754 | -0.21032
0.0060547 | 0.35052 |  | 160.7491 |  | 0.24332 | -0.1914
0.0060742 | 0.40037 |  | 177.788 |  | 0.21523 | -0.16912
0.0060938 | 0.45868 |  | 198.496 |  | 0.18394 | -0.14422
0.0061133 | 0.52667 |  | 221.1549 |  | 0.14976 | -0.11736
0.0061328 | 0.57192 |  | 236.8313 |  | 0.11355 | -0.088808
0.0061523 | 0.61275 |  | 253.3946 |  | 0.075384 | -0.058657
0.0061719 | 0.66121 |  | 270.8981 |  | 0.035714 | -0.027406
0.0061914 | 0.70242 |  | 284.5796 |  | -0.0045874 | 0.0041979
0.0062109 | 0.74365 |  | 299.8619 |  | -0.044603 | 0.035562
0.0062305 | 0.79278 |  | 317.2101 |  | -0.083566 | 0.06608
0.00625 | 0.8353 |  | 332.1101 |  | -0.12122 | 0.095609
0.0062695 | 0.86621 |  | 342.9009 |  | -0.1573 | 0.1237
0.0062891 | 0.89626 |  | 352.266 |  | -0.19121 | 0.14993
0.0063086 | 0.92412 |  | 360.7921 |  | -0.2216 | 0.17374
0.0063281 | 0.95511 |  | 370.6009 |  | -0.2489 | 0.19492
0.0063477 | 0.99363 |  | 383.3619 |  | -0.27291 | 0.21348
0.0063672 | 1.019 |  | 391.1233 |  | -0.2918 | 0.22814
0.0063867 | 1.0327 |  | 394.2097 |  | -0.30666 | 0.23949
0.0064062 | 1.0486 |  | 400.5248 |  | -0.31794 | 0.24836
0.0064258 | 1.0591 |  | 403.7516 |  | -0.32429 | 0.25328
0.0064453 | 1.057 |  | 401.2022 |  | -0.32513 | 0.25388
0.0064648 | 1.0608 |  | 403.867 |  | -0.32081 | 0.25051
0.0064844 | 1.0721 |  | 406.5673 |  | -0.3124 | 0.24361
0.0065039 | 1.0604 |  | 400.267 |  | -0.29934 | 0.23343
0.0065234 | 1.0478 |  | 395.6044 |  | -0.28156 | 0.2196
0.006543 | 1.0412 |  | 391.4148 |  | -0.26065 | 0.20279
0.0065625 | 1.0056 |  | 377.9016 |  | -0.23524 | 0.18271
0.006582 | 0.97107 |  | 365.3814 |  | -0.20485 | 0.15881
0.0066016 | 0.95723 |  | 357.9553 |  | -0.17243 | 0.13292
0.0066211 | 0.92988 |  | 345.7811 |  | -0.13795 | 0.10568
0.0066406 | 0.88946 |  | 330.5522 |  | -0.10044 | 0.076259
0.0066602 | 0.84622 |  | 312.6399 |  | -0.061583 | 0.045644
0.0066797 | 0.78678 |  | 287.9189 |  | -0.021948 | 0.014441
0.0066992 | 0.73131 |  | 267.0023 |  | 0.018275 | -0.017387
0.0067187 | 0.69379 |  | 251.8535 |  | 0.05805 | -0.048477
0.0067383 | 0.63905 |  | 230.1494 |  | 0.09654 | -0.078479
0.0067578 | 0.57399 |  | 205.4567 |  | 0.13307 | -0.10742
0.0067773 | 0.50913 |  | 178.9237 |  | 0.1682 | -0.13478
0.0067969 | 0.42858 |  | 147.4371 |  | 0.20111 | -0.16034
0.0068164 | 0.36247 |  | 121.0297 |  | 0.23016 | -0.18315
0.0068359 | 0.30994 |  | 98.3497 |  | 0.2563 | -0.2035
0.0068555 | 0.24587 |  | 72.6396 |  | 0.27865 | -0.22109
0.006875 | 0.17701 |  | 44.2436 |  | 0.29553 | -0.23416
0.0068945 | 0.09875 |  | 12.3674 |  | 0.30856 | -0.24393
0.0069141 | 0.023892 |  | -16.8694 |  | 0.31806 | -0.25115
0.0069336 | -0.037302 |  | -41.5769 |  | 0.32243 | -0.25458
0.0069531 | -0.10347 |  | -67.0815 |  | 0.3215 | -0.25384
0.0069727 | -0.17664 |  | -93.9307 |  | 0.31574 | -0.24879
0.0069922 | -0.24498 |  | -120.1475 |  | 0.30529 | -0.24017
0.0070117 | -0.30755 |  | -145.2667 |  | 0.29033 | -0.22853
0.0070313 | -0.37717 |  | -171.9018 |  | 0.27117 | -0.21349
0.0070508 | -0.43915 |  | -194.7536 |  | 0.24864 | -0.19557
0.0070703 | -0.4822 |  | -211.4043 |  | 0.22169 | -0.1741
0.0070898 | -0.53859 |  | -233.7767 |  | 0.18948 | -0.14882
0.0071094 | -0.60528 |  | -258.8526 |  | 0.15594 | -0.12229
0.0071289 | -0.65089 |  | -275.144 |  | 0.12098 | -0.094606
0.0071484 | -0.69227 |  | -290.8616 |  | 0.082177 | -0.064419
0.007168 | -0.74381 |  | -309.6107 |  | 0.042979 | -0.033492
0.0071875 | -0.77857 |  | -321.2343 |  | 0.0033979 | -0.0021979
0.007207 | -0.80895 |  | -332.3475 |  | -0.03755 | 0.029795
0.0072266 | -0.86115 |  | -350.3443 |  | -0.076683 | 0.06055
0.0072461 | -0.90143 |  | -363.4975 |  | -0.11441 | 0.090079
0.0072656 | -0.91896 |  | -370.1311 |  | -0.151 | 0.11858
0.0072852 | -0.94299 |  | -378.194 |  | -0.18496 | 0.14511
0.0073047 | -0.966 |  | -384.7994 |  | -0.21714 | 0.17007
0.0073242 | -0.98003 |  | -388.889 |  | -0.2455 | 0.19221
0.0073437 | -0.99797 |  | -394.4399 |  | -0.26885 | 0.21059
0.0073633 | -1.01 |  | -397.3726 |  | -0.28915 | 0.22608
0.0073828 | -1.0103 |  | -396.7516 |  | -0.30533 | 0.2384
0.0074023 | -1.0117 |  | -396.9195 |  | -0.31718 | 0.24773
0.0074219 | -1.0073 |  | -394.5865 |  | -0.3245 | 0.25343
0.0074414 | -0.99786 |  | -390.5789 |  | -0.32625 | 0.25474
0.0074609 | -0.99308 |  | -387.9553 |  | -0.32363 | 0.2525
0.0074805 | -0.97908 |  | -381.2305 |  | -0.31556 | 0.2461
0.0075 | -0.95589 |  | -371.2211 |  | -0.30287 | 0.2361
0.0075195 | -0.93778 |  | -363.6396 |  | -0.28727 | 0.22361
0.0075391 | -0.9191 |  | -354.4412 |  | -0.26653 | 0.20747
0.0075586 | -0.8917 |  | -341.5277 |  | -0.2412 | 0.18759
0.0075781 | -0.86591 |  | -330.9082 |  | -0.21247 | 0.16467
0.0075977 | -0.84138 |  | -318.9396 |  | -0.1798 | 0.13879
0.0076172 | -0.80517 |  | -301.6997 |  | -0.14512 | 0.11134
0.0076367 | -0.76876 |  | -286.0581 |  | -0.10929 | 0.083134
0.0076562 | -0.74367 |  | -271.6333 |  | -0.070905 | 0.052975
0.0076758 | -0.70945 |  | -254.5022 |  | -0.030903 | 0.021329
0.0076953 | -0.66052 |  | -235.9947 |  | 0.0096489 | -0.010577
0.0077148 | -0.62082 |  | -217.9232 |  | 0.049913 | -0.042096
0.0077344 | -0.57961 |  | -198.7701 |  | 0.088221 | -0.072186
0.0077539 | -0.52517 |  | -175.2169 |  | 0.12513 | -0.10111
0.0077734 | -0.47551 |  | -152.7143 |  | 0.16031 | -0.12866
0.007793 | -0.43402 |  | -136.2523 |  | 0.19336 | -0.15446
0.0078125 | -0.39334 |  | -118.3189 |  | 0.22448 | -0.17867
0.007832 | -0.33593 |  | -93.8798 |  | 0.25134 | -0.1998
0.0078516 | -0.26936 |  | -68.8017 |  | 0.27345 | -0.21712
0.0078711 | -0.21436 |  | -45.6429 |  | 0.2917 | -0.23099
0.0078906 | -0.16059 |  | -23.2245 |  | 0.30581 | -0.2418
0.0079102 | -0.1077 |  | -2.1846 |  | 0.31605 | -0.24982
0.0079297 | -0.053636 |  | 20.1422 |  | 0.32147 | -0.25393
0.0079492 | 0.0041809 |  | 41.8478 |  | 0.32171 | -0.25392
0.0079688 | 0.064502 |  | 64.3739 |  | 0.31758 | -0.25029
0.0079883 | 0.13639 |  | 90.4777 |  | 0.30727 | -0.24207
0.0080078 | 0.19924 |  | 110.7245 |  | 0.29247 | -0.23022
0.0080273 | 0.25415 |  | 129.0914 |  | 0.27593 | -0.21669
0.0080469 | 0.32417 |  | 152.6859 |  | 0.25378 | -0.19944
0.0080664 | 0.38312 |  | 171.3661 |  | 0.22626 | -0.17788
0.0080859 | 0.4335 |  | 189.2536 |  | 0.1967 | -0.15414
0.0081055 | 0.50174 |  | 212.851 |  | 0.16329 | -0.1278
0.008125 | 0.55627 |  | 231.0944 |  | 0.12704 | -0.099471
0.0081445 | 0.59411 |  | 246.0727 |  | 0.090067 | -0.070413
0.0081641 | 0.64247 |  | 263.9757 |  | 0.051301 | -0.039908
0.0081836 | 0.68679 |  | 279.4307 |  | 0.011116 | -0.0083231
0.0082031 | 0.72741 |  | 294.1664 |  | -0.029625 | 0.023574
0.0082227 | 0.77279 |  | 310.0853 |  | -0.069456 | 0.054779
0.0082422 | 0.81762 |  | 325.7365 |  | -0.10715 | 0.084464
0.0082617 | 0.85649 |  | 339.3522 |  | -0.14387 | 0.11315
0.0082813 | 0.88441 |  | 349.0824 |  | -0.17864 | 0.14018
0.0083008 | 0.91345 |  | 357.5484 |  | -0.21011 | 0.16485
0.0083203 | 0.94414 |  | 366.6843 |  | -0.23975 | 0.18785
0.0083398 | 0.97654 |  | 377.9899 |  | -0.26549 | 0.20789
0.0083594 | 1.0108 |  | 388.4305 |  | -0.2855 | 0.22365
0.0083789 | 1.0294 |  | 393.1371 |  | -0.30219 | 0.23631
0.0083984 | 1.0406 |  | 398.0207 |  | -0.31494 | 0.24603
0.008418 | 1.0577 |  | 403.6579 |  | -0.32292 | 0.25229
0.0084375 | 1.0603 |  | 402.4289 |  | -0.32625 | 0.25485
0.008457 | 1.0555 |  | 401.7984 |  | -0.3241 | 0.25319
0.0084766 | 1.0697 |  | 406.322 |  | -0.31783 | 0.24803
0.0084961 | 1.0697 |  | 403.6016 |  | -0.30644 | 0.239
0.0085156 | 1.0512 |  | 396.9553 |  | -0.28974 | 0.22586
0.0085352 | 1.045 |  | 394.1173 |  | -0.27067 | 0.21062
0.0085547 | 1.022 |  | 384.0591 |  | -0.24685 | 0.19207
0.0085742 | 0.98207 |  | 369.3921 |  | -0.21766 | 0.16913
0.0085938 | 0.96282 |  | 361.2635 |  | -0.18685 | 0.1444
0.0086133 | 0.94396 |  | 351.5006 |  | -0.15293 | 0.11767
0.0086328 | 0.90573 |  | 336.6195 |  | -0.11587 | 0.08858
0.0086523 | 0.86485 |  | 320.9299 |  | -0.078088 | 0.058691
0.0086719 | 0.81174 |  | 298.1076 |  | -0.03855 | 0.027529
0.0086914 | 0.74885 |  | 273.6243 |  | 0.0018343 | -0.0043221
0.0087109 | 0.70886 |  | 258.412 |  | 0.041869 | -0.035652
0.0087305 | 0.66507 |  | 240.2845 |  | 0.081172 | -0.06638
0.00875 | 0.5996 |  | 215.1818 |  | 0.11829 | -0.095746
0.0087695 | 0.53629 |  | 190.0947 |  | 0.15404 | -0.1237
0.0087891 | 0.46089 |  | 160.0218 |  | 0.18813 | -0.15019
0.0088086 | 0.38581 |  | 130.5166 |  | 0.21863 | -0.17419
0.0088281 | 0.33011 |  | 107.4845 |  | 0.24606 | -0.19563
0.0088477 | 0.27269 |  | 83.5313 |  | 0.27013 | -0.21428
0.0088672 | 0.20605 |  | 56.2517 |  | 0.28919 | -0.22904
0.0088867 | 0.12856 |  | 25.0864 |  | 0.30391 | -0.2403
0.0089062 | 0.051831 |  | -6.2188 |  | 0.31488 | -0.24868
0.0089258 | -0.012093 |  | -32.0177 |  | 0.32107 | -0.25333
0.0089453 | -0.075591 |  | -56.5368 |  | 0.32254 | -0.25425
0.0089648 | -0.14622 |  | -83.1658 |  | 0.31903 | -0.25137
0.0089844 | -0.21794 |  | -109.7662 |  | 0.31003 | -0.24411
0.0090039 | -0.2826 |  | -135.1555 |  | 0.29665 | -0.2334
0.0090234 | -0.35028 |  | -161.5458 |  | 0.27942 | -0.21969
0.009043 | -0.4174 |  | -186.675 |  | 0.25835 | -0.20295
0.0090625 | -0.46569 |  | -204.8023 |  | 0.23298 | -0.18299
0.009082 | -0.51374 |  | -223.6507 |  | 0.20306 | -0.15941
0.0091016 | -0.57798 |  | -249.2226 |  | 0.17005 | -0.13319
0.0091211 | -0.63584 |  | -269.7773 |  | 0.13495 | -0.10544
0.0091406 | -0.67679 |  | -284.4113 |  | 0.097989 | -0.076514
0.0091602 | -0.72425 |  | -302.5709 |  | 0.059349 | -0.046302
0.0091797 | -0.7691 |  | -317.6497 |  | 0.019619 | -0.01505
0.0091992 | -0.79556 |  | -327.2088 |  | -0.020414 | 0.016523
0.0092187 | -0.83846 |  | -342.6953 |  | -0.061053 | 0.048254
0.0092383 | -0.88923 |  | -359.6318 |  | -0.10043 | 0.078944
0.0092578 | -0.91293 |  | -368.0182 |  | -0.13636 | 0.10731
0.0092773 | -0.93248 |  | -374.8909 |  | -0.17092 | 0.13423
0.0092969 | -0.9582 |  | -382.8443 |  | -0.20421 | 0.15999
0.0093164 | -0.9748 |  | -387.2569 |  | -0.23378 | 0.18327
0.0093359 | -0.99026 |  | -392.3396 |  | -0.25987 | 0.20356
0.0093555 | -1.0072 |  | -397.0563 |  | -0.28193 | 0.22065
0.009375 | -1.0111 |  | -397.0072 |  | -0.29918 | 0.23399
0.0093945 | -1.0107 |  | -397.0056 |  | -0.31232 | 0.24406
0.0094141 | -1.0115 |  | -396.0773 |  | -0.32101 | 0.25091
0.0094336 | -1.0013 |  | -391.7635 |  | -0.3256 | 0.25421
0.0094531 | -0.99486 |  | -389.2717 |  | -0.32543 | 0.25403
0.0094727 | -0.98914 |  | -385.194 |  | -0.31905 | 0.24927
0.0094922 | -0.96454 |  | -375.1082 |  | -0.30846 | 0.24056
0.0095117 | -0.9427 |  | -366.1167 |  | -0.29386 | 0.22887
0.0095312 | -0.92879 |  | -358.7041 |  | -0.27404 | 0.21339
0.0095508 | -0.90335 |  | -346.7443 |  | -0.25101 | 0.19511
0.0095703 | -0.87566 |  | -334.7767 |  | -0.22447 | 0.17418
0.0095898 | -0.85317 |  | -324.538 |  | -0.19351 | 0.14965
0.0096094 | -0.82116 |  | -308.9954 |  | -0.15969 | 0.12288
0.0096289 | -0.78236 |  | -291.7399 |  | -0.12339 | 0.094522
0.0096484 | -0.754 |  | -277.3814 |  | -0.085292 | 0.064419
0.009668 | -0.72496 |  | -261.6923 |  | -0.045961 | 0.033391
0.0096875 | -0.67895 |  | -243.2865 |  | -0.0060221 | 0.0020646
0.009707 | -0.63379 |  | -224.6886 |  | 0.033034 | -0.028839
0.0097266 | -0.59814 |  | -207.0478 |  | 0.072577 | -0.05967
0.0097461 | -0.55013 |  | -185.6253 |  | 0.11166 | -0.090444
0.0097656 | -0.49193 |  | -160.4773 |  | 0.14716 | -0.11868
0.0097852 | -0.45044 |  | -141.5021 |  | 0.18112 | -0.14474
0.0098047 | -0.41709 |  | -126.5758 |  | 0.2129 | -0.16973
0.0098242 | -0.36038 |  | -104.6116 |  | 0.2404 | -0.19152
0.0098438 | -0.29412 |  | -78.4809 |  | 0.26526 | -0.21063
0.0098633 | -0.23601 |  | -54.7471 |  | 0.28557 | -0.22664
0.0098828 | -0.17734 |  | -31.5585 |  | 0.30084 | -0.23813
0.0099023 | -0.12723 |  | -9.9194 |  | 0.31299 | -0.24729
0.0099219 | -0.074323 |  | 10.8181 |  | 0.32012 | -0.25306
0.0099414 | -0.015076 |  | 32.9596 |  | 0.32226 | -0.25424
0.0099609 | 0.039481 |  | 55.09 |  | 0.31979 | -0.25209
0.0099805 | 0.10932 |  | 80.0088 |  | 0.31155 | -0.24549
0.01 | 0.17893 |  | 103.5139 |  | 0.29953 | -0.23556
0.01002 | 0.2309 |  | 121.7291 |  | 0.28398 | -0.22326
0.010039 | 0.2944 |  | 143.2378 |  | 0.263 | -0.20673
0.010059 | 0.36152 |  | 164.7827 |  | 0.23786 | -0.18678
0.010078 | 0.41143 |  | 181.6022 |  | 0.20897 | -0.16405
0.010098 | 0.4713 |  | 203.0154 |  | 0.17646 | -0.13842
0.010117 | 0.53733 |  | 224.4602 |  | 0.14226 | -0.11157
0.010137 | 0.58005 |  | 239.3822 |  | 0.10577 | -0.083045
0.010156 | 0.62255 |  | 256.9362 |  | 0.067103 | -0.052483
0.010176 | 0.67363 |  | 274.5185 |  | 0.027467 | -0.021313
0.010195 | 0.71075 |  | 287.3701 |  | -0.013611 | 0.01083
0.010215 | 0.75139 |  | 302.7422 |  | -0.053742 | 0.042491
0.010234 | 0.80248 |  | 320.4943 |  | -0.091994 | 0.072395
0.010254 | 0.84157 |  | 334.2223 |  | -0.12919 | 0.10162
0.010273 | 0.87297 |  | 344.728 |  | -0.16408 | 0.12905
0.010293 | 0.9027 |  | 354.3682 |  | -0.19782 | 0.15505
0.010313 | 0.9282 |  | 362.4591 |  | -0.22896 | 0.17941
0.010332 | 0.96227 |  | 372.7906 |  | -0.25506 | 0.19976
0.010352 | 0.99948 |  | 384.7116 |  | -0.27774 | 0.2172
0.010371 | 1.0218 |  | 391.5786 |  | -0.29596 | 0.23143
0.010391 | 1.0357 |  | 395.7635 |  | -0.30947 | 0.24172
0.01041 | 1.0523 |  | 401.7126 |  | -0.32011 | 0.24986
0.01043 | 1.0609 |  | 403.3849 |  | -0.32556 | 0.25411
0.010449 | 1.0562 |  | 400.9214 |  | -0.32543 | 0.25397
0.010469 | 1.0631 |  | 404.3374 |  | -0.32114 | 0.25059
0.010488 | 1.0709 |  | 405.8041 |  | -0.31075 | 0.24224
0.010508 | 1.0559 |  | 398.8569 |  | -0.29639 | 0.23069
0.010527 | 1.0465 |  | 395.1289 |  | -0.27929 | 0.21724
0.010547 | 1.0348 |  | 389.3717 |  | -0.2565 | 0.19955
0.010566 | 0.99643 |  | 374.6456 |  | -0.23008 | 0.17874
0.010586 | 0.96776 |  | 363.8918 |  | -0.20028 | 0.15514
0.010605 | 0.95314 |  | 356.1424 |  | -0.16614 | 0.12817
0.010625 | 0.92139 |  | 342.7626 |  | -0.13067 | 0.10017
0.010645 | 0.88137 |  | 327.4981 |  | -0.09366 | 0.070885
0.010664 | 0.83471 |  | 307.6469 |  | -0.05466 | 0.040118
0.010684 | 0.77336 |  | 282.864 |  | -0.014816 | 0.0089375
0.010703 | 0.72307 |  | 264.0346 |  | 0.025861 | -0.02314
0.010723 | 0.6834 |  | 247.995 |  | 0.065346 | -0.054283
0.010742 | 0.62617 |  | 225.5012 |  | 0.10314 | -0.08391
0.010762 | 0.56128 |  | 200.6103 |  | 0.14016 | -0.11292
0.010781 | 0.49184 |  | 172.4402 |  | 0.17427 | -0.13962
0.010801 | 0.41292 |  | 141.365 |  | 0.20555 | -0.16429
0.01082 | 0.34998 |  | 116.575 |  | 0.23518 | -0.18725
0.01084 | 0.29739 |  | 93.665 |  | 0.26055 | -0.20678
0.010859 | 0.23309 |  | 67.2656 |  | 0.28116 | -0.223
0.010879 | 0.16021 |  | 38.0393 |  | 0.29812 | -0.23599
0.010898 | 0.082873 |  | 5.9686 |  | 0.3105 | -0.24547
0.010918 | 0.011146 |  | -22.328 |  | 0.31859 | -0.2517
0.010937 | -0.05128 |  | -46.5487 |  | 0.32196 | -0.25386
0.010957 | -0.11701 |  | -71.9507 |  | 0.32003 | -0.25218
0.010977 | -0.19106 |  | -99.4504 |  | 0.3137 | -0.2471
0.010996 | -0.25913 |  | -125.5703 |  | 0.30213 | -0.23785
0.011016 | -0.32081 |  | -150.3607 |  | 0.28634 | -0.22531
0.011035 | -0.39053 |  | -177.2288 |  | 0.26704 | -0.20992
0.011055 | -0.44744 |  | -198.1426 |  | 0.24262 | -0.19077
0.011074 | -0.49107 |  | -215.0354 |  | 0.2146 | -0.16864
0.011094 | -0.55261 |  | -239.3936 |  | 0.18337 | -0.14388
0.011113 | -0.61585 |  | -262.6981 |  | 0.14872 | -0.11652
0.011133 | -0.65879 |  | -278.014 |  | 0.11255 | -0.087967
0.011152 | -0.70345 |  | -294.7628 |  | 0.07467 | -0.058271
0.011172 | -0.75353 |  | -312.5074 |  | 0.034899 | -0.02705
0.011191 | -0.78457 |  | -323.3028 |  | -0.0053208 | 0.0046673
0.011211 | -0.81915 |  | -335.8085 |  | -0.04573 | 0.036416
0.01123 | -0.87098 |  | -353.4994 |  | -0.085233 | 0.067279
0.01125 | -0.90453 |  | -364.7324 |  | -0.1221 | 0.096147
0.01127 | -0.92374 |  | -371.8085 |  | -0.15784 | 0.12404
0.011289 | -0.94887 |  | -380.1997 |  | -0.19191 | 0.15054
0.011309 | -0.9692 |  | -385.577 |  | -0.22276 | 0.17467
0.011328 | -0.98328 |  | -389.8814 |  | -0.25081 | 0.1965
0.011348 | -1.0009 |  | -395.5585 |  | -0.27361 | 0.21427
0.011367 | -1.0104 |  | -397.2327 |  | -0.29229 | 0.22862
0.011387 | -1.0097 |  | -396.6528 |  | -0.3083 | 0.2407
0.011406 | -1.0123 |  | -396.8657 |  | -0.31881 | 0.24896
0.011426 | -1.0061 |  | -393.6607 |  | -0.32488 | 0.25377
0.011445 | -0.99565 |  | -390.0968 |  | -0.3264 | 0.25482
0.011465 | -0.99185 |  | -387.1884 |  | -0.32181 | 0.25117
0.011484 | -0.97527 |  | -379.1968 |  | -0.31309 | 0.24427
0.011504 | -0.95091 |  | -369.6242 |  | -0.3003 | 0.23412
0.011523 | -0.9338 |  | -361.9657 |  | -0.28285 | 0.22043
0.011543 | -0.91294 |  | -351.5201 |  | -0.26147 | 0.20361
0.011562 | -0.88563 |  | -339.233 |  | -0.23559 | 0.18302
0.011582 | -0.86299 |  | -329.0251 |  | -0.20605 | 0.15961
0.011602 | -0.83516 |  | -315.6679 |  | -0.17347 | 0.13396
0.011621 | -0.79529 |  | -298.5978 |  | -0.13771 | 0.10583
0.011641 | -0.76395 |  | -283.2374 |  | -0.10124 | 0.077006
0.01166 | -0.73566 |  | -267.9052 |  | -0.063183 | 0.046882
0.01168 | -0.69336 |  | -250.6057 |  | -0.022432 | 0.014857
0.011699 | -0.65255 |  | -232.1136 |  | 0.017502 | -0.016592
0.011719 | -0.61615 |  | -214.2483 |  | 0.057212 | -0.047784
0.011738 | -0.56924 |  | -194.5354 |  | 0.096203 | -0.07835
0.011758 | -0.51445 |  | -170.1932 |  | 0.13219 | -0.10663
0.011777 | -0.46322 |  | -148.6192 |  | 0.16719 | -0.13388
0.011797 | -0.42468 |  | -132.6449 |  | 0.19988 | -0.15941
0.011816 | -0.3805 |  | -113.7427 |  | 0.22931 | -0.18246
0.011836 | -0.31923 |  | -88.6943 |  | 0.25622 | -0.20339
0.011855 | -0.26056 |  | -63.9334 |  | 0.27722 | -0.21991
0.011875 | -0.20349 |  | -40.8913 |  | 0.29397 | -0.23276
0.011895 | -0.15053 |  | -18.5429 |  | 0.30848 | -0.24356
0.011914 | -0.10036 |  | 2.6815 |  | 0.31699 | -0.25027
0.011934 | -0.03953 |  | 24.9193 |  | 0.32069 | -0.25316
0.011953 | 0.019293 |  | 46.1004 |  | 0.32062 | -0.25277
0.011973 | 0.084886 |  | 69.5685 |  | 0.31469 | -0.24783
0.011992 | 0.15612 |  | 95.5115 |  | 0.30411 | -0.23932
0.012012 | 0.21133 |  | 114.7412 |  | 0.2892 | -0.22745
0.012031 | 0.26923 |  | 134.2186 |  | 0.27026 | -0.21231
0.012051 | 0.33385 |  | 157.2686 |  | 0.24729 | -0.1943
0.01207 | 0.3917 |  | 174.6928 |  | 0.21916 | -0.17227
0.01209 | 0.44772 |  | 194.0803 |  | 0.18851 | -0.14772
0.012109 | 0.51268 |  | 217.4924 |  | 0.1554 | -0.12154
0.012129 | 0.5667 |  | 234.2344 |  | 0.11849 | -0.092771
0.012148 | 0.60374 |  | 249.7993 |  | 0.081137 | -0.063308
0.012168 | 0.6527 |  | 267.8287 |  | 0.042449 | -0.032794
0.012188 | 0.6958 |  | 282.6396 |  | 0.0011342 | -0.00041337
0.012207 | 0.73453 |  | 297.1013 |  | -0.039011 | 0.031145
0.012227 | 0.78425 |  | 313.894 |  | -0.078264 | 0.061766
0.012246 | 0.82566 |  | 329.5645 |  | -0.11653 | 0.091634
0.012266 | 0.86247 |  | 341.4148 |  | -0.15184 | 0.11947
0.012285 | 0.89335 |  | 351.211 |  | -0.18624 | 0.14623
0.012305 | 0.91734 |  | 359.6726 |  | -0.21822 | 0.1711
0.012324 | 0.95027 |  | 368.4858 |  | -0.24599 | 0.19274
0.012344 | 0.98603 |  | 380.5978 |  | -0.27094 | 0.21201
0.012363 | 1.0163 |  | 390.3758 |  | -0.29063 | 0.22754
0.012383 | 1.0334 |  | 394.4843 |  | -0.30572 | 0.23919
0.012402 | 1.0428 |  | 399.4343 |  | -0.31832 | 0.24859
0.012422 | 1.059 |  | 403.9512 |  | -0.32537 | 0.25412
0.012441 | 1.059 |  | 401.8928 |  | -0.32724 | 0.25552
0.012461 | 1.0567 |  | 402.483 |  | -0.32476 | 0.25344
0.01248 | 1.0729 |  | 407.3053 |  | -0.31651 | 0.24696
0.0125 | 1.0664 |  | 402.8723 |  | -0.30402 | 0.23693
0.01252 | 1.0489 |  | 396.2377 |  | -0.28744 | 0.22392
0.012539 | 1.043 |  | 393.0336 |  | -0.26686 | 0.20783
0.012559 | 1.0131 |  | 381.0648 |  | -0.24233 | 0.18839
0.012578 | 0.9758 |  | 367.3226 |  | -0.21275 | 0.16505
0.012598 | 0.96103 |  | 360.4629 |  | -0.18085 | 0.13962
0.012617 | 0.93775 |  | 349.039 |  | -0.14638 | 0.11243
0.012637 | 0.89732 |  | 333.5984 |  | -0.10867 | 0.082982
0.012656 | 0.85649 |  | 317.2384 |  | -0.071373 | 0.053336
0.012676 | 0.79961 |  | 292.6812 |  | -0.032027 | 0.022328
0.012695 | 0.73967 |  | 270.2243 |  | 0.0094625 | -0.010241
0.012715 | 0.70244 |  | 255.8655 |  | 0.048505 | -0.041139
0.012734 | 0.65256 |  | 235.3278 |  | 0.087898 | -0.071753
0.012754 | 0.58535 |  | 210.2687 |  | 0.12602 | -0.10172
0.012773 | 0.52265 |  | 184.9802 |  | 0.15964 | -0.12837
0.012793 | 0.44484 |  | 153.7991 |  | 0.19299 | -0.15415
0.012812 | 0.37114 |  | 125.355 |  | 0.22406 | -0.17845
0.012832 | 0.32107 |  | 103.3341 |  | 0.25031 | -0.1991
0.012852 | 0.26167 |  | 78.7418 |  | 0.27352 | -0.21713
0.012871 | 0.18985 |  | 50.1814 |  | 0.29157 | -0.23097
0.012891 | 0.11481 |  | 18.9198 |  | 0.30531 | -0.24127
0.01291 | 0.038407 |  | -11.4971 |  | 0.31591 | -0.24952
0.01293 | -0.026775 |  | -37.3276 |  | 0.32058 | -0.25319
0.012949 | -0.089262 |  | -61.3956 |  | 0.3211 | -0.2532
0.012969 | -0.16029 |  | -87.9378 |  | 0.31719 | -0.24987
0.012988 | -0.23171 |  | -115.6711 |  | 0.30625 | -0.2413
0.013008 | -0.2948 |  | -140.2656 |  | 0.29246 | -0.23011
0.013027 | -0.36096 |  | -166.2247 |  | 0.27527 | -0.21637
0.013047 | -0.42751 |  | -191.0868 |  | 0.25227 | -0.19839
0.013066 | -0.47468 |  | -207.7656 |  | 0.22639 | -0.17779
0.013086 | -0.52497 |  | -228.4989 |  | 0.19598 | -0.15387
0.013105 | -0.59435 |  | -254.8168 |  | 0.16213 | -0.12709
0.013125 | -0.64638 |  | -272.6558 |  | 0.12716 | -0.099382
0.013145 | -0.68316 |  | -287.1602 |  | 0.088917 | -0.069654
0.013164 | -0.73449 |  | -305.9128 |  | 0.050633 | -0.039322
0.013184 | -0.77424 |  | -319.8978 |  | 0.011288 | -0.0083913
0.013203 | -0.80174 |  | -329.9893 |  | -0.030929 | 0.024537
0.013223 | -0.84924 |  | -346.5384 |  | -0.069909 | 0.055486
0.013242 | -0.89388 |  | -361.5799 |  | -0.10758 | 0.084798
0.013262 | -0.91614 |  | -368.8604 |  | -0.14523 | 0.11402
0.013281 | -0.93782 |  | -376.7965 |  | -0.17864 | 0.14027
0.013301 | -0.96228 |  | -384.1497 |  | -0.21078 | 0.16524
0.01332 | -0.97785 |  | -387.9553 |  | -0.24099 | 0.18877
0.01334 | -0.99427 |  | -393.5711 |  | -0.26563 | 0.20804
0.013359 | -1.0094 |  | -397.3984 |  | -0.28641 | 0.22416
0.013379 | -1.0104 |  | -396.5151 |  | -0.3028 | 0.23661
0.013398 | -1.0119 |  | -397.239 |  | -0.31493 | 0.24583
0.013418 | -1.0112 |  | -395.7748 |  | -0.32388 | 0.25286
0.013437 | -0.99908 |  | -390.7355 |  | -0.3272 | 0.25542
0.013457 | -0.99322 |  | -388.6773 |  | -0.32537 | 0.25391
0.013477 | -0.98451 |  | -383.461 |  | -0.31852 | 0.24852
0.013496 | -0.95913 |  | -372.8079 |  | -0.30578 | 0.23849
0.013516 | -0.93913 |  | -364.7421 |  | -0.29065 | 0.22638
0.013535 | -0.92449 |  | -356.5487 |  | -0.27154 | 0.21142
0.013555 | -0.89693 |  | -343.894 |  | -0.24687 | 0.19221
0.013574 | -0.87003 |  | -332.6619 |  | -0.21969 | 0.17042
0.013594 | -0.84722 |  | -321.7355 |  | -0.18762 | 0.14503
0.013613 | -0.81123 |  | -305.1787 |  | -0.15238 | 0.11723
0.013633 | -0.77459 |  | -288.5683 |  | -0.11699 | 0.089147
0.013652 | -0.74719 |  | -274.4198 |  | -0.078675 | 0.059161
0.013672 | -0.71383 |  | -257.9397 |  | -0.039531 | 0.028232
0.013691 | -0.67073 |  | -239.3312 |  | 4.7972e-05 | -0.0030441
0.013711 | -0.63046 |  | -221.3407 |  | 0.040974 | -0.035138
0.01373 | -0.59042 |  | -202.6364 |  | 0.080003 | -0.065802
0.01375 | -0.53692 |  | -179.5198 |  | 0.11786 | -0.095363
0.01377 | -0.48282 |  | -156.6946 |  | 0.15372 | -0.12356
0.013789 | -0.43932 |  | -139.3907 |  | 0.18585 | -0.1488
0.013809 | -0.39755 |  | -121.7187 |  | 0.21701 | -0.17286
0.013828 | -0.34198 |  | -98.6063 |  | 0.24536 | -0.19495
0.013848 | -0.27848 |  | -73.3984 |  | 0.26869 | -0.21331
0.013867 | -0.22534 |  | -49.5547 |  | 0.28845 | -0.22861
0.013887 | -0.17087 |  | -27.421 |  | 0.30289 | -0.23964
0.013906 | -0.11403 |  | -6.5145 |  | 0.31289 | -0.24722
0.013926 | -0.060497 |  | 16.1362 |  | 0.31972 | -0.25237
0.013945 | -0.0033646 |  | 38.2659 |  | 0.32085 | -0.25318
0.013965 | 0.055651 |  | 60.1175 |  | 0.31811 | -0.25077
0.013984 | 0.1265 |  | 85.9528 |  | 0.31006 | -0.24424
0.014004 | 0.1909 |  | 107.5114 |  | 0.29468 | -0.2322
0.014023 | 0.23972 |  | 125.357 |  | 0.27791 | -0.21854
0.014043 | 0.30767 |  | 148.4488 |  | 0.25756 | -0.20235
0.014063 | 0.37239 |  | 168.6752 |  | 0.23077 | -0.18161
0.014082 | 0.42287 |  | 185.7779 |  | 0.20226 | -0.15878
0.014102 | 0.48914 |  | 208.583 |  | 0.16965 | -0.13294
0.014121 | 0.54768 |  | 228.4694 |  | 0.1333 | -0.10441
0.014141 | 0.58726 |  | 243.0511 |  | 0.09693 | -0.075536
0.01416 | 0.63317 |  | 260.6421 |  | 0.057991 | -0.04513
0.01418 | 0.68018 |  | 277.2809 |  | 0.018152 | -0.013823
0.014199 | 0.72003 |  | 291.3763 |  | -0.021527 | 0.017475
0.014219 | 0.76384 |  | 307.1991 |  | -0.062406 | 0.049269
0.014238 | 0.81063 |  | 323.6148 |  | -0.10061 | 0.079334
0.014258 | 0.84849 |  | 336.9239 |  | -0.13696 | 0.10773
0.014277 | 0.87897 |  | 347.3034 |  | -0.17291 | 0.13541
0.014297 | 0.90972 |  | 356.3198 |  | -0.20475 | 0.16053
0.014316 | 0.93685 |  | 364.5852 |  | -0.23423 | 0.18358
0.014336 | 0.97033 |  | 376.0579 |  | -0.26108 | 0.20426
0.014355 | 1.0082 |  | 387.4135 |  | -0.28195 | 0.22071
0.014375 | 1.0245 |  | 392.5154 |  | -0.29967 | 0.23419
0.014395 | 1.0367 |  | 397.1943 |  | -0.31349 | 0.24483
0.014414 | 1.0577 |  | 403.1245 |  | -0.32167 | 0.25148
0.014434 | 1.0597 |  | 402.6145 |  | -0.32625 | 0.25474
0.014453 | 1.0556 |  | 401.2066 |  | -0.32543 | 0.25404
0.014473 | 1.0685 |  | 406.1575 |  | -0.31938 | 0.24929
0.014492 | 1.0705 |  | 405.2236 |  | -0.3091 | 0.24112
0.014512 | 1.0533 |  | 397.6163 |  | -0.29344 | 0.22887
0.014531 | 1.046 |  | 394.7824 |  | -0.27464 | 0.2138
0.014551 | 1.0294 |  | 387.1028 |  | -0.25205 | 0.19592
0.01457 | 0.98794 |  | 371.5748 |  | -0.22399 | 0.1739
0.01459 | 0.96549 |  | 362.828 |  | -0.19351 | 0.14965
0.014609 | 0.95145 |  | 354.7877 |  | -0.15988 | 0.12319
0.014629 | 0.91262 |  | 339.2915 |  | -0.12308 | 0.094274
0.014648 | 0.87338 |  | 324.0849 |  | -0.085861 | 0.064712
0.014668 | 0.82532 |  | 303.4847 |  | -0.04653 | 0.033789
0.014687 | 0.75998 |  | 277.8285 |  | -0.0061594 | 0.0020578
0.014707 | 0.71628 |  | 261.3044 |  | 0.033518 | -0.029212
0.014727 | 0.67628 |  | 244.8928 |  | 0.07305 | -0.06019
0.014746 | 0.61205 |  | 220.037 |  | 0.1107 | -0.089789
0.014766 | 0.54812 |  | 195.1257 |  | 0.14707 | -0.11818
0.014785 | 0.47609 |  | 166.3617 |  | 0.18141 | -0.14503
0.014805 | 0.39764 |  | 135.5891 |  | 0.21199 | -0.16911
0.014824 | 0.33987 |  | 112.0797 |  | 0.24069 | -0.19143
0.014844 | 0.28532 |  | 88.7273 |  | 0.26532 | -0.21077
0.014863 | 0.22001 |  | 61.505 |  | 0.28458 | -0.2257
0.014883 | 0.14478 |  | 31.4648 |  | 0.30102 | -0.23809
0.014902 | 0.067067 |  | -0.23038 |  | 0.31274 | -0.24724
0.014922 | -0.00012111 |  | -27.413 |  | 0.31956 | -0.25235
0.014941 | -0.064356 |  | -51.8312 |  | 0.32237 | -0.25428
0.014961 | -0.13194 |  | -77.5174 |  | 0.31903 | -0.2516
0.01498 | -0.20423 |  | -104.6533 |  | 0.3114 | -0.24519
0.015 | -0.2714 |  | -130.5165 |  | 0.29923 | -0.23563
0.01502 | -0.33425 |  | -155.5039 |  | 0.28198 | -0.22195
0.015039 | -0.40454 |  | -182.146 |  | 0.2625 | -0.20626
0.015059 | -0.45879 |  | -202.0321 |  | 0.2377 | -0.18695
0.015078 | -0.50187 |  | -218.9413 |  | 0.20787 | -0.16327
0.015098 | -0.56537 |  | -244.2619 |  | 0.17661 | -0.13835
0.015117 | -0.62734 |  | -266.6924 |  | 0.14151 | -0.11092
0.015137 | -0.66736 |  | -281.0519 |  | 0.1044 | -0.081672
0.015156 | -0.71297 |  | -298.5942 |  | 0.066966 | -0.052226
0.015176 | -0.76146 |  | -315.3827 |  | 0.02689 | -0.020718
0.015195 | -0.78957 |  | -325.1022 |  | -0.013521 | 0.011176
0.015215 | -0.82765 |  | -339.016 |  | -0.053509 | 0.042392
0.015234 | -0.88088 |  | -356.8597 |  | -0.093229 | 0.073436
0.015254 | -0.90983 |  | -366.4758 |  | -0.12983 | 0.10221
0.015273 | -0.92672 |  | -372.9481 |  | -0.16492 | 0.1295
0.015293 | -0.95277 |  | -381.3695 |  | -0.19882 | 0.15584
0.015312 | -0.9723 |  | -386.4751 |  | -0.22833 | 0.17897
0.015332 | -0.98695 |  | -391.0616 |  | -0.25551 | 0.20007
0.015352 | -1.004 |  | -396.3579 |  | -0.27886 | 0.21821
0.015371 | -1.0102 |  | -396.8528 |  | -0.29575 | 0.23131
0.015391 | -1.0104 |  | -396.534 |  | -0.31057 | 0.24252
0.01541 | -1.0118 |  | -396.584 |  | -0.32086 | 0.25066
0.01543 | -1.0042 |  | -392.5884 |  | -0.3247 | 0.25376
0.015449 | -0.99609 |  | -389.7148 |  | -0.32594 | 0.25433
0.015469 | -0.98996 |  | -386.3799 |  | -0.32105 | 0.25039
0.015488 | -0.96938 |  | -376.7858 |  | -0.3103 | 0.242
0.015508 | -0.94611 |  | -367.4685 |  | -0.29717 | 0.23152
0.015527 | -0.93194 |  | -360.3742 |  | -0.2789 | 0.21713
0.015547 | -0.90925 |  | -349.338 |  | -0.25633 | 0.19943
0.015566 | -0.88083 |  | -336.8443 |  | -0.23008 | 0.17866
0.015586 | -0.8591 |  | -326.6924 |  | -0.199 | 0.15407
0.015605 | -0.82861 |  | -312.4262 |  | -0.16604 | 0.12803
0.015625 | -0.78919 |  | -294.5551 |  | -0.1308 | 0.10033
0.015645 | -0.75741 |  | -279.7878 |  | -0.092913 | 0.070512
0.015664 | -0.72886 |  | -265.0438 |  | -0.054372 | 0.039892
0.015684 | -0.68988 |  | -247.0021 |  | -0.014032 | 0.0080855
0.015703 | -0.64401 |  | -228.3306 |  | 0.026152 | -0.02347
0.015723 | -0.60594 |  | -210.6388 |  | 0.064922 | -0.053916
0.015742 | -0.56219 |  | -189.4035 |  | 0.1039 | -0.084426
0.015762 | -0.49991 |  | -164.9847 |  | 0.14034 | -0.11322
0.015781 | -0.45279 |  | -145.6026 |  | 0.17444 | -0.13996
0.015801 | -0.4225 |  | -129.6845 |  | 0.20698 | -0.16522
0.01582 | -0.37232 |  | -108.8299 |  | 0.23522 | -0.1873
0.01584 | -0.30855 |  | -83.5087 |  | 0.26059 | -0.20695
0.015859 | -0.2458 |  | -59.1816 |  | 0.28228 | -0.22379
0.015879 | -0.18699 |  | -35.8101 |  | 0.29832 | -0.23618
0.015898 | -0.13684 |  | -14.1959 |  | 0.31103 | -0.24568
0.015918 | -0.087114 |  | 6.7851 |  | 0.31914 | -0.25194
0.015938 | -0.031601 |  | 29.1772 |  | 0.32201 | -0.25418
0.015957 | 0.028228 |  | 50.3307 |  | 0.32106 | -0.25314
0.015977 | 0.094498 |  | 74.9782 |  | 0.31435 | -0.24765
0.015996 | 0.16542 |  | 100.0234 |  | 0.30239 | -0.23805
0.016016 | 0.22516 |  | 118.2466 |  | 0.28674 | -0.22548
0.016035 | 0.27954 |  | 138.9658 |  | 0.26671 | -0.20976
0.016055 | 0.3472 |  | 160.8334 |  | 0.24315 | -0.19129
0.016074 | 0.40347 |  | 177.6688 |  | 0.21536 | -0.1693
0.016094 | 0.45689 |  | 198.8905 |  | 0.18311 | -0.1438
0.016113 | 0.52603 |  | 221.4324 |  | 0.14903 | -0.11674
0.016133 | 0.57197 |  | 237.0124 |  | 0.1128 | -0.088291
0.016152 | 0.61172 |  | 253.3366 |  | 0.074649 | -0.058436
0.016172 | 0.66297 |  | 270.8334 |  | 0.035647 | -0.027538
0.016191 | 0.7027 |  | 285.041 |  | -0.0055158 | 0.004738
0.016211 | 0.74556 |  | 300.0978 |  | -0.045867 | 0.036466
0.01623 | 0.79235 |  | 317.1255 |  | -0.083928 | 0.066428
0.01625 | 0.83504 |  | 332.1481 |  | -0.1221 | 0.095907
0.01627 | 0.86757 |  | 343.3097 |  | -0.15783 | 0.12387
0.016289 | 0.89574 |  | 352.772 |  | -0.19131 | 0.15008
0.016309 | 0.92747 |  | 360.8758 |  | -0.22312 | 0.17481
0.016328 | 0.95306 |  | 370.3761 |  | -0.24986 | 0.19581
0.016348 | 0.99223 |  | 383.0126 |  | -0.27336 | 0.21385
0.016367 | 1.0216 |  | 391.35 |  | -0.29291 | 0.22901
0.016387 | 1.029 |  | 394.784 |  | -0.30692 | 0.23996
0.016406 | 1.0505 |  | 400.4399 |  | -0.31837 | 0.24853
0.016426 | 1.061 |  | 403.8104 |  | -0.32474 | 0.25361
0.016445 | 1.0561 |  | 401.2799 |  | -0.32547 | 0.25412
0.016465 | 1.0636 |  | 403.5333 |  | -0.32239 | 0.2514
0.016484 | 1.0716 |  | 406.9572 |  | -0.31288 | 0.24408
0.016504 | 1.0624 |  | 400.6601 |  | -0.29917 | 0.23313
0.016523 | 1.0479 |  | 395.2984 |  | -0.28259 | 0.22003
0.016543 | 1.0394 |  | 391.4151 |  | -0.26075 | 0.20306
0.016563 | 1.0071 |  | 377.7827 |  | -0.23548 | 0.18292
0.016582 | 0.97043 |  | 365.1984 |  | -0.20577 | 0.15955
0.016602 | 0.95933 |  | 358.5868 |  | -0.17156 | 0.13253
0.016621 | 0.93048 |  | 345.8902 |  | -0.13713 | 0.10499
0.016641 | 0.88853 |  | 330.2192 |  | -0.10075 | 0.076528
0.01666 | 0.84851 |  | 312.7372 |  | -0.061577 | 0.045782
0.01668 | 0.78453 |  | 287.32 |  | -0.022174 | 0.014501
0.016699 | 0.72914 |  | 266.4555 |  | 0.018661 | -0.017584
0.016719 | 0.69494 |  | 252.2961 |  | 0.058985 | -0.049325
0.016738 | 0.63906 |  | 230.312 |  | 0.09658 | -0.078868
0.016758 | 0.5735 |  | 205.0007 |  | 0.13331 | -0.1076
0.016777 | 0.50775 |  | 178.6433 |  | 0.16816 | -0.13503
0.016797 | 0.42713 |  | 147.0335 |  | 0.20078 | -0.16038
0.016816 | 0.36035 |  | 120.5411 |  | 0.23122 | -0.18395
0.016836 | 0.30949 |  | 98.4823 |  | 0.25696 | -0.20417
0.016855 | 0.24672 |  | 72.6979 |  | 0.27821 | -0.22074
0.016875 | 0.17478 |  | 43.9061 |  | 0.29562 | -0.23403
0.016895 | 0.098723 |  | 12.1862 |  | 0.30905 | -0.24418
0.016914 | 0.024042 |  | -17.419 |  | 0.31861 | -0.25159
0.016934 | -0.041025 |  | -42.3209 |  | 0.32279 | -0.25485
0.016953 | -0.10428 |  | -66.9736 |  | 0.32183 | -0.25387
0.016973 | -0.17614 |  | -93.9049 |  | 0.31644 | -0.24938
0.016992 | -0.24731 |  | -120.8418 |  | 0.30526 | -0.24053
0.017012 | -0.30813 |  | -145.35 |  | 0.28988 | -0.22827
0.017031 | -0.37657 |  | -171.9267 |  | 0.27165 | -0.21372
0.017051 | -0.44052 |  | -195.3958 |  | 0.2488 | -0.19575
0.01707 | -0.48278 |  | -211.5466 |  | 0.22157 | -0.17417
0.01709 | -0.53835 |  | -233.7185 |  | 0.19055 | -0.14964
0.017109 | -0.60551 |  | -259.0872 |  | 0.15624 | -0.12247
0.017129 | -0.65121 |  | -275.3295 |  | 0.12041 | -0.094171
0.017148 | -0.69268 |  | -290.944 |  | 0.082886 | -0.064828
0.017168 | -0.74455 |  | -309.7074 |  | 0.043802 | -0.034047
0.017188 | -0.78067 |  | -321.8179 |  | 0.0038215 | -0.0026227
0.017207 | -0.81056 |  | -332.6085 |  | -0.037423 | 0.02965
0.017227 | -0.86045 |  | -349.9305 |  | -0.077131 | 0.060834
0.017246 | -0.90144 |  | -363.5431 |  | -0.11382 | 0.089585
0.017266 | -0.91976 |  | -370.2406 |  | -0.15005 | 0.11765
0.017285 | -0.94255 |  | -378.3736 |  | -0.18461 | 0.14444
0.017305 | -0.96718 |  | -385.3613 |  | -0.21574 | 0.16902
0.017324 | -0.98027 |  | -388.8116 |  | -0.24425 | 0.19129
0.017344 | -0.99606 |  | -394.1846 |  | -0.26896 | 0.21029
0.017363 | -1.0104 |  | -397.4079 |  | -0.28869 | 0.22565
0.017383 | -1.0097 |  | -396.4346 |  | -0.30393 | 0.23752
0.017402 | -1.0108 |  | -396.8852 |  | -0.31557 | 0.2465
0.017422 | -1.0094 |  | -394.7317 |  | -0.32318 | 0.25231
0.017441 | -0.99697 |  | -390.1972 |  | -0.32496 | 0.25381
0.017461 | -0.99174 |  | -387.9198 |  | -0.32164 | 0.25117
0.01748 | -0.98046 |  | -381.3173 |  | -0.31459 | 0.24523
0.0175 | -0.95366 |  | -370.7884 |  | -0.3021 | 0.23544
0.01752 | -0.93598 |  | -363.266 |  | -0.2847 | 0.22184
0.017539 | -0.9195 |  | -354.2311 |  | -0.26475 | 0.20589
0.017559 | -0.89003 |  | -341.322 |  | -0.24031 | 0.18666
0.017578 | -0.86533 |  | -330.5758 |  | -0.21062 | 0.16328
0.017598 | -0.84112 |  | -318.7544 |  | -0.17811 | 0.13741
0.017617 | -0.8034 |  | -301.6634 |  | -0.14356 | 0.11006
0.017637 | -0.76701 |  | -285.5304 |  | -0.10718 | 0.081472
0.017656 | -0.73917 |  | -271.1764 |  | -0.068798 | 0.051336
0.017676 | -0.70507 |  | -254.263 |  | -0.029032 | 0.02
0.017695 | -0.66186 |  | -235.3466 |  | 0.010894 | -0.01161
0.017715 | -0.62214 |  | -217.5626 |  | 0.051418 | -0.043285
0.017734 | -0.58002 |  | -198.5799 |  | 0.090542 | -0.07378
0.017754 | -0.52397 |  | -174.3887 |  | 0.12657 | -0.10239
0.017773 | -0.47237 |  | -152.23 |  | 0.16197 | -0.1301
0.017793 | -0.43564 |  | -136.248 |  | 0.19583 | -0.15638
0.017812 | -0.39034 |  | -117.7789 |  | 0.22573 | -0.17986
0.017832 | -0.32869 |  | -93.5069 |  | 0.25251 | -0.20069
0.017852 | -0.2699 |  | -68.501 |  | 0.27504 | -0.21828
0.017871 | -0.21558 |  | -44.6522 |  | 0.29278 | -0.232
0.017891 | -0.15695 |  | -22.5885 |  | 0.30713 | -0.24296
0.01791 | -0.10755 |  | -1.7953 |  | 0.31735 | -0.2508
0.01793 | -0.052442 |  | 20.437 |  | 0.32293 | -0.25488
0.017949 | 0.0093373 |  | 42 |  | 0.32327 | -0.25505
0.017969 | 0.062835 |  | 65.1164 |  | 0.31792 | -0.25064
0.017988 | 0.13595 |  | 91.0859 |  | 0.30808 | -0.24258
0.018008 | 0.20139 |  | 111.2799 |  | 0.29409 | -0.2314
0.018027 | 0.25305 |  | 129.7956 |  | 0.27617 | -0.21706
0.018047 | 0.32548 |  | 152.9726 |  | 0.2542 | -0.19983
0.018066 | 0.38433 |  | 171.9573 |  | 0.22739 | -0.17872
0.018086 | 0.4349 |  | 190.0609 |  | 0.19693 | -0.15447
0.018105 | 0.5033 |  | 213.3082 |  | 0.1639 | -0.12832
0.018125 | 0.55709 |  | 231.6674 |  | 0.12807 | -0.10014
0.018145 | 0.59609 |  | 246.3556 |  | 0.090772 | -0.070839
0.018164 | 0.64334 |  | 264.2358 |  | 0.051898 | -0.040304
0.018184 | 0.68882 |  | 280.4049 |  | 0.011235 | -0.00844
0.018203 | 0.72981 |  | 294.2188 |  | -0.028896 | 0.023051
0.018223 | 0.77346 |  | 310.3488 |  | -0.068764 | 0.054136
0.018242 | 0.81996 |  | 327.1462 |  | -0.10726 | 0.08429
0.018262 | 0.85804 |  | 339.4343 |  | -0.14274 | 0.11227
0.018281 | 0.88468 |  | 349.1648 |  | -0.17775 | 0.13936
0.018301 | 0.91533 |  | 358.1299 |  | -0.21041 | 0.16483
0.01832 | 0.94471 |  | 366.4233 |  | -0.23898 | 0.18721
0.01834 | 0.97802 |  | 378.4799 |  | -0.2647 | 0.20724
0.018359 | 1.0144 |  | 389.3582 |  | -0.28505 | 0.22324
0.018379 | 1.0292 |  | 393.5255 |  | -0.30107 | 0.23537
0.018398 | 1.042 |  | 398.4654 |  | -0.31438 | 0.24556
0.018418 | 1.0602 |  | 403.7248 |  | -0.32218 | 0.25179
0.018437 | 1.0592 |  | 402.1472 |  | -0.32529 | 0.25405
0.018457 | 1.0582 |  | 402.038 |  | -0.32383 | 0.25289
0.018477 | 1.0712 |  | 406.8528 |  | -0.31636 | 0.24688
0.018496 | 1.0687 |  | 404.0176 |  | -0.30489 | 0.23761
0.018516 | 1.0513 |  | 397.1003 |  | -0.28923 | 0.22539
0.018535 | 1.0452 |  | 394.0453 |  | -0.26904 | 0.20956
0.018555 | 1.0232 |  | 384.077 |  | -0.24563 | 0.19105
0.018574 | 0.98051 |  | 369.1902 |  | -0.21758 | 0.16885
0.018594 | 0.96346 |  | 361.4497 |  | -0.18539 | 0.14337
0.018613 | 0.94568 |  | 351.9742 |  | -0.15124 | 0.11638
0.018633 | 0.90365 |  | 336.4557 |  | -0.11469 | 0.087638
0.018652 | 0.86477 |  | 320.7223 |  | -0.076697 | 0.057757
0.018672 | 0.81207 |  | 297.7851 |  | -0.0378 | 0.02706
0.018691 | 0.74874 |  | 273.5106 |  | 0.0027502 | -0.0047711
0.018711 | 0.70938 |  | 258.7079 |  | 0.042615 | -0.036092
0.01873 | 0.66552 |  | 240.092 |  | 0.081466 | -0.066687
0.01875 | 0.59891 |  | 214.963 |  | 0.12002 | -0.096883
0.01877 | 0.53395 |  | 189.9152 |  | 0.15546 | -0.12475
0.018789 | 0.46038 |  | 159.5274 |  | 0.188 | -0.15032
0.018809 | 0.38493 |  | 130.3741 |  | 0.2191 | -0.17449
0.018828 | 0.32966 |  | 107.6003 |  | 0.24688 | -0.19611
0.018848 | 0.27377 |  | 83.3669 |  | 0.2703 | -0.2145
0.018867 | 0.20561 |  | 56.0018 |  | 0.28941 | -0.22932
0.018887 | 0.12806 |  | 24.7629 |  | 0.30436 | -0.24068
0.018906 | 0.050852 |  | -6.2568 |  | 0.3152 | -0.24909
0.018926 | -0.013244 |  | -32.0637 |  | 0.32134 | -0.25376
0.018945 | -0.078216 |  | -56.9303 |  | 0.32269 | -0.25449
0.018965 | -0.1477 |  | -82.9669 |  | 0.31921 | -0.25149
0.018984 | -0.21755 |  | -110.0345 |  | 0.31039 | -0.24437
0.019004 | -0.28475 |  | -135.715 |  | 0.29669 | -0.23353
0.019023 | -0.34908 |  | -161.1341 |  | 0.27947 | -0.21964
0.019043 | -0.41591 |  | -186.6234 |  | 0.2585 | -0.20301
0.019062 | -0.46646 |  | -204.6871 |  | 0.23271 | -0.18291
0.019082 | -0.51294 |  | -223.713 |  | 0.20272 | -0.15916
0.019102 | -0.57941 |  | -250.0754 |  | 0.17017 | -0.13334
0.019121 | -0.63625 |  | -269.5724 |  | 0.13499 | -0.10559
0.019141 | -0.67375 |  | -283.8731 |  | 0.097369 | -0.076041
0.01916 | -0.72312 |  | -302.549 |  | 0.059354 | -0.046139
0.01918 | -0.76846 |  | -317.3714 |  | 0.020025 | -0.015282
0.019199 | -0.79453 |  | -327.3201 |  | -0.021312 | 0.016945
0.019219 | -0.83951 |  | -343.0289 |  | -0.061331 | 0.048458
0.019238 | -0.8888 |  | -359.2575 |  | -0.099442 | 0.078419
0.019258 | -0.91122 |  | -367.4431 |  | -0.13665 | 0.10735
0.019277 | -0.93218 |  | -374.5377 |  | -0.1717 | 0.13461
0.019297 | -0.9582 |  | -382.7258 |  | -0.20384 | 0.15971
0.019316 | -0.97451 |  | -387.1887 |  | -0.23297 | 0.1827
0.019336 | -0.99 |  | -391.9522 |  | -0.25941 | 0.20324
0.019355 | -1.007 |  | -396.9255 |  | -0.28187 | 0.22048
0.019375 | -1.01 |  | -396.6116 |  | -0.29851 | 0.23345
0.019395 | -1.0092 |  | -396.0972 |  | -0.31165 | 0.24345
0.019414 | -1.0114 |  | -395.9736 |  | -0.32132 | 0.25076
0.019434 | -1.0014 |  | -391.7116 |  | -0.32463 | 0.25355
0.019453 | -0.99317 |  | -388.6704 |  | -0.3236 | 0.25261
0.019473 | -0.98735 |  | -384.7214 |  | -0.31847 | 0.24829
0.019492 | -0.96446 |  | -374.5512 |  | -0.30753 | 0.23971
0.019512 | -0.94175 |  | -365.5487 |  | -0.29261 | 0.22788
0.019531 | -0.9274 |  | -358.3352 |  | -0.27359 | 0.21292
0.019551 | -0.9025 |  | -346.3566 |  | -0.25012 | 0.19447
0.01957 | -0.87351 |  | -334.3333 |  | -0.2229 | 0.17284
0.01959 | -0.85111 |  | -324.0481 |  | -0.19159 | 0.14816
0.019609 | -0.81911 |  | -308.3957 |  | -0.15804 | 0.1215
0.019629 | -0.78081 |  | -291.2919 |  | -0.12278 | 0.093654
0.019648 | -0.75232 |  | -277.0556 |  | -0.084212 | 0.063715
0.019668 | -0.72103 |  | -261.0686 |  | -0.044479 | 0.032242
0.019688 | -0.67866 |  | -242.7631 |  | -0.0051757 | 0.00098879
0.019707 | -0.63818 |  | -224.3065 |  | 0.035287 | -0.030592
0.019727 | -0.59907 |  | -206.4192 |  | 0.074878 | -0.061735
0.019746 | -0.54926 |  | -184.9315 |  | 0.11169 | -0.090767
0.019766 | -0.49246 |  | -160.1147 |  | 0.14798 | -0.11914
0.019785 | -0.44591 |  | -141.423 |  | 0.18278 | -0.14634
0.019805 | -0.4081 |  | -125.8991 |  | 0.21402 | -0.17071
0.019824 | -0.35296 |  | -103.5481 |  | 0.24217 | -0.19278
0.019844 | -0.29068 |  | -77.9617 |  | 0.26649 | -0.21172
0.019863 | -0.23537 |  | -54.4823 |  | 0.28629 | -0.22697
0.019883 | -0.17451 |  | -31.2959 |  | 0.30174 | -0.23892
0.019902 | -0.12217 |  | -9.645 |  | 0.31353 | -0.24786
0.019922 | -0.074465 |  | 11.8375 |  | 0.3216 | -0.25389
0.019941 | -0.015925 |  | 33.8779 |  | 0.32346 | -0.25534
0.019961 | 0.042889 |  | 55.1875 |  | 0.32011 | -0.25249
0.01998 | 0.10782 |  | 80.6974 |  | 0.31298 | -0.24659
0.02 | 0.17588 |  | 104.1474 |  | 0.30026 | -0.23651
0.02002 | 0.23181 |  | 121.9655 |  | 0.28354 | -0.22312
0.020039 | 0.2958 |  | 144.3019 |  | 0.26343 | -0.20721
0.020059 | 0.36278 |  | 165.3963 |  | 0.23839 | -0.18746
0.020078 | 0.41296 |  | 181.7551 |  | 0.20939 | -0.16448
0.020098 | 0.47437 |  | 203.9532 |  | 0.17697 | -0.13899
0.020117 | 0.5373 |  | 225.2591 |  | 0.14207 | -0.11137
0.020137 | 0.58136 |  | 240.061 |  | 0.10552 | -0.08258
0.020156 | 0.62638 |  | 257.71 |  | 0.067038 | -0.052502
0.020176 | 0.67226 |  | 274.8033 |  | 0.027206 | -0.021214
0.020195 | 0.71357 |  | 288.2833 |  | -0.013094 | 0.010516
0.020215 | 0.75423 |  | 303.6495 |  | -0.053278 | 0.042004
0.020234 | 0.80084 |  | 320.545 |  | -0.09245 | 0.072555
0.020254 | 0.84449 |  | 335.2141 |  | -0.1292 | 0.10146
0.020273 | 0.87385 |  | 345.6582 |  | -0.16425 | 0.12879
0.020293 | 0.90403 |  | 354.6245 |  | -0.19806 | 0.15506
0.020313 | 0.93287 |  | 363.1821 |  | -0.22824 | 0.17886
0.020332 | 0.96242 |  | 373.3525 |  | -0.25464 | 0.19941
0.020352 | 1.0018 |  | 385.5956 |  | -0.27779 | 0.21732
0.020371 | 1.025 |  | 392.6965 |  | -0.29598 | 0.23138
0.020391 | 1.0351 |  | 396.1402 |  | -0.30941 | 0.24172
0.02041 | 1.0533 |  | 401.8604 |  | -0.31944 | 0.24947
0.02043 | 1.0612 |  | 403.7862 |  | -0.32501 | 0.25369
0.020449 | 1.0575 |  | 401.4579 |  | -0.32498 | 0.25368
0.020469 | 1.0653 |  | 404.9157 |  | -0.32005 | 0.24974
0.020488 | 1.0727 |  | 406.606 |  | -0.31044 | 0.24192
0.020508 | 1.0589 |  | 399.3906 |  | -0.29599 | 0.23056
0.020527 | 1.0462 |  | 395.0984 |  | -0.27737 | 0.216
0.020547 | 1.0357 |  | 389.6745 |  | -0.25522 | 0.19833
0.020566 | 0.99896 |  | 375.2846 |  | -0.22901 | 0.17762
0.020586 | 0.96808 |  | 364.1773 |  | -0.19862 | 0.15378
0.020605 | 0.95524 |  | 356.4946 |  | -0.16529 | 0.12734
0.020625 | 0.92211 |  | 342.9053 |  | -0.12956 | 0.099102
0.020645 | 0.88086 |  | 327.4503 |  | -0.091974 | 0.069524
0.020664 | 0.83637 |  | 308.2614 |  | -0.053049 | 0.038939
0.020684 | 0.77366 |  | 283.0121 |  | -0.013064 | 0.0076152
0.020703 | 0.72317 |  | 264.0004 |  | 0.026819 | -0.023862
0.020723 | 0.68466 |  | 248.4412 |  | 0.066404 | -0.054992
0.020742 | 0.62562 |  | 225.1293 |  | 0.10505 | -0.085206
0.020762 | 0.55949 |  | 200.33 |  | 0.14144 | -0.11383
0.020781 | 0.4924 |  | 172.7335 |  | 0.17582 | -0.14078
0.020801 | 0.41367 |  | 141.2442 |  | 0.20757 | -0.16569
0.02082 | 0.34869 |  | 116.2817 |  | 0.23642 | -0.18815
0.02084 | 0.2976 |  | 93.555 |  | 0.2619 | -0.20786
0.020859 | 0.23232 |  | 67.0678 |  | 0.28233 | -0.22395
0.020879 | 0.15843 |  | 37.5004 |  | 0.29932 | -0.23681
0.020898 | 0.082575 |  | 5.8069 |  | 0.31252 | -0.24677
0.020918 | 0.010983 |  | -22.2286 |  | 0.31945 | -0.25233
0.020938 | -0.051745 |  | -47.0047 |  | 0.32244 | -0.25429
0.020957 | -0.11896 |  | -72.3875 |  | 0.32155 | -0.2533
0.020977 | -0.19066 |  | -99.4415 |  | 0.31446 | -0.2476
0.020996 | -0.25873 |  | -125.828 |  | 0.30305 | -0.23834
0.021016 | -0.32229 |  | -150.5112 |  | 0.28763 | -0.22614
0.021035 | -0.38997 |  | -176.9214 |  | 0.26756 | -0.21017
0.021055 | -0.44993 |  | -198.7053 |  | 0.24361 | -0.19126
0.021074 | -0.4929 |  | -215.4592 |  | 0.21504 | -0.16889
0.021094 | -0.55105 |  | -239.0475 |  | 0.1834 | -0.14367
0.021113 | -0.61705 |  | -263.1333 |  | 0.1498 | -0.11706
0.021133 | -0.65939 |  | -278.5643 |  | 0.11292 | -0.088365
0.021152 | -0.70183 |  | -294.7745 |  | 0.074819 | -0.058326
0.021172 | -0.75224 |  | -312.5872 |  | 0.035827 | -0.027464
0.021191 | -0.78422 |  | -323.6006 |  | -0.0055339 | 0.004838
0.021211 | -0.81853 |  | -335.8327 |  | -0.046088 | 0.036604
0.02123 | -0.87107 |  | -353.7434 |  | -0.084134 | 0.06652
0.02125 | -0.9071 |  | -365.4538 |  | -0.12152 | 0.095729
0.02127 | -0.92386 |  | -371.6884 |  | -0.15759 | 0.12389
0.021289 | -0.94779 |  | -379.7619 |  | -0.19154 | 0.15042
0.021309 | -0.96994 |  | -385.666 |  | -0.22281 | 0.17485
0.021328 | -0.98324 |  | -390.027 |  | -0.25017 | 0.19611
0.021348 | -1.0012 |  | -395.6207 |  | -0.27367 | 0.21431
0.021367 | -1.0106 |  | -397.205 |  | -0.29189 | 0.22859
0.021387 | -1.0094 |  | -396.5601 |  | -0.30615 | 0.2395
0.021406 | -1.0121 |  | -396.8717 |  | -0.31874 | 0.24885
0.021426 | -1.0053 |  | -393.5607 |  | -0.32534 | 0.25418
0.021445 | -0.99561 |  | -389.8189 |  | -0.32527 | 0.25432
0.021465 | -0.99231 |  | -387.4736 |  | -0.32156 | 0.25094
0.021484 | -0.97373 |  | -379.2198 |  | -0.31231 | 0.24361
0.021504 | -0.94857 |  | -368.7685 |  | -0.29865 | 0.23298
0.021523 | -0.93366 |  | -361.8141 |  | -0.28236 | 0.22013
0.021543 | -0.91272 |  | -351.6657 |  | -0.26104 | 0.20341
0.021562 | -0.88384 |  | -338.7588 |  | -0.23491 | 0.18254
0.021582 | -0.86072 |  | -328.7984 |  | -0.20472 | 0.15879
0.021602 | -0.83252 |  | -315.5579 |  | -0.17158 | 0.13267
0.021621 | -0.79265 |  | -297.9507 |  | -0.13723 | 0.10516
0.021641 | -0.75857 |  | -282.6444 |  | -0.10046 | 0.076353
0.02166 | -0.72973 |  | -267.8941 |  | -0.061361 | 0.045677
0.02168 | -0.69104 |  | -250.4697 |  | -0.021803 | 0.014393
0.021699 | -0.64925 |  | -231.4887 |  | 0.01843 | -0.017235
0.021719 | -0.61315 |  | -213.9345 |  | 0.058954 | -0.049126
0.021738 | -0.56881 |  | -194.0686 |  | 0.097487 | -0.079387
0.021758 | -0.51282 |  | -168.9123 |  | 0.13354 | -0.10772
0.021777 | -0.46336 |  | -148.7581 |  | 0.16815 | -0.13478
0.021797 | -0.42599 |  | -133.6976 |  | 0.20075 | -0.16018
0.021816 | -0.37805 |  | -112.841 |  | 0.23056 | -0.18346
0.021836 | -0.31769 |  | -87.8415 |  | 0.25719 | -0.20421
0.021855 | -0.26201 |  | -63.8564 |  | 0.27901 | -0.22129
0.021875 | -0.19855 |  | -40.0331 |  | 0.29553 | -0.234
0.021895 | -0.14399 |  | -18.1426 |  | 0.30822 | -0.24358
0.021914 | -0.10222 |  | 2.6747 |  | 0.31758 | -0.25067
0.021934 | -0.042434 |  | 25.1329 |  | 0.32222 | -0.25416
0.021953 | 0.017691 |  | 46.3546 |  | 0.32156 | -0.25359
0.021973 | 0.079549 |  | 70.5317 |  | 0.31594 | -0.24881
0.021992 | 0.15042 |  | 96.0274 |  | 0.30482 | -0.23979
0.022012 | 0.2096 |  | 114.3992 |  | 0.2895 | -0.22768
0.022031 | 0.27112 |  | 134.7557 |  | 0.27087 | -0.213
0.022051 | 0.33768 |  | 157.5677 |  | 0.24814 | -0.19518
0.02207 | 0.39155 |  | 174.506 |  | 0.22116 | -0.1738
0.02209 | 0.44839 |  | 194.9863 |  | 0.18937 | -0.14874
0.022109 | 0.51583 |  | 218.1345 |  | 0.15537 | -0.1218
0.022129 | 0.56599 |  | 233.8334 |  | 0.12023 | -0.093967
0.022148 | 0.6035 |  | 249.799 |  | 0.081826 | -0.064066
0.022168 | 0.65551 |  | 268.6256 |  | 0.042698 | -0.03315
0.022187 | 0.69989 |  | 282.8916 |  | 0.0029875 | -0.0018447
0.022207 | 0.73628 |  | 296.7975 |  | -0.038097 | 0.030137
0.022227 | 0.78717 |  | 314.7377 |  | -0.077107 | 0.060824
0.022246 | 0.82983 |  | 330.4563 |  | -0.11493 | 0.090368
0.022266 | 0.85989 |  | 341.0865 |  | -0.15152 | 0.11899
0.022285 | 0.89086 |  | 350.6374 |  | -0.18483 | 0.14507
0.022305 | 0.91974 |  | 359.6308 |  | -0.21693 | 0.16976
0.022324 | 0.94994 |  | 369.0987 |  | -0.24552 | 0.19211
0.022344 | 0.98589 |  | 381.3308 |  | -0.26891 | 0.21047
0.022363 | 1.0166 |  | 390.4336 |  | -0.28982 | 0.22653
0.022383 | 1.0301 |  | 394.0679 |  | -0.30543 | 0.2387
0.022402 | 1.0447 |  | 399.8918 |  | -0.31584 | 0.24672
0.022422 | 1.0606 |  | 403.9063 |  | -0.32396 | 0.25271
0.022441 | 1.0565 |  | 401.2591 |  | -0.32606 | 0.25449
0.022461 | 1.0613 |  | 403.7009 |  | -0.32241 | 0.25174
0.02248 | 1.074 |  | 407.4764 |  | -0.31537 | 0.24589
0.0225 | 1.0617 |  | 401.4157 |  | -0.30278 | 0.23594
0.02252 | 1.0506 |  | 396.6645 |  | -0.28576 | 0.22252
0.022539 | 1.0442 |  | 393.6104 |  | -0.26542 | 0.20635
0.022559 | 1.011 |  | 379.9811 |  | -0.24029 | 0.18655
0.022578 | 0.97584 |  | 367.2022 |  | -0.21144 | 0.16376
0.022598 | 0.96385 |  | 361.1959 |  | -0.17932 | 0.13842
0.022617 | 0.93785 |  | 348.7481 |  | -0.14426 | 0.11081
0.022637 | 0.89526 |  | 333.4346 |  | -0.10828 | 0.082291
0.022656 | 0.85621 |  | 316.9031 |  | -0.069824 | 0.052018
0.022676 | 0.7961 |  | 291.6713 |  | -0.029076 | 0.020073
0.022695 | 0.73824 |  | 270.1652 |  | 0.010271 | -0.011162
0.022715 | 0.70425 |  | 256.0475 |  | 0.049716 | -0.042188
0.022734 | 0.65145 |  | 234.8986 |  | 0.089456 | -0.07311
0.022754 | 0.58553 |  | 210.1184 |  | 0.12622 | -0.10214
0.022773 | 0.52054 |  | 184.0953 |  | 0.16121 | -0.12965
0.022793 | 0.4417 |  | 152.3682 |  | 0.1946 | -0.15561
0.022812 | 0.37253 |  | 125.5041 |  | 0.22438 | -0.1789
0.022832 | 0.31962 |  | 102.9727 |  | 0.25135 | -0.19989
0.022852 | 0.25883 |  | 77.3748 |  | 0.27412 | -0.2177
0.022871 | 0.18925 |  | 50.2104 |  | 0.29179 | -0.23137
0.022891 | 0.11243 |  | 18.1148 |  | 0.30646 | -0.24226
0.02291 | 0.034407 |  | -12.8914 |  | 0.3161 | -0.24967
0.02293 | -0.029829 |  | -37.358 |  | 0.32053 | -0.25306
0.022949 | -0.091613 |  | -62.1768 |  | 0.32199 | -0.25376
0.022969 | -0.16487 |  | -89.182 |  | 0.31746 | -0.25011
0.022988 | -0.23381 |  | -115.5089 |  | 0.30665 | -0.24159
0.023008 | -0.29458 |  | -140.104 |  | 0.29275 | -0.23026
0.023027 | -0.36609 |  | -167.5071 |  | 0.27477 | -0.21599
0.023047 | -0.43119 |  | -192.1654 |  | 0.25218 | -0.19832
0.023066 | -0.47408 |  | -208.0673 |  | 0.22617 | -0.17773
0.023086 | -0.52623 |  | -229.0498 |  | 0.19576 | -0.15376
0.023105 | -0.59448 |  | -254.9846 |  | 0.1616 | -0.1267
0.023125 | -0.64486 |  | -272.4252 |  | 0.12628 | -0.098678
0.023145 | -0.68358 |  | -288.0057 |  | 0.08913 | -0.069733
0.023164 | -0.73792 |  | -307.1569 |  | 0.049948 | -0.038983
0.023184 | -0.77502 |  | -319.6101 |  | 0.010182 | -0.0075222
0.023203 | -0.80116 |  | -329.7522 |  | -0.030782 | 0.024515
0.023223 | -0.85398 |  | -347.3506 |  | -0.070883 | 0.05604
0.023242 | -0.89533 |  | -361.6519 |  | -0.10799 | 0.08518
0.023262 | -0.91667 |  | -369.0692 |  | -0.14434 | 0.11332
0.023281 | -0.94024 |  | -377.3877 |  | -0.17936 | 0.14068
0.023301 | -0.96076 |  | -383.8358 |  | -0.21117 | 0.16576
0.02332 | -0.97795 |  | -388.1632 |  | -0.24064 | 0.18863
0.02334 | -0.99455 |  | -393.9745 |  | -0.26595 | 0.20821
0.023359 | -1.0081 |  | -396.9739 |  | -0.28567 | 0.22355
0.023379 | -1.0103 |  | -396.7308 |  | -0.30214 | 0.2362
0.023398 | -1.012 |  | -397.2371 |  | -0.31517 | 0.24638
0.023418 | -1.0108 |  | -395.3229 |  | -0.3235 | 0.25281
0.023438 | -0.99974 |  | -391.5707 |  | -0.32667 | 0.25508
0.023457 | -0.99531 |  | -389.0462 |  | -0.32422 | 0.25314
0.023477 | -0.98226 |  | -382.5443 |  | -0.31734 | 0.24756
0.023496 | -0.95813 |  | -372.7019 |  | -0.30585 | 0.2385
0.023516 | -0.94206 |  | -365.2226 |  | -0.28965 | 0.22576
0.023535 | -0.92272 |  | -356.5069 |  | -0.27034 | 0.21044
0.023555 | -0.89463 |  | -343.8421 |  | -0.24679 | 0.19194
0.023574 | -0.87012 |  | -332.9569 |  | -0.2179 | 0.1692
0.023594 | -0.84561 |  | -321.5544 |  | -0.18618 | 0.14408
0.023613 | -0.80825 |  | -304.8595 |  | -0.152 | 0.11702
0.023633 | -0.77241 |  | -289.0222 |  | -0.11489 | 0.087877
0.023652 | -0.74503 |  | -274.5507 |  | -0.077217 | 0.058198
0.023672 | -0.70822 |  | -257.52 |  | -0.038419 | 0.02761
0.023691 | -0.66537 |  | -239.2561 |  | 0.002078 | -0.0042204
0.023711 | -0.62584 |  | -221.3111 |  | 0.042097 | -0.035839
0.02373 | -0.58739 |  | -202.5548 |  | 0.081521 | -0.066804
0.02375 | -0.53974 |  | -179.6327 |  | 0.11927 | -0.096487
0.02377 | -0.48244 |  | -156.3351 |  | 0.15437 | -0.12399
0.023789 | -0.43722 |  | -138.9857 |  | 0.1879 | -0.15003
0.023809 | -0.39792 |  | -122.0335 |  | 0.21852 | -0.17415
0.023828 | -0.34243 |  | -98.4264 |  | 0.24611 | -0.19566
0.023848 | -0.28127 |  | -73.1121 |  | 0.27046 | -0.21462
0.023867 | -0.22776 |  | -49.7937 |  | 0.28893 | -0.22909
0.023887 | -0.17388 |  | -27.0933 |  | 0.30348 | -0.23991
0.023906 | -0.1181 |  | -6.212 |  | 0.31482 | -0.24852
0.023926 | -0.06532 |  | 15.9936 |  | 0.32038 | -0.25285
0.023945 | -0.0085271 |  | 38.0736 |  | 0.32186 | -0.2536
0.023965 | 0.053765 |  | 59.6956 |  | 0.3188 | -0.25101
0.023984 | 0.12155 |  | 85.7025 |  | 0.30959 | -0.24359
0.024004 | 0.18688 |  | 107.3275 |  | 0.29622 | -0.23285
0.024023 | 0.24329 |  | 125.3643 |  | 0.27893 | -0.21922
0.024043 | 0.30926 |  | 148.7341 |  | 0.25731 | -0.20215
0.024063 | 0.37347 |  | 168.1667 |  | 0.23161 | -0.1819
0.024082 | 0.4235 |  | 185.3362 |  | 0.20203 | -0.15849
0.024102 | 0.48759 |  | 208.544 |  | 0.16948 | -0.13277
0.024121 | 0.54767 |  | 227.6691 |  | 0.1343 | -0.10517
0.024141 | 0.58681 |  | 242.8844 |  | 0.096605 | -0.075509
0.02416 | 0.6348 |  | 260.8936 |  | 0.05783 | -0.044892
0.02418 | 0.68123 |  | 276.5457 |  | 0.018493 | -0.013928
0.024199 | 0.71993 |  | 290.9981 |  | -0.022259 | 0.017908
0.024219 | 0.7647 |  | 306.9732 |  | -0.062169 | 0.049219
0.024238 | 0.80905 |  | 323.0821 |  | -0.1 | 0.079089
0.024258 | 0.84892 |  | 336.8604 |  | -0.13752 | 0.1083
0.024277 | 0.87964 |  | 346.9091 |  | -0.17311 | 0.13593
0.024297 | 0.90747 |  | 355.9343 |  | -0.20524 | 0.1611
0.024316 | 0.93662 |  | 364.5371 |  | -0.23453 | 0.1839
0.024336 | 0.96925 |  | 375.3707 |  | -0.26034 | 0.204
0.024355 | 1.0054 |  | 386.9358 |  | -0.28205 | 0.22079
0.024375 | 1.025 |  | 392.4456 |  | -0.29977 | 0.2343
0.024395 | 1.036 |  | 396.5912 |  | -0.31355 | 0.24496
0.024414 | 1.054 |  | 402.6145 |  | -0.32239 | 0.25188
0.024434 | 1.0589 |  | 402.5937 |  | -0.326 | 0.25463
0.024453 | 1.0562 |  | 401.195 |  | -0.32511 | 0.25388
0.024473 | 1.0671 |  | 405.7085 |  | -0.31923 | 0.24911
0.024492 | 1.0686 |  | 404.7185 |  | -0.30867 | 0.24061
0.024512 | 1.0528 |  | 397.6906 |  | -0.29424 | 0.22925
0.024531 | 1.0433 |  | 394.0302 |  | -0.27506 | 0.21425
0.024551 | 1.0253 |  | 386.0101 |  | -0.25155 | 0.19566
0.02457 | 0.98858 |  | 371.9324 |  | -0.22423 | 0.17397
0.02459 | 0.9643 |  | 362.3821 |  | -0.19274 | 0.14915
0.024609 | 0.94734 |  | 353.5384 |  | -0.1591 | 0.12255
0.024629 | 0.91271 |  | 339.1368 |  | -0.12368 | 0.094593
0.024648 | 0.87029 |  | 323.1711 |  | -0.085829 | 0.064779
0.024668 | 0.82154 |  | 302.2348 |  | -0.046717 | 0.033931
0.024688 | 0.76104 |  | 277.7008 |  | -0.0061735 | 0.0021547
0.024707 | 0.7138 |  | 260.6408 |  | 0.034142 | -0.029653
0.024727 | 0.67394 |  | 244.0657 |  | 0.072817 | -0.060198
0.024746 | 0.61036 |  | 219.2529 |  | 0.11089 | -0.089847
0.024766 | 0.54407 |  | 193.9539 |  | 0.14687 | -0.1181
0.024785 | 0.47601 |  | 165.98 |  | 0.18056 | -0.14454
0.024805 | 0.39606 |  | 134.9313 |  | 0.2123 | -0.16923
0.024824 | 0.33698 |  | 111.1256 |  | 0.24046 | -0.19135
0.024844 | 0.285 |  | 88.4418 |  | 0.26491 | -0.21036
0.024863 | 0.21625 |  | 60.7802 |  | 0.28491 | -0.2258
0.024883 | 0.14108 |  | 30.5177 |  | 0.30008 | -0.23759
0.024902 | 0.06384 |  | -1.0732 |  | 0.31209 | -0.24658
0.024922 | -0.0030859 |  | -28.1745 |  | 0.31956 | -0.25225
0.024941 | -0.0652 |  | -52.1701 |  | 0.32098 | -0.25347
0.024961 | -0.13499 |  | -78.1485 |  | 0.31878 | -0.25128
0.02498 | -0.20587 |  | -105.3846 |  | 0.31151 | -0.2454
0.025 | -0.27309 |  | -131.3246 |  | 0.2979 | -0.23482
0.02502 | -0.33899 |  | -156.7411 |  | 0.28175 | -0.22159
0.025039 | -0.40555 |  | -182.5342 |  | 0.26153 | -0.20558
0.025059 | -0.45914 |  | -202.0595 |  | 0.2363 | -0.18581
0.025078 | -0.5049 |  | -219.8361 |  | 0.2081 | -0.1634
0.025098 | -0.56711 |  | -245.0915 |  | 0.17535 | -0.13779
0.025117 | -0.62964 |  | -267.2857 |  | 0.1402 | -0.10988
0.025137 | -0.66923 |  | -281.5995 |  | 0.1039 | -0.081143
0.025156 | -0.71384 |  | -298.902 |  | 0.064991 | -0.050809
0.025176 | -0.76423 |  | -315.8805 |  | 0.025927 | -0.019895
0.025195 | -0.79206 |  | -325.7292 |  | -0.013784 | 0.011333
0.025215 | -0.83019 |  | -339.6623 |  | -0.054921 | 0.043331
0.025234 | -0.88318 |  | -357.4097 |  | -0.094056 | 0.07408
0.025254 | -0.91088 |  | -366.8566 |  | -0.13095 | 0.10304
0.025273 | -0.9289 |  | -373.5289 |  | -0.16646 | 0.13068
0.025293 | -0.95512 |  | -382.0572 |  | -0.1993 | 0.15628
0.025313 | -0.97349 |  | -386.9185 |  | -0.22944 | 0.17975
0.025332 | -0.98723 |  | -391.2833 |  | -0.25607 | 0.20052
0.025352 | -1.0054 |  | -396.6723 |  | -0.27854 | 0.21808
0.025371 | -1.012 |  | -397.2286 |  | -0.2975 | 0.23259
0.025391 | -1.0112 |  | -396.8462 |  | -0.31143 | 0.24328
0.02541 | -1.0138 |  | -396.9868 |  | -0.3206 | 0.25042
0.02543 | -1.0049 |  | -392.85 |  | -0.32619 | 0.25453
0.025449 | -0.9956 |  | -389.7088 |  | -0.32615 | 0.25459
0.025469 | -0.99068 |  | -386.4534 |  | -0.32099 | 0.25063
0.025488 | -0.96975 |  | -377.038 |  | -0.31197 | 0.24315
0.025508 | -0.94646 |  | -367.8336 |  | -0.29756 | 0.23178
0.025527 | -0.93218 |  | -360.5154 |  | -0.27891 | 0.21724
0.025547 | -0.90916 |  | -349.2833 |  | -0.25671 | 0.19974
0.025566 | -0.87897 |  | -337.161 |  | -0.22981 | 0.17851
0.025586 | -0.85589 |  | -326.8509 |  | -0.19965 | 0.15453
0.025605 | -0.8264 |  | -312.2238 |  | -0.16635 | 0.12829
0.025625 | -0.78523 |  | -294.7809 |  | -0.13038 | 0.10003
0.025645 | -0.75432 |  | -280.0974 |  | -0.093454 | 0.070748
0.025664 | -0.72422 |  | -265.0374 |  | -0.05413 | 0.039748
0.025684 | -0.68424 |  | -247.0249 |  | -0.013592 | 0.0079497
0.025703 | -0.64503 |  | -228.3375 |  | 0.026018 | -0.023278
0.025723 | -0.60483 |  | -210.5405 |  | 0.065652 | -0.054406
0.025742 | -0.56182 |  | -189.3907 |  | 0.10401 | -0.084527
0.025762 | -0.50552 |  | -165.046 |  | 0.14035 | -0.11308
0.025781 | -0.45144 |  | -145.7366 |  | 0.17489 | -0.13999
0.025801 | -0.41947 |  | -129.721 |  | 0.20675 | -0.16485
0.02582 | -0.37382 |  | -108.6138 |  | 0.23588 | -0.18768
0.02584 | -0.30715 |  | -83.319 |  | 0.26096 | -0.20733
0.025859 | -0.25046 |  | -59.1791 |  | 0.28142 | -0.22312
0.025879 | -0.1961 |  | -36.1534 |  | 0.29847 | -0.23604
0.025898 | -0.14092 |  | -14.3313 |  | 0.31118 | -0.24595
0.025918 | -0.092934 |  | 6.9026 |  | 0.31884 | -0.25192
0.025937 | -0.033059 |  | 28.8691 |  | 0.32227 | -0.25414
0.025957 | 0.026456 |  | 50.4707 |  | 0.3204 | -0.25245
0.025977 | 0.088068 |  | 75.238 |  | 0.3133 | -0.2468
0.025996 | 0.16436 |  | 99.7474 |  | 0.30237 | -0.23794
0.026016 | 0.21924 |  | 118.0218 |  | 0.2868 | -0.2256
0.026035 | 0.27896 |  | 138.6753 |  | 0.26676 | -0.20976
0.026055 | 0.35336 |  | 160.9832 |  | 0.24259 | -0.19074
0.026074 | 0.40394 |  | 177.9987 |  | 0.2141 | -0.16822
0.026094 | 0.46243 |  | 198.8392 |  | 0.18262 | -0.14311
0.026113 | 0.52801 |  | 221.2855 |  | 0.1484 | -0.11618
0.026133 | 0.57142 |  | 236.5596 |  | 0.11192 | -0.087584
0.026152 | 0.61326 |  | 253.1098 |  | 0.074514 | -0.058094
0.026172 | 0.66193 |  | 270.9913 |  | 0.03511 | -0.027143
0.026191 | 0.70406 |  | 285.0103 |  | -0.0061817 | 0.0053039
0.026211 | 0.74386 |  | 299.9915 |  | -0.046635 | 0.037095
0.02623 | 0.79208 |  | 316.9931 |  | -0.085333 | 0.06734
0.02625 | 0.83453 |  | 331.9503 |  | -0.12249 | 0.096415
0.02627 | 0.86652 |  | 343.1849 |  | -0.15817 | 0.12421
0.026289 | 0.89747 |  | 352.5566 |  | -0.1922 | 0.15063
0.026309 | 0.92377 |  | 360.8091 |  | -0.22344 | 0.17506
0.026328 | 0.95594 |  | 370.4575 |  | -0.25135 | 0.19678
0.026348 | 0.99394 |  | 382.855 |  | -0.27454 | 0.21493
0.026367 | 1.0205 |  | 391.4767 |  | -0.2924 | 0.22889
0.026387 | 1.0334 |  | 394.9135 |  | -0.30765 | 0.2403
0.026406 | 1.0467 |  | 400.2506 |  | -0.31919 | 0.24928
0.026426 | 1.0599 |  | 403.6214 |  | -0.32494 | 0.25394
0.026445 | 1.0559 |  | 400.7374 |  | -0.32622 | 0.25473
0.026465 | 1.0601 |  | 403.2588 |  | -0.32215 | 0.25148
0.026484 | 1.0727 |  | 406.9695 |  | -0.31268 | 0.24394
0.026504 | 1.0598 |  | 400.566 |  | -0.29969 | 0.23368
0.026523 | 1.0476 |  | 395.5437 |  | -0.28287 | 0.22036
0.026543 | 1.0384 |  | 391.1025 |  | -0.26125 | 0.20319
0.026562 | 1.0037 |  | 377.0956 |  | -0.23492 | 0.18251
0.026582 | 0.97256 |  | 365.2456 |  | -0.20516 | 0.15892
0.026602 | 0.95795 |  | 358.2751 |  | -0.17267 | 0.1332
0.026621 | 0.92938 |  | 345.3663 |  | -0.13738 | 0.10543
0.026641 | 0.88909 |  | 330.3679 |  | -0.10035 | 0.076089
0.02666 | 0.84597 |  | 312.2139 |  | -0.061869 | 0.045657
0.02668 | 0.78404 |  | 286.4737 |  | -0.021783 | 0.014221
0.026699 | 0.72977 |  | 266.7744 |  | 0.01846 | -0.017354
0.026719 | 0.69409 |  | 252.1405 |  | 0.058058 | -0.048489
0.026738 | 0.63659 |  | 229.4733 |  | 0.096852 | -0.078969
0.026758 | 0.5706 |  | 204.704 |  | 0.13357 | -0.10782
0.026777 | 0.50543 |  | 177.9067 |  | 0.16832 | -0.13487
0.026797 | 0.42595 |  | 146.4511 |  | 0.20081 | -0.16021
0.026816 | 0.36016 |  | 120.4963 |  | 0.22996 | -0.18311
0.026836 | 0.30877 |  | 98.0706 |  | 0.25668 | -0.20384
0.026855 | 0.24586 |  | 72.1533 |  | 0.27866 | -0.22107
0.026875 | 0.17359 |  | 43.1988 |  | 0.29494 | -0.23371
0.026895 | 0.095495 |  | 11.4309 |  | 0.30876 | -0.2441
0.026914 | 0.022344 |  | -17.8611 |  | 0.31801 | -0.25127
0.026934 | -0.040153 |  | -42.3316 |  | 0.32134 | -0.25375
0.026953 | -0.10578 |  | -67.2602 |  | 0.32096 | -0.25321
0.026973 | -0.17803 |  | -94.6904 |  | 0.31548 | -0.24863
0.026992 | -0.24771 |  | -121.2459 |  | 0.3045 | -0.2397
0.027012 | -0.31044 |  | -145.8951 |  | 0.28974 | -0.22801
0.027031 | -0.37894 |  | -172.5903 |  | 0.27099 | -0.2131
0.027051 | -0.44074 |  | -195.2417 |  | 0.24766 | -0.19471
0.02707 | -0.48381 |  | -211.6892 |  | 0.21984 | -0.17283
0.02709 | -0.54036 |  | -234.6629 |  | 0.18858 | -0.14782
0.027109 | -0.60774 |  | -259.6847 |  | 0.15543 | -0.12148
0.027129 | -0.65402 |  | -275.8482 |  | 0.11967 | -0.093686
0.027148 | -0.69464 |  | -291.5811 |  | 0.081249 | -0.063673
0.027168 | -0.74521 |  | -309.8927 |  | 0.042392 | -0.032783
0.027187 | -0.78165 |  | -321.9792 |  | 0.0023651 | -0.0011988
0.027207 | -0.81153 |  | -333.2497 |  | -0.038658 | 0.030742
0.027227 | -0.86232 |  | -350.7692 |  | -0.07762 | 0.061095
0.027246 | -0.90329 |  | -363.9355 |  | -0.11494 | 0.0903
0.027266 | -0.91977 |  | -370.5113 |  | -0.15157 | 0.11899
0.027285 | -0.94394 |  | -378.6512 |  | -0.18633 | 0.14606
0.027305 | -0.96791 |  | -385.2635 |  | -0.21775 | 0.17064
0.027324 | -0.98125 |  | -389.2918 |  | -0.24544 | 0.19226
0.027344 | -0.99967 |  | -395.0349 |  | -0.26969 | 0.21102
0.027363 | -1.0117 |  | -397.6308 |  | -0.28932 | 0.22643
0.027383 | -1.0105 |  | -396.7041 |  | -0.30482 | 0.23843
0.027402 | -1.0131 |  | -397.3267 |  | -0.31689 | 0.24763
0.027422 | -1.01 |  | -395.0066 |  | -0.32408 | 0.25326
0.027441 | -0.9981 |  | -390.6185 |  | -0.32607 | 0.25482
0.027461 | -0.99363 |  | -388.3349 |  | -0.32315 | 0.25237
0.02748 | -0.98059 |  | -381.4843 |  | -0.31506 | 0.24581
0.0275 | -0.95465 |  | -370.8362 |  | -0.30254 | 0.23591
0.02752 | -0.938 |  | -363.4355 |  | -0.2858 | 0.22274
0.027539 | -0.9201 |  | -354.4431 |  | -0.26495 | 0.20622
0.027559 | -0.89112 |  | -341.4415 |  | -0.24086 | 0.18704
0.027578 | -0.86702 |  | -330.8934 |  | -0.21178 | 0.1643
0.027598 | -0.84059 |  | -318.7333 |  | -0.17865 | 0.13826
0.027617 | -0.8017 |  | -301.2961 |  | -0.14437 | 0.11092
0.027637 | -0.7675 |  | -285.7339 |  | -0.10757 | 0.081984
0.027656 | -0.74246 |  | -271.4006 |  | -0.069091 | 0.051672
0.027676 | -0.70808 |  | -254.2344 |  | -0.029697 | 0.020715
0.027695 | -0.66067 |  | -235.5943 |  | 0.010953 | -0.011153
0.027715 | -0.6198 |  | -217.5837 |  | 0.05052 | -0.042491
0.027734 | -0.58199 |  | -197.9965 |  | 0.089153 | -0.07273
0.027754 | -0.528 |  | -174.0018 |  | 0.12678 | -0.10223
0.027773 | -0.47705 |  | -152.7754 |  | 0.16177 | -0.12985
0.027793 | -0.44006 |  | -136.9896 |  | 0.19462 | -0.15544
0.027813 | -0.39248 |  | -117.7743 |  | 0.22522 | -0.17922
0.027832 | -0.33024 |  | -93.1327 |  | 0.25176 | -0.20003
0.027852 | -0.26912 |  | -68.2029 |  | 0.27398 | -0.2175
0.027871 | -0.2094 |  | -44.4083 |  | 0.29286 | -0.23192
0.027891 | -0.15692 |  | -22.724 |  | 0.30692 | -0.24269
0.02791 | -0.11033 |  | -2.2418 |  | 0.31612 | -0.24978
0.02793 | -0.051468 |  | 20.4166 |  | 0.32127 | -0.25345
0.027949 | 0.0044721 |  | 42.0173 |  | 0.32141 | -0.25344
0.027969 | 0.065995 |  | 65.3396 |  | 0.31731 | -0.24987
0.027988 | 0.14177 |  | 91.7475 |  | 0.30766 | -0.24205
0.028008 | 0.19455 |  | 111.0838 |  | 0.29276 | -0.23026
0.028027 | 0.24994 |  | 129.5308 |  | 0.27505 | -0.21594
0.028047 | 0.32559 |  | 152.8369 |  | 0.25253 | -0.19841
0.028066 | 0.38097 |  | 171.2322 |  | 0.22574 | -0.17736
0.028086 | 0.43647 |  | 190.2666 |  | 0.19584 | -0.15346
0.028105 | 0.50512 |  | 214.0115 |  | 0.16204 | -0.12689
0.028125 | 0.55531 |  | 231.1649 |  | 0.12621 | -0.098683
0.028145 | 0.59512 |  | 245.7429 |  | 0.089085 | -0.069474
0.028164 | 0.64264 |  | 264.2677 |  | 0.050355 | -0.039011
0.028184 | 0.68951 |  | 279.8875 |  | 0.010361 | -0.007516
0.028203 | 0.72876 |  | 294.0134 |  | -0.030449 | 0.024353
0.028223 | 0.77438 |  | 310.8921 |  | -0.070504 | 0.055661
0.028242 | 0.82138 |  | 326.9424 |  | -0.10856 | 0.085578
0.028262 | 0.85335 |  | 338.9796 |  | -0.14476 | 0.1139
0.028281 | 0.88423 |  | 348.8431 |  | -0.17934 | 0.14076
0.028301 | 0.91278 |  | 357.8163 |  | -0.21129 | 0.16579
0.02832 | 0.94105 |  | 366.3795 |  | -0.24024 | 0.18837
0.02834 | 0.98082 |  | 378.2387 |  | -0.26578 | 0.20812
0.028359 | 1.0114 |  | 389.2591 |  | -0.28625 | 0.22405
0.028379 | 1.0285 |  | 393.2679 |  | -0.30238 | 0.2363
0.028398 | 1.0417 |  | 397.7428 |  | -0.31503 | 0.24601
0.028418 | 1.0571 |  | 403.5079 |  | -0.32301 | 0.25234
0.028438 | 1.0607 |  | 401.6229 |  | -0.3263 | 0.25475
0.028457 | 1.0549 |  | 401.4406 |  | -0.3246 | 0.25344
0.028477 | 1.0707 |  | 407.2443 |  | -0.31707 | 0.24746
0.028496 | 1.07 |  | 403.4843 |  | -0.30532 | 0.238
0.028516 | 1.0487 |  | 396.322 |  | -0.28989 | 0.22588
0.028535 | 1.0459 |  | 394.1324 |  | -0.26973 | 0.20994
0.028555 | 1.0201 |  | 383.0264 |  | -0.24575 | 0.19099
0.028574 | 0.97979 |  | 368.7211 |  | -0.21789 | 0.16918
0.028594 | 0.96636 |  | 362.1909 |  | -0.1859 | 0.1438
0.028613 | 0.94332 |  | 351.2522 |  | -0.15143 | 0.11642
0.028633 | 0.90296 |  | 335.8352 |  | -0.11509 | 0.087865
0.028652 | 0.86532 |  | 320.8066 |  | -0.076971 | 0.057803
0.028672 | 0.80924 |  | 296.7687 |  | -0.037489 | 0.026671
0.028691 | 0.74654 |  | 273.0339 |  | 0.0025234 | -0.0048863
0.028711 | 0.7096 |  | 259.1089 |  | 0.042287 | -0.036223
0.02873 | 0.66407 |  | 239.4863 |  | 0.081497 | -0.066879
0.02875 | 0.59623 |  | 214.3578 |  | 0.11933 | -0.096592
0.02877 | 0.53357 |  | 189.6457 |  | 0.15506 | -0.1247
0.028789 | 0.45951 |  | 158.7375 |  | 0.18819 | -0.15069
0.028809 | 0.38359 |  | 129.8525 |  | 0.21895 | -0.17462
0.028828 | 0.33076 |  | 107.5417 |  | 0.24686 | -0.19615
0.028848 | 0.27379 |  | 82.9268 |  | 0.27007 | -0.21452
0.028867 | 0.20289 |  | 55.1645 |  | 0.28907 | -0.22934
0.028887 | 0.12794 |  | 24.2661 |  | 0.30449 | -0.24079
0.028906 | 0.051571 |  | -6.9135 |  | 0.31486 | -0.24878
0.028926 | -0.015267 |  | -32.8067 |  | 0.32048 | -0.25313
0.028945 | -0.077762 |  | -56.906 |  | 0.322 | -0.25417
0.028965 | -0.14837 |  | -83.4764 |  | 0.31855 | -0.25126
0.028984 | -0.22109 |  | -110.9266 |  | 0.30965 | -0.24391
0.029004 | -0.28478 |  | -135.8225 |  | 0.29615 | -0.2332
0.029023 | -0.35065 |  | -161.729 |  | 0.27899 | -0.21951
0.029043 | -0.4195 |  | -187.6282 |  | 0.25772 | -0.20261
0.029063 | -0.46718 |  | -205.2124 |  | 0.23171 | -0.18218
0.029082 | -0.51337 |  | -224.1088 |  | 0.20174 | -0.15842
0.029102 | -0.58068 |  | -250.3733 |  | 0.169 | -0.1325
0.029121 | -0.63786 |  | -270.3107 |  | 0.13375 | -0.10475
0.029141 | -0.67626 |  | -284.7853 |  | 0.096584 | -0.075569
0.02916 | -0.7243 |  | -302.9999 |  | 0.05834 | -0.045492
0.02918 | -0.76901 |  | -317.8154 |  | 0.018305 | -0.01407
0.029199 | -0.79566 |  | -327.545 |  | -0.022676 | 0.018006
0.029219 | -0.83989 |  | -343.5028 |  | -0.062518 | 0.049364
0.029238 | -0.89141 |  | -360.1601 |  | -0.10088 | 0.079485
0.029258 | -0.91343 |  | -367.8965 |  | -0.13747 | 0.10797
0.029277 | -0.93319 |  | -375.0827 |  | -0.17261 | 0.1352
0.029297 | -0.95996 |  | -382.9902 |  | -0.20572 | 0.16114
0.029316 | -0.97475 |  | -387.0198 |  | -0.2349 | 0.18417
0.029336 | -0.99166 |  | -392.7402 |  | -0.26072 | 0.20406
0.029355 | -1.0092 |  | -397.6207 |  | -0.28236 | 0.22067
0.029375 | -1.0109 |  | -396.7556 |  | -0.29905 | 0.23366
0.029395 | -1.0104 |  | -396.8321 |  | -0.31323 | 0.24457
0.029414 | -1.0114 |  | -396.2667 |  | -0.32278 | 0.25203
0.029434 | -1.0008 |  | -391.5415 |  | -0.32571 | 0.25424
0.029453 | -0.99372 |  | -389.1799 |  | -0.32471 | 0.25317
0.029473 | -0.98777 |  | -385.1997 |  | -0.31896 | 0.24873
0.029492 | -0.96371 |  | -374.6877 |  | -0.30789 | 0.24018
0.029512 | -0.94206 |  | -365.8522 |  | -0.29362 | 0.22873
0.029531 | -0.92767 |  | -358.4472 |  | -0.27468 | 0.21376
0.029551 | -0.90151 |  | -346.1604 |  | -0.25043 | 0.19473
0.02957 | -0.87466 |  | -334.4811 |  | -0.22313 | 0.17303
0.02959 | -0.85273 |  | -324.383 |  | -0.19263 | 0.14891
0.029609 | -0.81843 |  | -308.371 |  | -0.159 | 0.12244
0.029629 | -0.77952 |  | -290.9926 |  | -0.12313 | 0.094193
0.029648 | -0.75165 |  | -277.0121 |  | -0.084822 | 0.064103
0.029668 | -0.71994 |  | -261.3086 |  | -0.045431 | 0.032919
0.029687 | -0.67788 |  | -242.6919 |  | -0.0054942 | 0.0014033
0.029707 | -0.6388 |  | -224.7021 |  | 0.034859 | -0.030141
0.029727 | -0.59948 |  | -205.9985 |  | 0.073609 | -0.060645
0.029746 | -0.5471 |  | -182.7633 |  | 0.11109 | -0.09012
0.029766 | -0.4949 |  | -160.7185 |  | 0.14768 | -0.11869
0.029785 | -0.45705 |  | -143.9274 |  | 0.18162 | -0.14531
0.029805 | -0.41131 |  | -125.5935 |  | 0.21296 | -0.16987
0.029824 | -0.35173 |  | -102.5633 |  | 0.24151 | -0.19208
0.029844 | -0.29285 |  | -77.8991 |  | 0.26564 | -0.21089
0.029863 | -0.23538 |  | -53.3396 |  | 0.28498 | -0.22587
0.029883 | -0.17993 |  | -30.8793 |  | 0.30051 | -0.23766
0.029902 | -0.12909 |  | -11.0011 |  | 0.31277 | -0.24701
0.029922 | -0.076253 |  | 11.5206 |  | 0.31993 | -0.25259
0.029941 | -0.018189 |  | 34.3548 |  | 0.32132 | -0.25359
0.029961 | 0.039873 |  | 55.902 |  | 0.31892 | -0.25135
0.02998 | 0.10969 |  | 81.8049 |  | 0.31138 | -0.24509
0.03 | 0.17778 |  | 103.9446 |  | 0.29812 | -0.2346
0.03002 | 0.22857 |  | 121.446 |  | 0.28219 | -0.22187
0.030039 | 0.29175 |  | 144.2208 |  | 0.26215 | -0.20605
0.030059 | 0.36197 |  | 164.5147 |  | 0.23628 | -0.18584
0.030078 | 0.4159 |  | 182.119 |  | 0.20709 | -0.16257
0.030098 | 0.47672 |  | 205.538 |  | 0.17521 | -0.13711
0.030117 | 0.53981 |  | 225.457 |  | 0.14026 | -0.10966
0.030137 | 0.57902 |  | 239.6872 |  | 0.10357 | -0.081003
0.030156 | 0.62079 |  | 256.8822 |  | 0.065436 | -0.051021
0.030176 | 0.67159 |  | 273.7034 |  | 0.025547 | -0.019525
0.030195 | 0.71345 |  | 288.7001 |  | -0.015035 | 0.01237
0.030215 | 0.75664 |  | 304.7955 |  | -0.055258 | 0.043805
0.030234 | 0.80337 |  | 320.699 |  | -0.093912 | 0.073988
0.030254 | 0.84317 |  | 334.517 |  | -0.13085 | 0.103
0.030273 | 0.87236 |  | 344.9104 |  | -0.16647 | 0.13096
0.030293 | 0.90213 |  | 354.3553 |  | -0.19944 | 0.15667
0.030312 | 0.93212 |  | 363.2091 |  | -0.22959 | 0.18007
0.030332 | 0.96183 |  | 373.3075 |  | -0.25654 | 0.20097
0.030352 | 1.0014 |  | 386.0365 |  | -0.27891 | 0.21846
0.030371 | 1.0252 |  | 392.4994 |  | -0.29687 | 0.2324
0.030391 | 1.0328 |  | 395.1167 |  | -0.31095 | 0.2431
0.03041 | 1.0538 |  | 401.9638 |  | -0.32098 | 0.25093
0.03043 | 1.0621 |  | 403.5563 |  | -0.32601 | 0.25486
0.030449 | 1.0538 |  | 400.6814 |  | -0.32597 | 0.2546
0.030469 | 1.0663 |  | 405.5459 |  | -0.32114 | 0.25058
0.030488 | 1.0742 |  | 406.866 |  | -0.31111 | 0.24263
0.030508 | 1.0572 |  | 398.7811 |  | -0.29673 | 0.23145
0.030527 | 1.0477 |  | 395.4384 |  | -0.27867 | 0.21715
0.030547 | 1.0342 |  | 388.8585 |  | -0.25646 | 0.19949
0.030566 | 0.99555 |  | 373.5311 |  | -0.22981 | 0.17856
0.030586 | 0.97063 |  | 365.1972 |  | -0.19877 | 0.15412
0.030605 | 0.95778 |  | 357.516 |  | -0.16515 | 0.12747
0.030625 | 0.92039 |  | 341.8814 |  | -0.13032 | 0.099915
0.030645 | 0.88134 |  | 327.5613 |  | -0.092791 | 0.070525
0.030664 | 0.83665 |  | 307.5738 |  | -0.053315 | 0.03947
0.030684 | 0.76948 |  | 280.9582 |  | -0.013864 | 0.008163
0.030703 | 0.72564 |  | 265.0124 |  | 0.026461 | -0.023508
0.030723 | 0.68934 |  | 249.6652 |  | 0.066349 | -0.054732
0.030742 | 0.62369 |  | 224.3038 |  | 0.1044 | -0.08464
0.030762 | 0.55964 |  | 199.7292 |  | 0.1411 | -0.11349
0.030781 | 0.49095 |  | 171.6019 |  | 0.175 | -0.14016
0.030801 | 0.41132 |  | 140.281 |  | 0.2067 | -0.16478
0.03082 | 0.35096 |  | 116.2504 |  | 0.23618 | -0.18761
0.03084 | 0.29976 |  | 93.7713 |  | 0.26106 | -0.20718
0.030859 | 0.23426 |  | 67.2699 |  | 0.28168 | -0.22337
0.030879 | 0.15809 |  | 37.1089 |  | 0.29854 | -0.23623
0.030898 | 0.080456 |  | 4.8838 |  | 0.31075 | -0.24541
0.030918 | 0.0088374 |  | -23.3371 |  | 0.31855 | -0.2514
0.030937 | -0.052475 |  | -47.4636 |  | 0.32221 | -0.25407
0.030957 | -0.11743 |  | -72.3836 |  | 0.32035 | -0.25249
0.030977 | -0.19021 |  | -99.4444 |  | 0.31332 | -0.24674
0.030996 | -0.25676 |  | -125.7893 |  | 0.30187 | -0.23731
0.031016 | -0.32294 |  | -151.394 |  | 0.2858 | -0.22464
0.031035 | -0.39381 |  | -178.2898 |  | 0.26639 | -0.20939
0.031055 | -0.44986 |  | -198.8985 |  | 0.24248 | -0.19061
0.031074 | -0.4919 |  | -214.9674 |  | 0.21385 | -0.16807
0.031094 | -0.55162 |  | -239.249 |  | 0.18215 | -0.14274
0.031113 | -0.61875 |  | -263.4635 |  | 0.14708 | -0.11509
0.031133 | -0.66148 |  | -278.7954 |  | 0.11116 | -0.086907
0.031152 | -0.70471 |  | -295.4997 |  | 0.074438 | -0.057996
0.031172 | -0.75502 |  | -313.0599 |  | 0.034164 | -0.026531
0.031191 | -0.78492 |  | -323.3918 |  | -0.0069056 | 0.0058334
0.031211 | -0.8192 |  | -335.5163 |  | -0.046982 | 0.037402
0.03123 | -0.87228 |  | -354.0638 |  | -0.086355 | 0.068053
0.03125 | -0.90656 |  | -365.7896 |  | -0.12328 | 0.09696
0.03127 | -0.92302 |  | -371.6802 |  | -0.15858 | 0.12454
0.031289 | -0.94847 |  | -380.25 |  | -0.19285 | 0.15114
0.031309 | -0.96927 |  | -385.7258 |  | -0.22378 | 0.17536
0.031328 | -0.98284 |  | -389.822 |  | -0.25123 | 0.19678
0.031348 | -1.0026 |  | -396.0739 |  | -0.27481 | 0.21507
0.031367 | -1.0108 |  | -397.1626 |  | -0.29315 | 0.22929
0.031387 | -1.01 |  | -396.444 |  | -0.30773 | 0.24046
0.031406 | -1.0143 |  | -397.45 |  | -0.31886 | 0.24904
0.031426 | -1.0065 |  | -393.5572 |  | -0.32519 | 0.25389
0.031445 | -0.99584 |  | -389.6129 |  | -0.32668 | 0.25498
0.031465 | -0.99342 |  | -387.7346 |  | -0.32269 | 0.25186
0.031484 | -0.97505 |  | -378.9245 |  | -0.31298 | 0.24415
0.031504 | -0.94889 |  | -368.5943 |  | -0.29914 | 0.23313
0.031523 | -0.93502 |  | -362.3126 |  | -0.28224 | 0.21966
0.031543 | -0.91454 |  | -351.9594 |  | -0.26111 | 0.20316
0.031563 | -0.88255 |  | -338.605 |  | -0.23537 | 0.18295
0.031582 | -0.8592 |  | -328.4632 |  | -0.20586 | 0.15936
0.031602 | -0.83359 |  | -315.5179 |  | -0.17237 | 0.13287
0.031621 | -0.79389 |  | -297.6507 |  | -0.13643 | 0.10443
0.031641 | -0.76134 |  | -282.465 |  | -0.1 | 0.075631
0.03166 | -0.7347 |  | -268.5427 |  | -0.062066 | 0.045958
0.03168 | -0.69481 |  | -250.2567 |  | -0.02179 | 0.01437
0.031699 | -0.65096 |  | -230.9507 |  | 0.018714 | -0.017684
0.031719 | -0.61346 |  | -213.9992 |  | 0.058257 | -0.048941
0.031738 | -0.56998 |  | -193.8265 |  | 0.097342 | -0.079368
0.031758 | -0.5143 |  | -168.9845 |  | 0.1342 | -0.10807
0.031777 | -0.46268 |  | -148.4803 |  | 0.16823 | -0.13494
0.031797 | -0.42385 |  | -132.7771 |  | 0.20091 | -0.16063
0.031816 | -0.37609 |  | -112.7336 |  | 0.23085 | -0.18392
0.031836 | -0.31427 |  | -87.8409 |  | 0.25659 | -0.20398
0.031855 | -0.25592 |  | -63.3713 |  | 0.27815 | -0.22079
0.031875 | -0.20171 |  | -39.5536 |  | 0.29553 | -0.2341
0.031895 | -0.14916 |  | -17.791 |  | 0.30892 | -0.24435
0.031914 | -0.098545 |  | 2.7768 |  | 0.31767 | -0.25105
0.031934 | -0.044625 |  | 25.3058 |  | 0.32175 | -0.25397
0.031953 | 0.0163 |  | 46.5975 |  | 0.32123 | -0.25329
0.031973 | 0.086988 |  | 70.4407 |  | 0.31543 | -0.24851
0.031992 | 0.15748 |  | 96.666 |  | 0.3045 | -0.23978
0.032012 | 0.21299 |  | 115.6273 |  | 0.28923 | -0.22749
0.032031 | 0.26992 |  | 134.7646 |  | 0.27072 | -0.21271
0.032051 | 0.33645 |  | 157.5553 |  | 0.24765 | -0.19487
0.03207 | 0.39322 |  | 174.9081 |  | 0.21977 | -0.17292
0.03209 | 0.4504 |  | 194.8527 |  | 0.18911 | -0.14828
0.032109 | 0.51855 |  | 218.4692 |  | 0.15497 | -0.12142
0.032129 | 0.56808 |  | 234.6041 |  | 0.11848 | -0.092896
0.032148 | 0.60518 |  | 250.3939 |  | 0.081621 | -0.063819
0.032168 | 0.65469 |  | 268.5375 |  | 0.042924 | -0.033378
0.032188 | 0.69666 |  | 282.5411 |  | 0.0019294 | -0.0011481
0.032207 | 0.73507 |  | 297.249 |  | -0.039256 | 0.031172
0.032227 | 0.78546 |  | 314.899 |  | -0.078595 | 0.061997
0.032246 | 0.8298 |  | 330.149 |  | -0.11583 | 0.0912
0.032266 | 0.86192 |  | 341.4434 |  | -0.15164 | 0.11907
0.032285 | 0.89272 |  | 351.6016 |  | -0.18589 | 0.14574
0.032305 | 0.9209 |  | 359.7069 |  | -0.21756 | 0.17063
0.032324 | 0.94802 |  | 368.4726 |  | -0.24609 | 0.19283
0.032344 | 0.98599 |  | 381.6207 |  | -0.27045 | 0.21165
0.032363 | 1.0199 |  | 391.1868 |  | -0.28974 | 0.22664
0.032383 | 1.0319 |  | 394.3434 |  | -0.30529 | 0.23856
0.032402 | 1.0448 |  | 399.2355 |  | -0.31708 | 0.24764
0.032422 | 1.0621 |  | 404.1915 |  | -0.3239 | 0.253
0.032441 | 1.0592 |  | 402.2862 |  | -0.32635 | 0.25479
0.032461 | 1.0584 |  | 402.6616 |  | -0.32391 | 0.25272
0.03248 | 1.0721 |  | 407.4858 |  | -0.31561 | 0.24618
0.0325 | 1.0657 |  | 402.9154 |  | -0.30281 | 0.23613
0.03252 | 1.0487 |  | 395.934 |  | -0.28568 | 0.22265
0.032539 | 1.0423 |  | 392.9503 |  | -0.2648 | 0.20617
0.032559 | 1.0145 |  | 381.0616 |  | -0.24136 | 0.18752
0.032578 | 0.97534 |  | 367.1695 |  | -0.21217 | 0.16467
0.032598 | 0.9612 |  | 360.5031 |  | -0.17852 | 0.13811
0.032617 | 0.93737 |  | 348.8415 |  | -0.14439 | 0.11075
0.032637 | 0.89449 |  | 333.1277 |  | -0.10734 | 0.081694
0.032656 | 0.85628 |  | 316.8154 |  | -0.068671 | 0.051341
0.032676 | 0.79812 |  | 292.0698 |  | -0.030217 | 0.021005
0.032695 | 0.73839 |  | 269.943 |  | 0.010261 | -0.010742
0.032715 | 0.70352 |  | 255.8069 |  | 0.050801 | -0.042745
0.032734 | 0.65111 |  | 234.8198 |  | 0.089547 | -0.073126
0.032754 | 0.58452 |  | 209.8218 |  | 0.12665 | -0.10221
0.032773 | 0.52138 |  | 184.1666 |  | 0.1616 | -0.12965
0.032793 | 0.44225 |  | 152.618 |  | 0.19461 | -0.15529
0.032813 | 0.37152 |  | 125.1226 |  | 0.22487 | -0.17897
0.032832 | 0.31998 |  | 103.292 |  | 0.25109 | -0.19955
0.032852 | 0.25966 |  | 77.9202 |  | 0.2739 | -0.21719
0.032871 | 0.18808 |  | 49.5472 |  | 0.29261 | -0.23175
0.032891 | 0.1112 |  | 18.2235 |  | 0.30614 | -0.24233
0.03291 | 0.036617 |  | -12.4904 |  | 0.31603 | -0.24968
0.03293 | -0.029546 |  | -37.8392 |  | 0.32136 | -0.25358
0.032949 | -0.092041 |  | -61.881 |  | 0.32126 | -0.25333
0.032969 | -0.16011 |  | -88.3545 |  | 0.31675 | -0.2496
0.032988 | -0.23478 |  | -115.9076 |  | 0.30689 | -0.24181
0.033008 | -0.2972 |  | -140.8066 |  | 0.29274 | -0.23024
0.033027 | -0.36238 |  | -166.8177 |  | 0.27463 | -0.21574
0.033047 | -0.43103 |  | -191.7664 |  | 0.25175 | -0.19792
0.033066 | -0.47544 |  | -208.1823 |  | 0.22557 | -0.17717
0.033086 | -0.52503 |  | -228.4783 |  | 0.19553 | -0.15334
0.033105 | -0.59296 |  | -254.7353 |  | 0.16167 | -0.12656
0.033125 | -0.64553 |  | -272.7494 |  | 0.12615 | -0.098539
0.033145 | -0.68457 |  | -287.7683 |  | 0.088821 | -0.069339
0.033164 | -0.73487 |  | -306.3016 |  | 0.049502 | -0.038487
0.033184 | -0.77567 |  | -319.8113 |  | 0.009681 | -0.0070339
0.033203 | -0.80305 |  | -329.9157 |  | -0.030559 | 0.024582
0.033223 | -0.85054 |  | -346.3594 |  | -0.070697 | 0.055873
0.033242 | -0.89598 |  | -361.6575 |  | -0.10869 | 0.0856
0.033262 | -0.91679 |  | -369.2094 |  | -0.14475 | 0.11385
0.033281 | -0.93789 |  | -376.7443 |  | -0.17957 | 0.1409
0.033301 | -0.96228 |  | -383.9591 |  | -0.212 | 0.1662
0.03332 | -0.97726 |  | -387.9465 |  | -0.24084 | 0.18874
0.03334 | -0.9925 |  | -393.1123 |  | -0.26572 | 0.20806
0.033359 | -1.0074 |  | -396.9097 |  | -0.28631 | 0.22416
0.033379 | -1.0095 |  | -396.4538 |  | -0.30228 | 0.23645
0.033398 | -1.0104 |  | -396.9547 |  | -0.31493 | 0.246
0.033418 | -1.01 |  | -395.5251 |  | -0.32364 | 0.25275
0.033438 | -0.99844 |  | -390.6547 |  | -0.32631 | 0.2548
0.033457 | -0.99217 |  | -388.349 |  | -0.32414 | 0.25309
0.033477 | -0.98276 |  | -382.756 |  | -0.31754 | 0.24772
0.033496 | -0.95714 |  | -372.0733 |  | -0.30565 | 0.23818
0.033516 | -0.93794 |  | -364.5267 |  | -0.28975 | 0.22576
0.033535 | -0.92209 |  | -356.3751 |  | -0.27007 | 0.21019
0.033555 | -0.89276 |  | -343.3777 |  | -0.2458 | 0.19097
0.033574 | -0.86713 |  | -332.1148 |  | -0.21733 | 0.16862
0.033594 | -0.84527 |  | -321.1428 |  | -0.18534 | 0.14329
0.033613 | -0.80703 |  | -304.5862 |  | -0.15122 | 0.11623
0.033633 | -0.76845 |  | -288.1098 |  | -0.11519 | 0.087919
0.033652 | -0.74119 |  | -273.8641 |  | -0.076705 | 0.057698
0.033672 | -0.70511 |  | -257.2595 |  | -0.03729 | 0.02656
0.033691 | -0.6609 |  | -238.3885 |  | 0.0030418 | -0.0051319
0.033711 | -0.62231 |  | -220.2525 |  | 0.043516 | -0.03692
0.03373 | -0.58482 |  | -202.3906 |  | 0.082062 | -0.067267
0.03375 | -0.53591 |  | -179.434 |  | 0.11978 | -0.096797
0.03377 | -0.4808 |  | -155.3666 |  | 0.15545 | -0.12488
0.033789 | -0.43822 |  | -138.1866 |  | 0.18801 | -0.1504
0.033809 | -0.39777 |  | -121.4923 |  | 0.21949 | -0.17481
0.033828 | -0.33908 |  | -97.9596 |  | 0.24737 | -0.19671
0.033848 | -0.27764 |  | -72.5707 |  | 0.27005 | -0.21459
0.033867 | -0.22412 |  | -49.2091 |  | 0.28975 | -0.22966
0.033887 | -0.16959 |  | -26.2712 |  | 0.30464 | -0.24089
0.033906 | -0.11964 |  | -5.0538 |  | 0.31425 | -0.24838
0.033926 | -0.068157 |  | 16.5367 |  | 0.32113 | -0.25359
0.033945 | -0.008898 |  | 38.5396 |  | 0.32281 | -0.25464
0.033965 | 0.051764 |  | 60.5792 |  | 0.31838 | -0.25104
0.033984 | 0.12207 |  | 86.3873 |  | 0.30981 | -0.24402
0.034004 | 0.19015 |  | 108.4446 |  | 0.29601 | -0.23303
0.034023 | 0.24469 |  | 126.5289 |  | 0.27843 | -0.21902
0.034043 | 0.30986 |  | 149.1507 |  | 0.25779 | -0.20265
0.034063 | 0.37632 |  | 168.9266 |  | 0.23169 | -0.18222
0.034082 | 0.42668 |  | 186.2796 |  | 0.20172 | -0.1584
0.034102 | 0.48926 |  | 209.2446 |  | 0.16915 | -0.13253
0.034121 | 0.5531 |  | 228.9349 |  | 0.1335 | -0.10458
0.034141 | 0.59136 |  | 243.8591 |  | 0.096505 | -0.075484
0.03416 | 0.63524 |  | 261.63 |  | 0.058114 | -0.045295
0.03418 | 0.68377 |  | 277.6879 |  | 0.017739 | -0.013615
0.034199 | 0.71997 |  | 291.3094 |  | -0.02284 | 0.018328
0.034219 | 0.76527 |  | 307.6117 |  | -0.062267 | 0.04933
0.034238 | 0.81443 |  | 324.6198 |  | -0.10064 | 0.07925
0.034258 | 0.85138 |  | 337.5047 |  | -0.13782 | 0.10828
0.034277 | 0.88125 |  | 347.6764 |  | -0.17263 | 0.13562
0.034297 | 0.9112 |  | 356.9318 |  | -0.20528 | 0.16099
0.034316 | 0.93885 |  | 364.7528 |  | -0.23553 | 0.18438
0.034336 | 0.96911 |  | 375.9965 |  | -0.26107 | 0.2044
0.034355 | 1.0077 |  | 387.9855 |  | -0.28221 | 0.22094
0.034375 | 1.0299 |  | 393.378 |  | -0.29997 | 0.23448
0.034395 | 1.0355 |  | 397.0808 |  | -0.31325 | 0.24464
0.034414 | 1.0546 |  | 402.7692 |  | -0.32195 | 0.25141
0.034434 | 1.0634 |  | 403.595 |  | -0.32619 | 0.25461
0.034453 | 1.0556 |  | 401.6531 |  | -0.32529 | 0.25389
0.034473 | 1.0669 |  | 405.6088 |  | -0.31928 | 0.24908
0.034492 | 1.0717 |  | 405.834 |  | -0.30837 | 0.2404
0.034512 | 1.0546 |  | 398.4528 |  | -0.29323 | 0.22846
0.034531 | 1.0455 |  | 394.5921 |  | -0.27428 | 0.21333
0.034551 | 1.0276 |  | 386.7767 |  | -0.25097 | 0.19503
0.03457 | 0.98939 |  | 371.6786 |  | -0.22332 | 0.17342
0.03459 | 0.96524 |  | 362.6525 |  | -0.19217 | 0.14862
0.034609 | 0.95046 |  | 354.3456 |  | -0.15846 | 0.12186
0.034629 | 0.91462 |  | 339.5415 |  | -0.12259 | 0.093664
0.034648 | 0.87206 |  | 324.2358 |  | -0.084616 | 0.063753
0.034668 | 0.82312 |  | 302.649 |  | -0.04525 | 0.032734
0.034688 | 0.75841 |  | 277.2635 |  | -0.0055406 | 0.0014182
0.034707 | 0.71472 |  | 261.5013 |  | 0.034595 | -0.03016
0.034727 | 0.67587 |  | 244.165 |  | 0.074403 | -0.061337
0.034746 | 0.61071 |  | 219.516 |  | 0.11184 | -0.090895
0.034766 | 0.5483 |  | 195.2173 |  | 0.14788 | -0.11904
0.034785 | 0.47646 |  | 165.4086 |  | 0.18252 | -0.14589
0.034805 | 0.3964 |  | 135.1419 |  | 0.21352 | -0.17034
0.034824 | 0.34082 |  | 111.9867 |  | 0.24151 | -0.19219
0.034844 | 0.28558 |  | 88.1692 |  | 0.26606 | -0.2112
0.034863 | 0.2178 |  | 61.2762 |  | 0.28586 | -0.22654
0.034883 | 0.14438 |  | 30.9684 |  | 0.30161 | -0.2386
0.034902 | 0.065005 |  | -0.86282 |  | 0.31345 | -0.24776
0.034922 | -0.0032013 |  | -27.8908 |  | 0.3206 | -0.25326
0.034941 | -0.065365 |  | -52.1434 |  | 0.32264 | -0.25456
0.034961 | -0.13458 |  | -77.8499 |  | 0.3197 | -0.25202
0.03498 | -0.20705 |  | -105.5389 |  | 0.31172 | -0.24563
0.035 | -0.27394 |  | -131.393 |  | 0.29922 | -0.23553
0.03502 | -0.33594 |  | -156.0374 |  | 0.2828 | -0.22245
0.035039 | -0.40457 |  | -182.4819 |  | 0.26234 | -0.20629
0.035059 | -0.45858 |  | -202.2303 |  | 0.23775 | -0.18674
0.035078 | -0.50224 |  | -219.6133 |  | 0.20842 | -0.16364
0.035098 | -0.56796 |  | -245.1638 |  | 0.17605 | -0.13802
0.035117 | -0.62877 |  | -266.963 |  | 0.14176 | -0.11096
0.035137 | -0.66865 |  | -281.3566 |  | 0.10463 | -0.08197
0.035156 | -0.71523 |  | -298.895 |  | 0.066015 | -0.051487
0.035176 | -0.7611 |  | -315.2497 |  | 0.026408 | -0.020197
0.035195 | -0.79198 |  | -325.8305 |  | -0.01412 | 0.011571
0.035215 | -0.83043 |  | -339.7849 |  | -0.054059 | 0.042775
0.035234 | -0.87995 |  | -356.605 |  | -0.092603 | 0.072913
0.035254 | -0.91072 |  | -366.7937 |  | -0.12973 | 0.10208
0.035273 | -0.92843 |  | -373.6192 |  | -0.16561 | 0.13003
0.035293 | -0.95358 |  | -381.4434 |  | -0.19904 | 0.15605
0.035312 | -0.97255 |  | -386.5953 |  | -0.22886 | 0.17939
0.035332 | -0.98689 |  | -391.238 |  | -0.25533 | 0.19991
0.035352 | -1.0045 |  | -396.3685 |  | -0.27774 | 0.21736
0.035371 | -1.0098 |  | -396.9767 |  | -0.29561 | 0.23127
0.035391 | -1.0103 |  | -396.7902 |  | -0.30999 | 0.24229
0.03541 | -1.0133 |  | -396.8906 |  | -0.32012 | 0.25013
0.03543 | -1.0032 |  | -392.3012 |  | -0.32508 | 0.25389
0.035449 | -0.99422 |  | -388.9843 |  | -0.32517 | 0.2539
0.035469 | -0.9906 |  | -386.4299 |  | -0.31967 | 0.24957
0.035488 | -0.96924 |  | -376.7173 |  | -0.3099 | 0.24168
0.035508 | -0.94491 |  | -367.1204 |  | -0.2965 | 0.23099
0.035527 | -0.9309 |  | -360.4802 |  | -0.27782 | 0.21642
0.035547 | -0.90652 |  | -348.6616 |  | -0.25542 | 0.19874
0.035566 | -0.87654 |  | -336.1994 |  | -0.22898 | 0.17789
0.035586 | -0.85539 |  | -326.6459 |  | -0.19761 | 0.15312
0.035605 | -0.82517 |  | -311.8761 |  | -0.16448 | 0.12663
0.035625 | -0.78357 |  | -294.4352 |  | -0.12966 | 0.099274
0.035645 | -0.75227 |  | -279.9172 |  | -0.092009 | 0.069913
0.035664 | -0.72461 |  | -264.2945 |  | -0.053004 | 0.038991
0.035684 | -0.68207 |  | -246.1981 |  | -0.012698 | 0.0071962
0.035703 | -0.63757 |  | -227.6851 |  | 0.027891 | -0.02479
0.035723 | -0.60491 |  | -209.7801 |  | 0.067186 | -0.055721
0.035742 | -0.56293 |  | -189.7992 |  | 0.10537 | -0.085501
0.035762 | -0.50334 |  | -165.5622 |  | 0.14144 | -0.11385
0.035781 | -0.45131 |  | -143.8928 |  | 0.17562 | -0.14059
0.035801 | -0.41159 |  | -128.0041 |  | 0.2081 | -0.16583
0.03582 | -0.36367 |  | -108.331 |  | 0.23676 | -0.18838
0.03584 | -0.30472 |  | -82.5302 |  | 0.26187 | -0.20796
0.035859 | -0.24718 |  | -58.8902 |  | 0.28316 | -0.22434
0.035879 | -0.19102 |  | -36.4829 |  | 0.29924 | -0.23683
0.035898 | -0.13778 |  | -13.5669 |  | 0.3112 | -0.24604
0.035918 | -0.086027 |  | 8.0036 |  | 0.31933 | -0.25207
0.035937 | -0.02909 |  | 30.056 |  | 0.32281 | -0.25463
0.035957 | 0.028122 |  | 51.5281 |  | 0.32138 | -0.25339
0.035977 | 0.094427 |  | 74.9071 |  | 0.31446 | -0.24774
0.035996 | 0.16368 |  | 99.4636 |  | 0.30231 | -0.23808
0.036016 | 0.21969 |  | 119.1308 |  | 0.28651 | -0.22537
0.036035 | 0.28191 |  | 139.8806 |  | 0.26666 | -0.20968
0.036055 | 0.35009 |  | 161.8428 |  | 0.24281 | -0.19088
0.036074 | 0.40519 |  | 178.736 |  | 0.21546 | -0.16903
0.036094 | 0.4604 |  | 198.8936 |  | 0.18317 | -0.14375
0.036113 | 0.52479 |  | 221.0948 |  | 0.14814 | -0.11602
0.036133 | 0.57526 |  | 237.4385 |  | 0.11211 | -0.087443
0.036152 | 0.61599 |  | 254.7064 |  | 0.074115 | -0.0579
0.036172 | 0.66463 |  | 271.8069 |  | 0.034962 | -0.027009
0.036191 | 0.70591 |  | 285.4596 |  | -0.0057312 | 0.0049649
0.036211 | 0.74511 |  | 300.5891 |  | -0.046305 | 0.036786
0.03623 | 0.79275 |  | 316.9374 |  | -0.084639 | 0.066935
0.03625 | 0.83474 |  | 331.9541 |  | -0.12237 | 0.096056
0.03627 | 0.86928 |  | 343.8846 |  | -0.15835 | 0.12426
0.036289 | 0.90063 |  | 353.7789 |  | -0.19145 | 0.15037
0.036309 | 0.92663 |  | 361.549 |  | -0.22318 | 0.17482
0.036328 | 0.95627 |  | 370.467 |  | -0.25114 | 0.19654
0.036348 | 0.99279 |  | 383.134 |  | -0.27338 | 0.21401
0.036367 | 1.0205 |  | 391.3214 |  | -0.29194 | 0.22833
0.036387 | 1.0346 |  | 395.0833 |  | -0.30719 | 0.23998
0.036406 | 1.0487 |  | 400.8374 |  | -0.31825 | 0.24841
0.036426 | 1.0619 |  | 403.9994 |  | -0.32424 | 0.2532
0.036445 | 1.0592 |  | 402.0494 |  | -0.32502 | 0.25396
0.036465 | 1.0599 |  | 403.2352 |  | -0.32127 | 0.25066
0.036484 | 1.0707 |  | 406.0245 |  | -0.31234 | 0.2435
0.036504 | 1.062 |  | 401.1553 |  | -0.29851 | 0.23282
0.036523 | 1.0469 |  | 395.3711 |  | -0.2812 | 0.219
0.036543 | 1.0372 |  | 391.0088 |  | -0.25966 | 0.20198
0.036562 | 1.0072 |  | 378.6843 |  | -0.23372 | 0.18155
0.036582 | 0.97124 |  | 365.267 |  | -0.2043 | 0.15815
0.036602 | 0.95316 |  | 356.9777 |  | -0.17143 | 0.13226
0.036621 | 0.92847 |  | 345.2107 |  | -0.13606 | 0.10441
0.036641 | 0.88843 |  | 330.1906 |  | -0.098737 | 0.075053
0.03666 | 0.84507 |  | 312.4183 |  | -0.060104 | 0.0445
0.03668 | 0.78641 |  | 287.6951 |  | -0.020836 | 0.013448
0.036699 | 0.72983 |  | 266.7567 |  | 0.019715 | -0.018241
0.036719 | 0.69035 |  | 251.1115 |  | 0.059806 | -0.049862
0.036738 | 0.63538 |  | 228.8332 |  | 0.097748 | -0.079851
0.036758 | 0.57148 |  | 204.6288 |  | 0.1347 | -0.10869
0.036777 | 0.50631 |  | 178.3963 |  | 0.16952 | -0.13589
0.036797 | 0.42755 |  | 146.9555 |  | 0.20144 | -0.16076
0.036816 | 0.36043 |  | 120.6409 |  | 0.23152 | -0.18416
0.036836 | 0.3059 |  | 97.4046 |  | 0.25758 | -0.20472
0.036855 | 0.24375 |  | 71.3044 |  | 0.27895 | -0.22131
0.036875 | 0.17284 |  | 43.0863 |  | 0.29658 | -0.23465
0.036895 | 0.096042 |  | 11.7077 |  | 0.30925 | -0.24452
0.036914 | 0.023874 |  | -17.3578 |  | 0.31802 | -0.25124
0.036934 | -0.041222 |  | -42.3542 |  | 0.32281 | -0.25475
0.036953 | -0.10759 |  | -67.9439 |  | 0.32182 | -0.25393
0.036973 | -0.17949 |  | -95.1051 |  | 0.31599 | -0.24902
0.036992 | -0.25024 |  | -121.6792 |  | 0.30504 | -0.24013
0.037012 | -0.31042 |  | -145.9741 |  | 0.28955 | -0.22769
0.037031 | -0.37697 |  | -171.6925 |  | 0.27109 | -0.21304
0.037051 | -0.44121 |  | -195.2218 |  | 0.2479 | -0.19508
0.03707 | -0.48522 |  | -212.4999 |  | 0.22002 | -0.17301
0.03709 | -0.54123 |  | -234.6854 |  | 0.18907 | -0.14833
0.037109 | -0.6082 |  | -259.7744 |  | 0.15497 | -0.12142
0.037129 | -0.65368 |  | -275.946 |  | 0.11879 | -0.092982
0.037148 | -0.69362 |  | -291.163 |  | 0.081488 | -0.063737
0.037168 | -0.7447 |  | -309.5962 |  | 0.042307 | -0.0329
0.037187 | -0.78172 |  | -322.1726 |  | 0.0016645 | -0.00092636
0.037207 | -0.81306 |  | -333.6151 |  | -0.038885 | 0.030833
0.037227 | -0.86279 |  | -350.5868 |  | -0.078107 | 0.061577
0.037246 | -0.90191 |  | -363.8874 |  | -0.11566 | 0.091
0.037266 | -0.92104 |  | -370.7019 |  | -0.15178 | 0.1192
0.037285 | -0.94376 |  | -378.2311 |  | -0.18585 | 0.14579
0.037305 | -0.96625 |  | -385.0431 |  | -0.21725 | 0.17029
0.037324 | -0.98218 |  | -389.594 |  | -0.24565 | 0.1924
0.037344 | -0.99867 |  | -394.8855 |  | -0.27008 | 0.2114
0.037363 | -1.0097 |  | -397.1975 |  | -0.28963 | 0.22654
0.037383 | -1.0101 |  | -396.5799 |  | -0.30487 | 0.23826
0.037402 | -1.0116 |  | -397.0953 |  | -0.31653 | 0.24722
0.037422 | -1.009 |  | -394.5384 |  | -0.32371 | 0.25278
0.037441 | -0.99803 |  | -390.3393 |  | -0.32577 | 0.25447
0.037461 | -0.99378 |  | -388.4056 |  | -0.32304 | 0.25221
0.03748 | -0.98067 |  | -381.3506 |  | -0.31514 | 0.24571
0.0375 | -0.95275 |  | -370.2667 |  | -0.30208 | 0.23536
0.03752 | -0.93609 |  | -363.1233 |  | -0.28504 | 0.22201
0.037539 | -0.91916 |  | -354.2236 |  | -0.26462 | 0.20587
0.037559 | -0.88902 |  | -341.0534 |  | -0.24014 | 0.18655
0.037578 | -0.86599 |  | -330.7063 |  | -0.21122 | 0.16383
0.037598 | -0.84101 |  | -318.7126 |  | -0.17847 | 0.13792
0.037617 | -0.80003 |  | -301.0489 |  | -0.14322 | 0.10998
0.037637 | -0.7657 |  | -285.2856 |  | -0.10651 | 0.081123
0.037656 | -0.74088 |  | -271.0657 |  | -0.068326 | 0.051218
0.037676 | -0.70501 |  | -253.8389 |  | -0.028948 | 0.020127
0.037695 | -0.66085 |  | -235.2763 |  | 0.011213 | -0.0117
0.037715 | -0.61947 |  | -217.4638 |  | 0.051648 | -0.043457
0.037734 | -0.57791 |  | -198.2796 |  | 0.090753 | -0.074104
0.037754 | -0.52828 |  | -174.4135 |  | 0.12751 | -0.10298
0.037773 | -0.474 |  | -151.6385 |  | 0.16226 | -0.13017
0.037793 | -0.4312 |  | -135.4196 |  | 0.19517 | -0.15596
0.037812 | -0.39043 |  | -117.8717 |  | 0.22558 | -0.17969
0.037832 | -0.33082 |  | -93.2757 |  | 0.25236 | -0.20052
0.037852 | -0.26647 |  | -67.8646 |  | 0.27505 | -0.21824
0.037871 | -0.2123 |  | -44.5149 |  | 0.29357 | -0.23243
0.037891 | -0.1606 |  | -22.2579 |  | 0.30719 | -0.2429
0.03791 | -0.10815 |  | -1.4689 |  | 0.31639 | -0.25001
0.03793 | -0.052895 |  | 20.7293 |  | 0.32155 | -0.25369
0.037949 | 0.003944 |  | 42.5563 |  | 0.32184 | -0.25377
0.037969 | 0.063985 |  | 65.3743 |  | 0.31747 | -0.25015
0.037988 | 0.13766 |  | 91.3617 |  | 0.30811 | -0.24247
0.038008 | 0.20133 |  | 111.7084 |  | 0.2934 | -0.23077
0.038027 | 0.25539 |  | 130.0062 |  | 0.27462 | -0.21586
0.038047 | 0.32644 |  | 153.2015 |  | 0.25239 | -0.19831
0.038066 | 0.38645 |  | 172.2487 |  | 0.22595 | -0.17753
0.038086 | 0.43821 |  | 190.2412 |  | 0.19574 | -0.15366
0.038105 | 0.50505 |  | 213.4526 |  | 0.16236 | -0.12729
0.038125 | 0.55864 |  | 231.7657 |  | 0.12611 | -0.098735
0.038145 | 0.59853 |  | 246.6467 |  | 0.088777 | -0.069279
0.038164 | 0.64489 |  | 264.5507 |  | 0.050137 | -0.038852
0.038184 | 0.69017 |  | 280.3444 |  | 0.0096124 | -0.007075
0.038203 | 0.73029 |  | 294.5501 |  | -0.030576 | 0.024568
0.038223 | 0.77341 |  | 310.6158 |  | -0.069744 | 0.055324
0.038242 | 0.82102 |  | 326.7487 |  | -0.10814 | 0.08529
0.038262 | 0.85788 |  | 339.5711 |  | -0.14491 | 0.11399
0.038281 | 0.88528 |  | 349.6264 |  | -0.17958 | 0.14097
0.038301 | 0.91447 |  | 358.1022 |  | -0.21183 | 0.16614
0.03832 | 0.9433 |  | 366.4072 |  | -0.24064 | 0.18864
0.03834 | 0.97907 |  | 378.4421 |  | -0.26504 | 0.20763
0.038359 | 1.0133 |  | 389.1862 |  | -0.28527 | 0.22339
0.038379 | 1.0284 |  | 393.4148 |  | -0.30227 | 0.23629
0.038398 | 1.0407 |  | 398.0591 |  | -0.31556 | 0.24653
0.038418 | 1.0582 |  | 403.6525 |  | -0.32327 | 0.25275
0.038437 | 1.0589 |  | 402.2843 |  | -0.32582 | 0.25443
0.038457 | 1.0573 |  | 401.6531 |  | -0.32397 | 0.25279
0.038477 | 1.0712 |  | 406.7261 |  | -0.31667 | 0.24714
0.038496 | 1.0677 |  | 403.7475 |  | -0.30489 | 0.23784
0.038516 | 1.0517 |  | 396.6421 |  | -0.28951 | 0.22575
0.038535 | 1.0453 |  | 393.9726 |  | -0.26964 | 0.2099
0.038555 | 1.0213 |  | 383.7799 |  | -0.24535 | 0.19078
0.038574 | 0.9827 |  | 368.9107 |  | -0.21707 | 0.16868
0.038594 | 0.96296 |  | 361.2585 |  | -0.18501 | 0.1432
0.038613 | 0.94416 |  | 351.5129 |  | -0.15068 | 0.11597
0.038633 | 0.90477 |  | 336.0796 |  | -0.11469 | 0.087618
0.038652 | 0.86451 |  | 320.4648 |  | -0.076532 | 0.057639
0.038672 | 0.81073 |  | 297.4189 |  | -0.037206 | 0.026673
0.038691 | 0.74645 |  | 273.0379 |  | 0.0030048 | -0.0052
0.038711 | 0.70813 |  | 258.2705 |  | 0.043477 | -0.037083
0.03873 | 0.6631 |  | 239.5121 |  | 0.082367 | -0.067556
0.03875 | 0.59716 |  | 214.245 |  | 0.11955 | -0.096793
0.03877 | 0.53445 |  | 189.6108 |  | 0.15495 | -0.12447
0.038789 | 0.45903 |  | 159.1628 |  | 0.18853 | -0.15055
0.038809 | 0.38306 |  | 129.4947 |  | 0.21963 | -0.17488
0.038828 | 0.32895 |  | 107.0799 |  | 0.24704 | -0.1963
0.038848 | 0.27295 |  | 82.7898 |  | 0.27058 | -0.21456
0.038867 | 0.20281 |  | 55.0069 |  | 0.28935 | -0.22913
0.038887 | 0.1272 |  | 24.5351 |  | 0.30389 | -0.24028
0.038906 | 0.05141 |  | -6.7067 |  | 0.31511 | -0.2487
0.038926 | -0.017128 |  | -33.2273 |  | 0.32114 | -0.25326
0.038945 | -0.080175 |  | -57.4272 |  | 0.32167 | -0.25378
0.038965 | -0.14846 |  | -83.5113 |  | 0.31813 | -0.25074
0.038984 | -0.22229 |  | -110.9502 |  | 0.3095 | -0.24356
0.039004 | -0.28563 |  | -136.1355 |  | 0.29565 | -0.23267
0.039023 | -0.34852 |  | -161.5431 |  | 0.27853 | -0.21907
0.039043 | -0.41887 |  | -187.5196 |  | 0.25714 | -0.20224
[5 empty] | 0.23107 | -0.1817
[5 empty] | 0.20145 | -0.15805
[5 empty] | 0.168 | -0.13177
[5 empty] | 0.13277 | -0.10397
[5 empty] | 0.096384 | -0.075178
[5 empty] | 0.05767 | -0.044819
[5 empty] | 0.017565 | -0.013197
[5 empty] | -0.023388 | 0.018891
[5 empty] | -0.063324 | 0.050183
[5 empty] | -0.10144 | 0.080022
[5 empty] | -0.13823 | 0.10867
[5 empty] | -0.17285 | 0.1357
[5 empty] | -0.20576 | 0.1612
[5 empty] | -0.2359 | 0.18468
[5 empty] | -0.26142 | 0.20472
[5 empty] | -0.28252 | 0.22112
[5 empty] | -0.2998 | 0.23426
[5 empty] | -0.3134 | 0.24461
[5 empty] | -0.32235 | 0.25181
[5 empty] | -0.32615 | 0.25474
[5 empty] | -0.32514 | 0.2538
[5 empty] | -0.31935 | 0.24923
[5 empty] | -0.30842 | 0.24055
[5 empty] | -0.29299 | 0.22838
[5 empty] | -0.27415 | 0.2133
[5 empty] | -0.25102 | 0.1951
[5 empty] | -0.22343 | 0.17354
[5 empty] | -0.19249 | 0.14893
[5 empty] | -0.15858 | 0.12201
[5 empty] | -0.12249 | 0.093512
[5 empty] | -0.084461 | 0.063669
[5 empty] | -0.045083 | 0.032679
[5 empty] | -0.005531 | 0.0012923
[5 empty] | 0.035186 | -0.030514
[5 empty] | 0.074979 | -0.061606
[5 empty] | 0.11187 | -0.09079
[5 empty] | 0.1483 | -0.11926
[5 empty] | 0.18268 | -0.14615
[5 empty] | 0.2134 | -0.17025
[5 empty] | 0.24175 | -0.19225
[5 empty] | 0.26599 | -0.21121
[5 empty] | 0.28578 | -0.22658
[5 empty] | 0.30197 | -0.23899
[5 empty] | 0.31352 | -0.24792
[5 empty] | 0.32057 | -0.25309
[5 empty] | 0.32261 | -0.2545
[5 empty] | 0.31894 | -0.25167
[5 empty] | 0.31153 | -0.24537