## EtaStar_Disp
η* 計算シート (変位入力版) Disp→Acc: a = -(2πf)²·d/1000
■ 入力パラメータ
サンプリング周波数 fs |  | Hz | A列全体平均から自動算出
データ点数 N |  | 点
加振周波数 f | 50 | Hz | 黄色: 加振周波数
粉体質量 m_p | 1.61 | g | 黄色: 粉体のみ(基準ジグなら 0)
容器質量 m_c | 2.1 | g | 黄色: 容器(ジグ)質量
合計質量 m_tot |  | g
角周波数 ω |  | rad/s
■ 使い方
1. 「TimeData」シート: A列=時刻[s], B列=力[N], C列=変位[mm] を貼り付け
2. 黄色セルに 加振周波数 f, 粉体質量 m_p, 容器質量 m_c を入力
3. ★ η* の行に答えが自動表示
※ 加速度は a = -(2πf)²·d/1000 でシート内部換算
■ 計算式
D(f) = Σ d[n]·exp(-j2πf·t[n]) ※d はmm単位の生DFT
X(f) = -(2πf)²·D/1000 ※加速度DFT [m/s²]
Y(f) = Σ F[n]·exp(-j2πf·t[n]) ※力DFT
η* = -2π·Im(X*·Y) / (m_tot · ¦X¦²) ※論文式(2)
■ 計算結果
項目 | 値 | 単位 | 備考
Re(D) [変位DFT, mm単位]
Im(D) [変位DFT, mm単位]
Re(Y) [力DFT]
Im(Y) [力DFT]
Re(X) [加速度DFT = -ω²·D/1000]
Im(X)
¦X¦² (加速度パワー)
Re(P_cross) = Re(X)·Re(Y)+Im(X)·Im(Y)
Im(P_cross) = Re(X)·Im(Y)-Im(X)·Re(Y)
A_disp (変位振幅) |  | mm
A_acc (加速度振幅) |  | m/s²
v_c,max (容器最大速度) |  | m/s
★ η* (Reduced Loss Factor) |  | - | 論文 式(2)
(検算) E_diss [J] |  | J
(検算) 基準KE ½·m_tot·v² [J] |  | J
(検算) E_diss / KE |  | - | η* と一致するはず

## EtaStar_Acc
η* 計算シート (加速度入力版) Acc 直接使用
■ 入力パラメータ
サンプリング周波数 fs |  | Hz | A列全体平均から自動算出
データ点数 N |  | 点
加振周波数 f | 500 | Hz | 黄色: 加振周波数
粉体質量 m_p | 0.78 | g | 黄色: 粉体のみ(基準ジグなら 0)
容器質量 m_c | 0.88 | g | 黄色: 容器(ジグ)質量
合計質量 m_tot |  | g
角周波数 ω |  | rad/s
■ 使い方
1. 「TimeData」シート: A列=時刻[s], B列=力[N], D列=加速度[m/s²] を貼り付け
2. 黄色セルに 加振周波数 f, 粉体質量 m_p, 容器質量 m_c を入力
3. ★ η* の行に答えが自動表示
※ 加速度を直接使用(微分・変換なし)
■ 計算式
X(f) = Σ a[n]·exp(-j2πf·t[n]) ※加速度DFT [m/s²]
Y(f) = Σ F[n]·exp(-j2πf·t[n]) ※力DFT
η* = -2π·Im(X*·Y) / (m_tot · ¦X¦²) ※論文式(2)
■ 計算結果
項目 | 値 | 単位 | 備考
Re(Y) [力DFT]
Im(Y) [力DFT]
Re(X) [加速度DFT]
Im(X) [加速度DFT]
¦X¦² (加速度パワー)
Re(P_cross) = Re(X)·Re(Y)+Im(X)·Im(Y)
Im(P_cross) = Re(X)·Im(Y)-Im(X)·Re(Y)
A_acc (加速度振幅) |  | m/s²
v_c,max (容器最大速度) |  | m/s
★ η* (Reduced Loss Factor) |  | - | 論文 式(2)
(検算) E_diss [J] |  | J
(検算) 基準KE ½·m_tot·v² [J] |  | J
(検算) E_diss / KE |  | - | η* と一致するはず

## TimeData
時刻 t [s] | 力 F [N] | 変位 d [mm] ← Disp版で使う | 加速度 a [m/s²] ← Acc版で使う
0 | 0.12967 |  | 44.2253 | ← A: 時刻[s], B: 力[N] は両方で使用 | 0.29988 | -0.236
1.9531e-05 | 0.12666 |  | 42.949 | ← C: 変位[mm] → EtaStar_Disp シート | 0.28336 | -0.22279
3.9063e-05 | 0.12313 |  | 41.388 | ← D: 加速度[m/s²] → EtaStar_Acc シート | 0.26342 | -0.20692
5.8594e-05 | 0.11926 |  | 39.8087 | ※ どちらか片方のみ埋めればOK(使う方のシートで計算) | 0.23863 | -0.18741
7.8125e-05 | 0.11489 |  | 37.94 |  | 0.20914 | -0.16401
9.7656e-05 | 0.11003 |  | 35.9592 |  | 0.17738 | -0.1388
0.00011719 | 0.10565 |  | 34.1687 |  | 0.14286 | -0.11167
0.00013672 | 0.10041 |  | 31.9219 |  | 0.10543 | -0.082425
0.00015625 | 0.094178 |  | 29.475 |  | 0.067588 | -0.052527
0.00017578 | 0.08836 |  | 27.1646 |  | 0.028356 | -0.021652
0.00019531 | 0.081597 |  | 24.4872 |  | -0.012634 | 0.010316
0.00021484 | 0.074638 |  | 21.8642 |  | -0.05252 | 0.041699
0.00023437 | 0.068155 |  | 19.2841 |  | -0.091279 | 0.072059
0.00025391 | 0.060456 |  | 16.3185 |  | -0.12917 | 0.10154
0.00027344 | 0.052663 |  | 13.3971 |  | -0.16467 | 0.1293
0.00029297 | 0.045407 |  | 10.5537 |  | -0.19745 | 0.15492
0.0003125 | 0.037631 |  | 7.5864 |  | -0.22773 | 0.17853
0.00033203 | 0.029663 |  | 4.5422 |  | -0.25454 | 0.19949
0.00035156 | 0.021512 |  | 1.4419 |  | -0.27725 | 0.2171
0.00037109 | 0.013209 |  | -1.5342 |  | -0.29603 | 0.23143
0.00039063 | 0.0053588 |  | -4.4171 |  | -0.31029 | 0.24245
0.00041016 | -0.0028568 |  | -7.4608 |  | -0.31986 | 0.24993
0.00042969 | -0.01136 |  | -10.4579 |  | -0.32511 | 0.25398
0.00044922 | -0.019302 |  | -13.3844 |  | -0.32545 | 0.2543
0.00046875 | -0.027382 |  | -16.3365 |  | -0.32072 | 0.25035
0.00048828 | -0.034911 |  | -19.0084 |  | -0.31145 | 0.24284
0.00050781 | -0.04189 |  | -21.6294 |  | -0.29741 | 0.23188
0.00052734 | -0.049249 |  | -24.2946 |  | -0.27917 | 0.21739
0.00054688 | -0.056257 |  | -26.8624 |  | -0.25722 | 0.20008
0.00056641 | -0.063203 |  | -29.4805 |  | -0.23028 | 0.17892
0.00058594 | -0.069639 |  | -31.7247 |  | -0.19963 | 0.15465
0.00060547 | -0.075115 |  | -33.7052 |  | -0.16721 | 0.12898
0.000625 | -0.081023 |  | -35.9126 |  | -0.13183 | 0.10111
0.00064453 | -0.086622 |  | -37.8094 |  | -0.094003 | 0.071433
0.00066406 | -0.091261 |  | -39.467 |  | -0.055219 | 0.040737
0.00068359 | -0.096642 |  | -41.3734 |  | -0.015514 | 0.0092554
0.00070312 | -0.10163 |  | -42.8709 |  | 0.024939 | -0.02229
0.00072266 | -0.10545 |  | -44.0432 |  | 0.064688 | -0.053567
0.00074219 | -0.11023 |  | -45.3761 |  | 0.10255 | -0.083583
0.00076172 | -0.11448 |  | -46.2986 |  | 0.13912 | -0.11203
0.00078125 | -0.11794 |  | -46.9873 |  | 0.17401 | -0.1393
0.00080078 | -0.12236 |  | -47.7339 |  | 0.20587 | -0.16433
0.00082031 | -0.12674 |  | -48.3241 |  | 0.23471 | -0.18674
0.00083984 | -0.13105 |  | -48.7379 |  | 0.26033 | -0.20677
0.00085938 | -0.13457 |  | -48.6871 |  | 0.28121 | -0.22304
0.00087891 | -0.13779 |  | -48.541 |  | 0.29746 | -0.23559
0.00089844 | -0.1411 |  | -48.4884 |  | 0.31039 | -0.2455
0.00091797 | -0.14245 |  | -48.0665 |  | 0.31851 | -0.25154
0.0009375 | -0.14354 |  | -47.5847 |  | 0.32155 | -0.25374
0.00095703 | -0.14486 |  | -46.9827 |  | 0.32042 | -0.2527
0.00097656 | -0.14412 |  | -45.8856 |  | 0.31362 | -0.24716
0.00099609 | -0.14261 |  | -44.712 |  | 0.30184 | -0.23773
0.0010156 | -0.14131 |  | -43.5245 |  | 0.28639 | -0.22527
0.0010352 | -0.13869 |  | -42.1993 |  | 0.26678 | -0.2097
0.0010547 | -0.13512 |  | -40.7309 |  | 0.2431 | -0.19112
0.0010742 | -0.13094 |  | -38.7957 |  | 0.21516 | -0.16895
0.0010938 | -0.1262 |  | -36.9124 |  | 0.18329 | -0.14375
0.0011133 | -0.1217 |  | -35.1867 |  | 0.14897 | -0.11675
0.0011328 | -0.11615 |  | -32.9034 |  | 0.11279 | -0.0883
0.0011523 | -0.1101 |  | -30.7081 |  | 0.074679 | -0.058432
0.0011719 | -0.10415 |  | -28.5476 |  | 0.035341 | -0.027324
0.0011914 | -0.096902 |  | -25.8174 |  | -0.0046991 | 0.0041526
0.0012109 | -0.089251 |  | -23.2704 |  | -0.045148 | 0.035578
0.0012305 | -0.081314 |  | -20.7463 |  | -0.084764 | 0.066638
0.00125 | -0.072863 |  | -17.965 |  | -0.12211 | 0.096026
0.0012695 | -0.064571 |  | -15.1923 |  | -0.15729 | 0.1236
0.0012891 | -0.055334 |  | -12.2075 |  | -0.19153 | 0.15017
0.0013086 | -0.045576 |  | -9.3293 |  | -0.22271 | 0.17439
0.0013281 | -0.036006 |  | -6.3797 |  | -0.24959 | 0.19548
0.0013477 | -0.025977 |  | -3.2274 |  | -0.27382 | 0.21421
0.0013672 | -0.016309 |  | -0.49125 |  | -0.2929 | 0.2291
0.0013867 | -0.0067495 |  | 2.4292 |  | -0.3071 | 0.24016
0.0014062 | 0.0035772 |  | 5.6177 |  | -0.31878 | 0.24891
0.0014258 | 0.013566 |  | 8.4997 |  | -0.325 | 0.25372
0.0014453 | 0.023414 |  | 11.5461 |  | -0.32549 | 0.25412
0.0014648 | 0.033192 |  | 14.382 |  | -0.3221 | 0.25124
0.0014844 | 0.041839 |  | 16.9194 |  | -0.31362 | 0.24445
0.0015039 | 0.051073 |  | 19.8571 |  | -0.30022 | 0.23397
0.0015234 | 0.060356 |  | 22.5836 |  | -0.28316 | 0.22039
0.001543 | 0.068502 |  | 25.1689 |  | -0.26147 | 0.20324
0.0015625 | 0.077018 |  | 27.8463 |  | -0.23577 | 0.18302
0.001582 | 0.084127 |  | 29.9057 |  | -0.20675 | 0.16006
0.0016016 | 0.09026 |  | 32.0053 |  | -0.17353 | 0.13402
0.0016211 | 0.09743 |  | 34.3978 |  | -0.1383 | 0.10613
0.0016406 | 0.1034 |  | 36.4007 |  | -0.10161 | 0.077019
0.0016602 | 0.10845 |  | 38.3271 |  | -0.062569 | 0.046403
0.0016797 | 0.11324 |  | 40.0489 |  | -0.022886 | 0.015151
0.0016992 | 0.1168 |  | 41.4319 |  | 0.017055 | -0.016294
0.0017188 | 0.12065 |  | 42.8856 |  | 0.056965 | -0.047582
0.0017383 | 0.12437 |  | 44.1767 |  | 0.095505 | -0.077909
0.0017578 | 0.12749 |  | 45.3318 |  | 0.13248 | -0.1069
0.0017773 | 0.1305 |  | 46.3032 |  | 0.16744 | -0.13422
0.0017969 | 0.13235 |  | 46.9165 |  | 0.19982 | -0.15961
0.0018164 | 0.13418 |  | 47.539 |  | 0.22973 | -0.18292
0.0018359 | 0.13581 |  | 47.9338 |  | 0.25578 | -0.20332
0.0018555 | 0.13632 |  | 48.0528 |  | 0.27712 | -0.22008
0.001875 | 0.13715 |  | 48.2001 |  | 0.29485 | -0.23353
0.0018945 | 0.13728 |  | 47.995 |  | 0.30842 | -0.24382
0.0019141 | 0.13655 |  | 47.6043 |  | 0.31738 | -0.25085
0.0019336 | 0.13603 |  | 47.183 |  | 0.32194 | -0.25424
0.0019531 | 0.13459 |  | 46.4379 |  | 0.32145 | -0.2535
0.0019727 | 0.13287 |  | 45.6561 |  | 0.31562 | -0.24859
0.0019922 | 0.13069 |  | 44.6382 |  | 0.30463 | -0.23978
0.0020117 | 0.12742 |  | 43.3195 |  | 0.28977 | -0.22804
0.0020313 | 0.12452 |  | 42.0417 |  | 0.27162 | -0.21358
0.0020508 | 0.12063 |  | 40.4099 |  | 0.24868 | -0.19542
0.0020703 | 0.11604 |  | 38.6574 |  | 0.22073 | -0.17346
0.0020898 | 0.11233 |  | 36.9999 |  | 0.18994 | -0.14896
0.0021094 | 0.10734 |  | 34.933 |  | 0.15674 | -0.12272
0.0021289 | 0.10198 |  | 32.79 |  | 0.12016 | -0.094303
0.0021484 | 0.097181 |  | 30.6749 |  | 0.082402 | -0.064465
0.002168 | 0.090928 |  | 28.2047 |  | 0.044081 | -0.034001
0.0021875 | 0.084467 |  | 25.6643 |  | 0.0033788 | -0.0022125
0.002207 | 0.078152 |  | 23.1089 |  | -0.03753 | 0.029843
0.0022266 | 0.07097 |  | 20.4199 |  | -0.076401 | 0.060404
0.0022461 | 0.064071 |  | 17.7244 |  | -0.11429 | 0.089998
0.0022656 | 0.056612 |  | 14.7983 |  | -0.15091 | 0.11856
0.0022852 | 0.048546 |  | 11.8388 |  | -0.18446 | 0.14479
0.0023047 | 0.041276 |  | 9.0411 |  | -0.21564 | 0.16924
0.0023242 | 0.033145 |  | 5.9465 |  | -0.245 | 0.192
0.0023437 | 0.024845 |  | 2.9332 |  | -0.26946 | 0.21103
0.0023633 | 0.017607 |  | 0.10154 |  | -0.28835 | 0.22591
0.0023828 | 0.0089482 |  | -3.1162 |  | -0.30432 | 0.23796
0.0024023 | 0.00035617 |  | -6.1519 |  | -0.3164 | 0.24714
0.0024219 | -0.0069235 |  | -8.9051 |  | -0.32337 | 0.25264
0.0024414 | -0.015154 |  | -11.8973 |  | -0.32583 | 0.25437
0.0024609 | -0.023213 |  | -14.8022 |  | -0.3231 | 0.25217
0.0024805 | -0.030805 |  | -17.6359 |  | -0.31505 | 0.24574
0.0025 | -0.038575 |  | -20.4111 |  | -0.30263 | 0.23582
0.0025195 | -0.045654 |  | -23.0006 |  | -0.28656 | 0.2231
0.0025391 | -0.052883 |  | -25.721 |  | -0.26606 | 0.20702
0.0025586 | -0.059833 |  | -28.1277 |  | -0.24078 | 0.18728
0.0025781 | -0.065931 |  | -30.3873 |  | -0.21188 | 0.16433
0.0025977 | -0.072682 |  | -32.921 |  | -0.17973 | 0.1389
0.0026172 | -0.078583 |  | -34.8928 |  | -0.14536 | 0.1118
0.0026367 | -0.083371 |  | -36.6938 |  | -0.109 | 0.083137
0.0026563 | -0.089154 |  | -38.7082 |  | -0.07008 | 0.052576
0.0026758 | -0.094284 |  | -40.3858 |  | -0.03035 | 0.021085
0.0026953 | -0.098701 |  | -41.9989 |  | 0.0096446 | -0.010415
0.0027148 | -0.10354 |  | -43.4514 |  | 0.049783 | -0.041734
0.0027344 | -0.10791 |  | -44.7053 |  | 0.088013 | -0.071989
0.0027539 | -0.11223 |  | -45.8587 |  | 0.12509 | -0.10114
0.0027734 | -0.11611 |  | -46.5754 |  | 0.16139 | -0.12936
0.002793 | -0.11978 |  | -47.2605 |  | 0.19413 | -0.15517
0.0028125 | -0.12426 |  | -48.0111 |  | 0.22376 | -0.17827
0.002832 | -0.12819 |  | -48.4527 |  | 0.25111 | -0.19944
0.0028516 | -0.13219 |  | -48.7182 |  | 0.27379 | -0.21731
0.0028711 | -0.13654 |  | -48.6798 |  | 0.29168 | -0.23103
0.0028906 | -0.13903 |  | -48.3856 |  | 0.30612 | -0.24198
0.0029102 | -0.14181 |  | -48.1631 |  | 0.31632 | -0.24982
0.0029297 | -0.14478 |  | -47.8002 |  | 0.32143 | -0.25349
0.0029492 | -0.14491 |  | -47.3014 |  | 0.32165 | -0.2535
0.0029688 | -0.14471 |  | -46.4381 |  | 0.31753 | -0.24997
0.0029883 | -0.14306 |  | -45.0467 |  | 0.30826 | -0.24241
0.0030078 | -0.14 |  | -44.035 |  | 0.29352 | -0.23095
0.0030273 | -0.13875 |  | -42.9204 |  | 0.27545 | -0.21656
0.0030469 | -0.13538 |  | -41.1508 |  | 0.2536 | -0.19928
0.0030664 | -0.1318 |  | -39.6613 |  | 0.22655 | -0.17822
0.0030859 | -0.12918 |  | -37.8783 |  | 0.19655 | -0.15442
0.0031055 | -0.12371 |  | -35.76 |  | 0.16389 | -0.12847
0.003125 | -0.11918 |  | -34.0093 |  | 0.12773 | -0.10001
0.0031445 | -0.11371 |  | -31.7223 |  | 0.090437 | -0.070666
0.0031641 | -0.10636 |  | -29.2944 |  | 0.05152 | -0.04029
0.0031836 | -0.10023 |  | -27.0828 |  | 0.010829 | -0.0082176
0.0032031 | -0.092237 |  | -24.3326 |  | -0.028786 | 0.023295
0.0032227 | -0.084224 |  | -21.851 |  | -0.068473 | 0.05408
0.0032422 | -0.076509 |  | -19.3081 |  | -0.10731 | 0.08438
0.0032617 | -0.066658 |  | -16.1213 |  | -0.14294 | 0.11258
0.0032812 | -0.057838 |  | -13.3862 |  | -0.17818 | 0.13987
0.0033008 | -0.049379 |  | -10.548 |  | -0.21128 | 0.16575
0.0033203 | -0.039448 |  | -7.4508 |  | -0.23915 | 0.18761
0.0033398 | -0.030479 |  | -4.7459 |  | -0.26433 | 0.20678
0.0033594 | -0.02095 |  | -1.6312 |  | -0.28574 | 0.22343
0.0033789 | -0.0099237 |  | 1.4472 |  | -0.3018 | 0.23603
0.0033984 | -0.00036213 |  | 4.2383 |  | -0.31497 | 0.24608
0.003418 | 0.0098893 |  | 7.4947 |  | -0.32375 | 0.25288
0.0034375 | 0.020438 |  | 10.391 |  | -0.32609 | 0.25468
0.003457 | 0.029126 |  | 13.1038 |  | -0.32403 | 0.25287
0.0034766 | 0.039039 |  | 16.1192 |  | -0.31751 | 0.24757
0.0034961 | 0.048053 |  | 18.6548 |  | -0.30608 | 0.23864
0.0035156 | 0.05646 |  | 21.4673 |  | -0.29069 | 0.22652
0.0035352 | 0.066538 |  | 24.4819 |  | -0.27057 | 0.2107
0.0035547 | 0.073988 |  | 26.7797 |  | -0.2464 | 0.19172
0.0035742 | 0.081105 |  | 29.1775 |  | -0.21836 | 0.16949
0.0035938 | 0.088767 |  | 31.4228 |  | -0.18635 | 0.14423
0.0036133 | 0.094613 |  | 33.4711 |  | -0.15266 | 0.11749
0.0036328 | 0.10162 |  | 35.8395 |  | -0.11665 | 0.08898
0.0036523 | 0.10723 |  | 37.6758 |  | -0.077856 | 0.058548
0.0036719 | 0.11145 |  | 39.4322 |  | -0.038503 | 0.027413
0.0036914 | 0.11645 |  | 41.171 |  | 0.0011976 | -0.0039374
0.0037109 | 0.11964 |  | 42.3858 |  | 0.041414 | -0.035409
0.0037305 | 0.12367 |  | 43.9796 |  | 0.080556 | -0.066122
0.00375 | 0.12769 |  | 45.1986 |  | 0.11795 | -0.095589
0.0037695 | 0.12929 |  | 45.8142 |  | 0.15387 | -0.12375
0.0037891 | 0.13226 |  | 46.8902 |  | 0.18732 | -0.14981
0.0038086 | 0.13468 |  | 47.5441 |  | 0.21815 | -0.17382
0.0038281 | 0.13557 |  | 47.9003 |  | 0.24628 | -0.19579
0.0038477 | 0.13712 |  | 48.3279 |  | 0.26949 | -0.214
0.0038672 | 0.13696 |  | 48.0563 |  | 0.28825 | -0.22833
0.0038867 | 0.13704 |  | 48.0993 |  | 0.30391 | -0.24021
0.0039062 | 0.13799 |  | 48.1508 |  | 0.31459 | -0.24862
0.0039258 | 0.13664 |  | 47.4371 |  | 0.32062 | -0.25306
0.0039453 | 0.1359 |  | 47.0764 |  | 0.32265 | -0.25442
0.0039648 | 0.13431 |  | 46.1286 |  | 0.31877 | -0.2513
0.0039844 | 0.13089 |  | 44.797 |  | 0.30986 | -0.24395
0.0040039 | 0.12971 |  | 44.166 |  | 0.29705 | -0.23383
0.0040234 | 0.12681 |  | 42.7702 |  | 0.27965 | -0.21999
0.004043 | 0.12227 |  | 41.2121 |  | 0.25826 | -0.20292
0.0040625 | 0.11916 |  | 39.7526 |  | 0.23276 | -0.18299
0.004082 | 0.11398 |  | 37.4965 |  | 0.20281 | -0.15942
0.0041016 | 0.10924 |  | 35.7413 |  | 0.17013 | -0.13348
0.0041211 | 0.10536 |  | 33.9113 |  | 0.1351 | -0.10581
0.0041406 | 0.098995 |  | 31.4663 |  | 0.09763 | -0.076355
0.0041602 | 0.093622 |  | 29.3944 |  | 0.059709 | -0.04632
0.0041797 | 0.087605 |  | 26.7326 |  | 0.020215 | -0.015379
0.0041992 | 0.079829 |  | 23.9382 |  | -0.021223 | 0.016901
0.0042188 | 0.074115 |  | 21.757 |  | -0.060945 | 0.048276
0.0042383 | 0.066927 |  | 18.7798 |  | -0.099325 | 0.078221
0.0042578 | 0.058697 |  | 15.829 |  | -0.13663 | 0.10731
0.0042773 | 0.052464 |  | 13.3349 |  | -0.17126 | 0.13441
0.0042969 | 0.044443 |  | 10.1551 |  | -0.20392 | 0.15976
0.0043164 | 0.036381 |  | 7.2389 |  | -0.23362 | 0.18308
0.0043359 | 0.029036 |  | 4.3492 |  | -0.25965 | 0.20324
0.0043555 | 0.020171 |  | 1.0669 |  | -0.28175 | 0.22032
0.004375 | 0.012555 |  | -1.7175 |  | -0.29862 | 0.23348
0.0043945 | 0.0044284 |  | -4.7796 |  | -0.31202 | 0.24361
0.0044141 | -0.0039967 |  | -7.7375 |  | -0.32197 | 0.25135
0.0044336 | -0.011066 |  | -10.3725 |  | -0.32538 | 0.25421
0.0044531 | -0.020237 |  | -13.7215 |  | -0.32434 | 0.25325
0.0044727 | -0.028318 |  | -16.4928 |  | -0.31985 | 0.24945
0.0044922 | -0.034635 |  | -18.918 |  | -0.30828 | 0.24049
0.0045117 | -0.042838 |  | -21.9367 |  | -0.29267 | 0.22829
0.0045312 | -0.049647 |  | -24.3142 |  | -0.27481 | 0.21394
0.0045508 | -0.056017 |  | -26.7676 |  | -0.25113 | 0.19534
0.0045703 | -0.063595 |  | -29.5149 |  | -0.22403 | 0.17391
0.0045898 | -0.069417 |  | -31.619 |  | -0.19388 | 0.15001
0.0046094 | -0.075448 |  | -33.9257 |  | -0.15926 | 0.12277
0.0046289 | -0.081272 |  | -35.8754 |  | -0.12347 | 0.094209
0.0046484 | -0.085763 |  | -37.5322 |  | -0.085788 | 0.064514
0.004668 | -0.091773 |  | -39.7587 |  | -0.046003 | 0.033332
0.0046875 | -0.096588 |  | -41.22 |  | -0.0067036 | 0.0022932
0.004707 | -0.10086 |  | -42.6991 |  | 0.033416 | -0.029013
0.0047266 | -0.10659 |  | -44.3936 |  | 0.073421 | -0.060536
0.0047461 | -0.10955 |  | -44.9053 |  | 0.11102 | -0.090295
0.0047656 | -0.1133 |  | -45.899 |  | 0.14744 | -0.1186
0.0047852 | -0.11902 |  | -47.0921 |  | 0.18154 | -0.14529
0.0048047 | -0.12242 |  | -47.5062 |  | 0.21244 | -0.16949
0.0048242 | -0.12688 |  | -48.3089 |  | 0.24142 | -0.192
0.0048437 | -0.13099 |  | -48.486 |  | 0.2658 | -0.21113
0.0048633 | -0.13308 |  | -48.282 |  | 0.28506 | -0.22603
0.0048828 | -0.13706 |  | -48.5729 |  | 0.30178 | -0.23855
0.0049023 | -0.13948 |  | -48.1046 |  | 0.3136 | -0.24778
0.0049219 | -0.14123 |  | -47.7953 |  | 0.32006 | -0.25298
0.0049414 | -0.14462 |  | -47.6785 |  | 0.32274 | -0.25462
0.0049609 | -0.14423 |  | -46.4639 |  | 0.32022 | -0.25231
0.0049805 | -0.14356 |  | -45.5862 |  | 0.31263 | -0.24623
0.005 | -0.14329 |  | -44.7 |  | 0.30014 | -0.23631
0.0050195 | -0.13949 |  | -42.9923 |  | 0.2835 | -0.22306
0.0050391 | -0.13717 |  | -41.7741 |  | 0.26368 | -0.2072
0.0050586 | -0.13429 |  | -40.3396 |  | 0.23876 | -0.18764
0.0050781 | -0.12951 |  | -38.4818 |  | 0.2095 | -0.16453
0.0050977 | -0.12556 |  | -36.7264 |  | 0.17782 | -0.13922
0.0051172 | -0.11961 |  | -34.5271 |  | 0.14283 | -0.11173
0.0051367 | -0.11435 |  | -32.5975 |  | 0.10562 | -0.082589
0.0051563 | -0.10904 |  | -30.4269 |  | 0.067974 | -0.052842
0.0051758 | -0.10148 |  | -27.6741 |  | 0.028766 | -0.022061
0.0051953 | -0.095655 |  | -25.5556 |  | -0.012158 | 0.010018
0.0052148 | -0.088655 |  | -23.0242 |  | -0.052443 | 0.041704
0.0052344 | -0.079711 |  | -20.1232 |  | -0.091095 | 0.072023
0.0052539 | -0.072078 |  | -17.7228 |  | -0.12873 | 0.10139
0.0052734 | -0.062812 |  | -14.6367 |  | -0.16445 | 0.12916
0.005293 | -0.052915 |  | -11.6017 |  | -0.19711 | 0.15458
0.0053125 | -0.044406 |  | -8.9909 |  | -0.22727 | 0.17803
0.005332 | -0.034682 |  | -5.8367 |  | -0.25449 | 0.19924
0.0053516 | -0.025133 |  | -3.0639 |  | -0.27707 | 0.21705
0.0053711 | -0.015391 |  | -0.088062 |  | -0.29544 | 0.23116
0.0053906 | -0.0040335 |  | 3.3755 |  | -0.31002 | 0.2421
0.0054102 | 0.0057118 |  | 6.0567 |  | -0.31982 | 0.24974
0.0054297 | 0.015142 |  | 9.0285 |  | -0.32477 | 0.25357
0.0054492 | 0.025599 |  | 12.0674 |  | -0.32501 | 0.25372
0.0054687 | 0.034125 |  | 14.4331 |  | -0.32024 | 0.25
0.0054883 | 0.043253 |  | 17.5033 |  | -0.31076 | 0.24241
0.0055078 | 0.053411 |  | 20.5157 |  | -0.29697 | 0.23153
0.0055273 | 0.061364 |  | 22.9176 |  | -0.27848 | 0.21708
0.0055469 | 0.069849 |  | 25.6576 |  | -0.25587 | 0.19917
0.0055664 | 0.078134 |  | 28.048 |  | -0.22945 | 0.17821
0.0055859 | 0.084671 |  | 30.2688 |  | -0.19902 | 0.15431
0.0056055 | 0.092033 |  | 32.618 |  | -0.16602 | 0.12822
0.005625 | 0.09822 |  | 34.5804 |  | -0.13096 | 0.10043
0.0056445 | 0.10417 |  | 36.8343 |  | -0.093364 | 0.070888
0.0056641 | 0.11016 |  | 38.7353 |  | -0.054021 | 0.039838
0.0056836 | 0.11352 |  | 40.0718 |  | -0.014155 | 0.0082389
0.0057031 | 0.11818 |  | 41.9177 |  | 0.02603 | -0.023347
0.0057227 | 0.12227 |  | 43.2037 |  | 0.065858 | -0.054496
0.0057422 | 0.12453 |  | 44.2198 |  | 0.10356 | -0.084098
0.0057617 | 0.12913 |  | 45.7739 |  | 0.13992 | -0.11257
0.0057812 | 0.13152 |  | 46.4726 |  | 0.17501 | -0.14009
0.0058008 | 0.13238 |  | 46.9364 |  | 0.2065 | -0.16492
0.0058203 | 0.13506 |  | 47.6991 |  | 0.23528 | -0.18724
0.0058398 | 0.13583 |  | 47.8558 |  | 0.26124 | -0.20737
0.0058594 | 0.13659 |  | 48.143 |  | 0.2818 | -0.22347
0.0058789 | 0.13759 |  | 48.2543 |  | 0.29839 | -0.23605
0.0058984 | 0.13666 |  | 47.8584 |  | 0.31154 | -0.24609
0.005918 | 0.13673 |  | 47.7249 |  | 0.31907 | -0.2519
0.0059375 | 0.13592 |  | 47.0123 |  | 0.32216 | -0.25404
0.005957 | 0.13394 |  | 46.1756 |  | 0.32109 | -0.25309
0.0059766 | 0.13316 |  | 45.6475 |  | 0.31446 | -0.24766
0.0059961 | 0.13033 |  | 44.3268 |  | 0.30292 | -0.23842
0.0060156 | 0.12719 |  | 43.1214 |  | 0.28729 | -0.226
0.0060352 | 0.12474 |  | 41.9399 |  | 0.26754 | -0.21032
0.0060547 | 0.12018 |  | 40.0968 |  | 0.24332 | -0.1914
0.0060742 | 0.11609 |  | 38.4548 |  | 0.21523 | -0.16912
0.0060938 | 0.11149 |  | 36.4818 |  | 0.18394 | -0.14422
0.0061133 | 0.10601 |  | 34.3944 |  | 0.14976 | -0.11736
0.0061328 | 0.10143 |  | 32.5156 |  | 0.11355 | -0.088808
0.0061523 | 0.095168 |  | 29.9598 |  | 0.075384 | -0.058657
0.0061719 | 0.089258 |  | 27.6815 |  | 0.035714 | -0.027406
0.0061914 | 0.0838 |  | 25.3896 |  | -0.0045874 | 0.0041979
0.0062109 | 0.075965 |  | 22.2798 |  | -0.044603 | 0.035562
0.0062305 | 0.069246 |  | 19.787 |  | -0.083566 | 0.06608
0.00625 | 0.062776 |  | 17.1862 |  | -0.12122 | 0.095609
0.0062695 | 0.054301 |  | 13.8964 |  | -0.1573 | 0.1237
0.0062891 | 0.047338 |  | 11.3303 |  | -0.19121 | 0.14993
0.0063086 | 0.04029 |  | 8.4701 |  | -0.2216 | 0.17374
0.0063281 | 0.031373 |  | 5.1808 |  | -0.2489 | 0.19492
0.0063477 | 0.023718 |  | 2.3863 |  | -0.27291 | 0.21348
0.0063672 | 0.015542 |  | -0.83598 |  | -0.2918 | 0.22814
0.0063867 | 0.0069719 |  | -3.8162 |  | -0.30666 | 0.23949
0.0064062 | -0.00035603 |  | -6.5703 |  | -0.31794 | 0.24836
0.0064258 | -0.0092767 |  | -9.8174 |  | -0.32429 | 0.25328
0.0064453 | -0.017375 |  | -12.5298 |  | -0.32513 | 0.25388
0.0064648 | -0.024856 |  | -15.4214 |  | -0.32081 | 0.25051
0.0064844 | -0.033547 |  | -18.4766 |  | -0.3124 | 0.24361
0.0065039 | -0.040129 |  | -20.8709 |  | -0.29934 | 0.23343
0.0065234 | -0.047244 |  | -23.6416 |  | -0.28156 | 0.2196
0.006543 | -0.055005 |  | -26.27 |  | -0.26065 | 0.20279
0.0065625 | -0.060806 |  | -28.5287 |  | -0.23524 | 0.18271
0.006582 | -0.06757 |  | -31.1395 |  | -0.20485 | 0.15881
0.0066016 | -0.074004 |  | -33.2805 |  | -0.17243 | 0.13292
0.0066211 | -0.079349 |  | -35.2983 |  | -0.13795 | 0.10568
0.0066406 | -0.085382 |  | -37.4353 |  | -0.10044 | 0.076259
0.0066602 | -0.090049 |  | -38.9588 |  | -0.061583 | 0.045644
0.0066797 | -0.094679 |  | -40.7146 |  | -0.021948 | 0.014441
0.0066992 | -0.10021 |  | -42.4367 |  | 0.018275 | -0.017387
0.0067187 | -0.10436 |  | -43.6507 |  | 0.05805 | -0.048477
0.0067383 | -0.10924 |  | -45.1874 |  | 0.09654 | -0.078479
0.0067578 | -0.11408 |  | -46.129 |  | 0.13307 | -0.10742
0.0067773 | -0.11696 |  | -46.5829 |  | 0.1682 | -0.13478
0.0067969 | -0.1212 |  | -47.5406 |  | 0.20111 | -0.16034
0.0068164 | -0.12551 |  | -48.0938 |  | 0.23016 | -0.18315
0.0068359 | -0.12891 |  | -48.507 |  | 0.2563 | -0.2035
0.0068555 | -0.13334 |  | -48.8848 |  | 0.27865 | -0.22109
0.006875 | -0.13598 |  | -48.5329 |  | 0.29553 | -0.23416
0.0068945 | -0.13838 |  | -48.3419 |  | 0.30856 | -0.24393
0.0069141 | -0.14247 |  | -48.1386 |  | 0.31806 | -0.25115
0.0069336 | -0.14399 |  | -47.5983 |  | 0.32243 | -0.25458
0.0069531 | -0.14497 |  | -47.2288 |  | 0.3215 | -0.25384
0.0069727 | -0.14557 |  | -46.2097 |  | 0.31574 | -0.24879
0.0069922 | -0.1432 |  | -44.9516 |  | 0.30529 | -0.24017
0.0070117 | -0.14175 |  | -43.9115 |  | 0.29033 | -0.22853
0.0070313 | -0.13936 |  | -42.265 |  | 0.27117 | -0.21349
0.0070508 | -0.13543 |  | -40.8768 |  | 0.24864 | -0.19557
0.0070703 | -0.13245 |  | -39.4072 |  | 0.22169 | -0.1741
0.0070898 | -0.12733 |  | -37.3106 |  | 0.18948 | -0.14882
0.0071094 | -0.12224 |  | -35.6437 |  | 0.15594 | -0.12229
0.0071289 | -0.11758 |  | -33.3908 |  | 0.12098 | -0.094606
0.0071484 | -0.11064 |  | -30.864 |  | 0.082177 | -0.064419
0.007168 | -0.10536 |  | -29.0118 |  | 0.042979 | -0.033492
0.0071875 | -0.099521 |  | -26.4409 |  | 0.0033979 | -0.0021979
0.007207 | -0.091379 |  | -23.753 |  | -0.03755 | 0.029795
0.0072266 | -0.084111 |  | -21.3523 |  | -0.076683 | 0.06055
0.0072461 | -0.075013 |  | -18.3582 |  | -0.11441 | 0.090079
0.0072656 | -0.065703 |  | -15.62 |  | -0.151 | 0.11858
0.0072852 | -0.057292 |  | -12.9377 |  | -0.18496 | 0.14511
0.0073047 | -0.046985 |  | -9.8217 |  | -0.21714 | 0.17007
0.0073242 | -0.037461 |  | -6.9392 |  | -0.2455 | 0.19221
0.0073437 | -0.027526 |  | -3.8301 |  | -0.26885 | 0.21059
0.0073633 | -0.016567 |  | -0.77908 |  | -0.28915 | 0.22608
0.0073828 | -0.007817 |  | 1.8306 |  | -0.30533 | 0.2384
0.0074023 | 0.0021397 |  | 4.9896 |  | -0.31718 | 0.24773
0.0074219 | 0.012808 |  | 8.1199 |  | -0.3245 | 0.25343
0.0074414 | 0.02175 |  | 10.9162 |  | -0.32625 | 0.25474
0.0074609 | 0.031699 |  | 14.0133 |  | -0.32363 | 0.2525
0.0074805 | 0.040788 |  | 16.6723 |  | -0.31556 | 0.2461
0.0075 | 0.04911 |  | 19.2594 |  | -0.30287 | 0.2361
0.0075195 | 0.058872 |  | 22.21 |  | -0.28727 | 0.22361
0.0075391 | 0.067335 |  | 24.7636 |  | -0.26653 | 0.20747
0.0075586 | 0.075465 |  | 27.4144 |  | -0.2412 | 0.18759
0.0075781 | 0.083651 |  | 29.7806 |  | -0.21247 | 0.16467
0.0075977 | 0.089734 |  | 31.6727 |  | -0.1798 | 0.13879
0.0076172 | 0.096697 |  | 34.157 |  | -0.14512 | 0.11134
0.0076367 | 0.10317 |  | 36.2114 |  | -0.10929 | 0.083134
0.0076562 | 0.10754 |  | 37.9206 |  | -0.070905 | 0.052975
0.0076758 | 0.11306 |  | 40.0042 |  | -0.030903 | 0.021329
0.0076953 | 0.11694 |  | 41.3533 |  | 0.0096489 | -0.010577
0.0077148 | 0.11997 |  | 42.7077 |  | 0.049913 | -0.042096
0.0077344 | 0.12452 |  | 44.2263 |  | 0.088221 | -0.072186
0.0077539 | 0.12711 |  | 45.1108 |  | 0.12513 | -0.10111
0.0077734 | 0.13006 |  | 46.2292 |  | 0.16031 | -0.12866
0.007793 | 0.13328 |  | 47.1301 |  | 0.19336 | -0.15446
0.0078125 | 0.13423 |  | 47.4952 |  | 0.22448 | -0.17867
0.007832 | 0.13584 |  | 48.004 |  | 0.25134 | -0.1998
0.0078516 | 0.13681 |  | 48.1182 |  | 0.27345 | -0.21712
0.0078711 | 0.13687 |  | 48.1278 |  | 0.2917 | -0.23099
0.0078906 | 0.13783 |  | 48.2852 |  | 0.30581 | -0.2418
0.0079102 | 0.13728 |  | 47.8078 |  | 0.31605 | -0.24982
0.0079297 | 0.13622 |  | 47.3045 |  | 0.32147 | -0.25393
0.0079492 | 0.13548 |  | 46.7637 |  | 0.32171 | -0.25392
0.0079688 | 0.13322 |  | 45.7173 |  | 0.31758 | -0.25029
0.0079883 | 0.13149 |  | 44.9977 |  | 0.30727 | -0.24207
0.0080078 | 0.1293 |  | 43.8683 |  | 0.29247 | -0.23022
0.0080273 | 0.12519 |  | 42.2469 |  | 0.27593 | -0.21669
0.0080469 | 0.12198 |  | 41.0031 |  | 0.25378 | -0.19944
0.0080664 | 0.11776 |  | 39.1225 |  | 0.22626 | -0.17788
0.0080859 | 0.11272 |  | 37.1878 |  | 0.1967 | -0.15414
0.0081055 | 0.10899 |  | 35.5341 |  | 0.16329 | -0.1278
0.008125 | 0.10342 |  | 33.1483 |  | 0.12704 | -0.099471
0.0081445 | 0.097648 |  | 31.0043 |  | 0.090067 | -0.070413
0.0081641 | 0.092676 |  | 28.8278 |  | 0.051301 | -0.039908
0.0081836 | 0.085714 |  | 26.0747 |  | 0.011116 | -0.0083231
0.0082031 | 0.079369 |  | 23.6753 |  | -0.029625 | 0.023574
0.0082227 | 0.072833 |  | 20.9357 |  | -0.069456 | 0.054779
0.0082422 | 0.064973 |  | 18.0465 |  | -0.10715 | 0.084464
0.0082617 | 0.058748 |  | 15.6294 |  | -0.14387 | 0.11315
0.0082813 | 0.051045 |  | 12.5393 |  | -0.17864 | 0.14018
0.0083008 | 0.042297 |  | 9.4086 |  | -0.21011 | 0.16485
0.0083203 | 0.035304 |  | 6.6369 |  | -0.23975 | 0.18785
0.0083398 | 0.026848 |  | 3.4383 |  | -0.26549 | 0.20789
0.0083594 | 0.018776 |  | 0.64394 |  | -0.2855 | 0.22365
0.0083789 | 0.011598 |  | -2.1865 |  | -0.30219 | 0.23631
0.0083984 | 0.0024371 |  | -5.5184 |  | -0.31494 | 0.24603
0.008418 | -0.0058072 |  | -8.4156 |  | -0.32292 | 0.25229
0.0084375 | -0.013498 |  | -11.3677 |  | -0.32625 | 0.25485
0.008457 | -0.021755 |  | -14.2251 |  | -0.3241 | 0.25319
0.0084766 | -0.029155 |  | -16.8863 |  | -0.31783 | 0.24803
0.0084961 | -0.037167 |  | -19.9409 |  | -0.30644 | 0.239
0.0085156 | -0.044167 |  | -22.3848 |  | -0.28974 | 0.22586
0.0085352 | -0.050404 |  | -24.8168 |  | -0.27067 | 0.21062
0.0085547 | -0.05847 |  | -27.7642 |  | -0.24685 | 0.19207
0.0085742 | -0.064844 |  | -29.8626 |  | -0.21766 | 0.16913
0.0085938 | -0.070616 |  | -32.1857 |  | -0.18685 | 0.1444
0.0086133 | -0.077844 |  | -34.7511 |  | -0.15293 | 0.11767
0.0086328 | -0.08239 |  | -36.1989 |  | -0.11587 | 0.08858
0.0086523 | -0.087072 |  | -38.0107 |  | -0.078088 | 0.058691
0.0086719 | -0.093449 |  | -40.1055 |  | -0.03855 | 0.027529
0.0086914 | -0.097805 |  | -41.605 |  | 0.0018343 | -0.0043221
0.0087109 | -0.10252 |  | -43.2851 |  | 0.041869 | -0.035652
0.0087305 | -0.10713 |  | -44.4492 |  | 0.081172 | -0.06638
0.00875 | -0.11054 |  | -45.407 |  | 0.11829 | -0.095746
0.0087695 | -0.11514 |  | -46.5761 |  | 0.15404 | -0.1237
0.0087891 | -0.11892 |  | -47.0453 |  | 0.18813 | -0.15019
0.0088086 | -0.12293 |  | -47.9341 |  | 0.21863 | -0.17419
0.0088281 | -0.12758 |  | -48.672 |  | 0.24606 | -0.19563
0.0088477 | -0.1298 |  | -48.3503 |  | 0.27013 | -0.21428
0.0088672 | -0.13315 |  | -48.7179 |  | 0.28919 | -0.22904
0.0088867 | -0.13736 |  | -48.7779 |  | 0.30391 | -0.2403
0.0089062 | -0.13952 |  | -48.0564 |  | 0.31488 | -0.24868
0.0089258 | -0.14251 |  | -47.9746 |  | 0.32107 | -0.25333
0.0089453 | -0.14418 |  | -47.3628 |  | 0.32254 | -0.25425
0.0089648 | -0.14379 |  | -46.4432 |  | 0.31903 | -0.25137
0.0089844 | -0.14459 |  | -45.7167 |  | 0.31003 | -0.24411
0.0090039 | -0.1432 |  | -44.2595 |  | 0.29665 | -0.2334
0.0090234 | -0.14034 |  | -43.013 |  | 0.27942 | -0.21969
0.009043 | -0.13833 |  | -41.6591 |  | 0.25835 | -0.20295
0.0090625 | -0.13397 |  | -39.8416 |  | 0.23298 | -0.18299
0.009082 | -0.12983 |  | -38.4689 |  | 0.20306 | -0.15941
0.0091016 | -0.12566 |  | -36.4449 |  | 0.17005 | -0.13319
0.0091211 | -0.11917 |  | -34.1312 |  | 0.13495 | -0.10544
0.0091406 | -0.11441 |  | -32.3891 |  | 0.097989 | -0.076514
0.0091602 | -0.10874 |  | -30.0097 |  | 0.059349 | -0.046302
0.0091797 | -0.10097 |  | -27.4676 |  | 0.019619 | -0.01505
0.0091992 | -0.094579 |  | -25.1179 |  | -0.020414 | 0.016523
0.0092187 | -0.08652 |  | -22.2724 |  | -0.061053 | 0.048254
0.0092383 | -0.078241 |  | -19.6932 |  | -0.10043 | 0.078944
0.0092578 | -0.070692 |  | -17.1506 |  | -0.13636 | 0.10731
0.0092773 | -0.060894 |  | -14.1693 |  | -0.17092 | 0.13423
0.0092969 | -0.051587 |  | -11.2644 |  | -0.20421 | 0.15999
0.0093164 | -0.041836 |  | -8.0564 |  | -0.23378 | 0.18327
0.0093359 | -0.031691 |  | -5.1596 |  | -0.25987 | 0.20356
0.0093555 | -0.023208 |  | -2.6288 |  | -0.28193 | 0.22065
0.009375 | -0.012839 |  | 0.64759 |  | -0.29918 | 0.23399
0.0093945 | -0.0025234 |  | 3.6552 |  | -0.31232 | 0.24406
0.0094141 | 0.0066453 |  | 6.5382 |  | -0.32101 | 0.25091
0.0094336 | 0.017666 |  | 9.8754 |  | -0.3256 | 0.25421
0.0094531 | 0.027024 |  | 12.4827 |  | -0.32543 | 0.25403
0.0094727 | 0.035418 |  | 15.1985 |  | -0.31905 | 0.24927
0.0094922 | 0.045823 |  | 18.3028 |  | -0.30846 | 0.24056
0.0095117 | 0.054801 |  | 20.8734 |  | -0.29386 | 0.22887
0.0095312 | 0.063263 |  | 23.6317 |  | -0.27404 | 0.21339
0.0095508 | 0.072259 |  | 26.2175 |  | -0.25101 | 0.19511
0.0095703 | 0.079458 |  | 28.4432 |  | -0.22447 | 0.17418
0.0095898 | 0.086986 |  | 30.9824 |  | -0.19351 | 0.14965
0.0096094 | 0.093933 |  | 33.0788 |  | -0.15969 | 0.12288
0.0096289 | 0.099429 |  | 35.1269 |  | -0.12339 | 0.094522
0.0096484 | 0.10606 |  | 37.4209 |  | -0.085292 | 0.064419
0.009668 | 0.11082 |  | 39.0308 |  | -0.045961 | 0.033391
0.0096875 | 0.11472 |  | 40.749 |  | -0.0060221 | 0.0020646
0.009707 | 0.11969 |  | 42.4399 |  | 0.033034 | -0.028839
0.0097266 | 0.12251 |  | 43.4742 |  | 0.072577 | -0.05967
0.0097461 | 0.12581 |  | 44.7857 |  | 0.11166 | -0.090444
0.0097656 | 0.12945 |  | 45.8755 |  | 0.14716 | -0.11868
0.0097852 | 0.13146 |  | 46.6406 |  | 0.18112 | -0.14474
0.0098047 | 0.13424 |  | 47.584 |  | 0.2129 | -0.16973
0.0098242 | 0.13548 |  | 47.8235 |  | 0.2404 | -0.19152
0.0098438 | 0.13598 |  | 47.9876 |  | 0.26526 | -0.21063
0.0098633 | 0.13796 |  | 48.4346 |  | 0.28557 | -0.22664
0.0098828 | 0.13785 |  | 48.1873 |  | 0.30084 | -0.23813
0.0099023 | 0.13723 |  | 47.9854 |  | 0.31299 | -0.24729
0.0099219 | 0.13747 |  | 47.733 |  | 0.32012 | -0.25306
0.0099414 | 0.1358 |  | 46.8862 |  | 0.32226 | -0.25424
0.0099609 | 0.13447 |  | 46.3534 |  | 0.31979 | -0.25209
0.0099805 | 0.13291 |  | 45.4455 |  | 0.31155 | -0.24549
0.01 | 0.12958 |  | 44.1377 |  | 0.29953 | -0.23556
0.01002 | 0.1271 |  | 43.1661 |  | 0.28398 | -0.22326
0.010039 | 0.12351 |  | 41.4871 |  | 0.263 | -0.20673
0.010059 | 0.11916 |  | 39.813 |  | 0.23786 | -0.18678
0.010078 | 0.11586 |  | 38.3288 |  | 0.20897 | -0.16405
0.010098 | 0.11058 |  | 36.0795 |  | 0.17646 | -0.13842
0.010117 | 0.10529 |  | 34.1645 |  | 0.14226 | -0.11157
0.010137 | 0.10079 |  | 32.1328 |  | 0.10577 | -0.083045
0.010156 | 0.094556 |  | 29.5931 |  | 0.067103 | -0.052483
0.010176 | 0.088682 |  | 27.3939 |  | 0.027467 | -0.021313
0.010195 | 0.082285 |  | 24.7343 |  | -0.013611 | 0.01083
0.010215 | 0.074843 |  | 21.8951 |  | -0.053742 | 0.042491
0.010234 | 0.068249 |  | 19.3334 |  | -0.091994 | 0.072395
0.010254 | 0.060857 |  | 16.4096 |  | -0.12919 | 0.10162
0.010273 | 0.053559 |  | 13.7098 |  | -0.16408 | 0.12905
0.010293 | 0.046294 |  | 10.8768 |  | -0.19782 | 0.15505
0.010313 | 0.03755 |  | 7.5548 |  | -0.22896 | 0.17941
0.010332 | 0.029891 |  | 4.7473 |  | -0.25506 | 0.19976
0.010352 | 0.022377 |  | 1.7585 |  | -0.27774 | 0.2172
0.010371 | 0.013767 |  | -1.4138 |  | -0.29596 | 0.23143
0.010391 | 0.0059082 |  | -4.1248 |  | -0.30947 | 0.24172
0.01041 | -0.0024883 |  | -7.2941 |  | -0.32011 | 0.24986
0.01043 | -0.011066 |  | -10.3731 |  | -0.32556 | 0.25411
0.010449 | -0.018582 |  | -13.1086 |  | -0.32543 | 0.25397
0.010469 | -0.026781 |  | -16.1421 |  | -0.32114 | 0.25059
0.010488 | -0.034453 |  | -18.7506 |  | -0.31075 | 0.24224
0.010508 | -0.041306 |  | -21.3585 |  | -0.29639 | 0.23069
0.010527 | -0.049034 |  | -24.2384 |  | -0.27929 | 0.21724
0.010547 | -0.055722 |  | -26.571 |  | -0.2565 | 0.19955
0.010566 | -0.062201 |  | -29.0312 |  | -0.23008 | 0.17874
0.010586 | -0.069356 |  | -31.5928 |  | -0.20028 | 0.15514
0.010605 | -0.07488 |  | -33.6394 |  | -0.16614 | 0.12817
0.010625 | -0.080486 |  | -35.7271 |  | -0.13067 | 0.10017
0.010645 | -0.086082 |  | -37.5565 |  | -0.09366 | 0.070885
0.010664 | -0.090634 |  | -39.2438 |  | -0.05466 | 0.040118
0.010684 | -0.096255 |  | -41.2351 |  | -0.014816 | 0.0089375
0.010703 | -0.10118 |  | -42.6923 |  | 0.025861 | -0.02314
0.010723 | -0.10519 |  | -43.9214 |  | 0.065346 | -0.054283
0.010742 | -0.10984 |  | -45.1836 |  | 0.10314 | -0.08391
0.010762 | -0.11364 |  | -46.0361 |  | 0.14016 | -0.11292
0.010781 | -0.11793 |  | -47.0434 |  | 0.17427 | -0.13962
0.010801 | -0.12241 |  | -47.7818 |  | 0.20555 | -0.16429
0.01082 | -0.12567 |  | -48.0554 |  | 0.23518 | -0.18725
0.01084 | -0.12961 |  | -48.5915 |  | 0.26055 | -0.20678
0.010859 | -0.13296 |  | -48.7235 |  | 0.28116 | -0.223
0.010879 | -0.13573 |  | -48.5986 |  | 0.29812 | -0.23599
0.010898 | -0.13963 |  | -48.5837 |  | 0.3105 | -0.24547
0.010918 | -0.14223 |  | -47.9676 |  | 0.31859 | -0.2517
0.010937 | -0.14352 |  | -47.4739 |  | 0.32196 | -0.25386
0.010957 | -0.14482 |  | -47.0142 |  | 0.32003 | -0.25218
0.010977 | -0.14447 |  | -45.9337 |  | 0.3137 | -0.2471
0.010996 | -0.14342 |  | -44.8865 |  | 0.30213 | -0.23785
0.011016 | -0.14215 |  | -43.4961 |  | 0.28634 | -0.22531
0.011035 | -0.13921 |  | -42.0923 |  | 0.26704 | -0.20992
0.011055 | -0.13627 |  | -40.8999 |  | 0.24262 | -0.19077
0.011074 | -0.13194 |  | -38.9339 |  | 0.2146 | -0.16864
0.011094 | -0.12641 |  | -37.0946 |  | 0.18337 | -0.14388
0.011113 | -0.12247 |  | -35.3231 |  | 0.14872 | -0.11652
0.011133 | -0.11624 |  | -32.8314 |  | 0.11255 | -0.087967
0.011152 | -0.1099 |  | -30.7654 |  | 0.07467 | -0.058271
0.011172 | -0.10533 |  | -28.6632 |  | 0.034899 | -0.02705
0.011191 | -0.097158 |  | -25.8864 |  | -0.0053208 | 0.0046673
0.011211 | -0.089438 |  | -23.4039 |  | -0.04573 | 0.036416
0.01123 | -0.08239 |  | -20.8046 |  | -0.085233 | 0.067279
0.01125 | -0.073028 |  | -18.0516 |  | -0.1221 | 0.096147
0.01127 | -0.065014 |  | -15.4217 |  | -0.15784 | 0.12404
0.011289 | -0.056024 |  | -12.2529 |  | -0.19191 | 0.15054
0.011309 | -0.046251 |  | -9.3194 |  | -0.22276 | 0.17467
0.011328 | -0.037426 |  | -6.5787 |  | -0.25081 | 0.1965
0.011348 | -0.02697 |  | -3.4167 |  | -0.27361 | 0.21427
0.011367 | -0.017294 |  | -0.62908 |  | -0.29229 | 0.22862
0.011387 | -0.0075782 |  | 2.3773 |  | -0.3083 | 0.2407
0.011406 | 0.0039035 |  | 5.6773 |  | -0.31881 | 0.24896
0.011426 | 0.013639 |  | 8.424 |  | -0.32488 | 0.25377
0.011445 | 0.023045 |  | 11.3346 |  | -0.3264 | 0.25482
0.011465 | 0.033063 |  | 14.2445 |  | -0.32181 | 0.25117
0.011484 | 0.04183 |  | 16.925 |  | -0.31309 | 0.24427
0.011504 | 0.051278 |  | 19.9191 |  | -0.3003 | 0.23412
0.011523 | 0.060199 |  | 22.4768 |  | -0.28285 | 0.22043
0.011543 | 0.06801 |  | 24.9751 |  | -0.26147 | 0.20361
0.011562 | 0.077021 |  | 27.8518 |  | -0.23559 | 0.18302
0.011582 | 0.084015 |  | 29.9008 |  | -0.20605 | 0.15961
0.011602 | 0.090214 |  | 32.0374 |  | -0.17347 | 0.13396
0.011621 | 0.09777 |  | 34.5204 |  | -0.13771 | 0.10583
0.011641 | 0.10291 |  | 36.1851 |  | -0.10124 | 0.077006
0.01166 | 0.10823 |  | 38.1859 |  | -0.063183 | 0.046882
0.01168 | 0.11407 |  | 40.2204 |  | -0.022432 | 0.014857
0.011699 | 0.1173 |  | 41.4871 |  | 0.017502 | -0.016592
0.011719 | 0.12095 |  | 42.9515 |  | 0.057212 | -0.047784
0.011738 | 0.12458 |  | 44.1609 |  | 0.096203 | -0.07835
0.011758 | 0.12724 |  | 45.1282 |  | 0.13219 | -0.10663
0.011777 | 0.13062 |  | 46.2938 |  | 0.16719 | -0.13388
0.011797 | 0.13274 |  | 46.9392 |  | 0.19988 | -0.15941
0.011816 | 0.13424 |  | 47.4491 |  | 0.22931 | -0.18246
0.011836 | 0.13612 |  | 47.9401 |  | 0.25622 | -0.20339
0.011855 | 0.13653 |  | 47.9911 |  | 0.27722 | -0.21991
0.011875 | 0.13725 |  | 48.1394 |  | 0.29397 | -0.23276
0.011895 | 0.13764 |  | 48.0086 |  | 0.30848 | -0.24356
0.011914 | 0.13655 |  | 47.5567 |  | 0.31699 | -0.25027
0.011934 | 0.13615 |  | 47.2098 |  | 0.32069 | -0.25316
0.011953 | 0.1346 |  | 46.3942 |  | 0.32062 | -0.25277
0.011973 | 0.13254 |  | 45.588 |  | 0.31469 | -0.24783
0.011992 | 0.13071 |  | 44.6924 |  | 0.30411 | -0.23932
0.012012 | 0.12707 |  | 43.192 |  | 0.2892 | -0.22745
0.012031 | 0.12424 |  | 41.9834 |  | 0.27026 | -0.21231
0.012051 | 0.12101 |  | 40.5163 |  | 0.24729 | -0.1943
0.01207 | 0.11604 |  | 38.5523 |  | 0.21916 | -0.17227
0.01209 | 0.11217 |  | 36.8591 |  | 0.18851 | -0.14772
0.012109 | 0.10719 |  | 34.7762 |  | 0.1554 | -0.12154
0.012129 | 0.10152 |  | 32.5725 |  | 0.11849 | -0.092771
0.012148 | 0.097105 |  | 30.5642 |  | 0.081137 | -0.063308
0.012168 | 0.090878 |  | 28.0583 |  | 0.042449 | -0.032794
0.012188 | 0.08427 |  | 25.5216 |  | 0.0011342 | -0.00041337
0.012207 | 0.078018 |  | 22.9197 |  | -0.039011 | 0.031145
0.012227 | 0.070481 |  | 20.0869 |  | -0.078264 | 0.061766
0.012246 | 0.063993 |  | 17.5935 |  | -0.11653 | 0.091634
0.012266 | 0.056571 |  | 14.6685 |  | -0.15184 | 0.11947
0.012285 | 0.048004 |  | 11.5668 |  | -0.18624 | 0.14623
0.012305 | 0.041238 |  | 8.9877 |  | -0.21822 | 0.1711
0.012324 | 0.033095 |  | 5.7988 |  | -0.24599 | 0.19274
0.012344 | 0.024544 |  | 2.6899 |  | -0.27094 | 0.21201
0.012363 | 0.017415 |  | 0.042865 |  | -0.29063 | 0.22754
0.012383 | 0.0085467 |  | -3.2567 |  | -0.30572 | 0.23919
0.012402 | 0.0001555 |  | -6.2545 |  | -0.31832 | 0.24859
0.012422 | -0.0072132 |  | -9.035 |  | -0.32537 | 0.25412
0.012441 | -0.016079 |  | -12.1991 |  | -0.32724 | 0.25552
0.012461 | -0.023732 |  | -14.8315 |  | -0.32476 | 0.25344
0.01248 | -0.030932 |  | -17.6111 |  | -0.31651 | 0.24696
0.0125 | -0.039207 |  | -20.5795 |  | -0.30402 | 0.23693
0.01252 | -0.045901 |  | -23.0007 |  | -0.28744 | 0.22392
0.012539 | -0.052972 |  | -25.786 |  | -0.26686 | 0.20783
0.012559 | -0.060437 |  | -28.3675 |  | -0.24233 | 0.18839
0.012578 | -0.066025 |  | -30.3794 |  | -0.21275 | 0.16505
0.012598 | -0.072425 |  | -32.7862 |  | -0.18085 | 0.13962
0.012617 | -0.078628 |  | -34.9006 |  | -0.14638 | 0.11243
0.012637 | -0.083753 |  | -36.8195 |  | -0.10867 | 0.082982
0.012656 | -0.089586 |  | -38.8709 |  | -0.071373 | 0.053336
0.012676 | -0.094278 |  | -40.4338 |  | -0.032027 | 0.022328
0.012695 | -0.098921 |  | -42.063 |  | 0.0094625 | -0.010241
0.012715 | -0.10384 |  | -43.4284 |  | 0.048505 | -0.041139
0.012734 | -0.10758 |  | -44.4941 |  | 0.087898 | -0.071753
0.012754 | -0.11252 |  | -45.9837 |  | 0.12602 | -0.10172
0.012773 | -0.11686 |  | -46.7448 |  | 0.15964 | -0.12837
0.012793 | -0.11995 |  | -47.1746 |  | 0.19299 | -0.15415
0.012812 | -0.12474 |  | -48.0815 |  | 0.22406 | -0.17845
0.012832 | -0.12859 |  | -48.3823 |  | 0.25031 | -0.1991
0.012852 | -0.13178 |  | -48.6094 |  | 0.27352 | -0.21713
0.012871 | -0.13605 |  | -48.8123 |  | 0.29157 | -0.23097
0.012891 | -0.13917 |  | -48.3929 |  | 0.30531 | -0.24127
0.01291 | -0.14272 |  | -48.2041 |  | 0.31591 | -0.24952
0.01293 | -0.14505 |  | -47.7123 |  | 0.32058 | -0.25319
0.012949 | -0.14486 |  | -46.9632 |  | 0.3211 | -0.2532
0.012969 | -0.14626 |  | -46.5277 |  | 0.31719 | -0.24987
0.012988 | -0.14561 |  | -45.2992 |  | 0.30625 | -0.2413
0.013008 | -0.14211 |  | -44.0097 |  | 0.29246 | -0.23011
0.013027 | -0.14048 |  | -42.9513 |  | 0.27527 | -0.21637
0.013047 | -0.13714 |  | -41.1221 |  | 0.25227 | -0.19839
0.013066 | -0.13259 |  | -39.6133 |  | 0.22639 | -0.17779
0.013086 | -0.12941 |  | -38.1174 |  | 0.19598 | -0.15387
0.013105 | -0.12403 |  | -35.9207 |  | 0.16213 | -0.12709
0.013125 | -0.11898 |  | -34.0371 |  | 0.12716 | -0.099382
0.013145 | -0.11373 |  | -31.7798 |  | 0.088917 | -0.069654
0.013164 | -0.106 |  | -29.2793 |  | 0.050633 | -0.039322
0.013184 | -0.099874 |  | -27.2824 |  | 0.011288 | -0.0083913
0.013203 | -0.092777 |  | -24.5834 |  | -0.030929 | 0.024537
0.013223 | -0.084248 |  | -21.8922 |  | -0.069909 | 0.055486
0.013242 | -0.077315 |  | -19.4832 |  | -0.10758 | 0.084798
0.013262 | -0.068093 |  | -16.2597 |  | -0.14523 | 0.11402
0.013281 | -0.058494 |  | -13.4909 |  | -0.17864 | 0.14027
0.013301 | -0.05043 |  | -10.8472 |  | -0.21078 | 0.16524
0.01332 | -0.039897 |  | -7.5151 |  | -0.24099 | 0.18877
0.01334 | -0.03033 |  | -4.7569 |  | -0.26563 | 0.20804
0.013359 | -0.021649 |  | -1.9046 |  | -0.28641 | 0.22416
0.013379 | -0.010838 |  | 1.2625 |  | -0.3028 | 0.23661
0.013398 | -0.0013169 |  | 4.0608 |  | -0.31493 | 0.24583
0.013418 | 0.0091174 |  | 7.2985 |  | -0.32388 | 0.25286
0.013437 | 0.020261 |  | 10.3389 |  | -0.3272 | 0.25542
0.013457 | 0.028883 |  | 12.9649 |  | -0.32537 | 0.25391
0.013477 | 0.03861 |  | 15.9962 |  | -0.31852 | 0.24852
0.013496 | 0.047876 |  | 18.6493 |  | -0.30578 | 0.23849
0.013516 | 0.055954 |  | 21.3537 |  | -0.29065 | 0.22638
0.013535 | 0.065445 |  | 24.3162 |  | -0.27154 | 0.21142
0.013555 | 0.073296 |  | 26.6231 |  | -0.24687 | 0.19221
0.013574 | 0.080766 |  | 29.1291 |  | -0.21969 | 0.17042
0.013594 | 0.088724 |  | 31.5455 |  | -0.18762 | 0.14503
0.013613 | 0.094813 |  | 33.5008 |  | -0.15238 | 0.11723
0.013633 | 0.1013 |  | 35.8096 |  | -0.11699 | 0.089147
0.013652 | 0.10676 |  | 37.6312 |  | -0.078675 | 0.059161
0.013672 | 0.11094 |  | 39.3061 |  | -0.039531 | 0.028232
0.013691 | 0.11665 |  | 41.3947 |  | 4.7972e-05 | -0.0030441
0.013711 | 0.12028 |  | 42.6308 |  | 0.040974 | -0.035138
0.01373 | 0.12293 |  | 43.7373 |  | 0.080003 | -0.065802
0.01375 | 0.12729 |  | 45.1543 |  | 0.11786 | -0.095363
0.01377 | 0.12976 |  | 45.9663 |  | 0.15372 | -0.12356
0.013789 | 0.1322 |  | 46.9822 |  | 0.18585 | -0.1488
0.013809 | 0.13517 |  | 47.8186 |  | 0.21701 | -0.17286
0.013828 | 0.1357 |  | 47.9184 |  | 0.24536 | -0.19495
0.013848 | 0.13665 |  | 48.2943 |  | 0.26869 | -0.21331
0.013867 | 0.13767 |  | 48.4089 |  | 0.28845 | -0.22861
0.013887 | 0.13775 |  | 48.335 |  | 0.30289 | -0.23964
0.013906 | 0.13825 |  | 48.3473 |  | 0.31289 | -0.24722
0.013926 | 0.13699 |  | 47.5982 |  | 0.31972 | -0.25237
0.013945 | 0.13561 |  | 46.9882 |  | 0.32085 | -0.25318
0.013965 | 0.13478 |  | 46.408 |  | 0.31811 | -0.25077
0.013984 | 0.13206 |  | 45.1649 |  | 0.31006 | -0.24424
0.014004 | 0.12975 |  | 44.2203 |  | 0.29468 | -0.2322
0.014023 | 0.12706 |  | 42.968 |  | 0.27791 | -0.21854
0.014043 | 0.12282 |  | 41.2384 |  | 0.25756 | -0.20235
0.014063 | 0.11926 |  | 39.7599 |  | 0.23077 | -0.18161
0.014082 | 0.11476 |  | 37.841 |  | 0.20226 | -0.15878
0.014102 | 0.10991 |  | 35.8888 |  | 0.16965 | -0.13294
0.014121 | 0.10547 |  | 33.9426 |  | 0.1333 | -0.10441
0.014141 | 0.099236 |  | 31.4865 |  | 0.09693 | -0.075536
0.01416 | 0.093738 |  | 29.3669 |  | 0.057991 | -0.04513
0.01418 | 0.088185 |  | 26.9436 |  | 0.018152 | -0.013823
0.014199 | 0.080603 |  | 24.0289 |  | -0.021527 | 0.017475
0.014219 | 0.0743 |  | 21.6339 |  | -0.062406 | 0.049269
0.014238 | 0.067558 |  | 18.8997 |  | -0.10061 | 0.079334
0.014258 | 0.05956 |  | 15.9358 |  | -0.13696 | 0.10773
0.014277 | 0.052643 |  | 13.2801 |  | -0.17291 | 0.13541
0.014297 | 0.044741 |  | 10.0968 |  | -0.20475 | 0.16053
0.014316 | 0.036405 |  | 7.0425 |  | -0.23423 | 0.18358
0.014336 | 0.028939 |  | 4.1899 |  | -0.26108 | 0.20426
0.014355 | 0.020643 |  | 1.0383 |  | -0.28195 | 0.22071
0.014375 | 0.012769 |  | -1.6734 |  | -0.29967 | 0.23419
0.014395 | 0.0046332 |  | -4.8016 |  | -0.31349 | 0.24483
0.014414 | -0.0045914 |  | -8.0885 |  | -0.32167 | 0.25148
0.014434 | -0.01209 |  | -10.6733 |  | -0.32625 | 0.25474
0.014453 | -0.020178 |  | -13.8219 |  | -0.32543 | 0.25404
0.014473 | -0.028679 |  | -16.7022 |  | -0.31938 | 0.24929
0.014492 | -0.035264 |  | -19.1771 |  | -0.3091 | 0.24112
0.014512 | -0.043202 |  | -22.2748 |  | -0.29344 | 0.22887
0.014531 | -0.050432 |  | -24.7003 |  | -0.27464 | 0.2138
0.014551 | -0.056316 |  | -27.0467 |  | -0.25205 | 0.19592
0.01457 | -0.063798 |  | -29.774 |  | -0.22399 | 0.1739
0.01459 | -0.069988 |  | -31.8466 |  | -0.19351 | 0.14965
0.014609 | -0.075808 |  | -34.1319 |  | -0.15988 | 0.12319
0.014629 | -0.08216 |  | -36.2497 |  | -0.12308 | 0.094274
0.014648 | -0.086632 |  | -37.7687 |  | -0.085861 | 0.064712
0.014668 | -0.092167 |  | -39.9157 |  | -0.04653 | 0.033789
0.014687 | -0.097911 |  | -41.7231 |  | -0.0061594 | 0.0020578
0.014707 | -0.10142 |  | -42.828 |  | 0.033518 | -0.029212
0.014727 | -0.10632 |  | -44.3742 |  | 0.07305 | -0.06019
0.014746 | -0.11099 |  | -45.4168 |  | 0.1107 | -0.089789
0.014766 | -0.11413 |  | -46.1958 |  | 0.14707 | -0.11818
0.014785 | -0.11895 |  | -47.3474 |  | 0.18141 | -0.14503
0.014805 | -0.123 |  | -47.7947 |  | 0.21199 | -0.16911
0.014824 | -0.12637 |  | -48.2746 |  | 0.24069 | -0.19143
0.014844 | -0.13061 |  | -48.7125 |  | 0.26532 | -0.21077
0.014863 | -0.13362 |  | -48.5504 |  | 0.28458 | -0.2257
0.014883 | -0.13745 |  | -48.8053 |  | 0.30102 | -0.23809
0.014902 | -0.14092 |  | -48.4596 |  | 0.31274 | -0.24724
0.014922 | -0.14196 |  | -47.6669 |  | 0.31956 | -0.25235
0.014941 | -0.14408 |  | -47.5362 |  | 0.32237 | -0.25428
0.014961 | -0.14512 |  | -46.6855 |  | 0.31903 | -0.2516
0.01498 | -0.14378 |  | -45.6514 |  | 0.3114 | -0.24519
0.015 | -0.14344 |  | -44.8697 |  | 0.29923 | -0.23563
0.01502 | -0.141 |  | -43.1632 |  | 0.28198 | -0.22195
0.015039 | -0.13729 |  | -41.6878 |  | 0.2625 | -0.20626
0.015059 | -0.13497 |  | -40.3517 |  | 0.2377 | -0.18695
0.015078 | -0.13008 |  | -38.3824 |  | 0.20787 | -0.16327
0.015098 | -0.12554 |  | -36.753 |  | 0.17661 | -0.13835
0.015117 | -0.12097 |  | -34.7208 |  | 0.14151 | -0.11092
0.015137 | -0.11391 |  | -32.2789 |  | 0.1044 | -0.081672
0.015156 | -0.10867 |  | -30.2543 |  | 0.066966 | -0.052226
0.015176 | -0.10176 |  | -27.8269 |  | 0.02689 | -0.020718
0.015195 | -0.093946 |  | -25.351 |  | -0.013521 | 0.011176
0.015215 | -0.087573 |  | -22.9096 |  | -0.053509 | 0.042392
0.015234 | -0.078917 |  | -20.0082 |  | -0.093229 | 0.073436
0.015254 | -0.070731 |  | -17.3886 |  | -0.12983 | 0.10221
0.015273 | -0.062013 |  | -14.5207 |  | -0.16492 | 0.1295
0.015293 | -0.051633 |  | -11.3293 |  | -0.19882 | 0.15584
0.015312 | -0.043122 |  | -8.705 |  | -0.22833 | 0.17897
0.015332 | -0.03391 |  | -5.7613 |  | -0.25551 | 0.20007
0.015352 | -0.023719 |  | -2.7458 |  | -0.27886 | 0.21821
0.015371 | -0.014673 |  | -0.070356 |  | -0.29575 | 0.23131
0.015391 | -0.0040222 |  | 3.2971 |  | -0.31057 | 0.24252
0.01541 | 0.0071457 |  | 6.5061 |  | -0.32086 | 0.25066
0.01543 | 0.016305 |  | 9.2734 |  | -0.3247 | 0.25376
0.015449 | 0.025759 |  | 12.1839 |  | -0.32594 | 0.25433
0.015469 | 0.034979 |  | 14.7402 |  | -0.32105 | 0.25039
0.015488 | 0.044175 |  | 17.6777 |  | -0.3103 | 0.242
0.015508 | 0.054456 |  | 20.7928 |  | -0.29717 | 0.23152
0.015527 | 0.062752 |  | 23.196 |  | -0.2789 | 0.21713
0.015547 | 0.070834 |  | 25.8434 |  | -0.25633 | 0.19943
0.015566 | 0.079259 |  | 28.3692 |  | -0.23008 | 0.17866
0.015586 | 0.085336 |  | 30.3869 |  | -0.199 | 0.15407
0.015605 | 0.092476 |  | 32.8679 |  | -0.16604 | 0.12803
0.015625 | 0.099617 |  | 35.1045 |  | -0.1308 | 0.10033
0.015645 | 0.10435 |  | 36.8964 |  | -0.092913 | 0.070512
0.015664 | 0.10969 |  | 38.8358 |  | -0.054372 | 0.039892
0.015684 | 0.11408 |  | 40.3783 |  | -0.014032 | 0.0080855
0.015703 | 0.11789 |  | 41.9616 |  | 0.026152 | -0.02347
0.015723 | 0.12239 |  | 43.4796 |  | 0.064922 | -0.053916
0.015742 | 0.1253 |  | 44.5117 |  | 0.1039 | -0.084426
0.015762 | 0.12891 |  | 45.8885 |  | 0.14034 | -0.11322
0.015781 | 0.13186 |  | 46.6929 |  | 0.17444 | -0.13996
0.015801 | 0.1328 |  | 46.9981 |  | 0.20698 | -0.16522
0.01582 | 0.13532 |  | 47.8715 |  | 0.23522 | -0.1873
0.01584 | 0.13646 |  | 48.0856 |  | 0.26059 | -0.20695
0.015859 | 0.13654 |  | 48.1287 |  | 0.28228 | -0.22379
0.015879 | 0.13814 |  | 48.4807 |  | 0.29832 | -0.23618
0.015898 | 0.13758 |  | 48.0481 |  | 0.31103 | -0.24568
0.015918 | 0.13669 |  | 47.6775 |  | 0.31914 | -0.25194
0.015938 | 0.13641 |  | 47.2061 |  | 0.32201 | -0.25418
0.015957 | 0.13417 |  | 46.2396 |  | 0.32106 | -0.25314
0.015977 | 0.13275 |  | 45.6939 |  | 0.31435 | -0.24765
0.015996 | 0.13084 |  | 44.5999 |  | 0.30239 | -0.23805
0.016016 | 0.12697 |  | 43.0886 |  | 0.28674 | -0.22548
0.016035 | 0.12417 |  | 41.9346 |  | 0.26671 | -0.20976
0.016055 | 0.12015 |  | 40.139 |  | 0.24315 | -0.19129
0.016074 | 0.11555 |  | 38.3949 |  | 0.21536 | -0.1693
0.016094 | 0.11211 |  | 36.7607 |  | 0.18311 | -0.1438
0.016113 | 0.10646 |  | 34.4313 |  | 0.14903 | -0.11674
0.016133 | 0.10132 |  | 32.4349 |  | 0.1128 | -0.088291
0.016152 | 0.096709 |  | 30.2707 |  | 0.074649 | -0.058436
0.016172 | 0.089438 |  | 27.5916 |  | 0.035647 | -0.027538
0.016191 | 0.083194 |  | 25.2018 |  | -0.0055158 | 0.004738
0.016211 | 0.076738 |  | 22.432 |  | -0.045867 | 0.036466
0.01623 | 0.06925 |  | 19.7669 |  | -0.083928 | 0.066428
0.01625 | 0.063051 |  | 17.3319 |  | -0.1221 | 0.095907
0.01627 | 0.054782 |  | 14.0315 |  | -0.15783 | 0.12387
0.016289 | 0.04677 |  | 11.1693 |  | -0.19131 | 0.15008
0.016309 | 0.040341 |  | 8.5708 |  | -0.22312 | 0.17481
0.016328 | 0.031352 |  | 5.1554 |  | -0.24986 | 0.19581
0.016348 | 0.023422 |  | 2.363 |  | -0.27336 | 0.21385
0.016367 | 0.016146 |  | -0.56545 |  | -0.29291 | 0.22901
0.016387 | 0.0068993 |  | -3.9404 |  | -0.30692 | 0.23996
0.016406 | -0.00057873 |  | -6.5285 |  | -0.31837 | 0.24853
0.016426 | -0.0085953 |  | -9.62 |  | -0.32474 | 0.25361
0.016445 | -0.017526 |  | -12.7199 |  | -0.32547 | 0.25412
0.016465 | -0.024639 |  | -15.2725 |  | -0.32239 | 0.2514
0.016484 | -0.032849 |  | -18.3682 |  | -0.31288 | 0.24408
0.016504 | -0.040427 |  | -20.9483 |  | -0.29917 | 0.23313
0.016523 | -0.046626 |  | -23.3775 |  | -0.28259 | 0.22003
0.016543 | -0.054634 |  | -26.332 |  | -0.26075 | 0.20306
0.016563 | -0.061378 |  | -28.6265 |  | -0.23548 | 0.18292
0.016582 | -0.067097 |  | -30.9011 |  | -0.20577 | 0.15955
0.016602 | -0.074089 |  | -33.3321 |  | -0.17156 | 0.13253
0.016621 | -0.079343 |  | -35.1798 |  | -0.13713 | 0.10499
0.016641 | -0.084581 |  | -37.2343 |  | -0.10075 | 0.076528
0.01666 | -0.090575 |  | -39.1438 |  | -0.061577 | 0.045782
0.01668 | -0.094929 |  | -40.6676 |  | -0.022174 | 0.014501
0.016699 | -0.099968 |  | -42.4145 |  | 0.018661 | -0.017584
0.016719 | -0.10438 |  | -43.5643 |  | 0.058985 | -0.049325
0.016738 | -0.10819 |  | -44.786 |  | 0.09658 | -0.078868
0.016758 | -0.11348 |  | -46.162 |  | 0.13331 | -0.1076
0.016777 | -0.11686 |  | -46.6412 |  | 0.16816 | -0.13503
0.016797 | -0.12056 |  | -47.5142 |  | 0.20078 | -0.16038
0.016816 | -0.12556 |  | -48.2393 |  | 0.23122 | -0.18395
0.016836 | -0.12859 |  | -48.2647 |  | 0.25696 | -0.20417
0.016855 | -0.13233 |  | -48.7487 |  | 0.27821 | -0.22074
0.016875 | -0.13626 |  | -48.7132 |  | 0.29562 | -0.23403
0.016895 | -0.1388 |  | -48.2952 |  | 0.30905 | -0.24418
0.016914 | -0.14198 |  | -48.0866 |  | 0.31861 | -0.25159
0.016934 | -0.14417 |  | -47.4741 |  | 0.32279 | -0.25485
0.016953 | -0.14499 |  | -47.0495 |  | 0.32183 | -0.25387
0.016973 | -0.14508 |  | -46.2895 |  | 0.31644 | -0.24938
0.016992 | -0.14302 |  | -44.8323 |  | 0.30526 | -0.24053
0.017012 | -0.14092 |  | -43.7976 |  | 0.28988 | -0.22827
0.017031 | -0.13926 |  | -42.4103 |  | 0.27165 | -0.21372
0.017051 | -0.1354 |  | -40.6443 |  | 0.2488 | -0.19575
0.01707 | -0.13188 |  | -39.3423 |  | 0.22157 | -0.17417
0.01709 | -0.1281 |  | -37.3796 |  | 0.19055 | -0.14964
0.017109 | -0.12249 |  | -35.3458 |  | 0.15624 | -0.12247
0.017129 | -0.1176 |  | -33.5244 |  | 0.12041 | -0.094171
0.017148 | -0.111 |  | -30.9073 |  | 0.082886 | -0.064828
0.017168 | -0.10399 |  | -28.8024 |  | 0.043802 | -0.034047
0.017188 | -0.098206 |  | -26.548 |  | 0.0038215 | -0.0026227
0.017207 | -0.090201 |  | -23.6254 |  | -0.037423 | 0.02965
0.017227 | -0.082533 |  | -21.3686 |  | -0.077131 | 0.060834
0.017246 | -0.074772 |  | -18.4273 |  | -0.11382 | 0.089585
0.017266 | -0.064859 |  | -15.2855 |  | -0.15005 | 0.11765
0.017285 | -0.056738 |  | -12.9001 |  | -0.18461 | 0.14444
0.017305 | -0.047754 |  | -9.8167 |  | -0.21574 | 0.16902
0.017324 | -0.037535 |  | -6.865 |  | -0.24425 | 0.19129
0.017344 | -0.029169 |  | -4.0838 |  | -0.26896 | 0.21029
0.017363 | -0.018417 |  | -0.6686 |  | -0.28869 | 0.22565
0.017383 | -0.0079191 |  | 2.0934 |  | -0.30393 | 0.23752
0.017402 | 0.0012235 |  | 4.9698 |  | -0.31557 | 0.2465
0.017422 | 0.012524 |  | 8.219 |  | -0.32318 | 0.25231
0.017441 | 0.021542 |  | 10.7146 |  | -0.32496 | 0.25381
0.017461 | 0.031128 |  | 13.8389 |  | -0.32164 | 0.25117
0.01748 | 0.042031 |  | 16.8937 |  | -0.31459 | 0.24523
0.0175 | 0.049421 |  | 19.144 |  | -0.3021 | 0.23544
0.01752 | 0.058682 |  | 22.2084 |  | -0.2847 | 0.22184
0.017539 | 0.068124 |  | 24.8679 |  | -0.26475 | 0.20589
0.017559 | 0.074981 |  | 27.1107 |  | -0.24031 | 0.18666
0.017578 | 0.083453 |  | 29.844 |  | -0.21062 | 0.16328
0.017598 | 0.090081 |  | 31.8307 |  | -0.17811 | 0.13741
0.017617 | 0.095796 |  | 33.9324 |  | -0.14356 | 0.11006
0.017637 | 0.10297 |  | 36.2635 |  | -0.10718 | 0.081472
0.017656 | 0.10756 |  | 37.9286 |  | -0.068798 | 0.051336
0.017676 | 0.11219 |  | 39.8568 |  | -0.029032 | 0.02
0.017695 | 0.11698 |  | 41.4337 |  | 0.010894 | -0.01161
0.017715 | 0.11968 |  | 42.5708 |  | 0.051418 | -0.043285
0.017734 | 0.12437 |  | 44.2827 |  | 0.090542 | -0.07378
0.017754 | 0.12805 |  | 45.3496 |  | 0.12657 | -0.10239
0.017773 | 0.12958 |  | 46.033 |  | 0.16197 | -0.1301
0.017793 | 0.1331 |  | 47.1266 |  | 0.19583 | -0.15638
0.017812 | 0.13468 |  | 47.5059 |  | 0.22573 | -0.17986
0.017832 | 0.1353 |  | 47.8796 |  | 0.25251 | -0.20069
0.017852 | 0.13701 |  | 48.2616 |  | 0.27504 | -0.21828
0.017871 | 0.13684 |  | 48.0873 |  | 0.29278 | -0.232
0.017891 | 0.1376 |  | 48.3449 |  | 0.30713 | -0.24296
0.01791 | 0.1377 |  | 47.9943 |  | 0.31735 | -0.2508
0.01793 | 0.13564 |  | 47.1799 |  | 0.32293 | -0.25488
0.017949 | 0.13539 |  | 46.8915 |  | 0.32327 | -0.25505
0.017969 | 0.13355 |  | 45.7761 |  | 0.31792 | -0.25064
0.017988 | 0.1305 |  | 44.6559 |  | 0.30808 | -0.24258
0.018008 | 0.12916 |  | 43.9735 |  | 0.29409 | -0.2314
0.018027 | 0.1255 |  | 42.3657 |  | 0.27617 | -0.21706
0.018047 | 0.12146 |  | 40.8517 |  | 0.2542 | -0.19983
0.018066 | 0.11811 |  | 39.2996 |  | 0.22739 | -0.17872
0.018086 | 0.11257 |  | 37.1398 |  | 0.19693 | -0.15447
0.018105 | 0.10805 |  | 35.3901 |  | 0.1639 | -0.12832
0.018125 | 0.10351 |  | 33.2547 |  | 0.12807 | -0.10014
0.018145 | 0.097609 |  | 30.9564 |  | 0.090772 | -0.070839
0.018164 | 0.092527 |  | 28.903 |  | 0.051898 | -0.040304
0.018184 | 0.085547 |  | 26.0367 |  | 0.011235 | -0.00844
0.018203 | 0.078538 |  | 23.4048 |  | -0.028896 | 0.023051
0.018223 | 0.072853 |  | 20.9395 |  | -0.068764 | 0.054136
0.018242 | 0.065241 |  | 18.0145 |  | -0.10726 | 0.08429
0.018262 | 0.058225 |  | 15.4747 |  | -0.14274 | 0.11227
0.018281 | 0.051004 |  | 12.5128 |  | -0.17775 | 0.13936
0.018301 | 0.042264 |  | 9.2818 |  | -0.21041 | 0.16483
0.01832 | 0.035043 |  | 6.5416 |  | -0.23898 | 0.18721
0.01834 | 0.027052 |  | 3.423 |  | -0.2647 | 0.20724
0.018359 | 0.018553 |  | 0.42512 |  | -0.28505 | 0.22324
0.018379 | 0.011339 |  | -2.3168 |  | -0.30107 | 0.23537
0.018398 | 0.00248 |  | -5.5898 |  | -0.31438 | 0.24556
0.018418 | -0.0061303 |  | -8.5053 |  | -0.32218 | 0.25179
0.018437 | -0.013797 |  | -11.3886 |  | -0.32529 | 0.25405
0.018457 | -0.022514 |  | -14.54 |  | -0.32383 | 0.25289
0.018477 | -0.029531 |  | -16.9617 |  | -0.31636 | 0.24688
0.018496 | -0.03669 |  | -19.7753 |  | -0.30489 | 0.23761
0.018516 | -0.044995 |  | -22.7153 |  | -0.28923 | 0.22539
0.018535 | -0.051098 |  | -24.9304 |  | -0.26904 | 0.20956
0.018555 | -0.058002 |  | -27.6804 |  | -0.24563 | 0.19105
0.018574 | -0.065285 |  | -30.1201 |  | -0.21758 | 0.16885
0.018594 | -0.070658 |  | -32.125 |  | -0.18539 | 0.14337
0.018613 | -0.077246 |  | -34.6086 |  | -0.15124 | 0.11638
0.018633 | -0.083017 |  | -36.4458 |  | -0.11469 | 0.087638
0.018652 | -0.08744 |  | -38.1546 |  | -0.076697 | 0.057757
0.018672 | -0.093336 |  | -40.1623 |  | -0.0378 | 0.02706
0.018691 | -0.098115 |  | -41.6558 |  | 0.0027502 | -0.0047711
0.018711 | -0.10241 |  | -43.2449 |  | 0.042615 | -0.036092
0.01873 | -0.10731 |  | -44.5583 |  | 0.081466 | -0.066687
0.01875 | -0.11077 |  | -45.3603 |  | 0.12002 | -0.096883
0.01877 | -0.11491 |  | -46.4771 |  | 0.15546 | -0.12475
0.018789 | -0.11911 |  | -47.1963 |  | 0.188 | -0.15032
0.018809 | -0.12259 |  | -47.7784 |  | 0.2191 | -0.17449
0.018828 | -0.12751 |  | -48.5765 |  | 0.24688 | -0.19611
0.018848 | -0.13086 |  | -48.523 |  | 0.2703 | -0.2145
0.018867 | -0.13343 |  | -48.5259 |  | 0.28941 | -0.22932
0.018887 | -0.13742 |  | -48.604 |  | 0.30436 | -0.24068
0.018906 | -0.14011 |  | -47.9763 |  | 0.3152 | -0.24909
0.018926 | -0.14308 |  | -47.7914 |  | 0.32134 | -0.25376
0.018945 | -0.14515 |  | -47.3725 |  | 0.32269 | -0.25449
0.018965 | -0.1442 |  | -46.322 |  | 0.31921 | -0.25149
0.018984 | -0.14375 |  | -45.5231 |  | 0.31039 | -0.24437
0.019004 | -0.14231 |  | -44.2113 |  | 0.29669 | -0.23353
0.019023 | -0.13946 |  | -42.856 |  | 0.27947 | -0.21964
0.019043 | -0.13727 |  | -41.5922 |  | 0.2585 | -0.20301
0.019062 | -0.13319 |  | -39.6553 |  | 0.23271 | -0.18291
0.019082 | -0.12884 |  | -38.1595 |  | 0.20272 | -0.15916
0.019102 | -0.12499 |  | -36.4216 |  | 0.17017 | -0.13334
0.019121 | -0.11898 |  | -33.999 |  | 0.13499 | -0.10559
0.019141 | -0.11391 |  | -32.1657 |  | 0.097369 | -0.076041
0.01916 | -0.10902 |  | -29.83 |  | 0.059354 | -0.046139
0.01918 | -0.10118 |  | -27.1827 |  | 0.020025 | -0.015282
0.019199 | -0.093844 |  | -25.0322 |  | -0.021312 | 0.016945
0.019219 | -0.085929 |  | -22.2184 |  | -0.061331 | 0.048458
0.019238 | -0.076868 |  | -19.4648 |  | -0.099442 | 0.078419
0.019258 | -0.068887 |  | -16.9203 |  | -0.13665 | 0.10735
0.019277 | -0.059286 |  | -13.8131 |  | -0.1717 | 0.13461
0.019297 | -0.0503 |  | -11.1672 |  | -0.20384 | 0.15971
0.019316 | -0.041604 |  | -8.2843 |  | -0.23297 | 0.1827
0.019336 | -0.030714 |  | -4.9837 |  | -0.25941 | 0.20324
0.019355 | -0.021802 |  | -2.3863 |  | -0.28187 | 0.22048
0.019375 | -0.012151 |  | 0.761 |  | -0.29851 | 0.23345
0.019395 | -0.0012082 |  | 3.9773 |  | -0.31165 | 0.24345
0.019414 | 0.007347 |  | 6.5611 |  | -0.32132 | 0.25076
0.019434 | 0.017472 |  | 9.7891 |  | -0.32463 | 0.25355
0.019453 | 0.02761 |  | 12.6551 |  | -0.3236 | 0.25261
0.019473 | 0.035962 |  | 15.2024 |  | -0.31847 | 0.24829
0.019492 | 0.046093 |  | 18.3734 |  | -0.30753 | 0.23971
0.019512 | 0.055271 |  | 21.0069 |  | -0.29261 | 0.22788
0.019531 | 0.063185 |  | 23.5056 |  | -0.27359 | 0.21292
0.019551 | 0.072245 |  | 26.2514 |  | -0.25012 | 0.19447
0.01957 | 0.079877 |  | 28.5553 |  | -0.2229 | 0.17284
0.01959 | 0.086768 |  | 30.9578 |  | -0.19159 | 0.14816
0.019609 | 0.093863 |  | 33.1339 |  | -0.15804 | 0.1215
0.019629 | 0.09929 |  | 34.9865 |  | -0.12278 | 0.093654
0.019648 | 0.10519 |  | 37.2247 |  | -0.084212 | 0.063715
0.019668 | 0.11054 |  | 39.0058 |  | -0.044479 | 0.032242
0.019688 | 0.11425 |  | 40.5873 |  | -0.0051757 | 0.00098879
0.019707 | 0.11917 |  | 42.376 |  | 0.035287 | -0.030592
0.019727 | 0.12246 |  | 43.3902 |  | 0.074878 | -0.061735
0.019746 | 0.12499 |  | 44.4989 |  | 0.11169 | -0.090767
0.019766 | 0.12908 |  | 45.7867 |  | 0.14798 | -0.11914
0.019785 | 0.13137 |  | 46.5161 |  | 0.18278 | -0.14634
0.019805 | 0.13345 |  | 47.3506 |  | 0.21402 | -0.17071
0.019824 | 0.1352 |  | 47.713 |  | 0.24217 | -0.19278
0.019844 | 0.13555 |  | 47.8288 |  | 0.26649 | -0.21172
0.019863 | 0.13711 |  | 48.2752 |  | 0.28629 | -0.22697
0.019883 | 0.13747 |  | 48.063 |  | 0.30174 | -0.23892
0.019902 | 0.13693 |  | 47.8664 |  | 0.31353 | -0.24786
0.019922 | 0.13714 |  | 47.7454 |  | 0.3216 | -0.25389
0.019941 | 0.13508 |  | 46.7263 |  | 0.32346 | -0.25534
0.019961 | 0.13335 |  | 45.966 |  | 0.32011 | -0.25249
0.01998 | 0.13249 |  | 45.3372 |  | 0.31298 | -0.24659
0.02 | 0.12926 |  | 44.1005 |  | 0.30026 | -0.23651
0.02002 | 0.12664 |  | 43.0309 |  | 0.28354 | -0.22312
0.020039 | 0.12346 |  | 41.4732 |  | 0.26343 | -0.20721
0.020059 | 0.11849 |  | 39.5879 |  | 0.23839 | -0.18746
0.020078 | 0.11489 |  | 38.0368 |  | 0.20939 | -0.16448
0.020098 | 0.11025 |  | 35.9709 |  | 0.17697 | -0.13899
0.020117 | 0.10511 |  | 34.0372 |  | 0.14207 | -0.11137
0.020137 | 0.10059 |  | 32.0556 |  | 0.10552 | -0.08258
0.020156 | 0.094144 |  | 29.4402 |  | 0.067038 | -0.052502
0.020176 | 0.088146 |  | 27.2228 |  | 0.027206 | -0.021214
0.020195 | 0.082048 |  | 24.63 |  | -0.013094 | 0.010516
0.020215 | 0.074439 |  | 21.7333 |  | -0.053278 | 0.042004
0.020234 | 0.067888 |  | 19.3668 |  | -0.09245 | 0.072555
0.020254 | 0.060418 |  | 16.4055 |  | -0.1292 | 0.10146
0.020273 | 0.052585 |  | 13.5212 |  | -0.16425 | 0.12879
0.020293 | 0.045863 |  | 10.8442 |  | -0.19806 | 0.15506
0.020313 | 0.037118 |  | 7.4216 |  | -0.22824 | 0.17886
0.020332 | 0.029172 |  | 4.6185 |  | -0.25464 | 0.19941
0.020352 | 0.022373 |  | 1.91 |  | -0.27779 | 0.21732
0.020371 | 0.013474 |  | -1.4288 |  | -0.29598 | 0.23138
0.020391 | 0.0056604 |  | -4.1836 |  | -0.30941 | 0.24172
0.02041 | -0.0023654 |  | -7.246 |  | -0.31944 | 0.24947
0.02043 | -0.011705 |  | -10.4703 |  | -0.32501 | 0.25369
0.020449 | -0.018821 |  | -12.9858 |  | -0.32498 | 0.25368
0.020469 | -0.026434 |  | -15.9573 |  | -0.32005 | 0.24974
0.020488 | -0.034909 |  | -18.8554 |  | -0.31044 | 0.24192
0.020508 | -0.041733 |  | -21.3497 |  | -0.29599 | 0.23056
0.020527 | -0.049093 |  | -24.2016 |  | -0.27737 | 0.216
0.020547 | -0.056007 |  | -26.6073 |  | -0.25522 | 0.19833
0.020566 | -0.062009 |  | -28.9381 |  | -0.22901 | 0.17762
0.020586 | -0.069304 |  | -31.5525 |  | -0.19862 | 0.15378
0.020605 | -0.075466 |  | -33.6331 |  | -0.16529 | 0.12734
0.020625 | -0.080792 |  | -35.7811 |  | -0.12956 | 0.099102
0.020645 | -0.086426 |  | -37.6998 |  | -0.091974 | 0.069524
0.020664 | -0.090642 |  | -39.1271 |  | -0.053049 | 0.038939
0.020684 | -0.095961 |  | -41.0799 |  | -0.013064 | 0.0076152
0.020703 | -0.1013 |  | -42.7371 |  | 0.026819 | -0.023862
0.020723 | -0.10512 |  | -43.9982 |  | 0.066404 | -0.054992
0.020742 | -0.11014 |  | -45.3765 |  | 0.10505 | -0.085206
0.020762 | -0.11402 |  | -46.0684 |  | 0.14144 | -0.11383
0.020781 | -0.11761 |  | -46.8584 |  | 0.17582 | -0.14078
0.020801 | -0.1228 |  | -47.8487 |  | 0.20757 | -0.16569
0.02082 | -0.12637 |  | -48.1441 |  | 0.23642 | -0.18815
0.02084 | -0.12996 |  | -48.5455 |  | 0.2619 | -0.20786
0.020859 | -0.13392 |  | -48.7458 |  | 0.28233 | -0.22395
0.020879 | -0.13648 |  | -48.4609 |  | 0.29932 | -0.23681
0.020898 | -0.13985 |  | -48.4932 |  | 0.31252 | -0.24677
0.020918 | -0.14295 |  | -48.0643 |  | 0.31945 | -0.25233
0.020938 | -0.14418 |  | -47.4269 |  | 0.32244 | -0.25429
0.020957 | -0.14537 |  | -47.1357 |  | 0.32155 | -0.2533
0.020977 | -0.14529 |  | -46.0337 |  | 0.31446 | -0.2476
0.020996 | -0.14306 |  | -44.7551 |  | 0.30305 | -0.23834
0.021016 | -0.14126 |  | -43.5691 |  | 0.28763 | -0.22614
0.021035 | -0.13832 |  | -41.8759 |  | 0.26756 | -0.21017
0.021055 | -0.13453 |  | -40.6707 |  | 0.24361 | -0.19126
0.021074 | -0.13186 |  | -39.2069 |  | 0.21504 | -0.16889
0.021094 | -0.12685 |  | -37.0892 |  | 0.1834 | -0.14367
0.021113 | -0.12124 |  | -35.1778 |  | 0.1498 | -0.11706
0.021133 | -0.11592 |  | -32.8363 |  | 0.11292 | -0.088365
0.021152 | -0.10959 |  | -30.6962 |  | 0.074819 | -0.058326
0.021172 | -0.10432 |  | -28.6895 |  | 0.035827 | -0.027464
0.021191 | -0.096943 |  | -25.8462 |  | -0.0055339 | 0.004838
0.021211 | -0.088829 |  | -23.3018 |  | -0.046088 | 0.036604
0.02123 | -0.081773 |  | -20.7177 |  | -0.084134 | 0.06652
0.02125 | -0.072875 |  | -17.8174 |  | -0.12152 | 0.095729
0.02127 | -0.064582 |  | -15.416 |  | -0.15759 | 0.12389
0.021289 | -0.05544 |  | -12.3632 |  | -0.19154 | 0.15042
0.021309 | -0.044524 |  | -9.0926 |  | -0.22281 | 0.17485
0.021328 | -0.035398 |  | -6.3957 |  | -0.25017 | 0.19611
0.021348 | -0.026092 |  | -3.2835 |  | -0.27367 | 0.21431
0.021367 | -0.016292 |  | -0.45415 |  | -0.29189 | 0.22859
0.021387 | -0.0071986 |  | 2.2588 |  | -0.30615 | 0.2395
0.021406 | 0.0035968 |  | 5.7145 |  | -0.31874 | 0.24885
0.021426 | 0.014328 |  | 8.6907 |  | -0.32534 | 0.25418
0.021445 | 0.023327 |  | 11.451 |  | -0.32527 | 0.25432
0.021465 | 0.033158 |  | 14.4752 |  | -0.32156 | 0.25094
0.021484 | 0.042353 |  | 16.9992 |  | -0.31231 | 0.24361
0.021504 | 0.051151 |  | 19.87 |  | -0.29865 | 0.23298
0.021523 | 0.060951 |  | 22.8277 |  | -0.28236 | 0.22013
0.021543 | 0.068922 |  | 25.1698 |  | -0.26104 | 0.20341
0.021562 | 0.07707 |  | 27.8287 |  | -0.23491 | 0.18254
0.021582 | 0.085183 |  | 30.1898 |  | -0.20472 | 0.15879
0.021602 | 0.091142 |  | 32.2386 |  | -0.17158 | 0.13267
0.021621 | 0.098034 |  | 34.567 |  | -0.13723 | 0.10516
0.021641 | 0.10386 |  | 36.3681 |  | -0.10046 | 0.076353
0.02166 | 0.10873 |  | 38.3496 |  | -0.061361 | 0.045677
0.02168 | 0.1145 |  | 40.3952 |  | -0.021803 | 0.014393
0.021699 | 0.11795 |  | 41.6434 |  | 0.01843 | -0.017235
0.021719 | 0.12166 |  | 43.1903 |  | 0.058954 | -0.049126
0.021738 | 0.12565 |  | 44.4576 |  | 0.097487 | -0.079387
0.021758 | 0.12755 |  | 45.2303 |  | 0.13354 | -0.10772
0.021777 | 0.1312 |  | 46.6041 |  | 0.16815 | -0.13478
0.021797 | 0.13385 |  | 47.2497 |  | 0.20075 | -0.16018
0.021816 | 0.13428 |  | 47.472 |  | 0.23056 | -0.18346
0.021836 | 0.13654 |  | 48.195 |  | 0.25719 | -0.20421
0.021855 | 0.1371 |  | 48.1033 |  | 0.27901 | -0.22129
0.021875 | 0.1369 |  | 48.0865 |  | 0.29553 | -0.234
0.021895 | 0.13824 |  | 48.3207 |  | 0.30822 | -0.24358
0.021914 | 0.13717 |  | 47.6444 |  | 0.31758 | -0.25067
0.021934 | 0.13621 |  | 47.2083 |  | 0.32222 | -0.25416
0.021953 | 0.13571 |  | 46.6506 |  | 0.32156 | -0.25359
0.021973 | 0.13318 |  | 45.5711 |  | 0.31594 | -0.24881
0.021992 | 0.1312 |  | 44.7339 |  | 0.30482 | -0.23979
0.022012 | 0.1283 |  | 43.392 |  | 0.2895 | -0.22768
0.022031 | 0.12455 |  | 42.0048 |  | 0.27087 | -0.213
0.022051 | 0.1215 |  | 40.6331 |  | 0.24814 | -0.19518
0.02207 | 0.11661 |  | 38.6013 |  | 0.22116 | -0.1738
0.02209 | 0.11215 |  | 36.9396 |  | 0.18937 | -0.14874
0.022109 | 0.10812 |  | 35.091 |  | 0.15537 | -0.1218
0.022129 | 0.10194 |  | 32.609 |  | 0.12023 | -0.093967
0.022148 | 0.097012 |  | 30.6377 |  | 0.081826 | -0.064066
0.022168 | 0.091618 |  | 28.2519 |  | 0.042698 | -0.03315
0.022187 | 0.084104 |  | 25.41 |  | 0.0029875 | -0.0018447
0.022207 | 0.077925 |  | 23.0212 |  | -0.038097 | 0.030137
0.022227 | 0.070954 |  | 20.1515 |  | -0.077107 | 0.060824
0.022246 | 0.063498 |  | 17.4569 |  | -0.11493 | 0.090368
0.022266 | 0.057003 |  | 14.9503 |  | -0.15152 | 0.11899
0.022285 | 0.048535 |  | 11.6505 |  | -0.18483 | 0.14507
0.022305 | 0.040712 |  | 8.8775 |  | -0.21693 | 0.16976
0.022324 | 0.033489 |  | 5.9743 |  | -0.24552 | 0.19211
0.022344 | 0.024354 |  | 2.549 |  | -0.26891 | 0.21047
0.022363 | 0.016761 |  | -0.066549 |  | -0.28982 | 0.22653
0.022383 | 0.0091088 |  | -3.1187 |  | -0.30543 | 0.2387
0.022402 | 0.00017874 |  | -6.3259 |  | -0.31584 | 0.24672
0.022422 | -0.0074465 |  | -8.9821 |  | -0.32396 | 0.25271
0.022441 | -0.016036 |  | -12.2161 |  | -0.32606 | 0.25449
0.022461 | -0.024312 |  | -15.0025 |  | -0.32241 | 0.25174
0.02248 | -0.031094 |  | -17.6153 |  | -0.31537 | 0.24589
0.0225 | -0.039248 |  | -20.6743 |  | -0.30278 | 0.23594
0.02252 | -0.046022 |  | -22.94 |  | -0.28576 | 0.22252
0.022539 | -0.052703 |  | -25.6542 |  | -0.26542 | 0.20635
0.022559 | -0.061088 |  | -28.5591 |  | -0.24029 | 0.18655
0.022578 | -0.066633 |  | -30.5111 |  | -0.21144 | 0.16376
0.022598 | -0.072656 |  | -32.9851 |  | -0.17932 | 0.13842
0.022617 | -0.079266 |  | -35.0441 |  | -0.14426 | 0.11081
0.022637 | -0.083284 |  | -36.5563 |  | -0.10828 | 0.082291
0.022656 | -0.089444 |  | -38.9322 |  | -0.069824 | 0.052018
0.022676 | -0.095116 |  | -40.6238 |  | -0.029076 | 0.020073
0.022695 | -0.098785 |  | -42.0504 |  | 0.010271 | -0.011162
0.022715 | -0.1044 |  | -43.881 |  | 0.049716 | -0.042188
0.022734 | -0.10824 |  | -44.6691 |  | 0.089456 | -0.07311
0.022754 | -0.11169 |  | -45.7001 |  | 0.12622 | -0.10214
0.022773 | -0.11697 |  | -46.9709 |  | 0.16121 | -0.12965
0.022793 | -0.12012 |  | -47.3187 |  | 0.1946 | -0.15561
0.022812 | -0.1243 |  | -48.1287 |  | 0.22438 | -0.1789
0.022832 | -0.12917 |  | -48.7131 |  | 0.25135 | -0.19989
0.022852 | -0.13147 |  | -48.597 |  | 0.27412 | -0.2177
0.022871 | -0.13555 |  | -48.9134 |  | 0.29179 | -0.23137
0.022891 | -0.13988 |  | -48.6874 |  | 0.30646 | -0.24226
0.02291 | -0.14202 |  | -48.2418 |  | 0.3161 | -0.24967
0.02293 | -0.14396 |  | -48.0033 |  | 0.32053 | -0.25306
0.022949 | -0.14495 |  | -47.1954 |  | 0.32199 | -0.25376
0.022969 | -0.14532 |  | -46.5993 |  | 0.31746 | -0.25011
0.022988 | -0.14434 |  | -45.5578 |  | 0.30665 | -0.24159
0.023008 | -0.14251 |  | -44.1051 |  | 0.29275 | -0.23026
0.023027 | -0.14108 |  | -43.2149 |  | 0.27477 | -0.21599
0.023047 | -0.13729 |  | -41.3684 |  | 0.25218 | -0.19832
0.023066 | -0.13303 |  | -39.5047 |  | 0.22617 | -0.17773
0.023086 | -0.13003 |  | -38.3455 |  | 0.19576 | -0.15376
0.023105 | -0.12515 |  | -36.0628 |  | 0.1616 | -0.1267
0.023125 | -0.11955 |  | -33.8896 |  | 0.12628 | -0.098678
0.023145 | -0.11456 |  | -32.0075 |  | 0.08913 | -0.069733
0.023164 | -0.10754 |  | -29.3257 |  | 0.049948 | -0.038983
0.023184 | -0.10005 |  | -27.0989 |  | 0.010182 | -0.0075222
0.023203 | -0.093206 |  | -24.715 |  | -0.030782 | 0.024515
0.023223 | -0.084927 |  | -21.8054 |  | -0.070883 | 0.05604
0.023242 | -0.076975 |  | -19.3532 |  | -0.10799 | 0.08518
0.023262 | -0.068248 |  | -16.3984 |  | -0.14434 | 0.11332
0.023281 | -0.058728 |  | -13.3536 |  | -0.17936 | 0.14068
0.023301 | -0.050799 |  | -10.6864 |  | -0.21117 | 0.16576
0.02332 | -0.040639 |  | -7.5195 |  | -0.24064 | 0.18863
0.02334 | -0.030501 |  | -4.7756 |  | -0.26595 | 0.20821
0.023359 | -0.02177 |  | -1.8948 |  | -0.28567 | 0.22355
0.023379 | -0.010109 |  | 1.5677 |  | -0.30214 | 0.2362
0.023398 | -0.00028839 |  | 4.2448 |  | -0.31517 | 0.24638
0.023418 | 0.0088905 |  | 7.3127 |  | -0.3235 | 0.25281
0.023438 | 0.02019 |  | 10.5655 |  | -0.32667 | 0.25508
0.023457 | 0.028521 |  | 13.0097 |  | -0.32422 | 0.25314
0.023477 | 0.038016 |  | 16.1384 |  | -0.31734 | 0.24756
0.023496 | 0.048469 |  | 19.0314 |  | -0.30585 | 0.2385
0.023516 | 0.056148 |  | 21.3848 |  | -0.28965 | 0.22576
0.023535 | 0.065811 |  | 24.4484 |  | -0.27034 | 0.21044
0.023555 | 0.074111 |  | 26.7836 |  | -0.24679 | 0.19194
0.023574 | 0.08054 |  | 29.0042 |  | -0.2179 | 0.1692
0.023594 | 0.089555 |  | 31.8501 |  | -0.18618 | 0.14408
0.023613 | 0.09573 |  | 33.6486 |  | -0.152 | 0.11702
0.023633 | 0.10095 |  | 35.6689 |  | -0.11489 | 0.087877
0.023652 | 0.10808 |  | 38.0204 |  | -0.077217 | 0.058198
0.023672 | 0.11184 |  | 39.3786 |  | -0.038419 | 0.02761
0.023691 | 0.11595 |  | 41.1647 |  | 0.002078 | -0.0042204
0.023711 | 0.12119 |  | 42.8939 |  | 0.042097 | -0.035839
0.02373 | 0.12371 |  | 43.9538 |  | 0.081521 | -0.066804
0.02375 | 0.12734 |  | 45.2798 |  | 0.11927 | -0.096487
0.02377 | 0.13069 |  | 46.1612 |  | 0.15437 | -0.12399
0.023789 | 0.13249 |  | 46.9023 |  | 0.1879 | -0.15003
0.023809 | 0.13544 |  | 47.7806 |  | 0.21852 | -0.17415
0.023828 | 0.13645 |  | 47.9854 |  | 0.24611 | -0.19566
0.023848 | 0.1369 |  | 48.2746 |  | 0.27046 | -0.21462
0.023867 | 0.13816 |  | 48.466 |  | 0.28893 | -0.22909
0.023887 | 0.1376 |  | 48.1454 |  | 0.30348 | -0.23991
0.023906 | 0.138 |  | 48.1768 |  | 0.31482 | -0.24852
0.023926 | 0.13793 |  | 47.7325 |  | 0.32038 | -0.25285
0.023945 | 0.13566 |  | 46.8466 |  | 0.32186 | -0.2536
0.023965 | 0.13458 |  | 46.2908 |  | 0.3188 | -0.25101
0.023984 | 0.13232 |  | 45.1434 |  | 0.30959 | -0.24359
0.024004 | 0.12932 |  | 44.0285 |  | 0.29622 | -0.23285
0.024023 | 0.12715 |  | 42.9402 |  | 0.27893 | -0.21922
0.024043 | 0.12272 |  | 41.1456 |  | 0.25731 | -0.20215
0.024063 | 0.1188 |  | 39.7061 |  | 0.23161 | -0.1819
0.024082 | 0.11488 |  | 37.8441 |  | 0.20203 | -0.15849
0.024102 | 0.10905 |  | 35.6028 |  | 0.16948 | -0.13277
0.024121 | 0.10493 |  | 33.9367 |  | 0.1343 | -0.10517
0.024141 | 0.099822 |  | 31.5864 |  | 0.096605 | -0.075509
0.02416 | 0.093391 |  | 29.1728 |  | 0.05783 | -0.044892
0.02418 | 0.087935 |  | 26.9413 |  | 0.018493 | -0.013928
0.024199 | 0.080636 |  | 23.9609 |  | -0.022259 | 0.017908
0.024219 | 0.073558 |  | 21.3588 |  | -0.062169 | 0.049219
0.024238 | 0.067228 |  | 18.8115 |  | -0.1 | 0.079089
0.024258 | 0.059472 |  | 15.8758 |  | -0.13752 | 0.1083
0.024277 | 0.052469 |  | 13.2936 |  | -0.17311 | 0.13593
0.024297 | 0.044615 |  | 10.0637 |  | -0.20524 | 0.1611
0.024316 | 0.035466 |  | 6.7942 |  | -0.23453 | 0.1839
0.024336 | 0.028558 |  | 4.2727 |  | -0.26034 | 0.204
0.024355 | 0.020797 |  | 1.0558 |  | -0.28205 | 0.22079
0.024375 | 0.012085 |  | -1.9196 |  | -0.29977 | 0.2343
0.024395 | 0.0049438 |  | -4.6017 |  | -0.31355 | 0.24496
0.024414 | -0.0043251 |  | -8.088 |  | -0.32239 | 0.25188
0.024434 | -0.012887 |  | -10.8728 |  | -0.326 | 0.25463
0.024453 | -0.019549 |  | -13.5674 |  | -0.32511 | 0.25388
0.024473 | -0.028146 |  | -16.6365 |  | -0.31923 | 0.24911
0.024492 | -0.035244 |  | -19.0456 |  | -0.30867 | 0.24061
0.024512 | -0.042323 |  | -21.9536 |  | -0.29424 | 0.22925
0.024531 | -0.050472 |  | -24.7551 |  | -0.27506 | 0.21425
0.024551 | -0.05617 |  | -26.8806 |  | -0.25155 | 0.19566
0.02457 | -0.063263 |  | -29.639 |  | -0.22423 | 0.17397
0.02459 | -0.070379 |  | -31.9564 |  | -0.19274 | 0.14915
0.024609 | -0.074956 |  | -33.7675 |  | -0.1591 | 0.12255
0.024629 | -0.081332 |  | -36.1027 |  | -0.12368 | 0.094593
0.024648 | -0.086974 |  | -37.8057 |  | -0.085829 | 0.064779
0.024668 | -0.091145 |  | -39.4335 |  | -0.046717 | 0.033931
0.024688 | -0.097086 |  | -41.4435 |  | -0.0061735 | 0.0021547
0.024707 | -0.10164 |  | -42.7033 |  | 0.034142 | -0.029653
0.024727 | -0.10569 |  | -44.0782 |  | 0.072817 | -0.060198
0.024746 | -0.11045 |  | -45.233 |  | 0.11089 | -0.089847
0.024766 | -0.11382 |  | -45.8897 |  | 0.14687 | -0.1181
0.024785 | -0.11841 |  | -47.0701 |  | 0.18056 | -0.14454
0.024805 | -0.1228 |  | -47.5843 |  | 0.2123 | -0.16923
0.024824 | -0.12586 |  | -47.9309 |  | 0.24046 | -0.19135
0.024844 | -0.13039 |  | -48.6255 |  | 0.26491 | -0.21036
0.024863 | -0.13354 |  | -48.36 |  | 0.28491 | -0.2258
0.024883 | -0.13615 |  | -48.3205 |  | 0.30008 | -0.23759
0.024902 | -0.14046 |  | -48.3305 |  | 0.31209 | -0.24658
0.024922 | -0.14196 |  | -47.5342 |  | 0.31956 | -0.25225
0.024941 | -0.14229 |  | -47.187 |  | 0.32098 | -0.25347
0.024961 | -0.14399 |  | -46.4945 |  | 0.31878 | -0.25128
0.02498 | -0.14278 |  | -45.3184 |  | 0.31151 | -0.2454
0.025 | -0.14088 |  | -44.5226 |  | 0.2979 | -0.23482
0.02502 | -0.14 |  | -42.988 |  | 0.28175 | -0.22159
0.025039 | -0.1368 |  | -41.425 |  | 0.26153 | -0.20558
0.025059 | -0.13403 |  | -40.2005 |  | 0.2363 | -0.18581
0.025078 | -0.13029 |  | -38.2283 |  | 0.2081 | -0.1634
0.025098 | -0.12501 |  | -36.5619 |  | 0.17535 | -0.13779
0.025117 | -0.12081 |  | -34.6909 |  | 0.1402 | -0.10988
0.025137 | -0.11392 |  | -32.1289 |  | 0.1039 | -0.081143
0.025156 | -0.1077 |  | -30.1107 |  | 0.064991 | -0.050809
0.025176 | -0.10212 |  | -27.6974 |  | 0.025927 | -0.019895
0.025195 | -0.093725 |  | -25.1446 |  | -0.013784 | 0.011333
0.025215 | -0.086954 |  | -22.8726 |  | -0.054921 | 0.043331
0.025234 | -0.079124 |  | -19.886 |  | -0.094056 | 0.07408
0.025254 | -0.070228 |  | -17.2395 |  | -0.13095 | 0.10304
0.025273 | -0.062571 |  | -14.5567 |  | -0.16646 | 0.13068
0.025293 | -0.052429 |  | -11.2753 |  | -0.1993 | 0.15628
0.025313 | -0.043278 |  | -8.6661 |  | -0.22944 | 0.17975
0.025332 | -0.034441 |  | -5.7236 |  | -0.25607 | 0.20052
0.025352 | -0.023161 |  | -2.4722 |  | -0.27854 | 0.21808
0.025371 | -0.014084 |  | 0.085853 |  | -0.2975 | 0.23259
0.025391 | -0.0041155 |  | 3.3289 |  | -0.31143 | 0.24328
0.02541 | 0.0073494 |  | 6.5847 |  | -0.3206 | 0.25042
0.02543 | 0.016125 |  | 9.147 |  | -0.32619 | 0.25453
0.025449 | 0.025956 |  | 12.3025 |  | -0.32615 | 0.25459
0.025469 | 0.035683 |  | 15.0238 |  | -0.32099 | 0.25063
0.025488 | 0.043889 |  | 17.5879 |  | -0.31197 | 0.24315
0.025508 | 0.054333 |  | 20.9015 |  | -0.29756 | 0.23178
0.025527 | 0.063105 |  | 23.2815 |  | -0.27891 | 0.21724
0.025547 | 0.070428 |  | 25.6965 |  | -0.25671 | 0.19974
0.025566 | 0.0797 |  | 28.5996 |  | -0.22981 | 0.17851
0.025586 | 0.086263 |  | 30.5138 |  | -0.19965 | 0.15453
0.025605 | 0.092391 |  | 32.812 |  | -0.16635 | 0.12829
0.025625 | 0.09979 |  | 35.1245 |  | -0.13038 | 0.10003
0.025645 | 0.10415 |  | 36.6695 |  | -0.093454 | 0.070748
0.025664 | 0.10943 |  | 38.8153 |  | -0.05413 | 0.039748
0.025684 | 0.11502 |  | 40.5751 |  | -0.013592 | 0.0079497
0.025703 | 0.11808 |  | 41.9203 |  | 0.026018 | -0.023278
0.025723 | 0.12263 |  | 43.634 |  | 0.065652 | -0.054406
0.025742 | 0.12587 |  | 44.5724 |  | 0.10401 | -0.084527
0.025762 | 0.12795 |  | 45.5669 |  | 0.14035 | -0.11308
0.025781 | 0.13204 |  | 46.7995 |  | 0.17489 | -0.13999
0.025801 | 0.13371 |  | 47.2293 |  | 0.20675 | -0.16485
0.02582 | 0.13504 |  | 47.8765 |  | 0.23588 | -0.18768
0.02584 | 0.1373 |  | 48.3136 |  | 0.26096 | -0.20733
0.025859 | 0.13695 |  | 48.11 |  | 0.28142 | -0.22312
0.025879 | 0.13733 |  | 48.2568 |  | 0.29847 | -0.23604
0.025898 | 0.13776 |  | 48.1078 |  | 0.31118 | -0.24595
0.025918 | 0.13681 |  | 47.7369 |  | 0.31884 | -0.25192
0.025937 | 0.13652 |  | 47.3587 |  | 0.32227 | -0.25414
0.025957 | 0.1345 |  | 46.3228 |  | 0.3204 | -0.25245
0.025977 | 0.13232 |  | 45.4783 |  | 0.3133 | -0.2468
0.025996 | 0.1308 |  | 44.6051 |  | 0.30237 | -0.23794
0.026016 | 0.12709 |  | 43.0851 |  | 0.2868 | -0.2256
0.026035 | 0.12405 |  | 41.9044 |  | 0.26676 | -0.20976
0.026055 | 0.12102 |  | 40.4441 |  | 0.24259 | -0.19074
0.026074 | 0.11594 |  | 38.3891 |  | 0.2141 | -0.16822
0.026094 | 0.11156 |  | 36.6401 |  | 0.18262 | -0.14311
0.026113 | 0.10667 |  | 34.5056 |  | 0.1484 | -0.11618
0.026133 | 0.10111 |  | 32.2796 |  | 0.11192 | -0.087584
0.026152 | 0.09609 |  | 30.2413 |  | 0.074514 | -0.058094
0.026172 | 0.089937 |  | 27.7143 |  | 0.03511 | -0.027143
0.026191 | 0.083703 |  | 25.3697 |  | -0.0061817 | 0.0053039
0.026211 | 0.076852 |  | 22.6063 |  | -0.046635 | 0.037095
0.02623 | 0.06874 |  | 19.5174 |  | -0.085333 | 0.06734
0.02625 | 0.062424 |  | 17.1707 |  | -0.12249 | 0.096415
0.02627 | 0.055558 |  | 14.3166 |  | -0.15817 | 0.12421
0.026289 | 0.047104 |  | 11.2582 |  | -0.1922 | 0.15063
0.026309 | 0.039866 |  | 8.4625 |  | -0.22344 | 0.17506
0.026328 | 0.031503 |  | 5.1393 |  | -0.25135 | 0.19678
0.026348 | 0.023176 |  | 2.2528 |  | -0.27454 | 0.21493
0.026367 | 0.015874 |  | -0.64192 |  | -0.2924 | 0.22889
0.026387 | 0.006945 |  | -3.8776 |  | -0.30765 | 0.2403
0.026406 | -0.00077095 |  | -6.515 |  | -0.31919 | 0.24928
0.026426 | -0.0088337 |  | -9.7496 |  | -0.32494 | 0.25394
0.026445 | -0.018051 |  | -12.8911 |  | -0.32622 | 0.25473
0.026465 | -0.024592 |  | -15.1693 |  | -0.32215 | 0.25148
0.026484 | -0.032607 |  | -18.3477 |  | -0.31268 | 0.24394
0.026504 | -0.040835 |  | -21.1332 |  | -0.29969 | 0.23368
0.026523 | -0.046372 |  | -23.225 |  | -0.28287 | 0.22036
0.026543 | -0.0544 |  | -26.2865 |  | -0.26125 | 0.20319
0.026562 | -0.061777 |  | -28.7559 |  | -0.23492 | 0.18251
0.026582 | -0.066904 |  | -30.8361 |  | -0.20516 | 0.15892
0.026602 | -0.074005 |  | -33.4271 |  | -0.17267 | 0.1332
0.026621 | -0.079573 |  | -35.2176 |  | -0.13738 | 0.10543
0.026641 | -0.084295 |  | -37.156 |  | -0.10035 | 0.076089
0.02666 | -0.090417 |  | -39.1958 |  | -0.061869 | 0.045657
0.02668 | -0.094674 |  | -40.5631 |  | -0.021783 | 0.014221
0.026699 | -0.099803 |  | -42.505 |  | 0.01846 | -0.017354
0.026719 | -0.10517 |  | -43.9114 |  | 0.058058 | -0.048489
0.026738 | -0.10818 |  | -44.7516 |  | 0.096852 | -0.078969
0.026758 | -0.11309 |  | -46.2173 |  | 0.13357 | -0.10782
0.026777 | -0.11736 |  | -46.8441 |  | 0.16832 | -0.13487
0.026797 | -0.12044 |  | -47.4264 |  | 0.20081 | -0.16021
0.026816 | -0.12584 |  | -48.3869 |  | 0.22996 | -0.18311
0.026836 | -0.12935 |  | -48.3715 |  | 0.25668 | -0.20384
0.026855 | -0.13247 |  | -48.6409 |  | 0.27866 | -0.22107
0.026875 | -0.13686 |  | -48.8461 |  | 0.29494 | -0.23371
0.026895 | -0.13948 |  | -48.3804 |  | 0.30876 | -0.2441
0.026914 | -0.14278 |  | -48.3433 |  | 0.31801 | -0.25127
0.026934 | -0.14461 |  | -47.6763 |  | 0.32134 | -0.25375
0.026953 | -0.14419 |  | -46.7735 |  | 0.32096 | -0.25321
0.026973 | -0.14487 |  | -46.4564 |  | 0.31548 | -0.24863
0.026992 | -0.14332 |  | -45.1632 |  | 0.3045 | -0.2397
0.027012 | -0.14058 |  | -43.7279 |  | 0.28974 | -0.22801
0.027031 | -0.13931 |  | -42.6303 |  | 0.27099 | -0.2131
0.027051 | -0.13548 |  | -40.7596 |  | 0.24766 | -0.19471
0.02707 | -0.13119 |  | -39.2019 |  | 0.21984 | -0.17283
0.02709 | -0.12818 |  | -37.7038 |  | 0.18858 | -0.14782
0.027109 | -0.12309 |  | -35.5806 |  | 0.15543 | -0.12148
0.027129 | -0.11804 |  | -33.5517 |  | 0.11967 | -0.093686
0.027148 | -0.11209 |  | -31.0914 |  | 0.081249 | -0.063673
0.027168 | -0.10473 |  | -28.7501 |  | 0.042392 | -0.032783
0.027187 | -0.098614 |  | -26.6878 |  | 0.0023651 | -0.0011988
0.027207 | -0.090588 |  | -23.8448 |  | -0.038658 | 0.030742
0.027227 | -0.082517 |  | -21.2786 |  | -0.07762 | 0.061095
0.027246 | -0.075032 |  | -18.703 |  | -0.11494 | 0.0903
0.027266 | -0.065038 |  | -15.5132 |  | -0.15157 | 0.11899
0.027285 | -0.056489 |  | -12.8359 |  | -0.18633 | 0.14606
0.027305 | -0.048415 |  | -9.9538 |  | -0.21775 | 0.17064
0.027324 | -0.038272 |  | -6.9095 |  | -0.24544 | 0.19226
0.027344 | -0.028382 |  | -4.1144 |  | -0.26969 | 0.21102
0.027363 | -0.018438 |  | -0.87214 |  | -0.28932 | 0.22643
0.027383 | -0.0084931 |  | 1.9884 |  | -0.30482 | 0.23843
0.027402 | 0.001298 |  | 4.8926 |  | -0.31689 | 0.24763
0.027422 | 0.012189 |  | 8.2822 |  | -0.32408 | 0.25326
0.027441 | 0.022098 |  | 10.9174 |  | -0.32607 | 0.25482
0.027461 | 0.030804 |  | 13.6955 |  | -0.32315 | 0.25237
0.02748 | 0.041171 |  | 16.8724 |  | -0.31506 | 0.24581
0.0275 | 0.050246 |  | 19.4086 |  | -0.30254 | 0.23591
0.02752 | 0.05823 |  | 22.1283 |  | -0.2858 | 0.22274
0.027539 | 0.067727 |  | 24.8959 |  | -0.26495 | 0.20622
0.027559 | 0.07525 |  | 27.2002 |  | -0.24086 | 0.18704
0.027578 | 0.082718 |  | 29.6819 |  | -0.21178 | 0.1643
0.027598 | 0.09046 |  | 31.9127 |  | -0.17865 | 0.13826
0.027617 | 0.096384 |  | 34.0698 |  | -0.14437 | 0.11092
0.027637 | 0.10313 |  | 36.3296 |  | -0.10757 | 0.081984
0.027656 | 0.10783 |  | 37.8782 |  | -0.069091 | 0.051672
0.027676 | 0.11199 |  | 39.7662 |  | -0.029697 | 0.020715
0.027695 | 0.11779 |  | 41.7664 |  | 0.010953 | -0.011153
0.027715 | 0.12052 |  | 42.694 |  | 0.05052 | -0.042491
0.027734 | 0.12367 |  | 44.0251 |  | 0.089153 | -0.07273
0.027754 | 0.12784 |  | 45.3611 |  | 0.12678 | -0.10223
0.027773 | 0.12969 |  | 45.9798 |  | 0.16177 | -0.12985
0.027793 | 0.13269 |  | 47.0958 |  | 0.19462 | -0.15544
0.027813 | 0.13505 |  | 47.7451 |  | 0.22522 | -0.17922
0.027832 | 0.13539 |  | 47.8251 |  | 0.25176 | -0.20003
0.027852 | 0.13662 |  | 48.1601 |  | 0.27398 | -0.2175
0.027871 | 0.13698 |  | 48.0665 |  | 0.29286 | -0.23192
0.027891 | 0.13724 |  | 48.0564 |  | 0.30692 | -0.24269
0.02791 | 0.13767 |  | 47.9299 |  | 0.31612 | -0.24978
0.02793 | 0.13595 |  | 47.1432 |  | 0.32127 | -0.25345
0.027949 | 0.13476 |  | 46.6682 |  | 0.32141 | -0.25344
0.027969 | 0.13356 |  | 45.8596 |  | 0.31731 | -0.24987
0.027988 | 0.1305 |  | 44.5492 |  | 0.30766 | -0.24205
0.028008 | 0.12851 |  | 43.7137 |  | 0.29276 | -0.23026
0.028027 | 0.1257 |  | 42.3576 |  | 0.27505 | -0.21594
0.028047 | 0.12117 |  | 40.6141 |  | 0.25253 | -0.19841
0.028066 | 0.11762 |  | 39.0913 |  | 0.22574 | -0.17736
0.028086 | 0.11296 |  | 37.0548 |  | 0.19584 | -0.15346
0.028105 | 0.10798 |  | 35.1771 |  | 0.16204 | -0.12689
0.028125 | 0.10349 |  | 33.228 |  | 0.12621 | -0.098683
0.028145 | 0.097537 |  | 30.7737 |  | 0.089085 | -0.069474
0.028164 | 0.092039 |  | 28.6483 |  | 0.050355 | -0.039011
0.028184 | 0.085734 |  | 26.0168 |  | 0.010361 | -0.007516
0.028203 | 0.078291 |  | 23.155 |  | -0.030449 | 0.024353
0.028223 | 0.072206 |  | 20.8246 |  | -0.070504 | 0.055661
0.028242 | 0.064962 |  | 17.9698 |  | -0.10856 | 0.085578
0.028262 | 0.057219 |  | 15.1044 |  | -0.14476 | 0.1139
0.028281 | 0.050266 |  | 12.3799 |  | -0.17934 | 0.14076
0.028301 | 0.04182 |  | 9.1067 |  | -0.21129 | 0.16579
0.02832 | 0.034015 |  | 6.2624 |  | -0.24024 | 0.18837
0.02834 | 0.026717 |  | 3.4311 |  | -0.26578 | 0.20812
0.028359 | 0.017944 |  | 0.14879 |  | -0.28625 | 0.22405
0.028379 | 0.010154 |  | -2.646 |  | -0.30238 | 0.2363
0.028398 | 0.0020462 |  | -5.7521 |  | -0.31503 | 0.24601
0.028418 | -0.0070712 |  | -8.9597 |  | -0.32301 | 0.25234
0.028438 | -0.014564 |  | -11.5503 |  | -0.3263 | 0.25475
0.028457 | -0.022543 |  | -14.5476 |  | -0.3246 | 0.25344
0.028477 | -0.030749 |  | -17.3887 |  | -0.31707 | 0.24746
0.028496 | -0.037728 |  | -20.0271 |  | -0.30532 | 0.238
0.028516 | -0.045465 |  | -22.9545 |  | -0.28989 | 0.22588
0.028535 | -0.052061 |  | -25.1841 |  | -0.26973 | 0.20994
0.028555 | -0.05825 |  | -27.6691 |  | -0.24575 | 0.19099
0.028574 | -0.06611 |  | -30.5309 |  | -0.21789 | 0.16918
0.028594 | -0.071884 |  | -32.4758 |  | -0.1859 | 0.1438
0.028613 | -0.077263 |  | -34.6523 |  | -0.15143 | 0.11642
0.028633 | -0.083628 |  | -36.7577 |  | -0.11509 | 0.087865
0.028652 | -0.087674 |  | -38.149 |  | -0.076971 | 0.057803
0.028672 | -0.093086 |  | -40.2509 |  | -0.037489 | 0.026671
0.028691 | -0.099378 |  | -42.1231 |  | 0.0025234 | -0.0048863
0.028711 | -0.10314 |  | -43.2914 |  | 0.042287 | -0.036223
0.02873 | -0.10786 |  | -44.7066 |  | 0.081497 | -0.066879
0.02875 | -0.11194 |  | -45.5663 |  | 0.11933 | -0.096592
0.02877 | -0.11538 |  | -46.4391 |  | 0.15506 | -0.1247
0.028789 | -0.12053 |  | -47.5073 |  | 0.18819 | -0.15069
0.028809 | -0.12414 |  | -47.9154 |  | 0.21895 | -0.17462
0.028828 | -0.12811 |  | -48.5284 |  | 0.24686 | -0.19615
0.028848 | -0.13237 |  | -48.7448 |  | 0.27007 | -0.21452
0.028867 | -0.13501 |  | -48.4872 |  | 0.28907 | -0.22934
0.028887 | -0.13937 |  | -48.8091 |  | 0.30449 | -0.24079
0.028906 | -0.14243 |  | -48.4186 |  | 0.31486 | -0.24878
0.028926 | -0.14321 |  | -47.6308 |  | 0.32048 | -0.25313
0.028945 | -0.14552 |  | -47.3826 |  | 0.322 | -0.25417
0.028965 | -0.14554 |  | -46.4878 |  | 0.31855 | -0.25126
0.028984 | -0.14357 |  | -45.4211 |  | 0.30965 | -0.24391
0.029004 | -0.14318 |  | -44.4634 |  | 0.29615 | -0.2332
0.029023 | -0.14019 |  | -42.8957 |  | 0.27899 | -0.21951
0.029043 | -0.13677 |  | -41.4739 |  | 0.25772 | -0.20261
0.029063 | -0.13428 |  | -39.8554 |  | 0.23171 | -0.18218
0.029082 | -0.12901 |  | -37.9825 |  | 0.20174 | -0.15842
0.029102 | -0.1251 |  | -36.5016 |  | 0.169 | -0.1325
0.029121 | -0.12007 |  | -34.2744 |  | 0.13375 | -0.10475
0.029141 | -0.11303 |  | -31.8382 |  | 0.096584 | -0.075569
0.02916 | -0.1081 |  | -29.8165 |  | 0.05834 | -0.045492
0.02918 | -0.10055 |  | -27.2084 |  | 0.018305 | -0.01407
0.029199 | -0.092594 |  | -24.7348 |  | -0.022676 | 0.018006
0.029219 | -0.085808 |  | -22.356 |  | -0.062518 | 0.049364
0.029238 | -0.077143 |  | -19.5174 |  | -0.10088 | 0.079485
0.029258 | -0.069125 |  | -16.8182 |  | -0.13747 | 0.10797
0.029277 | -0.060315 |  | -13.8021 |  | -0.17261 | 0.1352
0.029297 | -0.05062 |  | -10.8911 |  | -0.20572 | 0.16114
0.029316 | -0.041639 |  | -8.2211 |  | -0.2349 | 0.18417
0.029336 | -0.031399 |  | -4.8724 |  | -0.26072 | 0.20406
0.029355 | -0.021458 |  | -2.0829 |  | -0.28236 | 0.22067
0.029375 | -0.012539 |  | 0.58842 |  | -0.29905 | 0.23366
0.029395 | -0.0018308 |  | 4.0646 |  | -0.31323 | 0.24457
0.029414 | 0.0085086 |  | 6.8414 |  | -0.32278 | 0.25203
0.029434 | 0.017556 |  | 9.7263 |  | -0.32571 | 0.25424
0.029453 | 0.02795 |  | 12.8811 |  | -0.32471 | 0.25317
0.029473 | 0.037022 |  | 15.2921 |  | -0.31896 | 0.24873
0.029492 | 0.045962 |  | 18.2907 |  | -0.30789 | 0.24018
0.029512 | 0.056178 |  | 21.2275 |  | -0.29362 | 0.22873
0.029531 | 0.064054 |  | 23.6162 |  | -0.27468 | 0.21376
0.029551 | 0.072711 |  | 26.4855 |  | -0.25043 | 0.19473
0.02957 | 0.080553 |  | 28.6043 |  | -0.22313 | 0.17303
0.02959 | 0.086269 |  | 30.709 |  | -0.19263 | 0.14891
0.029609 | 0.094759 |  | 33.535 |  | -0.159 | 0.12244
0.029629 | 0.1006 |  | 35.2766 |  | -0.12313 | 0.094193
0.029648 | 0.10484 |  | 37.0907 |  | -0.084822 | 0.064103
0.029668 | 0.11143 |  | 39.2776 |  | -0.045431 | 0.032919
0.029687 | 0.11492 |  | 40.6183 |  | -0.0054942 | 0.0014033
0.029707 | 0.11886 |  | 42.3172 |  | 0.034859 | -0.030141
0.029727 | 0.12356 |  | 43.782 |  | 0.073609 | -0.060645
0.029746 | 0.12563 |  | 44.6324 |  | 0.11109 | -0.09012
0.029766 | 0.12898 |  | 45.8715 |  | 0.14768 | -0.11869
0.029785 | 0.13135 |  | 46.5349 |  | 0.18162 | -0.14531
0.029805 | 0.13285 |  | 47.1204 |  | 0.21296 | -0.16987
0.029824 | 0.13589 |  | 48.026 |  | 0.24151 | -0.19208
0.029844 | 0.13645 |  | 48.0112 |  | 0.26564 | -0.21089
0.029863 | 0.13656 |  | 48.068 |  | 0.28498 | -0.22587
0.029883 | 0.1376 |  | 48.2278 |  | 0.30051 | -0.23766
0.029902 | 0.13646 |  | 47.625 |  | 0.31277 | -0.24701
0.029922 | 0.13619 |  | 47.4303 |  | 0.31993 | -0.25259
0.029941 | 0.13599 |  | 47.0348 |  | 0.32132 | -0.25359
0.029961 | 0.13361 |  | 46.0074 |  | 0.31892 | -0.25135
0.02998 | 0.13211 |  | 45.2487 |  | 0.31138 | -0.24509
0.03 | 0.12924 |  | 43.9228 |  | 0.29812 | -0.2346
0.03002 | 0.12578 |  | 42.669 |  | 0.28219 | -0.22187
0.030039 | 0.12364 |  | 41.5832 |  | 0.26215 | -0.20605
0.030059 | 0.1188 |  | 39.5515 |  | 0.23628 | -0.18584
0.030078 | 0.11444 |  | 37.8903 |  | 0.20709 | -0.16257
0.030098 | 0.11071 |  | 36.1183 |  | 0.17521 | -0.13711
0.030117 | 0.10457 |  | 33.6971 |  | 0.14026 | -0.10966
0.030137 | 0.099952 |  | 31.8344 |  | 0.10357 | -0.081003
0.030156 | 0.094683 |  | 29.5014 |  | 0.065436 | -0.051021
0.030176 | 0.087626 |  | 26.8366 |  | 0.025547 | -0.019525
0.030195 | 0.081977 |  | 24.6043 |  | -0.015035 | 0.01237
0.030215 | 0.075008 |  | 21.749 |  | -0.055258 | 0.043805
0.030234 | 0.067519 |  | 18.9731 |  | -0.093912 | 0.073988
0.030254 | 0.060896 |  | 16.3957 |  | -0.13085 | 0.103
0.030273 | 0.052738 |  | 13.2368 |  | -0.16647 | 0.13096
0.030293 | 0.045123 |  | 10.5399 |  | -0.19944 | 0.15667
0.030312 | 0.037745 |  | 7.5912 |  | -0.22959 | 0.18007
0.030332 | 0.028992 |  | 4.2946 |  | -0.25654 | 0.20097
0.030352 | 0.021563 |  | 1.6886 |  | -0.27891 | 0.21846
0.030371 | 0.013343 |  | -1.5752 |  | -0.29687 | 0.2324
0.030391 | 0.0044787 |  | -4.6475 |  | -0.31095 | 0.2431
0.03041 | -0.0023724 |  | -7.1414 |  | -0.32098 | 0.25093
0.03043 | -0.011086 |  | -10.574 |  | -0.32601 | 0.25486
0.030449 | -0.019849 |  | -13.4558 |  | -0.32597 | 0.2546
0.030469 | -0.026651 |  | -15.9883 |  | -0.32114 | 0.25058
0.030488 | -0.034973 |  | -19.1025 |  | -0.31111 | 0.24263
0.030508 | -0.041987 |  | -21.4766 |  | -0.29673 | 0.23145
0.030527 | -0.048409 |  | -24.0963 |  | -0.27867 | 0.21715
0.030547 | -0.056852 |  | -27.0272 |  | -0.25646 | 0.19949
0.030566 | -0.062786 |  | -29.06 |  | -0.22981 | 0.17856
0.030586 | -0.068619 |  | -31.5081 |  | -0.19877 | 0.15412
0.030605 | -0.075557 |  | -33.788 |  | -0.16515 | 0.12747
0.030625 | -0.080012 |  | -35.4635 |  | -0.13032 | 0.099915
0.030645 | -0.086209 |  | -37.8537 |  | -0.092791 | 0.070525
0.030664 | -0.092191 |  | -39.6326 |  | -0.053315 | 0.03947
0.030684 | -0.0957 |  | -41.0074 |  | -0.013864 | 0.008163
0.030703 | -0.1012 |  | -42.7897 |  | 0.026461 | -0.023508
0.030723 | -0.10569 |  | -43.8716 |  | 0.066349 | -0.054732
0.030742 | -0.10968 |  | -45.1405 |  | 0.1044 | -0.08464
0.030762 | -0.11466 |  | -46.3232 |  | 0.1411 | -0.11349
0.030781 | -0.11769 |  | -46.8369 |  | 0.175 | -0.14016
0.030801 | -0.12206 |  | -47.77 |  | 0.2067 | -0.16478
0.03082 | -0.12669 |  | -48.2162 |  | 0.23618 | -0.18761
0.03084 | -0.1294 |  | -48.3425 |  | 0.26106 | -0.20718
0.030859 | -0.13411 |  | -48.8289 |  | 0.28168 | -0.22337
0.030879 | -0.13788 |  | -48.5191 |  | 0.29854 | -0.23623
0.030898 | -0.14018 |  | -48.2055 |  | 0.31075 | -0.24541
0.030918 | -0.14383 |  | -48.1354 |  | 0.31855 | -0.2514
0.030937 | -0.14465 |  | -47.3821 |  | 0.32221 | -0.25407
0.030957 | -0.14487 |  | -46.8031 |  | 0.32035 | -0.25249
0.030977 | -0.14569 |  | -45.8563 |  | 0.31332 | -0.24674
0.030996 | -0.14344 |  | -44.5706 |  | 0.30187 | -0.23731
0.031016 | -0.14148 |  | -43.7161 |  | 0.2858 | -0.22464
0.031035 | -0.13874 |  | -41.9075 |  | 0.26639 | -0.20939
0.031055 | -0.13441 |  | -40.2602 |  | 0.24248 | -0.19061
0.031074 | -0.13142 |  | -39.0447 |  | 0.21385 | -0.16807
0.031094 | -0.12661 |  | -36.7594 |  | 0.18215 | -0.14274
0.031113 | -0.12143 |  | -35.0231 |  | 0.14708 | -0.11509
0.031133 | -0.11654 |  | -33.1168 |  | 0.11116 | -0.086907
0.031152 | -0.10924 |  | -30.3464 |  | 0.074438 | -0.057996
0.031172 | -0.10296 |  | -28.3731 |  | 0.034164 | -0.026531
0.031191 | -0.09624 |  | -25.9029 |  | -0.0069056 | 0.0058334
0.031211 | -0.087558 |  | -23.1479 |  | -0.046982 | 0.037402
0.03123 | -0.080521 |  | -20.9553 |  | -0.086355 | 0.068053
0.03125 | -0.072133 |  | -17.8026 |  | -0.12328 | 0.09696
0.03127 | -0.062562 |  | -14.8394 |  | -0.15858 | 0.12454
0.031289 | -0.055117 |  | -12.4531 |  | -0.19285 | 0.15114
0.031309 | -0.045071 |  | -9.1846 |  | -0.22378 | 0.17536
0.031328 | -0.034456 |  | -6.2993 |  | -0.25123 | 0.19678
0.031348 | -0.026138 |  | -3.5373 |  | -0.27481 | 0.21507
0.031367 | -0.015165 |  | -0.090813 |  | -0.29315 | 0.22929
0.031387 | -0.0051706 |  | 2.5818 |  | -0.30773 | 0.24046
0.031406 | 0.0038789 |  | 5.4437 |  | -0.31886 | 0.24904
0.031426 | 0.015026 |  | 8.739 |  | -0.32519 | 0.25389
0.031445 | 0.023793 |  | 11.449 |  | -0.32668 | 0.25498
0.031465 | 0.033273 |  | 14.5402 |  | -0.32269 | 0.25186
0.031484 | 0.043188 |  | 17.3095 |  | -0.31298 | 0.24415
0.031504 | 0.050955 |  | 19.7578 |  | -0.29914 | 0.23313
0.031523 | 0.060781 |  | 22.766 |  | -0.28224 | 0.21966
0.031543 | 0.069173 |  | 25.1956 |  | -0.26111 | 0.20316
0.031563 | 0.076401 |  | 27.6873 |  | -0.23537 | 0.18295
0.031582 | 0.085224 |  | 30.3434 |  | -0.20586 | 0.15936
0.031602 | 0.091223 |  | 32.1394 |  | -0.17237 | 0.13287
0.031621 | 0.097417 |  | 34.436 |  | -0.13643 | 0.10443
0.031641 | 0.10429 |  | 36.6538 |  | -0.1 | 0.075631
0.03166 | 0.10814 |  | 38.0994 |  | -0.062066 | 0.045958
0.03168 | 0.11325 |  | 40.1633 |  | -0.02179 | 0.01437
0.031699 | 0.11783 |  | 41.6587 |  | 0.018714 | -0.017684
0.031719 | 0.12028 |  | 42.7775 |  | 0.058257 | -0.048941
0.031738 | 0.12507 |  | 44.5476 |  | 0.097342 | -0.079368
0.031758 | 0.12805 |  | 45.3376 |  | 0.1342 | -0.10807
0.031777 | 0.12959 |  | 46.0535 |  | 0.16823 | -0.13494
0.031797 | 0.13326 |  | 47.1999 |  | 0.20091 | -0.16063
0.031816 | 0.13458 |  | 47.4705 |  | 0.23085 | -0.18392
0.031836 | 0.13561 |  | 47.9299 |  | 0.25659 | -0.20398
0.031855 | 0.1374 |  | 48.268 |  | 0.27815 | -0.22079
0.031875 | 0.13662 |  | 47.8995 |  | 0.29553 | -0.2341
0.031895 | 0.13676 |  | 47.8863 |  | 0.30892 | -0.24435
0.031914 | 0.13697 |  | 47.6314 |  | 0.31767 | -0.25105
0.031934 | 0.1356 |  | 47.1421 |  | 0.32175 | -0.25397
0.031953 | 0.13486 |  | 46.6451 |  | 0.32123 | -0.25329
0.031973 | 0.13242 |  | 45.4506 |  | 0.31543 | -0.24851
0.031992 | 0.12981 |  | 44.4505 |  | 0.3045 | -0.23978
0.032012 | 0.12796 |  | 43.4281 |  | 0.28923 | -0.22749
0.032031 | 0.12404 |  | 41.7809 |  | 0.27072 | -0.21271
0.032051 | 0.12066 |  | 40.4498 |  | 0.24765 | -0.19487
0.03207 | 0.11686 |  | 38.7072 |  | 0.21977 | -0.17292
0.03209 | 0.11154 |  | 36.5857 |  | 0.18911 | -0.14828
0.032109 | 0.10765 |  | 34.9972 |  | 0.15497 | -0.12142
0.032129 | 0.10238 |  | 32.7469 |  | 0.11848 | -0.092896
0.032148 | 0.096022 |  | 30.2939 |  | 0.081621 | -0.063819
0.032168 | 0.090941 |  | 28.2064 |  | 0.042924 | -0.033378
0.032188 | 0.084368 |  | 25.476 |  | 0.0019294 | -0.0011481
0.032207 | 0.077607 |  | 22.9728 |  | -0.039256 | 0.031172
0.032227 | 0.071233 |  | 20.4198 |  | -0.078595 | 0.061997
0.032246 | 0.063133 |  | 17.2811 |  | -0.11583 | 0.0912
0.032266 | 0.055878 |  | 14.6927 |  | -0.15164 | 0.11907
0.032285 | 0.048818 |  | 11.8581 |  | -0.18589 | 0.14574
0.032305 | 0.040424 |  | 8.7605 |  | -0.21756 | 0.17063
0.032324 | 0.032933 |  | 5.96 |  | -0.24609 | 0.19283
0.032344 | 0.024827 |  | 2.717 |  | -0.27045 | 0.21165
0.032363 | 0.01635 |  | -0.22162 |  | -0.28974 | 0.22664
0.032383 | 0.0090568 |  | -3.0597 |  | -0.30529 | 0.23856
0.032402 | 0.00055239 |  | -6.2555 |  | -0.31708 | 0.24764
0.032422 | -0.0076176 |  | -8.9836 |  | -0.3239 | 0.253
0.032441 | -0.015435 |  | -12.035 |  | -0.32635 | 0.25479
0.032461 | -0.024243 |  | -15.0834 |  | -0.32391 | 0.25272
0.03248 | -0.031052 |  | -17.4494 |  | -0.31561 | 0.24618
0.0325 | -0.038445 |  | -20.4383 |  | -0.30281 | 0.23613
0.03252 | -0.046778 |  | -23.2689 |  | -0.28568 | 0.22265
0.032539 | -0.052719 |  | -25.4747 |  | -0.2648 | 0.20617
0.032559 | -0.059925 |  | -28.2763 |  | -0.24136 | 0.18752
0.032578 | -0.066994 |  | -30.5698 |  | -0.21217 | 0.16467
0.032598 | -0.071948 |  | -32.5123 |  | -0.17852 | 0.13811
0.032617 | -0.078682 |  | -35.0204 |  | -0.14439 | 0.11075
0.032637 | -0.084301 |  | -36.8441 |  | -0.10734 | 0.081694
0.032656 | -0.088784 |  | -38.5979 |  | -0.068671 | 0.051341
0.032676 | -0.094629 |  | -40.5349 |  | -0.030217 | 0.021005
0.032695 | -0.098833 |  | -41.8483 |  | 0.010261 | -0.010742
0.032715 | -0.10353 |  | -43.4442 |  | 0.050801 | -0.042745
0.032734 | -0.10878 |  | -44.7987 |  | 0.089547 | -0.073126
0.032754 | -0.11214 |  | -45.6552 |  | 0.12665 | -0.10221
0.032773 | -0.11645 |  | -46.7532 |  | 0.1616 | -0.12965
0.032793 | -0.12028 |  | -47.3167 |  | 0.19461 | -0.15529
0.032813 | -0.12355 |  | -47.8733 |  | 0.22487 | -0.17897
0.032832 | -0.12851 |  | -48.5573 |  | 0.25109 | -0.19955
0.032852 | -0.13192 |  | -48.4949 |  | 0.2739 | -0.21719
0.032871 | -0.13507 |  | -48.6636 |  | 0.29261 | -0.23175
0.032891 | -0.13898 |  | -48.6055 |  | 0.30614 | -0.24233
0.03291 | -0.14111 |  | -47.9697 |  | 0.31603 | -0.24968
0.03293 | -0.14357 |  | -47.8769 |  | 0.32136 | -0.25358
0.032949 | -0.1454 |  | -47.2171 |  | 0.32126 | -0.25333
0.032969 | -0.14513 |  | -46.1358 |  | 0.31675 | -0.2496
0.032988 | -0.14465 |  | -45.5204 |  | 0.30689 | -0.24181
0.033008 | -0.14266 |  | -44.1532 |  | 0.29274 | -0.23024
0.033027 | -0.1394 |  | -42.6713 |  | 0.27463 | -0.21574
0.033047 | -0.13695 |  | -41.3896 |  | 0.25175 | -0.19792
0.033066 | -0.13344 |  | -39.4086 |  | 0.22557 | -0.17717
0.033086 | -0.1293 |  | -37.777 |  | 0.19553 | -0.15334
0.033105 | -0.12523 |  | -36.1882 |  | 0.16167 | -0.12656
0.033125 | -0.11915 |  | -33.9466 |  | 0.12615 | -0.098539
0.033145 | -0.1133 |  | -31.7795 |  | 0.088821 | -0.069339
0.033164 | -0.10689 |  | -29.1799 |  | 0.049502 | -0.038487
0.033184 | -0.099005 |  | -26.6991 |  | 0.009681 | -0.0070339
0.033203 | -0.09267 |  | -24.6853 |  | -0.030559 | 0.024582
0.033223 | -0.085017 |  | -21.8815 |  | -0.070697 | 0.055873
0.033242 | -0.076147 |  | -19.1633 |  | -0.10869 | 0.0856
0.033262 | -0.068047 |  | -16.456 |  | -0.14475 | 0.11385
0.033281 | -0.058075 |  | -13.1395 |  | -0.17957 | 0.1409
0.033301 | -0.048662 |  | -10.4873 |  | -0.212 | 0.1662
0.03332 | -0.040313 |  | -7.7294 |  | -0.24084 | 0.18874
0.03334 | -0.030414 |  | -4.5942 |  | -0.26572 | 0.20806
0.033359 | -0.020911 |  | -1.8629 |  | -0.28631 | 0.22416
0.033379 | -0.010295 |  | 1.414 |  | -0.30228 | 0.23645
0.033398 | 0.0012391 |  | 4.5437 |  | -0.31493 | 0.246
0.033418 | 0.010221 |  | 7.1956 |  | -0.32364 | 0.25275
0.033438 | 0.019962 |  | 10.437 |  | -0.32631 | 0.2548
0.033457 | 0.029906 |  | 13.1949 |  | -0.32414 | 0.25309
0.033477 | 0.037923 |  | 15.7439 |  | -0.31754 | 0.24772
0.033496 | 0.048132 |  | 18.9911 |  | -0.30565 | 0.23818
0.033516 | 0.057602 |  | 21.6157 |  | -0.28975 | 0.22576
0.033535 | 0.065182 |  | 24.1104 |  | -0.27007 | 0.21019
0.033555 | 0.074211 |  | 26.814 |  | -0.2458 | 0.19097
0.033574 | 0.081338 |  | 28.9277 |  | -0.21733 | 0.16862
0.033594 | 0.0882 |  | 31.3617 |  | -0.18534 | 0.14329
0.033613 | 0.095596 |  | 33.6301 |  | -0.15122 | 0.11623
0.033633 | 0.1011 |  | 35.5552 |  | -0.11519 | 0.087919
0.033652 | 0.10722 |  | 37.8136 |  | -0.076705 | 0.057698
0.033672 | 0.11171 |  | 39.3199 |  | -0.03729 | 0.02656
0.033691 | 0.11529 |  | 40.8607 |  | 0.0030418 | -0.0051319
0.033711 | 0.1203 |  | 42.6738 |  | 0.043516 | -0.03692
0.03373 | 0.12329 |  | 43.657 |  | 0.082062 | -0.067267
0.03375 | 0.12649 |  | 44.932 |  | 0.11978 | -0.096797
0.03377 | 0.13024 |  | 46.0993 |  | 0.15545 | -0.12488
0.033789 | 0.13176 |  | 46.5989 |  | 0.18801 | -0.1504
0.033809 | 0.13398 |  | 47.4189 |  | 0.21949 | -0.17481
0.033828 | 0.13578 |  | 47.8493 |  | 0.24737 | -0.19671
0.033848 | 0.13593 |  | 47.9619 |  | 0.27005 | -0.21459
0.033867 | 0.13727 |  | 48.2784 |  | 0.28975 | -0.22966
0.033887 | 0.13754 |  | 48.0545 |  | 0.30464 | -0.24089
0.033906 | 0.13694 |  | 47.8301 |  | 0.31425 | -0.24838
0.033926 | 0.13695 |  | 47.492 |  | 0.32113 | -0.25359
0.033945 | 0.13512 |  | 46.517 |  | 0.32281 | -0.25464
0.033965 | 0.13378 |  | 45.9316 |  | 0.31838 | -0.25104
0.033984 | 0.13234 |  | 45.0999 |  | 0.30981 | -0.24402
0.034004 | 0.12881 |  | 43.7491 |  | 0.29601 | -0.23303
0.034023 | 0.12617 |  | 42.7151 |  | 0.27843 | -0.21902
0.034043 | 0.12249 |  | 41.0653 |  | 0.25779 | -0.20265
0.034063 | 0.11785 |  | 39.2465 |  | 0.23169 | -0.18222
0.034082 | 0.1142 |  | 37.6854 |  | 0.20172 | -0.1584
0.034102 | 0.10902 |  | 35.4952 |  | 0.16915 | -0.13253
0.034121 | 0.10399 |  | 33.4895 |  | 0.1335 | -0.10458
0.034141 | 0.099327 |  | 31.4828 |  | 0.096505 | -0.075484
0.03416 | 0.092922 |  | 28.9666 |  | 0.058114 | -0.045295
0.03418 | 0.087041 |  | 26.6697 |  | 0.017739 | -0.013615
0.034199 | 0.080757 |  | 24.0144 |  | -0.02284 | 0.018328
0.034219 | 0.073105 |  | 21.1841 |  | -0.062267 | 0.04933
0.034238 | 0.066391 |  | 18.6495 |  | -0.10064 | 0.07925
0.034258 | 0.058911 |  | 15.6614 |  | -0.13782 | 0.10828
0.034277 | 0.050979 |  | 12.8649 |  | -0.17263 | 0.13562
0.034297 | 0.044113 |  | 10.1835 |  | -0.20528 | 0.16099
0.034316 | 0.035808 |  | 6.9387 |  | -0.23553 | 0.18438
0.034336 | 0.027784 |  | 4.0048 |  | -0.26107 | 0.2044
0.034355 | 0.020189 |  | 0.9896 |  | -0.28221 | 0.22094
0.034375 | 0.011474 |  | -2.1238 |  | -0.29997 | 0.23448
0.034395 | 0.0041689 |  | -4.7738 |  | -0.31325 | 0.24464
0.034414 | -0.0039243 |  | -7.9116 |  | -0.32195 | 0.25141
0.034434 | -0.012973 |  | -11.0244 |  | -0.32619 | 0.25461
0.034453 | -0.020568 |  | -13.7822 |  | -0.32529 | 0.25389
0.034473 | -0.028646 |  | -16.7725 |  | -0.31928 | 0.24908
0.034492 | -0.035929 |  | -19.2861 |  | -0.30837 | 0.2404
0.034512 | -0.042703 |  | -21.9117 |  | -0.29323 | 0.22846
0.034531 | -0.05067 |  | -24.8361 |  | -0.27428 | 0.21333
0.034551 | -0.057232 |  | -27.0503 |  | -0.25097 | 0.19503
0.03457 | -0.063688 |  | -29.5876 |  | -0.22332 | 0.17342
0.03459 | -0.070778 |  | -32.1446 |  | -0.19217 | 0.14862
0.034609 | -0.075778 |  | -33.8289 |  | -0.15846 | 0.12186
0.034629 | -0.081433 |  | -36.0171 |  | -0.12259 | 0.093664
0.034648 | -0.087732 |  | -38.1405 |  | -0.084616 | 0.063753
0.034668 | -0.092005 |  | -39.6455 |  | -0.04525 | 0.032734
0.034688 | -0.097059 |  | -41.4503 |  | -0.0055406 | 0.0014182
0.034707 | -0.10183 |  | -42.7958 |  | 0.034595 | -0.03016
0.034727 | -0.1056 |  | -43.9956 |  | 0.074403 | -0.061337
0.034746 | -0.11086 |  | -45.4136 |  | 0.11184 | -0.090895
0.034766 | -0.11515 |  | -46.2583 |  | 0.14788 | -0.11904
0.034785 | -0.11868 |  | -47.0678 |  | 0.18252 | -0.14589
0.034805 | -0.12286 |  | -47.6762 |  | 0.21352 | -0.17034
0.034824 | -0.12618 |  | -48.0225 |  | 0.24151 | -0.19219
0.034844 | -0.13022 |  | -48.538 |  | 0.26606 | -0.2112
0.034863 | -0.13423 |  | -48.5657 |  | 0.28586 | -0.22654
0.034883 | -0.13721 |  | -48.4753 |  | 0.30161 | -0.2386
0.034902 | -0.14101 |  | -48.4123 |  | 0.31345 | -0.24776
0.034922 | -0.14339 |  | -47.7285 |  | 0.3206 | -0.25326
0.034941 | -0.14446 |  | -47.2769 |  | 0.32264 | -0.25456
0.034961 | -0.14541 |  | -46.7564 |  | 0.3197 | -0.25202
0.03498 | -0.14411 |  | -45.4615 |  | 0.31172 | -0.24563
0.035 | -0.1427 |  | -44.5547 |  | 0.29922 | -0.23553
0.03502 | -0.14092 |  | -43.2769 |  | 0.2828 | -0.22245
0.035039 | -0.13669 |  | -41.4903 |  | 0.26234 | -0.20629
0.035059 | -0.13398 |  | -40.2621 |  | 0.23775 | -0.18674
0.035078 | -0.13094 |  | -38.3682 |  | 0.20842 | -0.16364
0.035098 | -0.12586 |  | -36.5133 |  | 0.17605 | -0.13802
0.035117 | -0.12145 |  | -34.8868 |  | 0.14176 | -0.11096
0.035137 | -0.11492 |  | -32.2433 |  | 0.10463 | -0.08197
0.035156 | -0.10821 |  | -30.0268 |  | 0.066015 | -0.051487
0.035176 | -0.1025 |  | -27.8396 |  | 0.026408 | -0.020197
0.035195 | -0.094527 |  | -25.0829 |  | -0.01412 | 0.011571
0.035215 | -0.087651 |  | -22.9515 |  | -0.054059 | 0.042775
0.035234 | -0.080507 |  | -20.3564 |  | -0.092603 | 0.072913
0.035254 | -0.070649 |  | -17.2015 |  | -0.12973 | 0.10208
0.035273 | -0.06207 |  | -14.4897 |  | -0.16561 | 0.13003
0.035293 | -0.053082 |  | -11.5051 |  | -0.19904 | 0.15605
0.035312 | -0.043263 |  | -8.6014 |  | -0.22886 | 0.17939
0.035332 | -0.034566 |  | -5.8727 |  | -0.25533 | 0.19991
0.035352 | -0.02429 |  | -2.6604 |  | -0.27774 | 0.21736
0.035371 | -0.013811 |  | 0.2157 |  | -0.29561 | 0.23127
0.035391 | -0.0041556 |  | 3.198 |  | -0.30999 | 0.24229
0.03541 | 0.0064506 |  | 6.4589 |  | -0.32012 | 0.25013
0.03543 | 0.015852 |  | 9.0606 |  | -0.32508 | 0.25389
0.035449 | 0.025349 |  | 12.0664 |  | -0.32517 | 0.2539
0.035469 | 0.035982 |  | 15.1508 |  | -0.31967 | 0.24957
0.035488 | 0.044775 |  | 17.6377 |  | -0.3099 | 0.24168
0.035508 | 0.053979 |  | 20.6446 |  | -0.2965 | 0.23099
0.035527 | 0.063353 |  | 23.3781 |  | -0.27782 | 0.21642
0.035547 | 0.070693 |  | 25.6907 |  | -0.25542 | 0.19874
0.035566 | 0.078906 |  | 28.3835 |  | -0.22898 | 0.17789
0.035586 | 0.086324 |  | 30.554 |  | -0.19761 | 0.15312
0.035605 | 0.092614 |  | 32.7409 |  | -0.16448 | 0.12663
0.035625 | 0.099826 |  | 35.1605 |  | -0.12966 | 0.099274
0.035645 | 0.1049 |  | 36.8868 |  | -0.092009 | 0.069913
0.035664 | 0.10979 |  | 38.8366 |  | -0.053004 | 0.038991
0.035684 | 0.11507 |  | 40.6381 |  | -0.012698 | 0.0071962
0.035703 | 0.11809 |  | 41.8373 |  | 0.027891 | -0.02479
0.035723 | 0.12233 |  | 43.4925 |  | 0.067186 | -0.055721
0.035742 | 0.12629 |  | 44.7561 |  | 0.10537 | -0.085501
0.035762 | 0.1286 |  | 45.6303 |  | 0.14144 | -0.11385
0.035781 | 0.13216 |  | 46.7947 |  | 0.17562 | -0.14059
0.035801 | 0.13408 |  | 47.3393 |  | 0.2081 | -0.16583
0.03582 | 0.135 |  | 47.7728 |  | 0.23676 | -0.18838
0.03584 | 0.13693 |  | 48.266 |  | 0.26187 | -0.20796
0.035859 | 0.13737 |  | 48.2459 |  | 0.28316 | -0.22434
0.035879 | 0.13782 |  | 48.3889 |  | 0.29924 | -0.23683
0.035898 | 0.13827 |  | 48.246 |  | 0.3112 | -0.24604
0.035918 | 0.13713 |  | 47.6569 |  | 0.31933 | -0.25207
0.035937 | 0.13626 |  | 47.2326 |  | 0.32281 | -0.25463
0.035957 | 0.13474 |  | 46.3333 |  | 0.32138 | -0.25339
0.035977 | 0.13268 |  | 45.4423 |  | 0.31446 | -0.24774
0.035996 | 0.13125 |  | 44.7577 |  | 0.30231 | -0.23808
0.036016 | 0.1282 |  | 43.3428 |  | 0.28651 | -0.22537
0.036035 | 0.12435 |  | 41.8859 |  | 0.26666 | -0.20968
0.036055 | 0.1206 |  | 40.2709 |  | 0.24281 | -0.19088
0.036074 | 0.11558 |  | 38.2269 |  | 0.21546 | -0.16903
0.036094 | 0.11137 |  | 36.6303 |  | 0.18317 | -0.14375
0.036113 | 0.10713 |  | 34.7011 |  | 0.14814 | -0.11602
0.036133 | 0.10134 |  | 32.4419 |  | 0.11211 | -0.087443
0.036152 | 0.096476 |  | 30.3863 |  | 0.074115 | -0.0579
0.036172 | 0.090125 |  | 27.6453 |  | 0.034962 | -0.027009
0.036191 | 0.082947 |  | 25.0576 |  | -0.0057312 | 0.0049649
0.036211 | 0.077381 |  | 22.732 |  | -0.046305 | 0.036786
0.03623 | 0.069529 |  | 19.6803 |  | -0.084639 | 0.066935
0.03625 | 0.062206 |  | 17.1068 |  | -0.12237 | 0.096056
0.03627 | 0.056121 |  | 14.5159 |  | -0.15835 | 0.12426
0.036289 | 0.047279 |  | 11.1842 |  | -0.19145 | 0.15037
0.036309 | 0.039371 |  | 8.3014 |  | -0.22318 | 0.17482
0.036328 | 0.032063 |  | 5.3105 |  | -0.25114 | 0.19654
0.036348 | 0.023565 |  | 2.2415 |  | -0.27338 | 0.21401
0.036367 | 0.016195 |  | -0.46444 |  | -0.29194 | 0.22833
0.036387 | 0.0079074 |  | -3.6007 |  | -0.30719 | 0.23998
0.036406 | -0.0010854 |  | -6.7009 |  | -0.31825 | 0.24841
0.036426 | -0.0091282 |  | -9.666 |  | -0.32424 | 0.2532
0.036445 | -0.017438 |  | -12.7029 |  | -0.32502 | 0.25396
0.036465 | -0.024655 |  | -15.217 |  | -0.32127 | 0.25066
0.036484 | -0.031826 |  | -17.954 |  | -0.31234 | 0.2435
0.036504 | -0.040198 |  | -20.9946 |  | -0.29851 | 0.23282
0.036523 | -0.047061 |  | -23.5024 |  | -0.2812 | 0.219
0.036543 | -0.053874 |  | -26.1185 |  | -0.25966 | 0.20198
0.036562 | -0.060924 |  | -28.5546 |  | -0.23372 | 0.18155
0.036582 | -0.066751 |  | -30.7245 |  | -0.2043 | 0.15815
0.036602 | -0.073512 |  | -33.26 |  | -0.17143 | 0.13226
0.036621 | -0.079304 |  | -35.1182 |  | -0.13606 | 0.10441
0.036641 | -0.084074 |  | -36.9216 |  | -0.098737 | 0.075053
0.03666 | -0.090187 |  | -39.1179 |  | -0.060104 | 0.0445
0.03668 | -0.09465 |  | -40.4285 |  | -0.020836 | 0.013448
0.036699 | -0.099039 |  | -42.0324 |  | 0.019715 | -0.018241
0.036719 | -0.1049 |  | -43.8468 |  | 0.059806 | -0.049862
0.036738 | -0.10854 |  | -44.6926 |  | 0.097748 | -0.079851
0.036758 | -0.1122 |  | -45.7953 |  | 0.1347 | -0.10869
0.036777 | -0.11665 |  | -46.753 |  | 0.16952 | -0.13589
0.036797 | -0.11972 |  | -47.1586 |  | 0.20144 | -0.16076
0.036816 | -0.12421 |  | -47.9217 |  | 0.23152 | -0.18416
0.036836 | -0.12871 |  | -48.3332 |  | 0.25758 | -0.20472
0.036855 | -0.13158 |  | -48.491 |  | 0.27895 | -0.22131
0.036875 | -0.13569 |  | -48.5972 |  | 0.29658 | -0.23465
0.036895 | -0.13873 |  | -48.1748 |  | 0.30925 | -0.24452
0.036914 | -0.1411 |  | -47.945 |  | 0.31802 | -0.25124
0.036934 | -0.14386 |  | -47.5376 |  | 0.32281 | -0.25475
0.036953 | -0.14404 |  | -46.7215 |  | 0.32182 | -0.25393
0.036973 | -0.14432 |  | -46.1146 |  | 0.31599 | -0.24902
0.036992 | -0.14322 |  | -44.88 |  | 0.30504 | -0.24013
0.037012 | -0.13995 |  | -43.4251 |  | 0.28955 | -0.22769
0.037031 | -0.13802 |  | -42.3046 |  | 0.27109 | -0.21304
0.037051 | -0.135 |  | -40.7 |  | 0.2479 | -0.19508
0.03707 | -0.13141 |  | -39.1972 |  | 0.22002 | -0.17301
0.03709 | -0.12766 |  | -37.4642 |  | 0.18907 | -0.14833
0.037109 | -0.12163 |  | -35.1665 |  | 0.15497 | -0.12142
0.037129 | -0.11629 |  | -33.3082 |  | 0.11879 | -0.092982
0.037148 | -0.11105 |  | -31.0439 |  | 0.081488 | -0.063737
0.037168 | -0.10403 |  | -28.5692 |  | 0.042307 | -0.0329
0.037187 | -0.097967 |  | -26.5092 |  | 0.0016645 | -0.00092636
0.037207 | -0.090622 |  | -23.669 |  | -0.038885 | 0.030833
0.037227 | -0.082064 |  | -20.9629 |  | -0.078107 | 0.061577
0.037246 | -0.075151 |  | -18.6894 |  | -0.11566 | 0.091
0.037266 | -0.065872 |  | -15.5469 |  | -0.15178 | 0.1192
0.037285 | -0.055806 |  | -12.611 |  | -0.18585 | 0.14579
0.037305 | -0.047104 |  | -9.8671 |  | -0.21725 | 0.17029
0.037324 | -0.036816 |  | -6.6998 |  | -0.24565 | 0.1924
0.037344 | -0.027546 |  | -4.0291 |  | -0.27008 | 0.2114
0.037363 | -0.018027 |  | -1.0175 |  | -0.28963 | 0.22654
0.037383 | -0.0070875 |  | 2.1651 |  | -0.30487 | 0.23826
0.037402 | 0.0023843 |  | 4.9296 |  | -0.31653 | 0.24722
0.037422 | 0.013015 |  | 8.2759 |  | -0.32371 | 0.25278
0.037441 | 0.022901 |  | 11.0513 |  | -0.32577 | 0.25447
0.037461 | 0.030932 |  | 13.5123 |  | -0.32304 | 0.25221
0.03748 | 0.041365 |  | 16.8301 |  | -0.31514 | 0.24571
0.0375 | 0.050651 |  | 19.454 |  | -0.30208 | 0.23536
0.03752 | 0.058464 |  | 22.0112 |  | -0.28504 | 0.22201
0.037539 | 0.068051 |  | 25.026 |  | -0.26462 | 0.20587
0.037559 | 0.075755 |  | 27.1802 |  | -0.24014 | 0.18655
0.037578 | 0.082682 |  | 29.5707 |  | -0.21122 | 0.16383
0.037598 | 0.090586 |  | 32.1138 |  | -0.17847 | 0.13792
0.037617 | 0.096499 |  | 33.9729 |  | -0.14322 | 0.10998
0.037637 | 0.1025 |  | 36.24 |  | -0.10651 | 0.081123
0.037656 | 0.10822 |  | 38.1848 |  | -0.068326 | 0.051218
0.037676 | 0.11202 |  | 39.6417 |  | -0.028948 | 0.020127
0.037695 | 0.117 |  | 41.5385 |  | 0.011213 | -0.0117
0.037715 | 0.12104 |  | 42.8203 |  | 0.051648 | -0.043457
0.037734 | 0.12393 |  | 44.0026 |  | 0.090753 | -0.074104
0.037754 | 0.12813 |  | 45.4233 |  | 0.12751 | -0.10298
0.037773 | 0.13062 |  | 46.1296 |  | 0.16226 | -0.13017
0.037793 | 0.13283 |  | 47.0942 |  | 0.19517 | -0.15596
0.037812 | 0.13531 |  | 47.8074 |  | 0.22558 | -0.17969
0.037832 | 0.13586 |  | 47.8946 |  | 0.25236 | -0.20052
0.037852 | 0.13718 |  | 48.3769 |  | 0.27505 | -0.21824
0.037871 | 0.13774 |  | 48.2794 |  | 0.29357 | -0.23243
0.037891 | 0.13711 |  | 48.0274 |  | 0.30719 | -0.2429
0.03791 | 0.13779 |  | 48.0923 |  | 0.31639 | -0.25001
0.03793 | 0.13679 |  | 47.3797 |  | 0.32155 | -0.25369
0.037949 | 0.13504 |  | 46.7341 |  | 0.32184 | -0.25377
0.037969 | 0.13394 |  | 46.0551 |  | 0.31747 | -0.25015
0.037988 | 0.13115 |  | 44.7612 |  | 0.30811 | -0.24247
0.038008 | 0.1288 |  | 43.8199 |  | 0.2934 | -0.23077
0.038027 | 0.12615 |  | 42.5437 |  | 0.27462 | -0.21586
0.038047 | 0.12151 |  | 40.7144 |  | 0.25239 | -0.19831
0.038066 | 0.11772 |  | 39.1425 |  | 0.22595 | -0.17753
0.038086 | 0.11335 |  | 37.1951 |  | 0.19574 | -0.15366
0.038105 | 0.10812 |  | 35.2319 |  | 0.16236 | -0.12729
0.038125 | 0.10393 |  | 33.4274 |  | 0.12611 | -0.098735
0.038145 | 0.098326 |  | 31.0146 |  | 0.088777 | -0.069279
0.038164 | 0.092112 |  | 28.6925 |  | 0.050137 | -0.038852
0.038184 | 0.086011 |  | 26.1894 |  | 0.0096124 | -0.007075
0.038203 | 0.078554 |  | 23.3402 |  | -0.030576 | 0.024568
0.038223 | 0.072107 |  | 20.9544 |  | -0.069744 | 0.055324
0.038242 | 0.065137 |  | 18.0839 |  | -0.10814 | 0.08529
0.038262 | 0.057001 |  | 15.1415 |  | -0.14491 | 0.11399
0.038281 | 0.05037 |  | 12.5867 |  | -0.17958 | 0.14097
0.038301 | 0.042327 |  | 9.3013 |  | -0.21183 | 0.16614
0.03832 | 0.034044 |  | 6.3366 |  | -0.24064 | 0.18864
0.03834 | 0.027111 |  | 3.5646 |  | -0.26504 | 0.20763
0.038359 | 0.018312 |  | 0.2523 |  | -0.28527 | 0.22339
0.038379 | 0.010179 |  | -2.4889 |  | -0.30227 | 0.23629
0.038398 | 0.0025161 |  | -5.5523 |  | -0.31556 | 0.24653
0.038418 | -0.0068872 |  | -8.8844 |  | -0.32327 | 0.25275
0.038437 | -0.014614 |  | -11.4647 |  | -0.32582 | 0.25443
0.038457 | -0.022207 |  | -14.467 |  | -0.32397 | 0.25279
0.038477 | -0.030741 |  | -17.3417 |  | -0.31667 | 0.24714
0.038496 | -0.037573 |  | -19.7936 |  | -0.30489 | 0.23784
0.038516 | -0.04541 |  | -22.8649 |  | -0.28951 | 0.22575
0.038535 | -0.053101 |  | -25.4521 |  | -0.26964 | 0.2099
0.038555 | -0.058821 |  | -27.6966 |  | -0.24535 | 0.19078
0.038574 | -0.065711 |  | -30.2499 |  | -0.21707 | 0.16868
0.038594 | -0.071773 |  | -32.3375 |  | -0.18501 | 0.1432
0.038613 | -0.077304 |  | -34.5887 |  | -0.15068 | 0.11597
0.038633 | -0.08358 |  | -36.6897 |  | -0.11469 | 0.087618
0.038652 | -0.088156 |  | -38.2655 |  | -0.076532 | 0.057639
0.038672 | -0.093626 |  | -40.3589 |  | -0.037206 | 0.026673
0.038691 | -0.098919 |  | -41.9134 |  | 0.0030048 | -0.0052
0.038711 | -0.10228 |  | -43.018 |  | 0.043477 | -0.037083
0.03873 | -0.10763 |  | -44.7409 |  | 0.082367 | -0.067556
0.03875 | -0.11229 |  | -45.6918 |  | 0.11955 | -0.096793
0.03877 | -0.11566 |  | -46.4921 |  | 0.15495 | -0.12447
0.038789 | -0.12073 |  | -47.6425 |  | 0.18853 | -0.15055
0.038809 | -0.12424 |  | -47.8374 |  | 0.21963 | -0.17488
0.038828 | -0.12774 |  | -48.3385 |  | 0.24704 | -0.1963
0.038848 | -0.13252 |  | -48.8684 |  | 0.27058 | -0.21456
0.038867 | -0.13517 |  | -48.6005 |  | 0.28935 | -0.22913
0.038887 | -0.13849 |  | -48.7852 |  | 0.30389 | -0.24028
0.038906 | -0.14233 |  | -48.4 |  | 0.31511 | -0.2487
0.038926 | -0.14405 |  | -47.662 |  | 0.32114 | -0.25326
0.038945 | -0.14628 |  | -47.4934 |  | 0.32167 | -0.25378
0.038965 | -0.14677 |  | -46.534 |  | 0.31813 | -0.25074
0.038984 | -0.14534 |  | -45.4788 |  | 0.3095 | -0.24356
0.039004 | -0.14438 |  | -44.4845 |  | 0.29565 | -0.23267
0.039023 | -0.14072 |  | -42.8062 |  | 0.27853 | -0.21907
0.039043 | -0.13735 |  | -41.5692 |  | 0.25714 | -0.20224
[5 empty] | 0.23107 | -0.1817
[5 empty] | 0.20145 | -0.15805
[5 empty] | 0.168 | -0.13177
[5 empty] | 0.13277 | -0.10397
[5 empty] | 0.096384 | -0.075178
[5 empty] | 0.05767 | -0.044819
[5 empty] | 0.017565 | -0.013197
[5 empty] | -0.023388 | 0.018891
[5 empty] | -0.063324 | 0.050183
[5 empty] | -0.10144 | 0.080022
[5 empty] | -0.13823 | 0.10867
[5 empty] | -0.17285 | 0.1357
[5 empty] | -0.20576 | 0.1612
[5 empty] | -0.2359 | 0.18468
[5 empty] | -0.26142 | 0.20472
[5 empty] | -0.28252 | 0.22112
[5 empty] | -0.2998 | 0.23426
[5 empty] | -0.3134 | 0.24461
[5 empty] | -0.32235 | 0.25181
[5 empty] | -0.32615 | 0.25474
[5 empty] | -0.32514 | 0.2538
[5 empty] | -0.31935 | 0.24923
[5 empty] | -0.30842 | 0.24055
[5 empty] | -0.29299 | 0.22838
[5 empty] | -0.27415 | 0.2133
[5 empty] | -0.25102 | 0.1951
[5 empty] | -0.22343 | 0.17354
[5 empty] | -0.19249 | 0.14893
[5 empty] | -0.15858 | 0.12201
[5 empty] | -0.12249 | 0.093512
[5 empty] | -0.084461 | 0.063669
[5 empty] | -0.045083 | 0.032679
[5 empty] | -0.005531 | 0.0012923
[5 empty] | 0.035186 | -0.030514
[5 empty] | 0.074979 | -0.061606
[5 empty] | 0.11187 | -0.09079
[5 empty] | 0.1483 | -0.11926
[5 empty] | 0.18268 | -0.14615
[5 empty] | 0.2134 | -0.17025
[5 empty] | 0.24175 | -0.19225
[5 empty] | 0.26599 | -0.21121
[5 empty] | 0.28578 | -0.22658
[5 empty] | 0.30197 | -0.23899
[5 empty] | 0.31352 | -0.24792
[5 empty] | 0.32057 | -0.25309
[5 empty] | 0.32261 | -0.2545
[5 empty] | 0.31894 | -0.25167
[5 empty] | 0.31153 | -0.24537