## EtaStar_Disp
η* 計算シート (変位入力版) Disp→Acc: a = -(2πf)²·d/1000
■ 入力パラメータ
サンプリング周波数 fs |  | Hz | A列全体平均から自動算出
データ点数 N |  | 点
加振周波数 f | 50 | Hz | 黄色: 加振周波数
粉体質量 m_p | 1.61 | g | 黄色: 粉体のみ(基準ジグなら 0)
容器質量 m_c | 2.1 | g | 黄色: 容器(ジグ)質量
合計質量 m_tot |  | g
角周波数 ω |  | rad/s
■ 使い方
1. 「TimeData」シート: A列=時刻[s], B列=力[N], C列=変位[mm] を貼り付け
2. 黄色セルに 加振周波数 f, 粉体質量 m_p, 容器質量 m_c を入力
3. ★ η* の行に答えが自動表示
※ 加速度は a = -(2πf)²·d/1000 でシート内部換算
■ 計算式
D(f) = Σ d[n]·exp(-j2πf·t[n]) ※d はmm単位の生DFT
X(f) = -(2πf)²·D/1000 ※加速度DFT [m/s²]
Y(f) = Σ F[n]·exp(-j2πf·t[n]) ※力DFT
η* = -2π·Im(X*·Y) / (m_tot · ¦X¦²) ※論文式(2)
■ 計算結果
項目 | 値 | 単位 | 備考
Re(D) [変位DFT, mm単位]
Im(D) [変位DFT, mm単位]
Re(Y) [力DFT]
Im(Y) [力DFT]
Re(X) [加速度DFT = -ω²·D/1000]
Im(X)
¦X¦² (加速度パワー)
Re(P_cross) = Re(X)·Re(Y)+Im(X)·Im(Y)
Im(P_cross) = Re(X)·Im(Y)-Im(X)·Re(Y)
A_disp (変位振幅) |  | mm
A_acc (加速度振幅) |  | m/s²
v_c,max (容器最大速度) |  | m/s
★ η* (Reduced Loss Factor) |  | - | 論文 式(2)
(検算) E_diss [J] |  | J
(検算) 基準KE ½·m_tot·v² [J] |  | J
(検算) E_diss / KE |  | - | η* と一致するはず

## EtaStar_Acc
η* 計算シート (加速度入力版) Acc 直接使用
■ 入力パラメータ
サンプリング周波数 fs |  | Hz | A列全体平均から自動算出
データ点数 N |  | 点
加振周波数 f | 50 | Hz | 黄色: 加振周波数
粉体質量 m_p | 0.78 | g | 黄色: 粉体のみ(基準ジグなら 0)
容器質量 m_c | 0.88 | g | 黄色: 容器(ジグ)質量
合計質量 m_tot |  | g
角周波数 ω |  | rad/s
■ 使い方
1. 「TimeData」シート: A列=時刻[s], B列=力[N], D列=加速度[m/s²] を貼り付け
2. 黄色セルに 加振周波数 f, 粉体質量 m_p, 容器質量 m_c を入力
3. ★ η* の行に答えが自動表示
※ 加速度を直接使用(微分・変換なし)
■ 計算式
X(f) = Σ a[n]·exp(-j2πf·t[n]) ※加速度DFT [m/s²]
Y(f) = Σ F[n]·exp(-j2πf·t[n]) ※力DFT
η* = -2π·Im(X*·Y) / (m_tot · ¦X¦²) ※論文式(2)
■ 計算結果
項目 | 値 | 単位 | 備考
Re(Y) [力DFT]
Im(Y) [力DFT]
Re(X) [加速度DFT]
Im(X) [加速度DFT]
¦X¦² (加速度パワー)
Re(P_cross) = Re(X)·Re(Y)+Im(X)·Im(Y)
Im(P_cross) = Re(X)·Im(Y)-Im(X)·Re(Y)
A_acc (加速度振幅) |  | m/s²
v_c,max (容器最大速度) |  | m/s
★ η* (Reduced Loss Factor) |  | - | 論文 式(2)
(検算) E_diss [J] |  | J
(検算) 基準KE ½·m_tot·v² [J] |  | J
(検算) E_diss / KE |  | - | η* と一致するはず

## TimeData
時刻 t [s] | 力 F [N] | 変位 d [mm] ← Disp版で使う | 加速度 a [m/s²] ← Acc版で使う
0 | 0.89926 |  | 306.1061 | ← A: 時刻[s], B: 力[N] は両方で使用 | 0.29988 | -0.236
1.9531e-05 | 0.89983 |  | 306.141 | ← C: 変位[mm] → EtaStar_Disp シート | 0.28336 | -0.22279
3.9063e-05 | 0.89993 |  | 306.2028 | ← D: 加速度[m/s²] → EtaStar_Acc シート | 0.26342 | -0.20692
5.8594e-05 | 0.89997 |  | 306.2644 | ※ どちらか片方のみ埋めればOK(使う方のシートで計算) | 0.23863 | -0.18741
7.8125e-05 | 0.89913 |  | 306.0869 |  | 0.20914 | -0.16401
9.7656e-05 | 0.90174 |  | 306.1864 |  | 0.17738 | -0.1388
0.00011719 | 0.9013 |  | 306.5645 |  | 0.14286 | -0.11167
0.00013672 | 0.90012 |  | 306.3555 |  | 0.10543 | -0.082425
0.00015625 | 0.90323 |  | 306.159 |  | 0.067588 | -0.052527
0.00017578 | 0.9022 |  | 306.3194 |  | 0.028356 | -0.021652
0.00019531 | 0.90078 |  | 305.9015 |  | -0.012634 | 0.010316
0.00021484 | 0.90225 |  | 305.8845 |  | -0.05252 | 0.041699
0.00023437 | 0.90182 |  | 306.3578 |  | -0.091279 | 0.072059
0.00025391 | 0.90137 |  | 305.9319 |  | -0.12917 | 0.10154
0.00027344 | 0.90132 |  | 305.5024 |  | -0.16467 | 0.1293
0.00029297 | 0.90033 |  | 305.4354 |  | -0.19745 | 0.15492
0.0003125 | 0.90051 |  | 305.3605 |  | -0.22773 | 0.17853
0.00033203 | 0.9013 |  | 305.3105 |  | -0.25454 | 0.19949
0.00035156 | 0.90116 |  | 305.2051 |  | -0.27725 | 0.2171
0.00037109 | 0.90085 |  | 305.091 |  | -0.29603 | 0.23143
0.00039063 | 0.89901 |  | 304.7146 |  | -0.31029 | 0.24245
0.00041016 | 0.89715 |  | 304.3457 |  | -0.31986 | 0.24993
0.00042969 | 0.8983 |  | 304.2052 |  | -0.32511 | 0.25398
0.00044922 | 0.89884 |  | 304.2045 |  | -0.32545 | 0.2543
0.00046875 | 0.8977 |  | 303.8928 |  | -0.32072 | 0.25035
0.00048828 | 0.89722 |  | 303.5241 |  | -0.31145 | 0.24284
0.00050781 | 0.89725 |  | 303.5395 |  | -0.29741 | 0.23188
0.00052734 | 0.89597 |  | 303.0576 |  | -0.27917 | 0.21739
0.00054688 | 0.89407 |  | 302.6487 |  | -0.25722 | 0.20008
0.00056641 | 0.89396 |  | 302.7468 |  | -0.23028 | 0.17892
0.00058594 | 0.893 |  | 302.3614 |  | -0.19963 | 0.15465
0.00060547 | 0.8929 |  | 301.8924 |  | -0.16721 | 0.12898
0.000625 | 0.89222 |  | 301.7809 |  | -0.13183 | 0.10111
0.00064453 | 0.89104 |  | 301.2628 |  | -0.094003 | 0.071433
0.00066406 | 0.89069 |  | 300.7951 |  | -0.055219 | 0.040737
0.00068359 | 0.88803 |  | 300.7121 |  | -0.015514 | 0.0092554
0.00070312 | 0.8881 |  | 300.2766 |  | 0.024939 | -0.02229
0.00072266 | 0.8882 |  | 300.0234 |  | 0.064688 | -0.053567
0.00074219 | 0.88661 |  | 299.6844 |  | 0.10255 | -0.083583
0.00076172 | 0.88501 |  | 298.9306 |  | 0.13912 | -0.11203
0.00078125 | 0.88336 |  | 298.7507 |  | 0.17401 | -0.1393
0.00080078 | 0.88428 |  | 298.4986 |  | 0.20587 | -0.16433
0.00082031 | 0.88288 |  | 297.973 |  | 0.23471 | -0.18674
0.00083984 | 0.88098 |  | 297.7512 |  | 0.26033 | -0.20677
0.00085938 | 0.88102 |  | 297.2032 |  | 0.28121 | -0.22304
0.00087891 | 0.87947 |  | 296.5373 |  | 0.29746 | -0.23559
0.00089844 | 0.87817 |  | 296.348 |  | 0.31039 | -0.2455
0.00091797 | 0.8769 |  | 296.095 |  | 0.31851 | -0.25154
0.0009375 | 0.87574 |  | 295.4851 |  | 0.32155 | -0.25374
0.00095703 | 0.87461 |  | 294.9004 |  | 0.32042 | -0.2527
0.00097656 | 0.87362 |  | 294.4817 |  | 0.31362 | -0.24716
0.00099609 | 0.87178 |  | 294.014 |  | 0.30184 | -0.23773
0.0010156 | 0.87118 |  | 293.4218 |  | 0.28639 | -0.22527
0.0010352 | 0.87244 |  | 293.2342 |  | 0.26678 | -0.2097
0.0010547 | 0.86891 |  | 292.7836 |  | 0.2431 | -0.19112
0.0010742 | 0.866 |  | 291.7169 |  | 0.21516 | -0.16895
0.0010938 | 0.86495 |  | 291.249 |  | 0.18329 | -0.14375
0.0011133 | 0.86336 |  | 290.9721 |  | 0.14897 | -0.11675
0.0011328 | 0.86186 |  | 290.3995 |  | 0.11279 | -0.0883
0.0011523 | 0.86126 |  | 289.8749 |  | 0.074679 | -0.058432
0.0011719 | 0.86043 |  | 289.4695 |  | 0.035341 | -0.027324
0.0011914 | 0.85631 |  | 288.7069 |  | -0.0046991 | 0.0041526
0.0012109 | 0.85635 |  | 287.9513 |  | -0.045148 | 0.035578
0.0012305 | 0.85527 |  | 287.8946 |  | -0.084764 | 0.066638
0.00125 | 0.85284 |  | 287.3201 |  | -0.12211 | 0.096026
0.0012695 | 0.85285 |  | 286.3682 |  | -0.15729 | 0.1236
0.0012891 | 0.84789 |  | 285.6941 |  | -0.19153 | 0.15017
0.0013086 | 0.84743 |  | 285.0753 |  | -0.22271 | 0.17439
0.0013281 | 0.84815 |  | 284.7248 |  | -0.24959 | 0.19548
0.0013477 | 0.84429 |  | 284.134 |  | -0.27382 | 0.21421
0.0013672 | 0.84301 |  | 283.3539 |  | -0.2929 | 0.2291
0.0013867 | 0.83997 |  | 282.7777 |  | -0.3071 | 0.24016
0.0014062 | 0.83821 |  | 281.7838 |  | -0.31878 | 0.24891
0.0014258 | 0.83693 |  | 280.8293 |  | -0.325 | 0.25372
0.0014453 | 0.83441 |  | 280.7198 |  | -0.32549 | 0.25412
0.0014648 | 0.83482 |  | 279.8652 |  | -0.3221 | 0.25124
0.0014844 | 0.8305 |  | 278.5484 |  | -0.31362 | 0.24445
0.0015039 | 0.82727 |  | 278.0957 |  | -0.30022 | 0.23397
0.0015234 | 0.8282 |  | 277.2122 |  | -0.28316 | 0.22039
0.001543 | 0.82362 |  | 276.2493 |  | -0.26147 | 0.20324
0.0015625 | 0.82196 |  | 275.775 |  | -0.23577 | 0.18302
0.001582 | 0.82148 |  | 274.9924 |  | -0.20675 | 0.16006
0.0016016 | 0.81676 |  | 273.8813 |  | -0.17353 | 0.13402
0.0016211 | 0.81554 |  | 272.9334 |  | -0.1383 | 0.10613
0.0016406 | 0.81275 |  | 272.1919 |  | -0.10161 | 0.077019
0.0016602 | 0.80847 |  | 271.3196 |  | -0.062569 | 0.046403
0.0016797 | 0.80771 |  | 270.6787 |  | -0.022886 | 0.015151
0.0016992 | 0.80369 |  | 269.8116 |  | 0.017055 | -0.016294
0.0017188 | 0.80229 |  | 268.5154 |  | 0.056965 | -0.047582
0.0017383 | 0.80022 |  | 267.5312 |  | 0.095505 | -0.077909
0.0017578 | 0.79519 |  | 266.6223 |  | 0.13248 | -0.1069
0.0017773 | 0.79678 |  | 265.8585 |  | 0.16744 | -0.13422
0.0017969 | 0.79519 |  | 265.1297 |  | 0.19982 | -0.15961
0.0018164 | 0.78955 |  | 264.1435 |  | 0.22973 | -0.18292
0.0018359 | 0.78517 |  | 262.8368 |  | 0.25578 | -0.20332
0.0018555 | 0.78315 |  | 261.593 |  | 0.27712 | -0.22008
0.001875 | 0.78048 |  | 260.9143 |  | 0.29485 | -0.23353
0.0018945 | 0.78095 |  | 260.0832 |  | 0.30842 | -0.24382
0.0019141 | 0.78124 |  | 259.1611 |  | 0.31738 | -0.25085
0.0019336 | 0.77047 |  | 258.0719 |  | 0.32194 | -0.25424
0.0019531 | 0.76947 |  | 256.6306 |  | 0.32145 | -0.2535
0.0019727 | 0.77048 |  | 255.7498 |  | 0.31562 | -0.24859
0.0019922 | 0.76283 |  | 255.063 |  | 0.30463 | -0.23978
0.0020117 | 0.76309 |  | 254.1215 |  | 0.28977 | -0.22804
0.0020313 | 0.75996 |  | 253.2008 |  | 0.27162 | -0.21358
0.0020508 | 0.75484 |  | 251.9632 |  | 0.24868 | -0.19542
0.0020703 | 0.75283 |  | 250.4748 |  | 0.22073 | -0.17346
0.0020898 | 0.7494 |  | 249.5263 |  | 0.18994 | -0.14896
0.0021094 | 0.74935 |  | 248.8411 |  | 0.15674 | -0.12272
0.0021289 | 0.74466 |  | 248.0725 |  | 0.12016 | -0.094303
0.0021484 | 0.74534 |  | 246.7864 |  | 0.082402 | -0.064465
0.002168 | 0.74362 |  | 245.3731 |  | 0.044081 | -0.034001
0.0021875 | 0.73185 |  | 244.2518 |  | 0.0033788 | -0.0022125
0.002207 | 0.73777 |  | 242.9948 |  | -0.03753 | 0.029843
0.0022266 | 0.73775 |  | 242.359 |  | -0.076401 | 0.060404
0.0022461 | 0.73033 |  | 241.3006 |  | -0.11429 | 0.089998
0.0022656 | 0.72744 |  | 239.8069 |  | -0.15091 | 0.11856
0.0022852 | 0.71941 |  | 238.7302 |  | -0.18446 | 0.14479
0.0023047 | 0.72118 |  | 237.3747 |  | -0.21564 | 0.16924
0.0023242 | 0.7179 |  | 236.476 |  | -0.245 | 0.192
0.0023437 | 0.71259 |  | 235.6068 |  | -0.26946 | 0.21103
0.0023633 | 0.71358 |  | 234.1676 |  | -0.28835 | 0.22591
0.0023828 | 0.71263 |  | 232.7613 |  | -0.30432 | 0.23796
0.0024023 | 0.70867 |  | 231.8311 |  | -0.3164 | 0.24714
0.0024219 | 0.70411 |  | 230.6944 |  | -0.32337 | 0.25264
0.0024414 | 0.70893 |  | 229.3765 |  | -0.32583 | 0.25437
0.0024609 | 0.70896 |  | 228.3297 |  | -0.3231 | 0.25217
0.0024805 | 0.70099 |  | 226.944 |  | -0.31505 | 0.24574
0.0025 | 0.69737 |  | 225.5795 |  | -0.30263 | 0.23582
0.0025195 | 0.6962 |  | 224.5406 |  | -0.28656 | 0.2231
0.0025391 | 0.69804 |  | 223.3581 |  | -0.26606 | 0.20702
0.0025586 | 0.69485 |  | 222.2061 |  | -0.24078 | 0.18728
0.0025781 | 0.68841 |  | 220.7159 |  | -0.21188 | 0.16433
0.0025977 | 0.69255 |  | 219.1807 |  | -0.17973 | 0.1389
0.0026172 | 0.67814 |  | 218.5611 |  | -0.14536 | 0.1118
0.0026367 | 0.67637 |  | 216.9627 |  | -0.109 | 0.083137
0.0026563 | 0.68988 |  | 215.4498 |  | -0.07008 | 0.052576
0.0026758 | 0.67498 |  | 214.6134 |  | -0.03035 | 0.021085
0.0026953 | 0.6728 |  | 212.534 |  | 0.0096446 | -0.010415
0.0027148 | 0.67785 |  | 211.0296 |  | 0.049783 | -0.041734
0.0027344 | 0.67491 |  | 210.1363 |  | 0.088013 | -0.071989
0.0027539 | 0.67047 |  | 208.783 |  | 0.12509 | -0.10114
0.0027734 | 0.67327 |  | 207.3572 |  | 0.16139 | -0.12936
0.002793 | 0.68098 |  | 205.9635 |  | 0.19413 | -0.15517
0.0028125 | 0.67012 |  | 204.4448 |  | 0.22376 | -0.17827
0.002832 | 0.66245 |  | 203.0794 |  | 0.25111 | -0.19944
0.0028516 | 0.66448 |  | 201.8239 |  | 0.27379 | -0.21731
0.0028711 | 0.66315 |  | 200.5322 |  | 0.29168 | -0.23103
0.0028906 | 0.65891 |  | 199.3726 |  | 0.30612 | -0.24198
0.0029102 | 0.65432 |  | 197.6026 |  | 0.31632 | -0.24982
0.0029297 | 0.6524 |  | 196.0689 |  | 0.32143 | -0.25349
0.0029492 | 0.65063 |  | 194.7492 |  | 0.32165 | -0.2535
0.0029688 | 0.64819 |  | 193.2424 |  | 0.31753 | -0.24997
0.0029883 | 0.64931 |  | 192.023 |  | 0.30826 | -0.24241
0.0030078 | 0.64974 |  | 190.7038 |  | 0.29352 | -0.23095
0.0030273 | 0.64437 |  | 189.1501 |  | 0.27545 | -0.21656
0.0030469 | 0.63625 |  | 187.2762 |  | 0.2536 | -0.19928
0.0030664 | 0.6408 |  | 185.5582 |  | 0.22655 | -0.17822
0.0030859 | 0.64423 |  | 184.6953 |  | 0.19655 | -0.15442
0.0031055 | 0.63933 |  | 183.35 |  | 0.16389 | -0.12847
0.003125 | 0.64064 |  | 181.7477 |  | 0.12773 | -0.10001
0.0031445 | 0.62746 |  | 180.5394 |  | 0.090437 | -0.070666
0.0031641 | 0.62651 |  | 178.3974 |  | 0.05152 | -0.04029
0.0031836 | 0.63163 |  | 176.7288 |  | 0.010829 | -0.0082176
0.0032031 | 0.61894 |  | 176.0515 |  | -0.028786 | 0.023295
0.0032227 | 0.62498 |  | 174.4095 |  | -0.068473 | 0.05408
0.0032422 | 0.63325 |  | 172.7374 |  | -0.10731 | 0.08438
0.0032617 | 0.6259 |  | 171.4519 |  | -0.14294 | 0.11258
0.0032812 | 0.61886 |  | 169.4239 |  | -0.17818 | 0.13987
0.0033008 | 0.61844 |  | 167.8524 |  | -0.21128 | 0.16575
0.0033203 | 0.6128 |  | 166.8977 |  | -0.23915 | 0.18761
0.0033398 | 0.61424 |  | 164.6742 |  | -0.26433 | 0.20678
0.0033594 | 0.61584 |  | 163.3513 |  | -0.28574 | 0.22343
0.0033789 | 0.60246 |  | 162.2736 |  | -0.3018 | 0.23603
0.0033984 | 0.61726 |  | 159.7264 |  | -0.31497 | 0.24608
0.003418 | 0.61205 |  | 158.7519 |  | -0.32375 | 0.25288
0.0034375 | 0.59635 |  | 157.2183 |  | -0.32609 | 0.25468
0.003457 | 0.6093 |  | 155.1014 |  | -0.32403 | 0.25287
0.0034766 | 0.6023 |  | 154.0168 |  | -0.31751 | 0.24757
0.0034961 | 0.59917 |  | 152.1582 |  | -0.30608 | 0.23864
0.0035156 | 0.58985 |  | 150.487 |  | -0.29069 | 0.22652
0.0035352 | 0.5838 |  | 148.9096 |  | -0.27057 | 0.2107
0.0035547 | 0.5858 |  | 147.219 |  | -0.2464 | 0.19172
0.0035742 | 0.57944 |  | 145.3138 |  | -0.21836 | 0.16949
0.0035938 | 0.58863 |  | 143.6758 |  | -0.18635 | 0.14423
0.0036133 | 0.58037 |  | 142.3081 |  | -0.15266 | 0.11749
0.0036328 | 0.58292 |  | 140.5172 |  | -0.11665 | 0.08898
0.0036523 | 0.58902 |  | 139.0557 |  | -0.077856 | 0.058548
0.0036719 | 0.58281 |  | 136.9839 |  | -0.038503 | 0.027413
0.0036914 | 0.58684 |  | 135.528 |  | 0.0011976 | -0.0039374
0.0037109 | 0.57051 |  | 134.0599 |  | 0.041414 | -0.035409
0.0037305 | 0.57074 |  | 131.8458 |  | 0.080556 | -0.066122
0.00375 | 0.5622 |  | 130.5967 |  | 0.11795 | -0.095589
0.0037695 | 0.55443 |  | 128.577 |  | 0.15387 | -0.12375
0.0037891 | 0.56841 |  | 126.6448 |  | 0.18732 | -0.14981
0.0038086 | 0.54973 |  | 125.4674 |  | 0.21815 | -0.17382
0.0038281 | 0.53814 |  | 123.7124 |  | 0.24628 | -0.19579
0.0038477 | 0.54253 |  | 121.497 |  | 0.26949 | -0.214
0.0038672 | 0.53648 |  | 120.1057 |  | 0.28825 | -0.22833
0.0038867 | 0.52642 |  | 118.0054 |  | 0.30391 | -0.24021
0.0039062 | 0.5305 |  | 115.9725 |  | 0.31459 | -0.24862
0.0039258 | 0.52388 |  | 115.5721 |  | 0.32062 | -0.25306
0.0039453 | 0.51847 |  | 112.7754 |  | 0.32265 | -0.25442
0.0039648 | 0.51511 |  | 111.3141 |  | 0.31877 | -0.2513
0.0039844 | 0.49894 |  | 109.8396 |  | 0.30986 | -0.24395
0.0040039 | 0.51091 |  | 106.8869 |  | 0.29705 | -0.23383
0.0040234 | 0.49497 |  | 106.4855 |  | 0.27965 | -0.21999
0.004043 | 0.49447 |  | 104.1834 |  | 0.25826 | -0.20292
0.0040625 | 0.50329 |  | 102.7819 |  | 0.23276 | -0.18299
0.004082 | 0.46142 |  | 101.6829 |  | 0.20281 | -0.15942
0.0041016 | 0.47271 |  | 98.2854 |  | 0.17013 | -0.13348
0.0041211 | 0.48545 |  | 96.6658 |  | 0.1351 | -0.10581
0.0041406 | 0.47841 |  | 95.6712 |  | 0.09763 | -0.076355
0.0041602 | 0.48137 |  | 94.1697 |  | 0.059709 | -0.04632
0.0041797 | 0.45941 |  | 92.6571 |  | 0.020215 | -0.015379
0.0041992 | 0.45681 |  | 90.6771 |  | -0.021223 | 0.016901
0.0042188 | 0.45485 |  | 87.4774 |  | -0.060945 | 0.048276
0.0042383 | 0.45156 |  | 85.7947 |  | -0.099325 | 0.078221
0.0042578 | 0.44422 |  | 85.351 |  | -0.13663 | 0.10731
0.0042773 | 0.42713 |  | 83.7677 |  | -0.17126 | 0.13441
0.0042969 | 0.43178 |  | 81.7747 |  | -0.20392 | 0.15976
0.0043164 | 0.42183 |  | 79.1269 |  | -0.23362 | 0.18308
0.0043359 | 0.41263 |  | 77.3849 |  | -0.25965 | 0.20324
0.0043555 | 0.4184 |  | 75.5397 |  | -0.28175 | 0.22032
0.004375 | 0.40822 |  | 74.5553 |  | -0.29862 | 0.23348
0.0043945 | 0.39478 |  | 73.3877 |  | -0.31202 | 0.24361
0.0044141 | 0.3921 |  | 70.4726 |  | -0.32197 | 0.25135
0.0044336 | 0.39066 |  | 68.417 |  | -0.32538 | 0.25421
0.0044531 | 0.38674 |  | 66.2883 |  | -0.32434 | 0.25325
0.0044727 | 0.37415 |  | 65.706 |  | -0.31985 | 0.24945
0.0044922 | 0.36327 |  | 63.9408 |  | -0.30828 | 0.24049
0.0045117 | 0.36803 |  | 61.3974 |  | -0.29267 | 0.22829
0.0045312 | 0.35402 |  | 60.4605 |  | -0.27481 | 0.21394
0.0045508 | 0.34464 |  | 57.2365 |  | -0.25113 | 0.19534
0.0045703 | 0.35253 |  | 55.5912 |  | -0.22403 | 0.17391
0.0045898 | 0.33546 |  | 55.0503 |  | -0.19388 | 0.15001
0.0046094 | 0.33497 |  | 52.5834 |  | -0.15926 | 0.12277
0.0046289 | 0.33706 |  | 50.4567 |  | -0.12347 | 0.094209
0.0046484 | 0.32513 |  | 48.8812 |  | -0.085788 | 0.064514
0.004668 | 0.3179 |  | 46.979 |  | -0.046003 | 0.033332
0.0046875 | 0.30719 |  | 44.6309 |  | -0.0067036 | 0.0022932
0.004707 | 0.31534 |  | 43.4705 |  | 0.033416 | -0.029013
0.0047266 | 0.30792 |  | 41.9357 |  | 0.073421 | -0.060536
0.0047461 | 0.29942 |  | 39.5658 |  | 0.11102 | -0.090295
0.0047656 | 0.29908 |  | 37.7313 |  | 0.14744 | -0.1186
0.0047852 | 0.2837 |  | 35.9737 |  | 0.18154 | -0.14529
0.0048047 | 0.28665 |  | 34.2467 |  | 0.21244 | -0.16949
0.0048242 | 0.27677 |  | 32.3029 |  | 0.24142 | -0.192
0.0048437 | 0.26057 |  | 30.8997 |  | 0.2658 | -0.21113
0.0048633 | 0.26619 |  | 28.6583 |  | 0.28506 | -0.22603
0.0048828 | 0.26505 |  | 26.5962 |  | 0.30178 | -0.23855
0.0049023 | 0.25373 |  | 25.4826 |  | 0.3136 | -0.24778
0.0049219 | 0.24839 |  | 23.4496 |  | 0.32006 | -0.25298
0.0049414 | 0.24905 |  | 21.6598 |  | 0.32274 | -0.25462
0.0049609 | 0.2366 |  | 19.5848 |  | 0.32022 | -0.25231
0.0049805 | 0.22693 |  | 17.6089 |  | 0.31263 | -0.24623
0.005 | 0.22426 |  | 15.9167 |  | 0.30014 | -0.23631
0.0050195 | 0.22167 |  | 14.1159 |  | 0.2835 | -0.22306
0.0050391 | 0.22545 |  | 12.5716 |  | 0.26368 | -0.2072
0.0050586 | 0.20982 |  | 10.7363 |  | 0.23876 | -0.18764
0.0050781 | 0.2022 |  | 8.6474 |  | 0.2095 | -0.16453
0.0050977 | 0.2112 |  | 6.4534 |  | 0.17782 | -0.13922
0.0051172 | 0.19068 |  | 5.3438 |  | 0.14283 | -0.11173
0.0051367 | 0.17412 |  | 3.4151 |  | 0.10562 | -0.082589
0.0051563 | 0.1775 |  | 1.1779 |  | 0.067974 | -0.052842
0.0051758 | 0.1718 |  | 0.12769 |  | 0.028766 | -0.022061
0.0051953 | 0.16117 |  | -2.1593 |  | -0.012158 | 0.010018
0.0052148 | 0.15122 |  | -4.2053 |  | -0.052443 | 0.041704
0.0052344 | 0.1484 |  | -5.5528 |  | -0.091095 | 0.072023
0.0052539 | 0.14466 |  | -7.3335 |  | -0.12873 | 0.10139
0.0052734 | 0.13201 |  | -9.5693 |  | -0.16445 | 0.12916
0.005293 | 0.13218 |  | -11.4737 |  | -0.19711 | 0.15458
0.0053125 | 0.12975 |  | -12.5278 |  | -0.22727 | 0.17803
0.005332 | 0.11093 |  | -14.72 |  | -0.25449 | 0.19924
0.0053516 | 0.10644 |  | -16.8189 |  | -0.27707 | 0.21705
0.0053711 | 0.10601 |  | -18.2203 |  | -0.29544 | 0.23116
0.0053906 | 0.094622 |  | -20.2937 |  | -0.31002 | 0.2421
0.0054102 | 0.086617 |  | -22.4486 |  | -0.31982 | 0.24974
0.0054297 | 0.0831 |  | -23.8949 |  | -0.32477 | 0.25357
0.0054492 | 0.075426 |  | -25.3179 |  | -0.32501 | 0.25372
0.0054687 | 0.061983 |  | -27.8293 |  | -0.32024 | 0.25
0.0054883 | 0.060387 |  | -29.9103 |  | -0.31076 | 0.24241
0.0055078 | 0.058654 |  | -31.2287 |  | -0.29697 | 0.23153
0.0055273 | 0.04499 |  | -33.0593 |  | -0.27848 | 0.21708
0.0055469 | 0.041066 |  | -35.0038 |  | -0.25587 | 0.19917
0.0055664 | 0.035835 |  | -36.5841 |  | -0.22945 | 0.17821
0.0055859 | 0.024648 |  | -38.5967 |  | -0.19902 | 0.15431
0.0056055 | 0.021212 |  | -41.0286 |  | -0.16602 | 0.12822
0.005625 | 0.020064 |  | -42.3887 |  | -0.13096 | 0.10043
0.0056445 | 0.01295 |  | -43.8443 |  | -0.093364 | 0.070888
0.0056641 | -0.00080138 |  | -45.6852 |  | -0.054021 | 0.039838
0.0056836 | -0.014106 |  | -47.5099 |  | -0.014155 | 0.0082389
0.0057031 | -0.02246 |  | -50.0712 |  | 0.02603 | -0.023347
0.0057227 | -0.027878 |  | -51.8918 |  | 0.065858 | -0.054496
0.0057422 | -0.034104 |  | -53.3999 |  | 0.10356 | -0.084098
0.0057617 | -0.03933 |  | -55.0532 |  | 0.13992 | -0.11257
0.0057812 | -0.046918 |  | -56.4025 |  | 0.17501 | -0.14009
0.0058008 | -0.05708 |  | -58.7369 |  | 0.2065 | -0.16492
0.0058203 | -0.067626 |  | -61.083 |  | 0.23528 | -0.18724
0.0058398 | -0.080218 |  | -62.5302 |  | 0.26124 | -0.20737
0.0058594 | -0.087562 |  | -64.173 |  | 0.2818 | -0.22347
0.0058789 | -0.097321 |  | -66.149 |  | 0.29839 | -0.23605
0.0058984 | -0.10687 |  | -67.6968 |  | 0.31154 | -0.24609
0.005918 | -0.11068 |  | -69.5046 |  | 0.31907 | -0.2519
0.0059375 | -0.1217 |  | -71.732 |  | 0.32216 | -0.25404
0.005957 | -0.12995 |  | -73.3068 |  | 0.32109 | -0.25309
0.0059766 | -0.1338 |  | -74.9517 |  | 0.31446 | -0.24766
0.0059961 | -0.142 |  | -76.8327 |  | 0.30292 | -0.23842
0.0060156 | -0.14769 |  | -78.5752 |  | 0.28729 | -0.226
0.0060352 | -0.15067 |  | -80.2818 |  | 0.26754 | -0.21032
0.0060547 | -0.15854 |  | -81.9447 |  | 0.24332 | -0.1914
0.0060742 | -0.16984 |  | -83.9552 |  | 0.21523 | -0.16912
0.0060938 | -0.17666 |  | -85.6543 |  | 0.18394 | -0.14422
0.0061133 | -0.18325 |  | -87.2045 |  | 0.14976 | -0.11736
0.0061328 | -0.19356 |  | -89.2175 |  | 0.11355 | -0.088808
0.0061523 | -0.20019 |  | -91.018 |  | 0.075384 | -0.058657
0.0061719 | -0.20404 |  | -92.5631 |  | 0.035714 | -0.027406
0.0061914 | -0.21102 |  | -94.4107 |  | -0.0045874 | 0.0041979
0.0062109 | -0.2174 |  | -96.1178 |  | -0.044603 | 0.035562
0.0062305 | -0.2223 |  | -97.565 |  | -0.083566 | 0.06608
0.00625 | -0.22939 |  | -99.7263 |  | -0.12122 | 0.095609
0.0062695 | -0.23691 |  | -101.7515 |  | -0.1573 | 0.1237
0.0062891 | -0.2425 |  | -103.0597 |  | -0.19121 | 0.14993
0.0063086 | -0.24849 |  | -104.6644 |  | -0.2216 | 0.17374
0.0063281 | -0.25491 |  | -106.4336 |  | -0.2489 | 0.19492
0.0063477 | -0.25981 |  | -108.1294 |  | -0.27291 | 0.21348
0.0063672 | -0.26643 |  | -109.9981 |  | -0.2918 | 0.22814
0.0063867 | -0.27293 |  | -111.7386 |  | -0.30666 | 0.23949
0.0064062 | -0.27762 |  | -113.073 |  | -0.31794 | 0.24836
0.0064258 | -0.28372 |  | -114.8739 |  | -0.32429 | 0.25328
0.0064453 | -0.28966 |  | -116.8009 |  | -0.32513 | 0.25388
0.0064648 | -0.29463 |  | -118.3611 |  | -0.32081 | 0.25051
0.0064844 | -0.29961 |  | -120.116 |  | -0.3124 | 0.24361
0.0065039 | -0.3046 |  | -121.6345 |  | -0.29934 | 0.23343
0.0065234 | -0.30949 |  | -123.1729 |  | -0.28156 | 0.2196
0.006543 | -0.31376 |  | -125.042 |  | -0.26065 | 0.20279
0.0065625 | -0.31908 |  | -126.8898 |  | -0.23524 | 0.18271
0.006582 | -0.32483 |  | -128.516 |  | -0.20485 | 0.15881
0.0066016 | -0.32897 |  | -130.0071 |  | -0.17243 | 0.13292
0.0066211 | -0.33322 |  | -131.5658 |  | -0.13795 | 0.10568
0.0066406 | -0.33834 |  | -133.1079 |  | -0.10044 | 0.076259
0.0066602 | -0.34437 |  | -134.8516 |  | -0.061583 | 0.045644
0.0066797 | -0.34975 |  | -136.551 |  | -0.021948 | 0.014441
0.0066992 | -0.35471 |  | -138.1809 |  | 0.018275 | -0.017387
0.0067187 | -0.36075 |  | -139.7598 |  | 0.05805 | -0.048477
0.0067383 | -0.36541 |  | -141.3319 |  | 0.09654 | -0.078479
0.0067578 | -0.36992 |  | -143.0174 |  | 0.13307 | -0.10742
0.0067773 | -0.37495 |  | -144.5135 |  | 0.1682 | -0.13478
0.0067969 | -0.37954 |  | -146.1476 |  | 0.20111 | -0.16034
0.0068164 | -0.384 |  | -147.6274 |  | 0.23016 | -0.18315
0.0068359 | -0.38871 |  | -149.1853 |  | 0.2563 | -0.2035
0.0068555 | -0.39458 |  | -151.1201 |  | 0.27865 | -0.22109
0.006875 | -0.39837 |  | -152.4863 |  | 0.29553 | -0.23416
0.0068945 | -0.40188 |  | -153.744 |  | 0.30856 | -0.24393
0.0069141 | -0.4074 |  | -155.4376 |  | 0.31806 | -0.25115
0.0069336 | -0.41199 |  | -157.0217 |  | 0.32243 | -0.25458
0.0069531 | -0.41708 |  | -158.4252 |  | 0.3215 | -0.25384
0.0069727 | -0.42292 |  | -160.25 |  | 0.31574 | -0.24879
0.0069922 | -0.42709 |  | -161.8504 |  | 0.30529 | -0.24017
0.0070117 | -0.43028 |  | -162.7941 |  | 0.29033 | -0.22853
0.0070313 | -0.43509 |  | -164.4706 |  | 0.27117 | -0.21349
0.0070508 | -0.44057 |  | -166.3462 |  | 0.24864 | -0.19557
0.0070703 | -0.44435 |  | -167.5407 |  | 0.22169 | -0.1741
0.0070898 | -0.44865 |  | -169.0113 |  | 0.18948 | -0.14882
0.0071094 | -0.45405 |  | -170.6928 |  | 0.15594 | -0.12229
0.0071289 | -0.45765 |  | -172.0401 |  | 0.12098 | -0.094606
0.0071484 | -0.46119 |  | -173.3903 |  | 0.082177 | -0.064419
0.007168 | -0.46641 |  | -174.8715 |  | 0.042979 | -0.033492
0.0071875 | -0.47086 |  | -176.2784 |  | 0.0033979 | -0.0021979
0.007207 | -0.47462 |  | -177.6932 |  | -0.03755 | 0.029795
0.0072266 | -0.47941 |  | -179.1174 |  | -0.076683 | 0.06055
0.0072461 | -0.48413 |  | -180.6297 |  | -0.11441 | 0.090079
0.0072656 | -0.48768 |  | -182.0743 |  | -0.151 | 0.11858
0.0072852 | -0.49129 |  | -183.3037 |  | -0.18496 | 0.14511
0.0073047 | -0.49593 |  | -184.689 |  | -0.21714 | 0.17007
0.0073242 | -0.50027 |  | -186.211 |  | -0.2455 | 0.19221
0.0073437 | -0.5046 |  | -187.6863 |  | -0.26885 | 0.21059
0.0073633 | -0.50916 |  | -189.0986 |  | -0.28915 | 0.22608
0.0073828 | -0.51267 |  | -190.4369 |  | -0.30533 | 0.2384
0.0074023 | -0.51634 |  | -191.7228 |  | -0.31718 | 0.24773
0.0074219 | -0.52028 |  | -193.103 |  | -0.3245 | 0.25343
0.0074414 | -0.52456 |  | -194.6289 |  | -0.32625 | 0.25474
0.0074609 | -0.52867 |  | -195.9773 |  | -0.32363 | 0.2525
0.0074805 | -0.53265 |  | -197.2807 |  | -0.31556 | 0.2461
0.0075 | -0.53743 |  | -198.7238 |  | -0.30287 | 0.2361
0.0075195 | -0.54097 |  | -200.1555 |  | -0.28727 | 0.22361
0.0075391 | -0.54474 |  | -201.3526 |  | -0.26653 | 0.20747
0.0075586 | -0.54916 |  | -202.5669 |  | -0.2412 | 0.18759
0.0075781 | -0.55279 |  | -204.0652 |  | -0.21247 | 0.16467
0.0075977 | -0.55745 |  | -205.3129 |  | -0.1798 | 0.13879
0.0076172 | -0.56041 |  | -206.5275 |  | -0.14512 | 0.11134
0.0076367 | -0.56366 |  | -207.9702 |  | -0.10929 | 0.083134
0.0076562 | -0.5696 |  | -209.363 |  | -0.070905 | 0.052975
0.0076758 | -0.57237 |  | -210.5665 |  | -0.030903 | 0.021329
0.0076953 | -0.5748 |  | -211.5918 |  | 0.0096489 | -0.010577
0.0077148 | -0.57999 |  | -213.0812 |  | 0.049913 | -0.042096
0.0077344 | -0.58437 |  | -214.7614 |  | 0.088221 | -0.072186
0.0077539 | -0.58908 |  | -216.3481 |  | 0.12513 | -0.10111
0.0077734 | -0.59371 |  | -218.0802 |  | 0.16031 | -0.12866
0.007793 | -0.59708 |  | -219.191 |  | 0.19336 | -0.15446
0.0078125 | -0.60085 |  | -220.208 |  | 0.22448 | -0.17867
0.007832 | -0.60395 |  | -221.8289 |  | 0.25134 | -0.1998
0.0078516 | -0.60683 |  | -222.8337 |  | 0.27345 | -0.21712
0.0078711 | -0.61023 |  | -223.7502 |  | 0.2917 | -0.23099
0.0078906 | -0.61473 |  | -225.4197 |  | 0.30581 | -0.2418
0.0079102 | -0.61871 |  | -226.5387 |  | 0.31605 | -0.24982
0.0079297 | -0.62293 |  | -227.9556 |  | 0.32147 | -0.25393
0.0079492 | -0.62869 |  | -229.8463 |  | 0.32171 | -0.25392
0.0079688 | -0.62984 |  | -230.0805 |  | 0.31758 | -0.25029
0.0079883 | -0.63023 |  | -230.0751 |  | 0.30727 | -0.24207
0.0080078 | -0.63357 |  | -231.1475 |  | 0.29247 | -0.23022
0.0080273 | -0.63743 |  | -232.336 |  | 0.27593 | -0.21669
0.0080469 | -0.64284 |  | -233.9212 |  | 0.25378 | -0.19944
0.0080664 | -0.64827 |  | -236.2667 |  | 0.22626 | -0.17788
0.0080859 | -0.65197 |  | -237.3092 |  | 0.1967 | -0.15414
0.0081055 | -0.65082 |  | -236.0897 |  | 0.16329 | -0.1278
0.008125 | -0.65085 |  | -236.1764 |  | 0.12704 | -0.099471
0.0081445 | -0.65893 |  | -238.68 |  | 0.090067 | -0.070413
0.0081641 | -0.66559 |  | -241.623 |  | 0.051301 | -0.039908
0.0081836 | -0.67002 |  | -243.7125 |  | 0.011116 | -0.0083231
0.0082031 | -0.67336 |  | -244.0017 |  | -0.029625 | 0.023574
0.0082227 | -0.67022 |  | -242.6519 |  | -0.069456 | 0.054779
0.0082422 | -0.66734 |  | -241.443 |  | -0.10715 | 0.084464
0.0082617 | -0.67343 |  | -243.7339 |  | -0.14387 | 0.11315
0.0082813 | -0.68596 |  | -248.4644 |  | -0.17864 | 0.14018
0.0083008 | -0.69487 |  | -251.1931 |  | -0.21011 | 0.16485
0.0083203 | -0.69344 |  | -250.5962 |  | -0.23975 | 0.18785
0.0083398 | -0.68759 |  | -248.0979 |  | -0.26549 | 0.20789
0.0083594 | -0.6865 |  | -247.075 |  | -0.2855 | 0.22365
0.0083789 | -0.69236 |  | -249.6412 |  | -0.30219 | 0.23631
0.0083984 | -0.70559 |  | -254.609 |  | -0.31494 | 0.24603
0.008418 | -0.71586 |  | -257.9507 |  | -0.32292 | 0.25229
0.0084375 | -0.71268 |  | -256.6779 |  | -0.32625 | 0.25485
0.008457 | -0.70434 |  | -253.4416 |  | -0.3241 | 0.25319
0.0084766 | -0.70376 |  | -253.1464 |  | -0.31783 | 0.24803
0.0084961 | -0.7138 |  | -256.8167 |  | -0.30644 | 0.239
0.0085156 | -0.72535 |  | -261.0587 |  | -0.28974 | 0.22586
0.0085352 | -0.73169 |  | -263.2517 |  | -0.27067 | 0.21062
0.0085547 | -0.73076 |  | -262.1412 |  | -0.24685 | 0.19207
0.0085742 | -0.72282 |  | -259.0152 |  | -0.21766 | 0.16913
0.0085938 | -0.72077 |  | -258.8527 |  | -0.18685 | 0.1444
0.0086133 | -0.73223 |  | -262.5915 |  | -0.15293 | 0.11767
0.0086328 | -0.74411 |  | -266.3802 |  | -0.11587 | 0.08858
0.0086523 | -0.74722 |  | -267.6034 |  | -0.078088 | 0.058691
0.0086719 | -0.74539 |  | -266.2234 |  | -0.03855 | 0.027529
0.0086914 | -0.7408 |  | -264.1776 |  | 0.0018343 | -0.0043221
0.0087109 | -0.74109 |  | -264.6374 |  | 0.041869 | -0.035652
0.0087305 | -0.75136 |  | -268.2888 |  | 0.081172 | -0.06638
0.00875 | -0.76043 |  | -271.4672 |  | 0.11829 | -0.095746
0.0087695 | -0.76075 |  | -271.4507 |  | 0.15404 | -0.1237
0.0087891 | -0.75795 |  | -270.012 |  | 0.18813 | -0.15019
0.0088086 | -0.75797 |  | -269.6172 |  | 0.21863 | -0.17419
0.0088281 | -0.76165 |  | -270.9156 |  | 0.24606 | -0.19563
0.0088477 | -0.76911 |  | -273.7725 |  | 0.27013 | -0.21428
0.0088672 | -0.77544 |  | -275.7467 |  | 0.28919 | -0.22904
0.0088867 | -0.77474 |  | -275.2808 |  | 0.30391 | -0.2403
0.0089062 | -0.77241 |  | -274.5584 |  | 0.31488 | -0.24868
0.0089258 | -0.77464 |  | -275.0249 |  | 0.32107 | -0.25333
0.0089453 | -0.77997 |  | -276.4882 |  | 0.32254 | -0.25425
0.0089648 | -0.78558 |  | -278.5143 |  | 0.31903 | -0.25137
0.0089844 | -0.78937 |  | -279.735 |  | 0.31003 | -0.24411
0.0090039 | -0.78861 |  | -279.2369 |  | 0.29665 | -0.2334
0.0090234 | -0.78642 |  | -278.7732 |  | 0.27942 | -0.21969
0.009043 | -0.79063 |  | -280.0009 |  | 0.25835 | -0.20295
0.0090625 | -0.7969 |  | -281.8902 |  | 0.23298 | -0.18299
0.009082 | -0.79974 |  | -282.8172 |  | 0.20306 | -0.15941
0.0091016 | -0.80084 |  | -282.8393 |  | 0.17005 | -0.13319
0.0091211 | -0.80178 |  | -282.9845 |  | 0.13495 | -0.10544
0.0091406 | -0.80383 |  | -283.504 |  | 0.097989 | -0.076514
0.0091602 | -0.80638 |  | -284.2583 |  | 0.059349 | -0.046302
0.0091797 | -0.80892 |  | -285.1624 |  | 0.019619 | -0.01505
0.0091992 | -0.8108 |  | -285.8633 |  | -0.020414 | 0.016523
0.0092187 | -0.81258 |  | -286.0707 |  | -0.061053 | 0.048254
0.0092383 | -0.81398 |  | -286.3263 |  | -0.10043 | 0.078944
0.0092578 | -0.81631 |  | -286.9811 |  | -0.13636 | 0.10731
0.0092773 | -0.81905 |  | -287.6583 |  | -0.17092 | 0.13423
0.0092969 | -0.81918 |  | -288.2372 |  | -0.20421 | 0.15999
0.0093164 | -0.82064 |  | -288.6869 |  | -0.23378 | 0.18327
0.0093359 | -0.82362 |  | -288.9168 |  | -0.25987 | 0.20356
0.0093555 | -0.82404 |  | -289.1909 |  | -0.28193 | 0.22065
0.009375 | -0.82681 |  | -290.2635 |  | -0.29918 | 0.23399
0.0093945 | -0.83152 |  | -291.7588 |  | -0.31232 | 0.24406
0.0094141 | -0.8335 |  | -292.4842 |  | -0.32101 | 0.25091
0.0094336 | -0.83477 |  | -292.7161 |  | -0.3256 | 0.25421
0.0094531 | -0.83631 |  | -293.2944 |  | -0.32543 | 0.25403
0.0094727 | -0.83916 |  | -294.1035 |  | -0.31905 | 0.24927
0.0094922 | -0.84266 |  | -294.9229 |  | -0.30846 | 0.24056
0.0095117 | -0.84496 |  | -295.7826 |  | -0.29386 | 0.22887
0.0095312 | -0.8453 |  | -295.5768 |  | -0.27404 | 0.21339
0.0095508 | -0.84472 |  | -294.8895 |  | -0.25101 | 0.19511
0.0095703 | -0.84626 |  | -295.592 |  | -0.22447 | 0.17418
0.0095898 | -0.84884 |  | -296.4989 |  | -0.19351 | 0.14965
0.0096094 | -0.84892 |  | -296.5184 |  | -0.15969 | 0.12288
0.0096289 | -0.84884 |  | -296.6719 |  | -0.12339 | 0.094522
0.0096484 | -0.85087 |  | -297.2526 |  | -0.085292 | 0.064419
0.009668 | -0.85109 |  | -297.4976 |  | -0.045961 | 0.033391
0.0096875 | -0.8524 |  | -297.8718 |  | -0.0060221 | 0.0020646
0.009707 | -0.85594 |  | -298.7523 |  | 0.033034 | -0.028839
0.0097266 | -0.85649 |  | -298.6257 |  | 0.072577 | -0.05967
0.0097461 | -0.85539 |  | -297.7653 |  | 0.11166 | -0.090444
0.0097656 | -0.85702 |  | -298.3246 |  | 0.14716 | -0.11868
0.0097852 | -0.8638 |  | -299.9216 |  | 0.18112 | -0.14474
0.0098047 | -0.86579 |  | -300.2152 |  | 0.2129 | -0.16973
0.0098242 | -0.86192 |  | -299.2994 |  | 0.2404 | -0.19152
0.0098438 | -0.8613 |  | -298.5749 |  | 0.26526 | -0.21063
0.0098633 | -0.85996 |  | -298.3682 |  | 0.28557 | -0.22664
0.0098828 | -0.86041 |  | -299.2015 |  | 0.30084 | -0.23813
0.0099023 | -0.86434 |  | -300.6703 |  | 0.31299 | -0.24729
0.0099219 | -0.86521 |  | -300.981 |  | 0.32012 | -0.25306
0.0099414 | -0.86387 |  | -299.9815 |  | 0.32226 | -0.25424
0.0099609 | -0.86556 |  | -299.7385 |  | 0.31979 | -0.25209
0.0099805 | -0.86859 |  | -300.8201 |  | 0.31155 | -0.24549
0.01 | -0.87071 |  | -301.926 |  | 0.29953 | -0.23556
0.01002 | -0.87493 |  | -302.5864 |  | 0.28398 | -0.22326
0.010039 | -0.87466 |  | -302.5361 |  | 0.263 | -0.20673
0.010059 | -0.87095 |  | -301.99 |  | 0.23786 | -0.18678
0.010078 | -0.87069 |  | -301.6585 |  | 0.20897 | -0.16405
0.010098 | -0.87113 |  | -302.0162 |  | 0.17646 | -0.13842
0.010117 | -0.87311 |  | -302.9647 |  | 0.14226 | -0.11157
0.010137 | -0.87431 |  | -303.3676 |  | 0.10577 | -0.083045
0.010156 | -0.87143 |  | -302.8475 |  | 0.067103 | -0.052483
0.010176 | -0.86945 |  | -301.9671 |  | 0.027467 | -0.021313
0.010195 | -0.87004 |  | -301.3292 |  | -0.013611 | 0.01083
0.010215 | -0.87267 |  | -301.3278 |  | -0.053742 | 0.042491
0.010234 | -0.87463 |  | -301.9794 |  | -0.091994 | 0.072395
0.010254 | -0.87481 |  | -302.2901 |  | -0.12919 | 0.10162
0.010273 | -0.87494 |  | -301.2969 |  | -0.16408 | 0.12905
0.010293 | -0.87257 |  | -300.6824 |  | -0.19782 | 0.15505
0.010313 | -0.87316 |  | -301.3583 |  | -0.22896 | 0.17941
0.010332 | -0.87454 |  | -301.7376 |  | -0.25506 | 0.19976
0.010352 | -0.87195 |  | -301.4758 |  | -0.27774 | 0.2172
0.010371 | -0.87154 |  | -300.9833 |  | -0.29596 | 0.23143
0.010391 | -0.86933 |  | -300.0685 |  | -0.30947 | 0.24172
0.01041 | -0.86603 |  | -299.6047 |  | -0.32011 | 0.24986
0.01043 | -0.86893 |  | -300.2124 |  | -0.32556 | 0.25411
0.010449 | -0.87325 |  | -300.5783 |  | -0.32543 | 0.25397
0.010469 | -0.87053 |  | -299.8455 |  | -0.32114 | 0.25059
0.010488 | -0.86711 |  | -298.7324 |  | -0.31075 | 0.24224
0.010508 | -0.86857 |  | -298.3986 |  | -0.29639 | 0.23069
0.010527 | -0.86875 |  | -298.7426 |  | -0.27929 | 0.21724
0.010547 | -0.86944 |  | -299.4313 |  | -0.2565 | 0.19955
0.010566 | -0.87079 |  | -299.9226 |  | -0.23008 | 0.17874
0.010586 | -0.86778 |  | -298.8825 |  | -0.20028 | 0.15514
0.010605 | -0.86378 |  | -297.5767 |  | -0.16614 | 0.12817
0.010625 | -0.86289 |  | -297.5846 |  | -0.13067 | 0.10017
0.010645 | -0.86474 |  | -298.1935 |  | -0.09366 | 0.070885
0.010664 | -0.86649 |  | -298.7722 |  | -0.05466 | 0.040118
0.010684 | -0.86679 |  | -298.4791 |  | -0.014816 | 0.0089375
0.010703 | -0.86517 |  | -297.044 |  | 0.025861 | -0.02314
0.010723 | -0.85988 |  | -295.5943 |  | 0.065346 | -0.054283
0.010742 | -0.85885 |  | -295.1932 |  | 0.10314 | -0.08391
0.010762 | -0.86105 |  | -295.7214 |  | 0.14016 | -0.11292
0.010781 | -0.86059 |  | -295.9517 |  | 0.17427 | -0.13962
0.010801 | -0.86039 |  | -295.2387 |  | 0.20555 | -0.16429
0.01082 | -0.85739 |  | -293.9571 |  | 0.23518 | -0.18725
0.01084 | -0.8535 |  | -292.9098 |  | 0.26055 | -0.20678
0.010859 | -0.85282 |  | -292.7278 |  | 0.28116 | -0.223
0.010879 | -0.85416 |  | -293.2731 |  | 0.29812 | -0.23599
0.010898 | -0.85399 |  | -293.2671 |  | 0.3105 | -0.24547
0.010918 | -0.85017 |  | -292.0951 |  | 0.31859 | -0.2517
0.010937 | -0.84674 |  | -291.1028 |  | 0.32196 | -0.25386
0.010957 | -0.84522 |  | -290.851 |  | 0.32003 | -0.25218
0.010977 | -0.84612 |  | -291.01 |  | 0.3137 | -0.2471
0.010996 | -0.84678 |  | -290.7788 |  | 0.30213 | -0.23785
0.011016 | -0.84449 |  | -289.8324 |  | 0.28634 | -0.22531
0.011035 | -0.84344 |  | -289.1077 |  | 0.26704 | -0.20992
0.011055 | -0.84169 |  | -288.6572 |  | 0.24262 | -0.19077
0.011074 | -0.84239 |  | -288.4715 |  | 0.2146 | -0.16864
0.011094 | -0.84316 |  | -288.1359 |  | 0.18337 | -0.14388
0.011113 | -0.83798 |  | -287.0241 |  | 0.14872 | -0.11652
0.011133 | -0.83563 |  | -286.1032 |  | 0.11255 | -0.087967
0.011152 | -0.83445 |  | -286.0413 |  | 0.07467 | -0.058271
0.011172 | -0.83348 |  | -286.1458 |  | 0.034899 | -0.02705
0.011191 | -0.83154 |  | -285.7531 |  | -0.0053208 | 0.0046673
0.011211 | -0.82764 |  | -285.062 |  | -0.04573 | 0.036416
0.01123 | -0.82689 |  | -284.2361 |  | -0.085233 | 0.067279
0.01125 | -0.82419 |  | -283.5507 |  | -0.1221 | 0.096147
0.01127 | -0.8241 |  | -283.3705 |  | -0.15784 | 0.12404
0.011289 | -0.82588 |  | -283.2135 |  | -0.19191 | 0.15054
0.011309 | -0.82285 |  | -282.4192 |  | -0.22276 | 0.17467
0.011328 | -0.82128 |  | -281.258 |  | -0.25081 | 0.1965
0.011348 | -0.82009 |  | -280.5038 |  | -0.27361 | 0.21427
0.011367 | -0.81915 |  | -279.9472 |  | -0.29229 | 0.22862
0.011387 | -0.81845 |  | -279.2667 |  | -0.3083 | 0.2407
0.011406 | -0.81491 |  | -278.7593 |  | -0.31881 | 0.24896
0.011426 | -0.81248 |  | -278.365 |  | -0.32488 | 0.25377
0.011445 | -0.80974 |  | -277.4138 |  | -0.3264 | 0.25482
0.011465 | -0.80563 |  | -276.3998 |  | -0.32181 | 0.25117
0.011484 | -0.80402 |  | -276.1104 |  | -0.31309 | 0.24427
0.011504 | -0.80256 |  | -275.6071 |  | -0.3003 | 0.23412
0.011523 | -0.80115 |  | -274.9798 |  | -0.28285 | 0.22043
0.011543 | -0.80156 |  | -274.6325 |  | -0.26147 | 0.20361
0.011562 | -0.79915 |  | -273.7851 |  | -0.23559 | 0.18302
0.011582 | -0.7958 |  | -272.6835 |  | -0.20605 | 0.15961
0.011602 | -0.79559 |  | -271.9729 |  | -0.17347 | 0.13396
0.011621 | -0.79456 |  | -271.4671 |  | -0.13771 | 0.10583
0.011641 | -0.79139 |  | -270.6841 |  | -0.10124 | 0.077006
0.01166 | -0.78894 |  | -269.7012 |  | -0.063183 | 0.046882
0.01168 | -0.78525 |  | -268.7747 |  | -0.022432 | 0.014857
0.011699 | -0.78143 |  | -267.854 |  | 0.017502 | -0.016592
0.011719 | -0.77997 |  | -267.1459 |  | 0.057212 | -0.047784
0.011738 | -0.7762 |  | -266.7064 |  | 0.096203 | -0.07835
0.011758 | -0.77279 |  | -265.7032 |  | 0.13219 | -0.10663
0.011777 | -0.77124 |  | -264.1693 |  | 0.16719 | -0.13388
0.011797 | -0.76834 |  | -263.5049 |  | 0.19988 | -0.15941
0.011816 | -0.76721 |  | -263.4126 |  | 0.22931 | -0.18246
0.011836 | -0.76661 |  | -262.54 |  | 0.25622 | -0.20339
0.011855 | -0.76452 |  | -260.9925 |  | 0.27722 | -0.21991
0.011875 | -0.76199 |  | -259.8469 |  | 0.29397 | -0.23276
0.011895 | -0.75963 |  | -259.369 |  | 0.30848 | -0.24356
0.011914 | -0.7584 |  | -258.7167 |  | 0.31699 | -0.25027
0.011934 | -0.75481 |  | -257.8498 |  | 0.32069 | -0.25316
0.011953 | -0.75016 |  | -256.6932 |  | 0.32062 | -0.25277
0.011973 | -0.74733 |  | -255.2141 |  | 0.31469 | -0.24783
0.011992 | -0.74136 |  | -254.1877 |  | 0.30411 | -0.23932
0.012012 | -0.73938 |  | -253.6966 |  | 0.2892 | -0.22745
0.012031 | -0.74041 |  | -253.2199 |  | 0.27026 | -0.21231
0.012051 | -0.7349 |  | -251.9482 |  | 0.24729 | -0.1943
0.01207 | -0.73247 |  | -250.4722 |  | 0.21916 | -0.17227
0.01209 | -0.73178 |  | -249.7187 |  | 0.18851 | -0.14772
0.012109 | -0.72912 |  | -249.0868 |  | 0.1554 | -0.12154
0.012129 | -0.72921 |  | -248.2992 |  | 0.11849 | -0.092771
0.012148 | -0.72896 |  | -247.2115 |  | 0.081137 | -0.063308
0.012168 | -0.72731 |  | -246.1793 |  | 0.042449 | -0.032794
0.012188 | -0.72313 |  | -245.3682 |  | 0.0011342 | -0.00041337
0.012207 | -0.72123 |  | -244.037 |  | -0.039011 | 0.031145
0.012227 | -0.72162 |  | -243.0561 |  | -0.078264 | 0.061766
0.012246 | -0.71614 |  | -242.6818 |  | -0.11653 | 0.091634
0.012266 | -0.71193 |  | -241.3419 |  | -0.15184 | 0.11947
0.012285 | -0.7128 |  | -239.7081 |  | -0.18624 | 0.14623
0.012305 | -0.71447 |  | -238.824 |  | -0.21822 | 0.1711
0.012324 | -0.71055 |  | -237.9774 |  | -0.24599 | 0.19274
0.012344 | -0.70452 |  | -236.9246 |  | -0.27094 | 0.21201
0.012363 | -0.70952 |  | -235.8824 |  | -0.29063 | 0.22754
0.012383 | -0.71226 |  | -234.8929 |  | -0.30572 | 0.23919
0.012402 | -0.70831 |  | -233.4159 |  | -0.31832 | 0.24859
0.012422 | -0.7082 |  | -231.9183 |  | -0.32537 | 0.25412
0.012441 | -0.70929 |  | -231.2509 |  | -0.32724 | 0.25552
0.012461 | -0.71283 |  | -230.3735 |  | -0.32476 | 0.25344
0.01248 | -0.70922 |  | -229.1346 |  | -0.31651 | 0.24696
0.0125 | -0.70468 |  | -228.1116 |  | -0.30402 | 0.23693
0.01252 | -0.70018 |  | -226.8997 |  | -0.28744 | 0.22392
0.012539 | -0.69227 |  | -224.9507 |  | -0.26686 | 0.20783
0.012559 | -0.69638 |  | -223.7137 |  | -0.24233 | 0.18839
0.012578 | -0.69838 |  | -223.4221 |  | -0.21275 | 0.16505
0.012598 | -0.69756 |  | -222.4908 |  | -0.18085 | 0.13962
0.012617 | -0.69417 |  | -221.0226 |  | -0.14638 | 0.11243
0.012637 | -0.69218 |  | -219.1048 |  | -0.10867 | 0.082982
0.012656 | -0.69088 |  | -217.9109 |  | -0.071373 | 0.053336
0.012676 | -0.69028 |  | -216.8246 |  | -0.032027 | 0.022328
0.012695 | -0.70228 |  | -215.6622 |  | 0.0094625 | -0.010241
0.012715 | -0.69202 |  | -215.3409 |  | 0.048505 | -0.041139
0.012734 | -0.68692 |  | -213.4795 |  | 0.087898 | -0.071753
0.012754 | -0.69546 |  | -211.6342 |  | 0.12602 | -0.10172
0.012773 | -0.67692 |  | -210.9346 |  | 0.15964 | -0.12837
0.012793 | -0.67779 |  | -209.1983 |  | 0.19299 | -0.15415
0.012812 | -0.68647 |  | -207.9727 |  | 0.22406 | -0.17845
0.012832 | -0.67858 |  | -207.3627 |  | 0.25031 | -0.1991
0.012852 | -0.68482 |  | -205.6896 |  | 0.27352 | -0.21713
0.012871 | -0.68411 |  | -204.3926 |  | 0.29157 | -0.23097
0.012891 | -0.68126 |  | -203.2539 |  | 0.30531 | -0.24127
0.01291 | -0.68435 |  | -201.4903 |  | 0.31591 | -0.24952
0.01293 | -0.6799 |  | -200.2848 |  | 0.32058 | -0.25319
0.012949 | -0.68215 |  | -198.6339 |  | 0.3211 | -0.2532
0.012969 | -0.68215 |  | -197.2396 |  | 0.31719 | -0.24987
0.012988 | -0.6807 |  | -196.6326 |  | 0.30625 | -0.2413
0.013008 | -0.68731 |  | -194.8808 |  | 0.29246 | -0.23011
0.013027 | -0.68887 |  | -193.1497 |  | 0.27527 | -0.21637
0.013047 | -0.69037 |  | -191.9554 |  | 0.25227 | -0.19839
0.013066 | -0.68904 |  | -190.5239 |  | 0.22639 | -0.17779
0.013086 | -0.6889 |  | -188.9524 |  | 0.19598 | -0.15387
0.013105 | -0.69181 |  | -188.0215 |  | 0.16213 | -0.12709
0.013125 | -0.69286 |  | -186.9046 |  | 0.12716 | -0.099382
0.013145 | -0.7062 |  | -184.7719 |  | 0.088917 | -0.069654
0.013164 | -0.70947 |  | -183.4532 |  | 0.050633 | -0.039322
0.013184 | -0.7 |  | -182.5563 |  | 0.011288 | -0.0083913
0.013203 | -0.70346 |  | -180.9581 |  | -0.030929 | 0.024537
0.013223 | -0.71768 |  | -178.9828 |  | -0.069909 | 0.055486
0.013242 | -0.73108 |  | -177.4503 |  | -0.10758 | 0.084798
0.013262 | -0.72531 |  | -176.5637 |  | -0.14523 | 0.11402
0.013281 | -0.71876 |  | -175.0452 |  | -0.17864 | 0.14027
0.013301 | -0.74337 |  | -173.2747 |  | -0.21078 | 0.16524
0.01332 | -0.75242 |  | -171.9013 |  | -0.24099 | 0.18877
0.01334 | -0.74811 |  | -170.1411 |  | -0.26563 | 0.20804
0.013359 | -0.75999 |  | -169.1098 |  | -0.28641 | 0.22416
0.013379 | -0.75997 |  | -168.1737 |  | -0.3028 | 0.23661
0.013398 | -0.75491 |  | -166.1069 |  | -0.31493 | 0.24583
0.013418 | -0.75107 |  | -164.1897 |  | -0.32388 | 0.25286
0.013437 | -0.76254 |  | -162.468 |  | -0.3272 | 0.25542
0.013457 | -0.77359 |  | -161.3773 |  | -0.32537 | 0.25391
0.013477 | -0.7628 |  | -160.6439 |  | -0.31852 | 0.24852
0.013496 | -0.76954 |  | -158.8778 |  | -0.30578 | 0.23849
0.013516 | -0.7818 |  | -156.7633 |  | -0.29065 | 0.22638
0.013535 | -0.76603 |  | -154.7778 |  | -0.27154 | 0.21142
0.013555 | -0.75816 |  | -152.819 |  | -0.24687 | 0.19221
0.013574 | -0.76814 |  | -152.0486 |  | -0.21969 | 0.17042
0.013594 | -0.76281 |  | -150.9091 |  | -0.18762 | 0.14503
0.013613 | -0.76064 |  | -148.3015 |  | -0.15238 | 0.11723
0.013633 | -0.75637 |  | -147.5956 |  | -0.11699 | 0.089147
0.013652 | -0.73707 |  | -146.3648 |  | -0.078675 | 0.059161
0.013672 | -0.75384 |  | -142.8769 |  | -0.039531 | 0.028232
0.013691 | -0.78105 |  | -141.7535 |  | 4.7972e-05 | -0.0030441
0.013711 | -0.7631 |  | -141.8951 |  | 0.040974 | -0.035138
0.01373 | -0.73118 |  | -140.3599 |  | 0.080003 | -0.065802
0.01375 | -0.73558 |  | -137.5443 |  | 0.11786 | -0.095363
0.01377 | -0.74131 |  | -135.258 |  | 0.15372 | -0.12356
0.013789 | -0.71571 |  | -133.763 |  | 0.18585 | -0.1488
0.013809 | -0.7277 |  | -132.3119 |  | 0.21701 | -0.17286
0.013828 | -0.71661 |  | -132.2659 |  | 0.24536 | -0.19495
0.013848 | -0.67601 |  | -130.9408 |  | 0.26869 | -0.21331
0.013867 | -0.68543 |  | -127.836 |  | 0.28845 | -0.22861
0.013887 | -0.66766 |  | -125.2286 |  | 0.30289 | -0.23964
0.013906 | -0.65988 |  | -123.3277 |  | 0.31289 | -0.24722
0.013926 | -0.66029 |  | -123.5181 |  | 0.31972 | -0.25237
0.013945 | -0.63567 |  | -122.6774 |  | 0.32085 | -0.25318
0.013965 | -0.64979 |  | -120.2308 |  | 0.31811 | -0.25077
0.013984 | -0.63431 |  | -118.6569 |  | 0.31006 | -0.24424
0.014004 | -0.62252 |  | -115.3422 |  | 0.29468 | -0.2322
0.014023 | -0.63731 |  | -113.3856 |  | 0.27791 | -0.21854
0.014043 | -0.62519 |  | -113.9826 |  | 0.25756 | -0.20235
0.014063 | -0.63634 |  | -111.8949 |  | 0.23077 | -0.18161
0.014082 | -0.63354 |  | -109.6397 |  | 0.20226 | -0.15878
0.014102 | -0.61177 |  | -108.2055 |  | 0.16965 | -0.13294
0.014121 | -0.59532 |  | -105.4921 |  | 0.1333 | -0.10441
0.014141 | -0.57901 |  | -103.7869 |  | 0.09693 | -0.075536
0.01416 | -0.58864 |  | -102.0625 |  | 0.057991 | -0.04513
0.01418 | -0.59037 |  | -100.4584 |  | 0.018152 | -0.013823
0.014199 | -0.58039 |  | -99.6824 |  | -0.021527 | 0.017475
0.014219 | -0.55845 |  | -97.5617 |  | -0.062406 | 0.049269
0.014238 | -0.5432 |  | -95.168 |  | -0.10061 | 0.079334
0.014258 | -0.55469 |  | -93.4677 |  | -0.13696 | 0.10773
0.014277 | -0.55071 |  | -91.5567 |  | -0.17291 | 0.13541
0.014297 | -0.54521 |  | -90.8296 |  | -0.20475 | 0.16053
0.014316 | -0.53484 |  | -90.2536 |  | -0.23423 | 0.18358
0.014336 | -0.52366 |  | -86.7928 |  | -0.26108 | 0.20426
0.014355 | -0.52208 |  | -83.5089 |  | -0.28195 | 0.22071
0.014375 | -0.52144 |  | -81.9075 |  | -0.29967 | 0.23419
0.014395 | -0.52385 |  | -80.5628 |  | -0.31349 | 0.24483
0.014414 | -0.51067 |  | -80.2352 |  | -0.32167 | 0.25148
0.014434 | -0.52062 |  | -78.8709 |  | -0.32625 | 0.25474
0.014453 | -0.53392 |  | -75.7287 |  | -0.32543 | 0.25404
0.014473 | -0.51471 |  | -73.1275 |  | -0.31938 | 0.24929
0.014492 | -0.49688 |  | -72.0764 |  | -0.3091 | 0.24112
0.014512 | -0.48949 |  | -71.0734 |  | -0.29344 | 0.22887
0.014531 | -0.48907 |  | -69.4306 |  | -0.27464 | 0.2138
0.014551 | -0.46421 |  | -67.7398 |  | -0.25205 | 0.19592
0.01457 | -0.43353 |  | -65.8053 |  | -0.22399 | 0.1739
0.01459 | -0.43253 |  | -63.0993 |  | -0.19351 | 0.14965
0.014609 | -0.43325 |  | -60.8602 |  | -0.15988 | 0.12319
0.014629 | -0.43016 |  | -60.1724 |  | -0.12308 | 0.094274
0.014648 | -0.43686 |  | -58.2853 |  | -0.085861 | 0.064712
0.014668 | -0.43921 |  | -56.1014 |  | -0.04653 | 0.033789
0.014687 | -0.42706 |  | -54.8024 |  | -0.0061594 | 0.0020578
0.014707 | -0.41694 |  | -52.1056 |  | 0.033518 | -0.029212
0.014727 | -0.40375 |  | -49.653 |  | 0.07305 | -0.06019
0.014746 | -0.38656 |  | -48.205 |  | 0.1107 | -0.089789
0.014766 | -0.38376 |  | -46.7931 |  | 0.14707 | -0.11818
0.014785 | -0.37129 |  | -45.3276 |  | 0.18141 | -0.14503
0.014805 | -0.35644 |  | -43.6896 |  | 0.21199 | -0.16911
0.014824 | -0.35379 |  | -41.4996 |  | 0.24069 | -0.19143
0.014844 | -0.34489 |  | -39.21 |  | 0.26532 | -0.21077
0.014863 | -0.33538 |  | -37.9042 |  | 0.28458 | -0.2257
0.014883 | -0.33608 |  | -35.9248 |  | 0.30102 | -0.23809
0.014902 | -0.34245 |  | -33.9244 |  | 0.31274 | -0.24724
0.014922 | -0.32794 |  | -32.4497 |  | 0.31956 | -0.25235
0.014941 | -0.32176 |  | -30.1972 |  | 0.32237 | -0.25428
0.014961 | -0.32728 |  | -28.9416 |  | 0.31903 | -0.2516
0.01498 | -0.30557 |  | -27.1573 |  | 0.3114 | -0.24519
0.015 | -0.28799 |  | -24.1946 |  | 0.29923 | -0.23563
0.01502 | -0.2728 |  | -22.5499 |  | 0.28198 | -0.22195
0.015039 | -0.26429 |  | -21.2652 |  | 0.2625 | -0.20626
0.015059 | -0.26834 |  | -19.4026 |  | 0.2377 | -0.18695
0.015078 | -0.25373 |  | -17.8296 |  | 0.20787 | -0.16327
0.015098 | -0.24115 |  | -16.002 |  | 0.17661 | -0.13835
0.015117 | -0.2384 |  | -13.399 |  | 0.14151 | -0.11092
0.015137 | -0.2357 |  | -11.7045 |  | 0.1044 | -0.081672
0.015156 | -0.2248 |  | -10.419 |  | 0.066966 | -0.052226
0.015176 | -0.20467 |  | -8.7671 |  | 0.02689 | -0.020718
0.015195 | -0.19736 |  | -6.5965 |  | -0.013521 | 0.011176
0.015215 | -0.19014 |  | -3.6697 |  | -0.053509 | 0.042392
0.015234 | -0.17929 |  | -1.6604 |  | -0.093229 | 0.073436
0.015254 | -0.17569 |  | -0.10964 |  | -0.12983 | 0.10221
0.015273 | -0.16645 |  | 0.96276 |  | -0.16492 | 0.1295
0.015293 | -0.15119 |  | 2.2112 |  | -0.19882 | 0.15584
0.015312 | -0.14017 |  | 5.4787 |  | -0.22833 | 0.17897
0.015332 | -0.13905 |  | 8.1718 |  | -0.25551 | 0.20007
0.015352 | -0.14022 |  | 8.9925 |  | -0.27886 | 0.21821
0.015371 | -0.1318 |  | 10.5402 |  | -0.29575 | 0.23131
0.015391 | -0.11879 |  | 12.3685 |  | -0.31057 | 0.24252
0.01541 | -0.11059 |  | 13.2786 |  | -0.32086 | 0.25066
0.01543 | -0.10156 |  | 16.6293 |  | -0.3247 | 0.25376
0.015449 | -0.090249 |  | 19.8602 |  | -0.32594 | 0.25433
0.015469 | -0.082539 |  | 19.8095 |  | -0.32105 | 0.25039
0.015488 | -0.071052 |  | 21.3849 |  | -0.3103 | 0.242
0.015508 | -0.056862 |  | 23.3739 |  | -0.29717 | 0.23152
0.015527 | -0.049557 |  | 24.8631 |  | -0.2789 | 0.21713
0.015547 | -0.043784 |  | 28.2874 |  | -0.25633 | 0.19943
0.015566 | -0.03047 |  | 30.3926 |  | -0.23008 | 0.17866
0.015586 | -0.020062 |  | 31.2275 |  | -0.199 | 0.15407
0.015605 | -0.014172 |  | 33.0354 |  | -0.16604 | 0.12803
0.015625 | -0.0060906 |  | 34.7238 |  | -0.1308 | 0.10033
0.015645 | -0.00012199 |  | 36.4319 |  | -0.092913 | 0.070512
0.015664 | 0.012232 |  | 39.0833 |  | -0.054372 | 0.039892
0.015684 | 0.020499 |  | 40.9696 |  | -0.014032 | 0.0080855
0.015703 | 0.026477 |  | 42.0111 |  | 0.026152 | -0.02347
0.015723 | 0.042321 |  | 43.8758 |  | 0.064922 | -0.053916
0.015742 | 0.051956 |  | 45.5456 |  | 0.1039 | -0.084426
0.015762 | 0.059279 |  | 47.6108 |  | 0.14034 | -0.11322
0.015781 | 0.067805 |  | 50.4941 |  | 0.17444 | -0.13996
0.015801 | 0.075181 |  | 52.3985 |  | 0.20698 | -0.16522
0.01582 | 0.078863 |  | 53.265 |  | 0.23522 | -0.1873
0.01584 | 0.079167 |  | 54.7562 |  | 0.26059 | -0.20695
0.015859 | 0.087026 |  | 57.1841 |  | 0.28228 | -0.22379
0.015879 | 0.097567 |  | 58.9257 |  | 0.29832 | -0.23618
0.015898 | 0.10692 |  | 61.1237 |  | 0.31103 | -0.24568
0.015918 | 0.11369 |  | 63.7246 |  | 0.31914 | -0.25194
0.015938 | 0.11992 |  | 64.7585 |  | 0.32201 | -0.25418
0.015957 | 0.12894 |  | 66.2006 |  | 0.32106 | -0.25314
0.015977 | 0.13439 |  | 68.566 |  | 0.31435 | -0.24765
0.015996 | 0.13928 |  | 70.0707 |  | 0.30239 | -0.23805
0.016016 | 0.14819 |  | 71.6997 |  | 0.28674 | -0.22548
0.016035 | 0.15938 |  | 74.2986 |  | 0.26671 | -0.20976
0.016055 | 0.16764 |  | 76.1568 |  | 0.24315 | -0.19129
0.016074 | 0.17493 |  | 77.4192 |  | 0.21536 | -0.1693
0.016094 | 0.18319 |  | 79.2658 |  | 0.18311 | -0.1438
0.016113 | 0.18676 |  | 80.9186 |  | 0.14903 | -0.11674
0.016133 | 0.19011 |  | 82.8112 |  | 0.1128 | -0.088291
0.016152 | 0.19785 |  | 85.1643 |  | 0.074649 | -0.058436
0.016172 | 0.20511 |  | 86.7448 |  | 0.035647 | -0.027538
0.016191 | 0.20902 |  | 88.1213 |  | -0.0055158 | 0.004738
0.016211 | 0.21535 |  | 90.064 |  | -0.045867 | 0.036466
0.01623 | 0.2229 |  | 91.759 |  | -0.083928 | 0.066428
0.01625 | 0.22976 |  | 93.7364 |  | -0.1221 | 0.095907
0.01627 | 0.23965 |  | 95.9565 |  | -0.15783 | 0.12387
0.016289 | 0.24789 |  | 97.4469 |  | -0.19131 | 0.15008
0.016309 | 0.25437 |  | 99.3901 |  | -0.22312 | 0.17481
0.016328 | 0.26092 |  | 101.2074 |  | -0.24986 | 0.19581
0.016348 | 0.26602 |  | 102.5137 |  | -0.27336 | 0.21385
0.016367 | 0.27163 |  | 104.4009 |  | -0.29291 | 0.22901
0.016387 | 0.2781 |  | 106.4093 |  | -0.30692 | 0.23996
0.016406 | 0.28452 |  | 108.6138 |  | -0.31837 | 0.24853
0.016426 | 0.289 |  | 110.2623 |  | -0.32474 | 0.25361
0.016445 | 0.2927 |  | 111.4483 |  | -0.32547 | 0.25412
0.016465 | 0.29798 |  | 113.4193 |  | -0.32239 | 0.2514
0.016484 | 0.30429 |  | 115.3007 |  | -0.31288 | 0.24408
0.016504 | 0.31002 |  | 117.0047 |  | -0.29917 | 0.23313
0.016523 | 0.3157 |  | 118.9613 |  | -0.28259 | 0.22003
0.016543 | 0.32246 |  | 120.3593 |  | -0.26075 | 0.20306
0.016563 | 0.3273 |  | 121.781 |  | -0.23548 | 0.18292
0.016582 | 0.33355 |  | 124.1027 |  | -0.20577 | 0.15955
0.016602 | 0.33975 |  | 125.8619 |  | -0.17156 | 0.13253
0.016621 | 0.34391 |  | 127.4106 |  | -0.13713 | 0.10499
0.016641 | 0.35107 |  | 129.7435 |  | -0.10075 | 0.076528
0.01666 | 0.35459 |  | 130.988 |  | -0.061577 | 0.045782
0.01668 | 0.35707 |  | 132.2791 |  | -0.022174 | 0.014501
0.016699 | 0.36432 |  | 134.8888 |  | 0.018661 | -0.017584
0.016719 | 0.36813 |  | 136.5505 |  | 0.058985 | -0.049325
0.016738 | 0.37159 |  | 137.9242 |  | 0.09658 | -0.078868
0.016758 | 0.37806 |  | 140.2058 |  | 0.13331 | -0.1076
0.016777 | 0.38162 |  | 141.7358 |  | 0.16816 | -0.13503
0.016797 | 0.38634 |  | 142.8665 |  | 0.20078 | -0.16038
0.016816 | 0.39397 |  | 145.1873 |  | 0.23122 | -0.18395
0.016836 | 0.3992 |  | 147.087 |  | 0.25696 | -0.20417
0.016855 | 0.40361 |  | 147.9307 |  | 0.27821 | -0.22074
0.016875 | 0.40873 |  | 149.7379 |  | 0.29562 | -0.23403
0.016895 | 0.41526 |  | 151.9727 |  | 0.30905 | -0.24418
0.016914 | 0.42139 |  | 153.5657 |  | 0.31861 | -0.25159
0.016934 | 0.42469 |  | 155.1773 |  | 0.32279 | -0.25485
0.016953 | 0.42926 |  | 156.9815 |  | 0.32183 | -0.25387
0.016973 | 0.43415 |  | 158.7222 |  | 0.31644 | -0.24938
0.016992 | 0.43749 |  | 160.26 |  | 0.30526 | -0.24053
0.017012 | 0.4407 |  | 161.6138 |  | 0.28988 | -0.22827
0.017031 | 0.44495 |  | 163.4642 |  | 0.27165 | -0.21372
0.017051 | 0.45131 |  | 165.662 |  | 0.2488 | -0.19575
0.01707 | 0.45632 |  | 167.1256 |  | 0.22157 | -0.17417
0.01709 | 0.4602 |  | 168.7079 |  | 0.19055 | -0.14964
0.017109 | 0.46606 |  | 170.5211 |  | 0.15624 | -0.12247
0.017129 | 0.47093 |  | 171.7442 |  | 0.12041 | -0.094171
0.017148 | 0.47574 |  | 173.2924 |  | 0.082886 | -0.064828
0.017168 | 0.4827 |  | 175.2954 |  | 0.043802 | -0.034047
0.017188 | 0.48708 |  | 176.8095 |  | 0.0038215 | -0.0026227
0.017207 | 0.49018 |  | 177.9037 |  | -0.037423 | 0.02965
0.017227 | 0.49533 |  | 179.7259 |  | -0.077131 | 0.060834
0.017246 | 0.49973 |  | 181.6276 |  | -0.11382 | 0.089585
0.017266 | 0.50333 |  | 182.9339 |  | -0.15005 | 0.11765
0.017285 | 0.50756 |  | 184.7724 |  | -0.18461 | 0.14444
0.017305 | 0.51182 |  | 186.385 |  | -0.21574 | 0.16902
0.017324 | 0.51565 |  | 187.4623 |  | -0.24425 | 0.19129
0.017344 | 0.51935 |  | 189.0221 |  | -0.26896 | 0.21029
0.017363 | 0.52384 |  | 190.5995 |  | -0.28869 | 0.22565
0.017383 | 0.52917 |  | 192.0197 |  | -0.30393 | 0.23752
0.017402 | 0.53474 |  | 193.8052 |  | -0.31557 | 0.2465
0.017422 | 0.53958 |  | 195.3873 |  | -0.32318 | 0.25231
0.017441 | 0.544 |  | 196.8007 |  | -0.32496 | 0.25381
0.017461 | 0.54901 |  | 198.5267 |  | -0.32164 | 0.25117
0.01748 | 0.5536 |  | 199.9757 |  | -0.31459 | 0.24523
0.0175 | 0.55811 |  | 201.4571 |  | -0.3021 | 0.23544
0.01752 | 0.56197 |  | 202.8637 |  | -0.2847 | 0.22184
0.017539 | 0.56525 |  | 203.9591 |  | -0.26475 | 0.20589
0.017559 | 0.56983 |  | 205.6647 |  | -0.24031 | 0.18666
0.017578 | 0.57465 |  | 207.5229 |  | -0.21062 | 0.16328
0.017598 | 0.57884 |  | 208.8899 |  | -0.17811 | 0.13741
0.017617 | 0.58156 |  | 210.0538 |  | -0.14356 | 0.11006
0.017637 | 0.58575 |  | 211.3392 |  | -0.10718 | 0.081472
0.017656 | 0.59045 |  | 212.824 |  | -0.068798 | 0.051336
0.017676 | 0.59349 |  | 214.2787 |  | -0.029032 | 0.02
0.017695 | 0.5989 |  | 215.4783 |  | 0.010894 | -0.01161
0.017715 | 0.60251 |  | 216.7052 |  | 0.051418 | -0.043285
0.017734 | 0.60766 |  | 218.5862 |  | 0.090542 | -0.07378
0.017754 | 0.61432 |  | 220.2313 |  | 0.12657 | -0.10239
0.017773 | 0.61588 |  | 221.2086 |  | 0.16197 | -0.1301
0.017793 | 0.62081 |  | 222.657 |  | 0.19583 | -0.15638
0.017812 | 0.62568 |  | 224.0675 |  | 0.22573 | -0.17986
0.017832 | 0.62787 |  | 224.995 |  | 0.25251 | -0.20069
0.017852 | 0.63255 |  | 226.5635 |  | 0.27504 | -0.21828
0.017871 | 0.63812 |  | 228.4429 |  | 0.29278 | -0.232
0.017891 | 0.6426 |  | 229.6384 |  | 0.30713 | -0.24296
0.01791 | 0.6443 |  | 230.7893 |  | 0.31735 | -0.2508
0.01793 | 0.64827 |  | 232.0513 |  | 0.32293 | -0.25488
0.017949 | 0.65302 |  | 233.2113 |  | 0.32327 | -0.25505
0.017969 | 0.65683 |  | 234.6538 |  | 0.31792 | -0.25064
0.017988 | 0.66115 |  | 235.7894 |  | 0.30808 | -0.24258
0.018008 | 0.66432 |  | 237.0015 |  | 0.29409 | -0.2314
0.018027 | 0.66917 |  | 238.3204 |  | 0.27617 | -0.21706
0.018047 | 0.67215 |  | 238.9667 |  | 0.2542 | -0.19983
0.018066 | 0.67503 |  | 240.5337 |  | 0.22739 | -0.17872
0.018086 | 0.68113 |  | 242.4375 |  | 0.19693 | -0.15447
0.018105 | 0.68424 |  | 243.1966 |  | 0.1639 | -0.12832
0.018125 | 0.6867 |  | 244.254 |  | 0.12807 | -0.10014
0.018145 | 0.6906 |  | 245.4136 |  | 0.090772 | -0.070839
0.018164 | 0.69333 |  | 246.1807 |  | 0.051898 | -0.040304
0.018184 | 0.69683 |  | 247.5319 |  | 0.011235 | -0.00844
0.018203 | 0.70145 |  | 249.1465 |  | -0.028896 | 0.023051
0.018223 | 0.70573 |  | 250.3059 |  | -0.068764 | 0.054136
0.018242 | 0.70862 |  | 251.3972 |  | -0.10726 | 0.08429
0.018262 | 0.71198 |  | 252.4868 |  | -0.14274 | 0.11227
0.018281 | 0.71661 |  | 253.4461 |  | -0.17775 | 0.13936
0.018301 | 0.71983 |  | 254.5282 |  | -0.21041 | 0.16483
0.01832 | 0.72343 |  | 255.5545 |  | -0.23898 | 0.18721
0.01834 | 0.72755 |  | 256.9023 |  | -0.2647 | 0.20724
0.018359 | 0.73081 |  | 258.0115 |  | -0.28505 | 0.22324
0.018379 | 0.73409 |  | 258.7016 |  | -0.30107 | 0.23537
0.018398 | 0.73686 |  | 259.9917 |  | -0.31438 | 0.24556
0.018418 | 0.73956 |  | 260.9398 |  | -0.32218 | 0.25179
0.018437 | 0.74277 |  | 261.7928 |  | -0.32529 | 0.25405
0.018457 | 0.74675 |  | 263.2395 |  | -0.32383 | 0.25289
0.018477 | 0.74955 |  | 264.0701 |  | -0.31636 | 0.24688
0.018496 | 0.75186 |  | 264.594 |  | -0.30489 | 0.23761
0.018516 | 0.75587 |  | 265.7628 |  | -0.28923 | 0.22539
0.018535 | 0.75874 |  | 266.9013 |  | -0.26904 | 0.20956
0.018555 | 0.763 |  | 267.8723 |  | -0.24563 | 0.19105
0.018574 | 0.76782 |  | 269.1642 |  | -0.21758 | 0.16885
0.018594 | 0.769 |  | 269.9697 |  | -0.18539 | 0.14337
0.018613 | 0.77163 |  | 270.6328 |  | -0.15124 | 0.11638
0.018633 | 0.77525 |  | 271.7902 |  | -0.11469 | 0.087638
0.018652 | 0.77761 |  | 272.6183 |  | -0.076697 | 0.057757
0.018672 | 0.78052 |  | 273.5368 |  | -0.0378 | 0.02706
0.018691 | 0.78356 |  | 274.7175 |  | 0.0027502 | -0.0047711
0.018711 | 0.7867 |  | 275.3975 |  | 0.042615 | -0.036092
0.01873 | 0.78864 |  | 276.2595 |  | 0.081466 | -0.066687
0.01875 | 0.79224 |  | 277.3313 |  | 0.12002 | -0.096883
0.01877 | 0.79571 |  | 277.8869 |  | 0.15546 | -0.12475
0.018789 | 0.79626 |  | 278.8034 |  | 0.188 | -0.15032
0.018809 | 0.80082 |  | 279.7168 |  | 0.2191 | -0.17449
0.018828 | 0.80412 |  | 280.0848 |  | 0.24688 | -0.19611
0.018848 | 0.8049 |  | 280.982 |  | 0.2703 | -0.2145
0.018867 | 0.80973 |  | 281.9989 |  | 0.28941 | -0.22932
0.018887 | 0.81247 |  | 282.6778 |  | 0.30436 | -0.24068
0.018906 | 0.8138 |  | 283.4025 |  | 0.3152 | -0.24909
0.018926 | 0.81692 |  | 284.2359 |  | 0.32134 | -0.25376
0.018945 | 0.8191 |  | 284.849 |  | 0.32269 | -0.25449
0.018965 | 0.82145 |  | 285.35 |  | 0.31921 | -0.25149
0.018984 | 0.82409 |  | 286.4177 |  | 0.31039 | -0.24437
0.019004 | 0.82623 |  | 287.1669 |  | 0.29669 | -0.23353
0.019023 | 0.82869 |  | 287.6122 |  | 0.27947 | -0.21964
0.019043 | 0.83156 |  | 288.3991 |  | 0.2585 | -0.20301
0.019062 | 0.83356 |  | 288.9938 |  | 0.23271 | -0.18291
0.019082 | 0.83544 |  | 289.7545 |  | 0.20272 | -0.15916
0.019102 | 0.83961 |  | 290.7049 |  | 0.17017 | -0.13334
0.019121 | 0.84127 |  | 291.2404 |  | 0.13499 | -0.10559
0.019141 | 0.84152 |  | 291.3947 |  | 0.097369 | -0.076041
0.01916 | 0.84427 |  | 291.9905 |  | 0.059354 | -0.046139
0.01918 | 0.84546 |  | 292.8101 |  | 0.020025 | -0.015282
0.019199 | 0.84814 |  | 293.3099 |  | -0.021312 | 0.016945
0.019219 | 0.85129 |  | 293.9543 |  | -0.061331 | 0.048458
0.019238 | 0.85176 |  | 294.4085 |  | -0.099442 | 0.078419
0.019258 | 0.85344 |  | 294.7026 |  | -0.13665 | 0.10735
0.019277 | 0.85515 |  | 295.1532 |  | -0.1717 | 0.13461
0.019297 | 0.85706 |  | 295.7925 |  | -0.20384 | 0.15971
0.019316 | 0.85983 |  | 296.4294 |  | -0.23297 | 0.1827
0.019336 | 0.86101 |  | 296.7509 |  | -0.25941 | 0.20324
0.019355 | 0.86213 |  | 297.2721 |  | -0.28187 | 0.22048
0.019375 | 0.86418 |  | 297.7056 |  | -0.29851 | 0.23345
0.019395 | 0.86671 |  | 298.0493 |  | -0.31165 | 0.24345
0.019414 | 0.86819 |  | 298.8357 |  | -0.32132 | 0.25076
0.019434 | 0.87018 |  | 299.2181 |  | -0.32463 | 0.25355
0.019453 | 0.87108 |  | 299.3601 |  | -0.3236 | 0.25261
0.019473 | 0.87214 |  | 299.9857 |  | -0.31847 | 0.24829
0.019492 | 0.87498 |  | 300.4147 |  | -0.30753 | 0.23971
0.019512 | 0.8746 |  | 300.6 |  | -0.29261 | 0.22788
0.019531 | 0.87768 |  | 301.0737 |  | -0.27359 | 0.21292
0.019551 | 0.88007 |  | 301.3844 |  | -0.25012 | 0.19447
0.01957 | 0.8802 |  | 301.6704 |  | -0.2229 | 0.17284
0.01959 | 0.88241 |  | 302.2454 |  | -0.19159 | 0.14816
0.019609 | 0.88225 |  | 302.3948 |  | -0.15804 | 0.1215
0.019629 | 0.88424 |  | 302.5769 |  | -0.12278 | 0.093654
0.019648 | 0.88417 |  | 302.9763 |  | -0.084212 | 0.063715
0.019668 | 0.8843 |  | 302.8795 |  | -0.044479 | 0.032242
0.019688 | 0.88677 |  | 303.1982 |  | -0.0051757 | 0.00098879
0.019707 | 0.88707 |  | 304.1282 |  | 0.035287 | -0.030592
0.019727 | 0.88956 |  | 304.1768 |  | 0.074878 | -0.061735
0.019746 | 0.88978 |  | 304.0123 |  | 0.11169 | -0.090767
0.019766 | 0.8907 |  | 304.5562 |  | 0.14798 | -0.11914
0.019785 | 0.89254 |  | 304.7255 |  | 0.18278 | -0.14634
0.019805 | 0.89221 |  | 304.8228 |  | 0.21402 | -0.17071
0.019824 | 0.89591 |  | 305.2439 |  | 0.24217 | -0.19278
0.019844 | 0.89532 |  | 305.449 |  | 0.26649 | -0.21172
0.019863 | 0.89413 |  | 305.5394 |  | 0.28629 | -0.22697
0.019883 | 0.8977 |  | 305.6133 |  | 0.30174 | -0.23892
0.019902 | 0.89654 |  | 305.8131 |  | 0.31353 | -0.24786
0.019922 | 0.89705 |  | 306.0935 |  | 0.3216 | -0.25389
0.019941 | 0.90005 |  | 306.3448 |  | 0.32346 | -0.25534
0.019961 | 0.89924 |  | 306.2357 |  | 0.32011 | -0.25249
0.01998 | 0.89884 |  | 305.9884 |  | 0.31298 | -0.24659
0.02 | 0.89903 |  | 306.2173 |  | 0.30026 | -0.23651
0.02002 | 0.90042 |  | 306.3146 |  | 0.28354 | -0.22312
0.020039 | 0.90164 |  | 306.5009 |  | 0.26343 | -0.20721
0.020059 | 0.90018 |  | 306.7988 |  | 0.23839 | -0.18746
0.020078 | 0.90038 |  | 306.4704 |  | 0.20939 | -0.16448
0.020098 | 0.90118 |  | 306.2765 |  | 0.17697 | -0.13899
0.020117 | 0.90273 |  | 306.4761 |  | 0.14207 | -0.11137
0.020137 | 0.90334 |  | 306.4256 |  | 0.10552 | -0.08258
0.020156 | 0.90257 |  | 306.4172 |  | 0.067038 | -0.052502
0.020176 | 0.90345 |  | 306.7796 |  | 0.027206 | -0.021214
0.020195 | 0.90233 |  | 306.4901 |  | -0.013094 | 0.010516
0.020215 | 0.90214 |  | 305.9788 |  | -0.053278 | 0.042004
0.020234 | 0.90271 |  | 306.3999 |  | -0.09245 | 0.072555
0.020254 | 0.90274 |  | 306.4381 |  | -0.1292 | 0.10146
0.020273 | 0.90264 |  | 306.0469 |  | -0.16425 | 0.12879
0.020293 | 0.9007 |  | 306.1193 |  | -0.19806 | 0.15506
0.020313 | 0.90234 |  | 305.8399 |  | -0.22824 | 0.17886
0.020332 | 0.90157 |  | 305.4258 |  | -0.25464 | 0.19941
0.020352 | 0.89985 |  | 305.5921 |  | -0.27779 | 0.21732
0.020371 | 0.9024 |  | 305.5629 |  | -0.29598 | 0.23138
0.020391 | 0.89976 |  | 305.2085 |  | -0.30941 | 0.24172
0.02041 | 0.89876 |  | 304.9839 |  | -0.31944 | 0.24947
0.02043 | 0.89956 |  | 304.475 |  | -0.32501 | 0.25369
0.020449 | 0.89718 |  | 304.1326 |  | -0.32498 | 0.25368
0.020469 | 0.8989 |  | 304.2276 |  | -0.32005 | 0.24974
0.020488 | 0.89804 |  | 304.0467 |  | -0.31044 | 0.24192
0.020508 | 0.89619 |  | 303.6743 |  | -0.29599 | 0.23056
0.020527 | 0.8976 |  | 303.4023 |  | -0.27737 | 0.216
0.020547 | 0.89548 |  | 303.0552 |  | -0.25522 | 0.19833
0.020566 | 0.8936 |  | 302.5606 |  | -0.22901 | 0.17762
0.020586 | 0.89544 |  | 302.6576 |  | -0.19862 | 0.15378
0.020605 | 0.89623 |  | 302.8135 |  | -0.16529 | 0.12734
0.020625 | 0.89306 |  | 301.9105 |  | -0.12956 | 0.099102
0.020645 | 0.89203 |  | 301.4336 |  | -0.091974 | 0.069524
0.020664 | 0.89162 |  | 301.33 |  | -0.053049 | 0.038939
0.020684 | 0.8886 |  | 300.6579 |  | -0.013064 | 0.0076152
0.020703 | 0.88919 |  | 300.7731 |  | 0.026819 | -0.023862
0.020723 | 0.88983 |  | 300.7905 |  | 0.066404 | -0.054992
0.020742 | 0.88737 |  | 299.8484 |  | 0.10505 | -0.085206
0.020762 | 0.88634 |  | 299.3134 |  | 0.14144 | -0.11383
0.020781 | 0.88645 |  | 298.9785 |  | 0.17582 | -0.14078
0.020801 | 0.88447 |  | 298.5081 |  | 0.20757 | -0.16569
0.02082 | 0.88339 |  | 298.4008 |  | 0.23642 | -0.18815
0.02084 | 0.88378 |  | 298.1046 |  | 0.2619 | -0.20786
0.020859 | 0.88083 |  | 297.2043 |  | 0.28233 | -0.22395
0.020879 | 0.8794 |  | 296.6581 |  | 0.29932 | -0.23681
0.020898 | 0.87972 |  | 296.4818 |  | 0.31252 | -0.24677
0.020918 | 0.87736 |  | 296.0368 |  | 0.31945 | -0.25233
0.020938 | 0.87635 |  | 295.7311 |  | 0.32244 | -0.25429
0.020957 | 0.87587 |  | 295.1898 |  | 0.32155 | -0.2533
0.020977 | 0.8732 |  | 294.3595 |  | 0.31446 | -0.2476
0.020996 | 0.87151 |  | 294.0763 |  | 0.30305 | -0.23834
0.021016 | 0.87223 |  | 293.871 |  | 0.28763 | -0.22614
0.021035 | 0.87196 |  | 293.2013 |  | 0.26756 | -0.21017
0.021055 | 0.86974 |  | 292.7239 |  | 0.24361 | -0.19126
0.021074 | 0.86853 |  | 292.3754 |  | 0.21504 | -0.16889
0.021094 | 0.86542 |  | 291.5181 |  | 0.1834 | -0.14367
0.021113 | 0.86386 |  | 290.8099 |  | 0.1498 | -0.11706
0.021133 | 0.86397 |  | 290.6121 |  | 0.11292 | -0.088365
0.021152 | 0.86055 |  | 290.0147 |  | 0.074819 | -0.058326
0.021172 | 0.86161 |  | 289.3208 |  | 0.035827 | -0.027464
0.021191 | 0.8595 |  | 289.0523 |  | -0.0055339 | 0.004838
0.021211 | 0.85445 |  | 288.112 |  | -0.046088 | 0.036604
0.02123 | 0.85536 |  | 287.1863 |  | -0.084134 | 0.06652
0.02125 | 0.85275 |  | 287.1157 |  | -0.12152 | 0.095729
0.02127 | 0.85126 |  | 286.3996 |  | -0.15759 | 0.12389
0.021289 | 0.85089 |  | 285.7587 |  | -0.19154 | 0.15042
0.021309 | 0.84742 |  | 285.4764 |  | -0.22281 | 0.17485
0.021328 | 0.84571 |  | 284.1763 |  | -0.25017 | 0.19611
0.021348 | 0.84434 |  | 283.3729 |  | -0.27367 | 0.21431
0.021367 | 0.84413 |  | 283.5331 |  | -0.29189 | 0.22859
0.021387 | 0.84149 |  | 282.7415 |  | -0.30615 | 0.2395
0.021406 | 0.83831 |  | 281.6132 |  | -0.31874 | 0.24885
0.021426 | 0.83728 |  | 281.1857 |  | -0.32534 | 0.25418
0.021445 | 0.83466 |  | 280.2782 |  | -0.32527 | 0.25432
0.021465 | 0.83283 |  | 279.377 |  | -0.32156 | 0.25094
0.021484 | 0.83053 |  | 279.0977 |  | -0.31231 | 0.24361
0.021504 | 0.83017 |  | 278.2013 |  | -0.29865 | 0.23298
0.021523 | 0.82691 |  | 277.1423 |  | -0.28236 | 0.22013
0.021543 | 0.82026 |  | 276.2149 |  | -0.26104 | 0.20341
0.021562 | 0.8213 |  | 275.2826 |  | -0.23491 | 0.18254
0.021582 | 0.8191 |  | 274.8132 |  | -0.20472 | 0.15879
0.021602 | 0.81593 |  | 273.9185 |  | -0.17158 | 0.13267
0.021621 | 0.81595 |  | 272.7448 |  | -0.13723 | 0.10516
0.021641 | 0.81072 |  | 271.9834 |  | -0.10046 | 0.076353
0.02166 | 0.80962 |  | 271.0766 |  | -0.061361 | 0.045677
0.02168 | 0.80695 |  | 270.0424 |  | -0.021803 | 0.014393
0.021699 | 0.8039 |  | 269.2229 |  | 0.01843 | -0.017235
0.021719 | 0.80262 |  | 268.5528 |  | 0.058954 | -0.049126
0.021738 | 0.79815 |  | 267.4674 |  | 0.097487 | -0.079387
0.021758 | 0.79849 |  | 266.3807 |  | 0.13354 | -0.10772
0.021777 | 0.79416 |  | 265.6237 |  | 0.16815 | -0.13478
0.021797 | 0.7909 |  | 264.5383 |  | 0.20075 | -0.16018
0.021816 | 0.79083 |  | 263.5972 |  | 0.23056 | -0.18346
0.021836 | 0.78723 |  | 262.9122 |  | 0.25719 | -0.20421
0.021855 | 0.78561 |  | 261.9504 |  | 0.27901 | -0.22129
0.021875 | 0.78019 |  | 260.859 |  | 0.29553 | -0.234
0.021895 | 0.77811 |  | 259.7957 |  | 0.30822 | -0.24358
0.021914 | 0.77736 |  | 258.7359 |  | 0.31758 | -0.25067
0.021934 | 0.77302 |  | 257.6967 |  | 0.32222 | -0.25416
0.021953 | 0.77162 |  | 256.791 |  | 0.32156 | -0.25359
0.021973 | 0.76834 |  | 255.8985 |  | 0.31594 | -0.24881
0.021992 | 0.76643 |  | 254.7693 |  | 0.30482 | -0.23979
0.022012 | 0.76029 |  | 253.4669 |  | 0.2895 | -0.22768
0.022031 | 0.7573 |  | 252.3693 |  | 0.27087 | -0.213
0.022051 | 0.75845 |  | 251.6887 |  | 0.24814 | -0.19518
0.02207 | 0.74956 |  | 250.8974 |  | 0.22116 | -0.1738
0.02209 | 0.74993 |  | 249.5731 |  | 0.18937 | -0.14874
0.022109 | 0.74755 |  | 248.4377 |  | 0.15537 | -0.1218
0.022129 | 0.74114 |  | 247.1386 |  | 0.12023 | -0.093967
0.022148 | 0.74349 |  | 245.9426 |  | 0.081826 | -0.064066
0.022168 | 0.73405 |  | 245.6645 |  | 0.042698 | -0.03315
0.022187 | 0.73743 |  | 244.5434 |  | 0.0029875 | -0.0018447
0.022207 | 0.74129 |  | 243.0763 |  | -0.038097 | 0.030137
0.022227 | 0.72903 |  | 241.8819 |  | -0.077107 | 0.060824
0.022246 | 0.73103 |  | 240.2788 |  | -0.11493 | 0.090368
0.022266 | 0.72976 |  | 239.5559 |  | -0.15152 | 0.11899
0.022285 | 0.72236 |  | 238.9899 |  | -0.18483 | 0.14507
0.022305 | 0.7237 |  | 237.6518 |  | -0.21693 | 0.16976
0.022324 | 0.72344 |  | 236.4415 |  | -0.24552 | 0.19211
0.022344 | 0.71378 |  | 234.9432 |  | -0.26891 | 0.21047
0.022363 | 0.70841 |  | 233.4199 |  | -0.28982 | 0.22653
0.022383 | 0.71114 |  | 232.9211 |  | -0.30543 | 0.2387
0.022402 | 0.70325 |  | 232.2907 |  | -0.31584 | 0.24672
0.022422 | 0.70253 |  | 230.6204 |  | -0.32396 | 0.25271
0.022441 | 0.70478 |  | 229.0544 |  | -0.32606 | 0.25449
0.022461 | 0.69606 |  | 227.5635 |  | -0.32241 | 0.25174
0.02248 | 0.69863 |  | 226.2725 |  | -0.31537 | 0.24589
0.0225 | 0.69906 |  | 225.6341 |  | -0.30278 | 0.23594
0.02252 | 0.69971 |  | 224.6593 |  | -0.28576 | 0.22252
0.022539 | 0.69395 |  | 223.3993 |  | -0.26542 | 0.20635
0.022559 | 0.69099 |  | 221.2946 |  | -0.24029 | 0.18655
0.022578 | 0.70258 |  | 219.6956 |  | -0.21144 | 0.16376
0.022598 | 0.68359 |  | 219.3883 |  | -0.17932 | 0.13842
0.022617 | 0.68445 |  | 217.917 |  | -0.14426 | 0.11081
0.022637 | 0.68842 |  | 217.02 |  | -0.10828 | 0.082291
0.022656 | 0.6735 |  | 215.6671 |  | -0.069824 | 0.052018
0.022676 | 0.67883 |  | 213.3586 |  | -0.029076 | 0.020073
0.022695 | 0.6701 |  | 212.2094 |  | 0.010271 | -0.011162
0.022715 | 0.67526 |  | 211.3291 |  | 0.049716 | -0.042188
0.022734 | 0.67472 |  | 210.2489 |  | 0.089456 | -0.07311
0.022754 | 0.66716 |  | 208.6513 |  | 0.12622 | -0.10214
0.022773 | 0.67475 |  | 207.1118 |  | 0.16121 | -0.12965
0.022793 | 0.66404 |  | 205.4242 |  | 0.1946 | -0.15561
0.022812 | 0.66327 |  | 203.8457 |  | 0.22438 | -0.1789
0.022832 | 0.66674 |  | 202.7318 |  | 0.25135 | -0.19989
0.022852 | 0.65613 |  | 201.8519 |  | 0.27412 | -0.2177
0.022871 | 0.65231 |  | 200.4036 |  | 0.29179 | -0.23137
0.022891 | 0.65716 |  | 198.4045 |  | 0.30646 | -0.24226
0.02291 | 0.64854 |  | 197.3775 |  | 0.3161 | -0.24967
0.02293 | 0.64063 |  | 195.5514 |  | 0.32053 | -0.25306
0.022949 | 0.64132 |  | 194.5274 |  | 0.32199 | -0.25376
0.022969 | 0.63325 |  | 193.6257 |  | 0.31746 | -0.25011
0.022988 | 0.64475 |  | 191.3306 |  | 0.30665 | -0.24159
0.023008 | 0.64742 |  | 190.4196 |  | 0.29275 | -0.23026
0.023027 | 0.62512 |  | 188.9953 |  | 0.27477 | -0.21599
0.023047 | 0.63795 |  | 186.7622 |  | 0.25218 | -0.19832
0.023066 | 0.64167 |  | 186.0798 |  | 0.22617 | -0.17773
0.023086 | 0.62003 |  | 184.7144 |  | 0.19576 | -0.15376
0.023105 | 0.63038 |  | 182.224 |  | 0.1616 | -0.1267
0.023125 | 0.62788 |  | 181.6698 |  | 0.12628 | -0.098678
0.023145 | 0.61747 |  | 180.0682 |  | 0.08913 | -0.069733
0.023164 | 0.62448 |  | 177.6826 |  | 0.049948 | -0.038983
0.023184 | 0.62346 |  | 177.3882 |  | 0.010182 | -0.0075222
0.023203 | 0.62075 |  | 175.3739 |  | -0.030782 | 0.024515
0.023223 | 0.61862 |  | 173.1941 |  | -0.070883 | 0.05604
0.023242 | 0.62449 |  | 172.4858 |  | -0.10799 | 0.08518
0.023262 | 0.61877 |  | 170.9502 |  | -0.14434 | 0.11332
0.023281 | 0.61705 |  | 168.9791 |  | -0.17936 | 0.14068
0.023301 | 0.6171 |  | 167.9601 |  | -0.21117 | 0.16576
0.02332 | 0.61243 |  | 166.0828 |  | -0.24064 | 0.18863
0.02334 | 0.61891 |  | 164.0017 |  | -0.26595 | 0.20821
0.023359 | 0.60055 |  | 163.4417 |  | -0.28567 | 0.22355
0.023379 | 0.60507 |  | 161.4145 |  | -0.30214 | 0.2362
0.023398 | 0.60824 |  | 159.8756 |  | -0.31517 | 0.24638
0.023418 | 0.58828 |  | 158.4999 |  | -0.3235 | 0.25281
0.023438 | 0.60169 |  | 156.0987 |  | -0.32667 | 0.25508
0.023457 | 0.59289 |  | 155.3053 |  | -0.32422 | 0.25314
0.023477 | 0.57593 |  | 153.7232 |  | -0.31734 | 0.24756
0.023496 | 0.58646 |  | 151.6103 |  | -0.30585 | 0.2385
0.023516 | 0.58766 |  | 150.3534 |  | -0.28965 | 0.22576
0.023535 | 0.5869 |  | 148.4353 |  | -0.27034 | 0.21044
0.023555 | 0.58212 |  | 146.877 |  | -0.24679 | 0.19194
0.023574 | 0.57131 |  | 145.7655 |  | -0.2179 | 0.1692
0.023594 | 0.57555 |  | 143.243 |  | -0.18618 | 0.14408
0.023613 | 0.57472 |  | 141.4979 |  | -0.152 | 0.11702
0.023633 | 0.56556 |  | 140.3091 |  | -0.11489 | 0.087877
0.023652 | 0.58069 |  | 137.8346 |  | -0.077217 | 0.058198
0.023672 | 0.58038 |  | 137.3559 |  | -0.038419 | 0.02761
0.023691 | 0.55281 |  | 136.0463 |  | 0.002078 | -0.0042204
0.023711 | 0.55956 |  | 132.6382 |  | 0.042097 | -0.035839
0.02373 | 0.56219 |  | 131.6039 |  | 0.081521 | -0.066804
0.02375 | 0.54527 |  | 130.2085 |  | 0.11927 | -0.096487
0.02377 | 0.55207 |  | 127.9506 |  | 0.15437 | -0.12399
0.023789 | 0.54922 |  | 127.4861 |  | 0.1879 | -0.15003
0.023809 | 0.54355 |  | 125.6171 |  | 0.21852 | -0.17415
0.023828 | 0.53867 |  | 122.7719 |  | 0.24611 | -0.19566
0.023848 | 0.52253 |  | 121.4497 |  | 0.27046 | -0.21462
0.023867 | 0.52999 |  | 119.3443 |  | 0.28893 | -0.22909
0.023887 | 0.53332 |  | 117.6655 |  | 0.30348 | -0.23991
0.023906 | 0.5252 |  | 117.0017 |  | 0.31482 | -0.24852
0.023926 | 0.53002 |  | 114.7497 |  | 0.32038 | -0.25285
0.023945 | 0.52897 |  | 112.7672 |  | 0.32186 | -0.2536
0.023965 | 0.52011 |  | 110.9312 |  | 0.3188 | -0.25101
0.023984 | 0.51272 |  | 108.6495 |  | 0.30959 | -0.24359
0.024004 | 0.50839 |  | 107.4231 |  | 0.29622 | -0.23285
0.024023 | 0.49918 |  | 106.3171 |  | 0.27893 | -0.21922
0.024043 | 0.49207 |  | 104.2044 |  | 0.25731 | -0.20215
0.024063 | 0.50004 |  | 101.8805 |  | 0.23161 | -0.1819
0.024082 | 0.48958 |  | 100.5501 |  | 0.20203 | -0.15849
0.024102 | 0.4764 |  | 98.826 |  | 0.16948 | -0.13277
0.024121 | 0.48172 |  | 96.9166 |  | 0.1343 | -0.10517
0.024141 | 0.46877 |  | 95.663 |  | 0.096605 | -0.075509
0.02416 | 0.46848 |  | 93.3236 |  | 0.05783 | -0.044892
0.02418 | 0.48204 |  | 91.3755 |  | 0.018493 | -0.013928
0.024199 | 0.45451 |  | 90.6335 |  | -0.022259 | 0.017908
0.024219 | 0.44628 |  | 88.378 |  | -0.062169 | 0.049219
0.024238 | 0.45856 |  | 86.3263 |  | -0.1 | 0.079089
0.024258 | 0.43147 |  | 85.0863 |  | -0.13752 | 0.1083
0.024277 | 0.43433 |  | 82.3731 |  | -0.17311 | 0.13593
0.024297 | 0.44336 |  | 81.0826 |  | -0.20524 | 0.1611
0.024316 | 0.42431 |  | 80.058 |  | -0.23453 | 0.1839
0.024336 | 0.42767 |  | 77.4348 |  | -0.26034 | 0.204
0.024355 | 0.4181 |  | 75.983 |  | -0.28205 | 0.22079
0.024375 | 0.40703 |  | 73.8489 |  | -0.29977 | 0.2343
0.024395 | 0.41621 |  | 71.4547 |  | -0.31355 | 0.24496
0.024414 | 0.40643 |  | 70.6783 |  | -0.32239 | 0.25188
0.024434 | 0.3979 |  | 68.7832 |  | -0.326 | 0.25463
0.024453 | 0.40305 |  | 66.7076 |  | -0.32511 | 0.25388
0.024473 | 0.39449 |  | 65.2584 |  | -0.31923 | 0.24911
0.024492 | 0.38116 |  | 62.8175 |  | -0.30867 | 0.24061
0.024512 | 0.37554 |  | 61.0521 |  | -0.29424 | 0.22925
0.024531 | 0.37166 |  | 59.8054 |  | -0.27506 | 0.21425
0.024551 | 0.36071 |  | 57.9255 |  | -0.25155 | 0.19566
0.02457 | 0.36306 |  | 55.7488 |  | -0.22423 | 0.17397
0.02459 | 0.36703 |  | 54.0861 |  | -0.19274 | 0.14915
0.024609 | 0.34413 |  | 52.7265 |  | -0.1591 | 0.12255
0.024629 | 0.33321 |  | 50.4443 |  | -0.12368 | 0.094593
0.024648 | 0.32883 |  | 48.5204 |  | -0.085829 | 0.064779
0.024668 | 0.31447 |  | 46.9588 |  | -0.046717 | 0.033931
0.024688 | 0.31332 |  | 44.617 |  | -0.0061735 | 0.0021547
0.024707 | 0.3103 |  | 43.0128 |  | 0.034142 | -0.029653
0.024727 | 0.29166 |  | 42.0607 |  | 0.072817 | -0.060198
0.024746 | 0.28616 |  | 39.5307 |  | 0.11089 | -0.089847
0.024766 | 0.28763 |  | 37.2343 |  | 0.14687 | -0.1181
0.024785 | 0.27224 |  | 36.0784 |  | 0.18056 | -0.14454
0.024805 | 0.27341 |  | 33.6014 |  | 0.2123 | -0.16923
0.024824 | 0.27343 |  | 32.0944 |  | 0.24046 | -0.19135
0.024844 | 0.2574 |  | 31.1199 |  | 0.26491 | -0.21036
0.024863 | 0.25303 |  | 28.4635 |  | 0.28491 | -0.2258
0.024883 | 0.2385 |  | 26.4386 |  | 0.30008 | -0.23759
0.024902 | 0.23756 |  | 24.6601 |  | 0.31209 | -0.24658
0.024922 | 0.24275 |  | 22.7195 |  | 0.31956 | -0.25225
0.024941 | 0.2259 |  | 21.4933 |  | 0.32098 | -0.25347
0.024961 | 0.22344 |  | 20.0064 |  | 0.31878 | -0.25128
0.02498 | 0.2228 |  | 17.7901 |  | 0.31151 | -0.2454
0.025 | 0.21834 |  | 15.5009 |  | 0.2979 | -0.23482
0.02502 | 0.21875 |  | 13.6149 |  | 0.28175 | -0.22159
0.025039 | 0.20879 |  | 12.2085 |  | 0.26153 | -0.20558
0.025059 | 0.201 |  | 10.8328 |  | 0.2363 | -0.18581
0.025078 | 0.19741 |  | 8.8703 |  | 0.2081 | -0.1634
0.025098 | 0.19155 |  | 6.7779 |  | 0.17535 | -0.13779
0.025117 | 0.18503 |  | 4.7056 |  | 0.1402 | -0.10988
0.025137 | 0.17918 |  | 2.9581 |  | 0.1039 | -0.081143
0.025156 | 0.17457 |  | 1.3914 |  | 0.064991 | -0.050809
0.025176 | 0.16994 |  | -0.34379 |  | 0.025927 | -0.019895
0.025195 | 0.16714 |  | -2.058 |  | -0.013784 | 0.011333
0.025215 | 0.15931 |  | -4.2946 |  | -0.054921 | 0.043331
0.025234 | 0.14882 |  | -6.178 |  | -0.094056 | 0.07408
0.025254 | 0.14597 |  | -7.7204 |  | -0.13095 | 0.10304
0.025273 | 0.1387 |  | -9.4825 |  | -0.16646 | 0.13068
0.025293 | 0.12387 |  | -11.1703 |  | -0.1993 | 0.15628
0.025313 | 0.11677 |  | -13.0002 |  | -0.22944 | 0.17975
0.025332 | 0.11396 |  | -15.0878 |  | -0.25607 | 0.20052
0.025352 | 0.10807 |  | -17.244 |  | -0.27854 | 0.21808
0.025371 | 0.10189 |  | -18.4796 |  | -0.2975 | 0.23259
0.025391 | 0.095422 |  | -19.8268 |  | -0.31143 | 0.24328
0.02541 | 0.083171 |  | -21.9483 |  | -0.3206 | 0.25042
0.02543 | 0.069722 |  | -24.0753 |  | -0.32619 | 0.25453
0.025449 | 0.065393 |  | -26.2362 |  | -0.32615 | 0.25459
0.025469 | 0.061025 |  | -27.9118 |  | -0.32099 | 0.25063
0.025488 | 0.05848 |  | -29.4874 |  | -0.31197 | 0.24315
0.025508 | 0.056082 |  | -30.8176 |  | -0.29756 | 0.23178
0.025527 | 0.042783 |  | -32.7327 |  | -0.27891 | 0.21724
0.025547 | 0.038579 |  | -35.5142 |  | -0.25671 | 0.19974
0.025566 | 0.03314 |  | -37.1345 |  | -0.22981 | 0.17851
0.025586 | 0.019577 |  | -38.6783 |  | -0.19965 | 0.15453
0.025605 | 0.016581 |  | -40.5501 |  | -0.16635 | 0.12829
0.025625 | 0.012084 |  | -41.9779 |  | -0.13038 | 0.10003
0.025645 | 0.0078393 |  | -44.0398 |  | -0.093454 | 0.070748
0.025664 | -0.0013155 |  | -46.3437 |  | -0.05413 | 0.039748
0.025684 | -0.014277 |  | -47.9453 |  | -0.013592 | 0.0079497
0.025703 | -0.017825 |  | -49.5664 |  | 0.026018 | -0.023278
0.025723 | -0.027085 |  | -51.5251 |  | 0.065652 | -0.054406
0.025742 | -0.037233 |  | -53.2432 |  | 0.10401 | -0.084527
0.025762 | -0.042682 |  | -55.1365 |  | 0.14035 | -0.11308
0.025781 | -0.051813 |  | -57.007 |  | 0.17489 | -0.13999
0.025801 | -0.059555 |  | -58.8097 |  | 0.20675 | -0.16485
0.02582 | -0.062364 |  | -60.6774 |  | 0.23588 | -0.18768
0.02584 | -0.068657 |  | -62.3035 |  | 0.26096 | -0.20733
0.025859 | -0.080266 |  | -64.2598 |  | 0.28142 | -0.22312
0.025879 | -0.086519 |  | -66.2287 |  | 0.29847 | -0.23604
0.025898 | -0.09101 |  | -68.0731 |  | 0.31118 | -0.24595
0.025918 | -0.098404 |  | -69.6921 |  | 0.31884 | -0.25192
0.025937 | -0.10648 |  | -71.2481 |  | 0.32227 | -0.25414
0.025957 | -0.1154 |  | -73.344 |  | 0.3204 | -0.25245
0.025977 | -0.12406 |  | -75.3636 |  | 0.3133 | -0.2468
0.025996 | -0.13352 |  | -77.1318 |  | 0.30237 | -0.23794
0.026016 | -0.14171 |  | -78.7495 |  | 0.2868 | -0.2256
0.026035 | -0.14771 |  | -80.412 |  | 0.26676 | -0.20976
0.026055 | -0.1541 |  | -81.9811 |  | 0.24259 | -0.19074
0.026074 | -0.16355 |  | -83.9427 |  | 0.2141 | -0.16822
0.026094 | -0.17287 |  | -86.1367 |  | 0.18262 | -0.14311
0.026113 | -0.1793 |  | -87.5248 |  | 0.1484 | -0.11618
0.026133 | -0.18896 |  | -89.3155 |  | 0.11192 | -0.087584
0.026152 | -0.19731 |  | -91.1934 |  | 0.074514 | -0.058094
0.026172 | -0.20193 |  | -92.5594 |  | 0.03511 | -0.027143
0.026191 | -0.21131 |  | -94.4008 |  | -0.0061817 | 0.0053039
0.026211 | -0.21923 |  | -96.5079 |  | -0.046635 | 0.037095
0.02623 | -0.22273 |  | -98.2199 |  | -0.085333 | 0.06734
0.02625 | -0.22941 |  | -99.6169 |  | -0.12249 | 0.096415
0.02627 | -0.23772 |  | -101.3963 |  | -0.15817 | 0.12421
0.026289 | -0.24376 |  | -103.1735 |  | -0.1922 | 0.15063
0.026309 | -0.24873 |  | -104.9378 |  | -0.22344 | 0.17506
0.026328 | -0.2545 |  | -106.8893 |  | -0.25135 | 0.19678
0.026348 | -0.25998 |  | -108.6566 |  | -0.27454 | 0.21493
0.026367 | -0.26505 |  | -110.205 |  | -0.2924 | 0.22889
0.026387 | -0.27083 |  | -111.5455 |  | -0.30765 | 0.2403
0.026406 | -0.27638 |  | -113.409 |  | -0.31919 | 0.24928
0.026426 | -0.28239 |  | -115.4282 |  | -0.32494 | 0.25394
0.026445 | -0.28923 |  | -117.0602 |  | -0.32622 | 0.25473
0.026465 | -0.29421 |  | -118.7081 |  | -0.32215 | 0.25148
0.026484 | -0.29869 |  | -120.2438 |  | -0.31268 | 0.24394
0.026504 | -0.30476 |  | -121.7112 |  | -0.29969 | 0.23368
0.026523 | -0.30929 |  | -123.4132 |  | -0.28287 | 0.22036
0.026543 | -0.31433 |  | -125.4253 |  | -0.26125 | 0.20319
0.026562 | -0.32125 |  | -127.1005 |  | -0.23492 | 0.18251
0.026582 | -0.32549 |  | -128.4155 |  | -0.20516 | 0.15892
0.026602 | -0.32973 |  | -129.8588 |  | -0.17267 | 0.1332
0.026621 | -0.33585 |  | -131.6195 |  | -0.13738 | 0.10543
0.026641 | -0.34099 |  | -133.5548 |  | -0.10035 | 0.076089
0.02666 | -0.34573 |  | -135.0095 |  | -0.061869 | 0.045657
0.02668 | -0.3504 |  | -136.5103 |  | -0.021783 | 0.014221
0.026699 | -0.35546 |  | -138.1996 |  | 0.01846 | -0.017354
0.026719 | -0.36031 |  | -139.7874 |  | 0.058058 | -0.048489
0.026738 | -0.36502 |  | -141.4238 |  | 0.096852 | -0.078969
0.026758 | -0.3703 |  | -142.997 |  | 0.13357 | -0.10782
0.026777 | -0.37463 |  | -144.7185 |  | 0.16832 | -0.13487
0.026797 | -0.37976 |  | -146.2167 |  | 0.20081 | -0.16021
0.026816 | -0.38546 |  | -147.6775 |  | 0.22996 | -0.18311
0.026836 | -0.38962 |  | -149.4054 |  | 0.25668 | -0.20384
0.026855 | -0.39388 |  | -150.9342 |  | 0.27866 | -0.22107
0.026875 | -0.39862 |  | -152.3195 |  | 0.29494 | -0.23371
0.026895 | -0.40304 |  | -153.8683 |  | 0.30876 | -0.2441
0.026914 | -0.40783 |  | -155.5924 |  | 0.31801 | -0.25127
0.026934 | -0.41229 |  | -156.9982 |  | 0.32134 | -0.25375
0.026953 | -0.41646 |  | -158.3047 |  | 0.32096 | -0.25321
0.026973 | -0.421 |  | -159.8547 |  | 0.31548 | -0.24863
0.026992 | -0.42587 |  | -161.4788 |  | 0.3045 | -0.2397
0.027012 | -0.43061 |  | -163.0484 |  | 0.28974 | -0.22801
0.027031 | -0.43431 |  | -164.4028 |  | 0.27099 | -0.2131
0.027051 | -0.43885 |  | -165.9027 |  | 0.24766 | -0.19471
0.02707 | -0.44311 |  | -167.306 |  | 0.21984 | -0.17283
0.02709 | -0.44713 |  | -168.6174 |  | 0.18858 | -0.14782
0.027109 | -0.45314 |  | -170.4685 |  | 0.15543 | -0.12148
0.027129 | -0.45754 |  | -172.0744 |  | 0.11967 | -0.093686
0.027148 | -0.46086 |  | -173.0777 |  | 0.081249 | -0.063673
0.027168 | -0.46525 |  | -174.4978 |  | 0.042392 | -0.032783
0.027187 | -0.46987 |  | -176.2444 |  | 0.0023651 | -0.0011988
0.027207 | -0.47449 |  | -177.5998 |  | -0.038658 | 0.030742
0.027227 | -0.47799 |  | -178.9618 |  | -0.07762 | 0.061095
0.027246 | -0.4823 |  | -180.4035 |  | -0.11494 | 0.0903
0.027266 | -0.48707 |  | -181.7474 |  | -0.15157 | 0.11899
0.027285 | -0.49085 |  | -183.2477 |  | -0.18633 | 0.14606
0.027305 | -0.49449 |  | -184.647 |  | -0.21775 | 0.17064
0.027324 | -0.49815 |  | -186.0324 |  | -0.24544 | 0.19226
0.027344 | -0.5029 |  | -187.4405 |  | -0.26969 | 0.21102
0.027363 | -0.50669 |  | -188.6069 |  | -0.28932 | 0.22643
0.027383 | -0.51053 |  | -190.1489 |  | -0.30482 | 0.23843
0.027402 | -0.51631 |  | -191.7953 |  | -0.31689 | 0.24763
0.027422 | -0.51938 |  | -192.7965 |  | -0.32408 | 0.25326
0.027441 | -0.52321 |  | -194.1241 |  | -0.32607 | 0.25482
0.027461 | -0.52932 |  | -195.8488 |  | -0.32315 | 0.25237
0.02748 | -0.53244 |  | -197.0655 |  | -0.31506 | 0.24581
0.0275 | -0.53594 |  | -198.3436 |  | -0.30254 | 0.23591
0.02752 | -0.54007 |  | -199.8326 |  | -0.2858 | 0.22274
0.027539 | -0.54383 |  | -201.0595 |  | -0.26495 | 0.20622
0.027559 | -0.54791 |  | -202.3929 |  | -0.24086 | 0.18704
0.027578 | -0.55166 |  | -203.996 |  | -0.21178 | 0.1643
0.027598 | -0.55665 |  | -205.3099 |  | -0.17865 | 0.13826
0.027617 | -0.55963 |  | -206.2644 |  | -0.14437 | 0.11092
0.027637 | -0.56235 |  | -207.4936 |  | -0.10757 | 0.081984
0.027656 | -0.56755 |  | -209.0847 |  | -0.069091 | 0.051672
0.027676 | -0.57144 |  | -210.6905 |  | -0.029697 | 0.020715
0.027695 | -0.57491 |  | -211.8994 |  | 0.010953 | -0.011153
0.027715 | -0.57855 |  | -212.9181 |  | 0.05052 | -0.042491
0.027734 | -0.5824 |  | -214.2108 |  | 0.089153 | -0.07273
0.027754 | -0.58708 |  | -215.6611 |  | 0.12678 | -0.10223
0.027773 | -0.59247 |  | -217.6281 |  | 0.16177 | -0.12985
0.027793 | -0.59719 |  | -219.3827 |  | 0.19462 | -0.15544
0.027813 | -0.59976 |  | -220.3624 |  | 0.22522 | -0.17922
0.027832 | -0.60266 |  | -221.5278 |  | 0.25176 | -0.20003
0.027852 | -0.60538 |  | -222.4386 |  | 0.27398 | -0.2175
0.027871 | -0.6081 |  | -223.5066 |  | 0.29286 | -0.23192
0.027891 | -0.61381 |  | -225.2467 |  | 0.30692 | -0.24269
0.02791 | -0.61827 |  | -226.3219 |  | 0.31612 | -0.24978
0.02793 | -0.62173 |  | -227.5829 |  | 0.32127 | -0.25345
0.027949 | -0.62811 |  | -229.652 |  | 0.32141 | -0.25344
0.027969 | -0.63051 |  | -230.3821 |  | 0.31731 | -0.24987
0.027988 | -0.62979 |  | -230.3022 |  | 0.30766 | -0.24205
0.028008 | -0.63308 |  | -231.2117 |  | 0.29276 | -0.23026
0.028027 | -0.63671 |  | -232.1908 |  | 0.27505 | -0.21594
0.028047 | -0.63952 |  | -233.4061 |  | 0.25253 | -0.19841
0.028066 | -0.64567 |  | -235.7422 |  | 0.22574 | -0.17736
0.028086 | -0.65118 |  | -237.3724 |  | 0.19584 | -0.15346
0.028105 | -0.65097 |  | -236.9088 |  | 0.16204 | -0.12689
0.028125 | -0.65059 |  | -236.4047 |  | 0.12621 | -0.098683
0.028145 | -0.65426 |  | -237.7053 |  | 0.089085 | -0.069474
0.028164 | -0.6614 |  | -240.4893 |  | 0.050355 | -0.039011
0.028184 | -0.66909 |  | -243.4273 |  | 0.010361 | -0.007516
0.028203 | -0.67231 |  | -244.5447 |  | -0.030449 | 0.024353
0.028223 | -0.67085 |  | -243.4073 |  | -0.070504 | 0.055661
0.028242 | -0.66663 |  | -241.5984 |  | -0.10856 | 0.085578
0.028262 | -0.66895 |  | -242.5092 |  | -0.14476 | 0.1139
0.028281 | -0.6807 |  | -246.9336 |  | -0.17934 | 0.14076
0.028301 | -0.69171 |  | -250.7179 |  | -0.21129 | 0.16579
0.02832 | -0.6953 |  | -251.2008 |  | -0.24024 | 0.18837
0.02834 | -0.68957 |  | -249.2412 |  | -0.26578 | 0.20812
0.028359 | -0.68463 |  | -247.5385 |  | -0.28625 | 0.22405
0.028379 | -0.6883 |  | -248.3885 |  | -0.30238 | 0.2363
0.028398 | -0.69869 |  | -252.5695 |  | -0.31503 | 0.24601
0.028418 | -0.71185 |  | -257.2858 |  | -0.32301 | 0.25234
0.028438 | -0.71526 |  | -257.7687 |  | -0.3263 | 0.25475
0.028457 | -0.70738 |  | -254.9644 |  | -0.3246 | 0.25344
0.028477 | -0.70252 |  | -253.168 |  | -0.31707 | 0.24746
0.028496 | -0.70835 |  | -254.9935 |  | -0.30532 | 0.238
0.028516 | -0.71974 |  | -259.3414 |  | -0.28989 | 0.22588
0.028535 | -0.72933 |  | -262.8979 |  | -0.26973 | 0.20994
0.028555 | -0.73161 |  | -263.4047 |  | -0.24575 | 0.19099
0.028574 | -0.72448 |  | -260.3396 |  | -0.21789 | 0.16918
0.028594 | -0.71923 |  | -258.1828 |  | -0.1859 | 0.1438
0.028613 | -0.72612 |  | -260.8732 |  | -0.15143 | 0.11642
0.028633 | -0.73882 |  | -265.2376 |  | -0.11509 | 0.087865
0.028652 | -0.74583 |  | -267.3801 |  | -0.076971 | 0.057803
0.028672 | -0.74499 |  | -267.1176 |  | -0.037489 | 0.026671
0.028691 | -0.74111 |  | -265.1258 |  | 0.0025234 | -0.0048863
0.028711 | -0.73833 |  | -263.9047 |  | 0.042287 | -0.036223
0.02873 | -0.74508 |  | -266.6613 |  | 0.081497 | -0.066879
0.02875 | -0.75721 |  | -270.6602 |  | 0.11933 | -0.096592
0.02877 | -0.76019 |  | -271.7532 |  | 0.15506 | -0.1247
0.028789 | -0.75707 |  | -270.6072 |  | 0.18819 | -0.15069
0.028809 | -0.7559 |  | -269.7695 |  | 0.21895 | -0.17462
0.028828 | -0.75852 |  | -270.5624 |  | 0.24686 | -0.19615
0.028848 | -0.76508 |  | -272.786 |  | 0.27007 | -0.21452
0.028867 | -0.77137 |  | -275.0383 |  | 0.28907 | -0.22934
0.028887 | -0.77352 |  | -275.4955 |  | 0.30449 | -0.24079
0.028906 | -0.77272 |  | -274.9592 |  | 0.31486 | -0.24878
0.028926 | -0.77274 |  | -275.0695 |  | 0.32048 | -0.25313
0.028945 | -0.77633 |  | -275.9368 |  | 0.322 | -0.25417
0.028965 | -0.7812 |  | -277.6526 |  | 0.31855 | -0.25126
0.028984 | -0.78488 |  | -279.1421 |  | 0.30965 | -0.24391
0.029004 | -0.78685 |  | -279.4067 |  | 0.29615 | -0.2332
0.029023 | -0.78641 |  | -279.1999 |  | 0.27899 | -0.21951
0.029043 | -0.78804 |  | -279.6078 |  | 0.25772 | -0.20261
0.029063 | -0.79245 |  | -280.9612 |  | 0.23171 | -0.18218
0.029082 | -0.7966 |  | -282.2821 |  | 0.20174 | -0.15842
0.029102 | -0.79889 |  | -282.9174 |  | 0.169 | -0.1325
0.029121 | -0.79852 |  | -283.1727 |  | 0.13375 | -0.10475
0.029141 | -0.79992 |  | -283.3345 |  | 0.096584 | -0.075569
0.02916 | -0.80372 |  | -283.8651 |  | 0.05834 | -0.045492
0.02918 | -0.80677 |  | -284.8331 |  | 0.018305 | -0.01407
0.029199 | -0.80981 |  | -285.7129 |  | -0.022676 | 0.018006
0.029219 | -0.81113 |  | -286.19 |  | -0.062518 | 0.049364
0.029238 | -0.81057 |  | -286.4161 |  | -0.10088 | 0.079485
0.029258 | -0.81266 |  | -286.649 |  | -0.13747 | 0.10797
0.029277 | -0.81579 |  | -287.2314 |  | -0.17261 | 0.1352
0.029297 | -0.8177 |  | -288.2068 |  | -0.20572 | 0.16114
0.029316 | -0.8198 |  | -288.7933 |  | -0.2349 | 0.18417
0.029336 | -0.82161 |  | -288.9463 |  | -0.26072 | 0.20406
0.029355 | -0.82135 |  | -289.1013 |  | -0.28236 | 0.22067
0.029375 | -0.82313 |  | -289.7731 |  | -0.29905 | 0.23366
0.029395 | -0.82829 |  | -291.2222 |  | -0.31323 | 0.24457
0.029414 | -0.83015 |  | -292.0989 |  | -0.32278 | 0.25203
0.029434 | -0.83169 |  | -292.3739 |  | -0.32571 | 0.25424
0.029453 | -0.83457 |  | -293.1564 |  | -0.32471 | 0.25317
0.029473 | -0.83748 |  | -293.9379 |  | -0.31896 | 0.24873
0.029492 | -0.84094 |  | -294.5983 |  | -0.30789 | 0.24018
0.029512 | -0.8415 |  | -295.4939 |  | -0.29362 | 0.22873
0.029531 | -0.84351 |  | -295.6396 |  | -0.27468 | 0.21376
0.029551 | -0.84327 |  | -295.0475 |  | -0.25043 | 0.19473
0.02957 | -0.84225 |  | -295.5126 |  | -0.22313 | 0.17303
0.02959 | -0.84697 |  | -296.4764 |  | -0.19263 | 0.14891
0.029609 | -0.84773 |  | -296.4124 |  | -0.159 | 0.12244
0.029629 | -0.84658 |  | -296.365 |  | -0.12313 | 0.094193
0.029648 | -0.84842 |  | -297.172 |  | -0.084822 | 0.064103
0.029668 | -0.85013 |  | -297.7708 |  | -0.045431 | 0.032919
0.029687 | -0.85032 |  | -297.8749 |  | -0.0054942 | 0.0014033
0.029707 | -0.851 |  | -298.4507 |  | 0.034859 | -0.030141
0.029727 | -0.85261 |  | -298.5269 |  | 0.073609 | -0.060645
0.029746 | -0.85136 |  | -297.5966 |  | 0.11109 | -0.09012
0.029766 | -0.85427 |  | -298.0667 |  | 0.14768 | -0.11869
0.029785 | -0.86036 |  | -299.735 |  | 0.18162 | -0.14531
0.029805 | -0.86212 |  | -300.2227 |  | 0.21296 | -0.16987
0.029824 | -0.86162 |  | -299.4551 |  | 0.24151 | -0.19208
0.029844 | -0.85742 |  | -298.4963 |  | 0.26564 | -0.21089
0.029863 | -0.85553 |  | -298.1727 |  | 0.28498 | -0.22587
0.029883 | -0.85888 |  | -298.8476 |  | 0.30051 | -0.23766
0.029902 | -0.86088 |  | -300.1655 |  | 0.31277 | -0.24701
0.029922 | -0.86264 |  | -300.8036 |  | 0.31993 | -0.25259
0.029941 | -0.86226 |  | -300.0613 |  | 0.32132 | -0.25359
0.029961 | -0.85977 |  | -299.3938 |  | 0.31892 | -0.25135
0.02998 | -0.86255 |  | -300.028 |  | 0.31138 | -0.24509
0.03 | -0.86825 |  | -301.4716 |  | 0.29812 | -0.2346
0.03002 | -0.87021 |  | -302.3683 |  | 0.28219 | -0.22187
0.030039 | -0.87028 |  | -302.2293 |  | 0.26215 | -0.20605
0.030059 | -0.86965 |  | -301.9265 |  | 0.23628 | -0.18584
0.030078 | -0.86716 |  | -301.5908 |  | 0.20709 | -0.16257
0.030098 | -0.86615 |  | -301.4769 |  | 0.17521 | -0.13711
0.030117 | -0.86788 |  | -302.3949 |  | 0.14026 | -0.10966
0.030137 | -0.87018 |  | -303.1925 |  | 0.10357 | -0.081003
0.030156 | -0.86948 |  | -302.8274 |  | 0.065436 | -0.051021
0.030176 | -0.86682 |  | -302.0923 |  | 0.025547 | -0.019525
0.030195 | -0.86598 |  | -301.4484 |  | -0.015035 | 0.01237
0.030215 | -0.86742 |  | -301.1383 |  | -0.055258 | 0.043805
0.030234 | -0.87002 |  | -301.5873 |  | -0.093912 | 0.073988
0.030254 | -0.87154 |  | -302.0887 |  | -0.13085 | 0.103
0.030273 | -0.87161 |  | -301.4545 |  | -0.16647 | 0.13096
0.030293 | -0.86969 |  | -300.5138 |  | -0.19944 | 0.15667
0.030312 | -0.86852 |  | -300.8998 |  | -0.22959 | 0.18007
0.030332 | -0.87072 |  | -301.5689 |  | -0.25654 | 0.20097
0.030352 | -0.87031 |  | -301.4471 |  | -0.27891 | 0.21846
0.030371 | -0.8671 |  | -301.0895 |  | -0.29687 | 0.2324
0.030391 | -0.86523 |  | -300.2251 |  | -0.31095 | 0.2431
0.03041 | -0.86346 |  | -299.5388 |  | -0.32098 | 0.25093
0.03043 | -0.86545 |  | -300.0256 |  | -0.32601 | 0.25486
0.030449 | -0.8698 |  | -300.5617 |  | -0.32597 | 0.2546
0.030469 | -0.86767 |  | -300.0457 |  | -0.32114 | 0.25058
0.030488 | -0.86344 |  | -298.8935 |  | -0.31111 | 0.24263
0.030508 | -0.86416 |  | -298.3442 |  | -0.29673 | 0.23145
0.030527 | -0.86551 |  | -298.5734 |  | -0.27867 | 0.21715
0.030547 | -0.86664 |  | -299.2577 |  | -0.25646 | 0.19949
0.030566 | -0.86795 |  | -299.7762 |  | -0.22981 | 0.17856
0.030586 | -0.86427 |  | -298.9631 |  | -0.19877 | 0.15412
0.030605 | -0.86048 |  | -297.7458 |  | -0.16515 | 0.12747
0.030625 | -0.86087 |  | -297.5091 |  | -0.13032 | 0.099915
0.030645 | -0.8604 |  | -298.1046 |  | -0.092791 | 0.070525
0.030664 | -0.86224 |  | -298.7191 |  | -0.053315 | 0.03947
0.030684 | -0.86429 |  | -298.4607 |  | -0.013864 | 0.008163
0.030703 | -0.8593 |  | -297.4351 |  | 0.026461 | -0.023508
0.030723 | -0.85597 |  | -296.0494 |  | 0.066349 | -0.054732
0.030742 | -0.85616 |  | -295.3704 |  | 0.1044 | -0.08464
0.030762 | -0.85546 |  | -295.8472 |  | 0.1411 | -0.11349
0.030781 | -0.8578 |  | -296.0045 |  | 0.175 | -0.14016
0.030801 | -0.85708 |  | -295.4813 |  | 0.2067 | -0.16478
0.03082 | -0.85323 |  | -294.53 |  | 0.23618 | -0.18761
0.03084 | -0.85229 |  | -293.4476 |  | 0.26106 | -0.20718
0.030859 | -0.85061 |  | -293.1332 |  | 0.28168 | -0.22337
0.030879 | -0.85063 |  | -293.3081 |  | 0.29854 | -0.23623
0.030898 | -0.84993 |  | -293.2505 |  | 0.31075 | -0.24541
0.030918 | -0.84654 |  | -292.4413 |  | 0.31855 | -0.2514
0.030937 | -0.84491 |  | -291.4522 |  | 0.32221 | -0.25407
0.030957 | -0.84259 |  | -291.3154 |  | 0.32035 | -0.25249
0.030977 | -0.84394 |  | -291.442 |  | 0.31332 | -0.24674
0.030996 | -0.84347 |  | -290.8692 |  | 0.30187 | -0.23731
0.031016 | -0.83851 |  | -289.7813 |  | 0.2858 | -0.22464
0.031035 | -0.83857 |  | -289.1797 |  | 0.26639 | -0.20939
0.031055 | -0.83875 |  | -288.9291 |  | 0.24248 | -0.19061
0.031074 | -0.83871 |  | -288.8585 |  | 0.21385 | -0.16807
0.031094 | -0.83919 |  | -288.6015 |  | 0.18215 | -0.14274
0.031113 | -0.83562 |  | -287.2699 |  | 0.14708 | -0.11509
0.031133 | -0.83147 |  | -286.0358 |  | 0.11116 | -0.086907
0.031152 | -0.83093 |  | -286.0153 |  | 0.074438 | -0.057996
0.031172 | -0.83142 |  | -286.5614 |  | 0.034164 | -0.026531
0.031191 | -0.82873 |  | -286.244 |  | -0.0069056 | 0.0058334
0.031211 | -0.8266 |  | -285.3208 |  | -0.046982 | 0.037402
0.03123 | -0.8242 |  | -284.7023 |  | -0.086355 | 0.068053
0.03125 | -0.81968 |  | -283.687 |  | -0.12328 | 0.09696
0.03127 | -0.81988 |  | -283.2338 |  | -0.15858 | 0.12454
0.031289 | -0.82104 |  | -283.7382 |  | -0.19285 | 0.15114
0.031309 | -0.82063 |  | -283.1664 |  | -0.22378 | 0.17536
0.031328 | -0.81923 |  | -281.7798 |  | -0.25123 | 0.19678
0.031348 | -0.81678 |  | -281.0136 |  | -0.27481 | 0.21507
0.031367 | -0.81571 |  | -280.084 |  | -0.29315 | 0.22929
0.031387 | -0.81288 |  | -279.0912 |  | -0.30773 | 0.24046
0.031406 | -0.81195 |  | -279.1682 |  | -0.31886 | 0.24904
0.031426 | -0.81131 |  | -278.9818 |  | -0.32519 | 0.25389
0.031445 | -0.80628 |  | -277.6627 |  | -0.32668 | 0.25498
0.031465 | -0.80222 |  | -276.4702 |  | -0.32269 | 0.25186
0.031484 | -0.79993 |  | -275.9872 |  | -0.31298 | 0.24415
0.031504 | -0.79853 |  | -275.7086 |  | -0.29914 | 0.23313
0.031523 | -0.79762 |  | -275.3284 |  | -0.28224 | 0.21966
0.031543 | -0.79743 |  | -274.669 |  | -0.26111 | 0.20316
0.031563 | -0.7948 |  | -273.6787 |  | -0.23537 | 0.18295
0.031582 | -0.79155 |  | -272.9037 |  | -0.20586 | 0.15936
0.031602 | -0.79274 |  | -272.3348 |  | -0.17237 | 0.13287
0.031621 | -0.79125 |  | -271.6766 |  | -0.13643 | 0.10443
0.031641 | -0.78756 |  | -270.7128 |  | -0.1 | 0.075631
0.03166 | -0.78499 |  | -269.5642 |  | -0.062066 | 0.045958
0.03168 | -0.78174 |  | -268.9217 |  | -0.02179 | 0.01437
0.031699 | -0.77927 |  | -268.2936 |  | 0.018714 | -0.017684
0.031719 | -0.77681 |  | -267.3526 |  | 0.058257 | -0.048941
0.031738 | -0.77308 |  | -266.6847 |  | 0.097342 | -0.079368
0.031758 | -0.76981 |  | -265.6463 |  | 0.1342 | -0.10807
0.031777 | -0.76704 |  | -264.1553 |  | 0.16823 | -0.13494
0.031797 | -0.76464 |  | -263.6046 |  | 0.20091 | -0.16063
0.031816 | -0.76541 |  | -263.6135 |  | 0.23085 | -0.18392
0.031836 | -0.76399 |  | -262.6783 |  | 0.25659 | -0.20398
0.031855 | -0.75935 |  | -261.1405 |  | 0.27815 | -0.22079
0.031875 | -0.75807 |  | -259.9734 |  | 0.29553 | -0.2341
0.031895 | -0.75702 |  | -259.2514 |  | 0.30892 | -0.24435
0.031914 | -0.75459 |  | -258.649 |  | 0.31767 | -0.25105
0.031934 | -0.75248 |  | -257.9834 |  | 0.32175 | -0.25397
0.031953 | -0.74867 |  | -256.9216 |  | 0.32123 | -0.25329
0.031973 | -0.7443 |  | -255.3412 |  | 0.31543 | -0.24851
0.031992 | -0.7398 |  | -254.1634 |  | 0.3045 | -0.23978
0.032012 | -0.73763 |  | -253.5495 |  | 0.28923 | -0.22749
0.032031 | -0.73784 |  | -252.9163 |  | 0.27072 | -0.21271
0.032051 | -0.73399 |  | -252.045 |  | 0.24765 | -0.19487
0.03207 | -0.73204 |  | -250.8432 |  | 0.21977 | -0.17292
0.03209 | -0.73076 |  | -249.7294 |  | 0.18911 | -0.14828
0.032109 | -0.72636 |  | -248.8386 |  | 0.15497 | -0.12142
0.032129 | -0.728 |  | -248.1307 |  | 0.11848 | -0.092896
0.032148 | -0.72816 |  | -247.3562 |  | 0.081621 | -0.063819
0.032168 | -0.72419 |  | -245.995 |  | 0.042924 | -0.033378
0.032188 | -0.72345 |  | -244.8546 |  | 0.0019294 | -0.0011481
0.032207 | -0.71893 |  | -244.2776 |  | -0.039256 | 0.031172
0.032227 | -0.71698 |  | -243.143 |  | -0.078595 | 0.061997
0.032246 | -0.7204 |  | -242.0922 |  | -0.11583 | 0.0912
0.032266 | -0.7161 |  | -241.454 |  | -0.15164 | 0.11907
0.032285 | -0.71066 |  | -239.736 |  | -0.18589 | 0.14574
0.032305 | -0.71138 |  | -238.0734 |  | -0.21756 | 0.17063
0.032324 | -0.71229 |  | -237.7982 |  | -0.24609 | 0.19283
0.032344 | -0.7113 |  | -237.0082 |  | -0.27045 | 0.21165
0.032363 | -0.71324 |  | -235.5702 |  | -0.28974 | 0.22664
0.032383 | -0.7128 |  | -234.6847 |  | -0.30529 | 0.23856
0.032402 | -0.70809 |  | -233.1865 |  | -0.31708 | 0.24764
0.032422 | -0.71259 |  | -231.5886 |  | -0.3239 | 0.253
0.032441 | -0.70951 |  | -231.2626 |  | -0.32635 | 0.25479
0.032461 | -0.70134 |  | -230.2837 |  | -0.32391 | 0.25272
0.03248 | -0.71005 |  | -228.7317 |  | -0.31561 | 0.24618
0.0325 | -0.70815 |  | -227.8129 |  | -0.30281 | 0.23613
0.03252 | -0.69981 |  | -226.353 |  | -0.28568 | 0.22265
0.032539 | -0.70156 |  | -224.7177 |  | -0.2648 | 0.20617
0.032559 | -0.69888 |  | -223.9873 |  | -0.24136 | 0.18752
0.032578 | -0.69489 |  | -223.3823 |  | -0.21217 | 0.16467
0.032598 | -0.69607 |  | -221.6918 |  | -0.17852 | 0.13811
0.032617 | -0.69775 |  | -219.915 |  | -0.14439 | 0.11075
0.032637 | -0.69781 |  | -218.7495 |  | -0.10734 | 0.081694
0.032656 | -0.69635 |  | -217.6979 |  | -0.068671 | 0.051341
0.032676 | -0.6932 |  | -216.8472 |  | -0.030217 | 0.021005
0.032695 | -0.68907 |  | -215.771 |  | 0.010261 | -0.010742
0.032715 | -0.68781 |  | -214.0659 |  | 0.050801 | -0.042745
0.032734 | -0.69249 |  | -212.4528 |  | 0.089547 | -0.073126
0.032754 | -0.69037 |  | -211.5361 |  | 0.12665 | -0.10221
0.032773 | -0.68715 |  | -210.4223 |  | 0.1616 | -0.12965
0.032793 | -0.68929 |  | -209.4424 |  | 0.19461 | -0.15529
0.032813 | -0.688 |  | -208.2009 |  | 0.22487 | -0.17897
0.032832 | -0.69036 |  | -205.9007 |  | 0.25109 | -0.19955
0.032852 | -0.68607 |  | -204.8052 |  | 0.2739 | -0.21719
0.032871 | -0.67932 |  | -204.139 |  | 0.29261 | -0.23175
0.032891 | -0.68375 |  | -202.7035 |  | 0.30614 | -0.24233
0.03291 | -0.6811 |  | -201.5082 |  | 0.31603 | -0.24968
0.03293 | -0.68384 |  | -199.6891 |  | 0.32136 | -0.25358
0.032949 | -0.68664 |  | -197.6963 |  | 0.32126 | -0.25333
0.032969 | -0.68266 |  | -196.597 |  | 0.31675 | -0.2496
0.032988 | -0.6946 |  | -195.8716 |  | 0.30689 | -0.24181
0.033008 | -0.69658 |  | -194.8751 |  | 0.29274 | -0.23024
0.033027 | -0.6908 |  | -193.188 |  | 0.27463 | -0.21574
0.033047 | -0.69223 |  | -191.0164 |  | 0.25175 | -0.19792
0.033066 | -0.70079 |  | -189.071 |  | 0.22557 | -0.17717
0.033086 | -0.71051 |  | -188.6428 |  | 0.19553 | -0.15334
0.033105 | -0.70798 |  | -188.1453 |  | 0.16167 | -0.12656
0.033125 | -0.71209 |  | -186.4264 |  | 0.12615 | -0.098539
0.033145 | -0.71346 |  | -184.681 |  | 0.088821 | -0.069339
0.033164 | -0.7186 |  | -182.6608 |  | 0.049502 | -0.038487
0.033184 | -0.73393 |  | -180.6803 |  | 0.009681 | -0.0070339
0.033203 | -0.74259 |  | -180.0422 |  | -0.030559 | 0.024582
0.033223 | -0.7444 |  | -179.899 |  | -0.070697 | 0.055873
0.033242 | -0.74725 |  | -177.6981 |  | -0.10869 | 0.0856
0.033262 | -0.76785 |  | -174.9966 |  | -0.14475 | 0.11385
0.033281 | -0.77817 |  | -173.76 |  | -0.17957 | 0.1409
0.033301 | -0.7787 |  | -172.5042 |  | -0.212 | 0.1662
0.03332 | -0.79107 |  | -171.4706 |  | -0.24084 | 0.18874
0.03334 | -0.78417 |  | -170.5924 |  | -0.26572 | 0.20806
0.033359 | -0.77856 |  | -168.5638 |  | -0.28631 | 0.22416
0.033379 | -0.78239 |  | -166.4371 |  | -0.30228 | 0.23645
0.033398 | -0.77762 |  | -165.0979 |  | -0.31493 | 0.246
0.033418 | -0.77552 |  | -163.6041 |  | -0.32364 | 0.25275
0.033438 | -0.76609 |  | -162.6805 |  | -0.32631 | 0.2548
0.033457 | -0.77713 |  | -161.5789 |  | -0.32414 | 0.25309
0.033477 | -0.78626 |  | -159.5946 |  | -0.31754 | 0.24772
0.033496 | -0.77586 |  | -157.5981 |  | -0.30565 | 0.23818
0.033516 | -0.7799 |  | -155.8359 |  | -0.28975 | 0.22576
0.033535 | -0.77536 |  | -154.8871 |  | -0.27007 | 0.21019
0.033555 | -0.7778 |  | -153.325 |  | -0.2458 | 0.19097
0.033574 | -0.78334 |  | -151.1808 |  | -0.21733 | 0.16862
0.033594 | -0.78228 |  | -149.9179 |  | -0.18534 | 0.14329
0.033613 | -0.79198 |  | -148.2758 |  | -0.15122 | 0.11623
0.033633 | -0.78708 |  | -146.5359 |  | -0.11519 | 0.087919
0.033652 | -0.78115 |  | -145.3461 |  | -0.076705 | 0.057698
0.033672 | -0.78227 |  | -144.1751 |  | -0.03729 | 0.02656
0.033691 | -0.7594 |  | -142.193 |  | 0.0030418 | -0.0051319
0.033711 | -0.75525 |  | -139.0399 |  | 0.043516 | -0.03692
0.03373 | -0.76873 |  | -138.2639 |  | 0.082062 | -0.067267
0.03375 | -0.74825 |  | -138.526 |  | 0.11978 | -0.096797
0.03377 | -0.72924 |  | -135.888 |  | 0.15545 | -0.12488
0.033789 | -0.70854 |  | -133.6193 |  | 0.18801 | -0.1504
0.033809 | -0.70507 |  | -131.9018 |  | 0.21949 | -0.17481
0.033828 | -0.71382 |  | -130.2332 |  | 0.24737 | -0.19671
0.033848 | -0.69712 |  | -128.8983 |  | 0.27005 | -0.21459
0.033867 | -0.71807 |  | -127.3797 |  | 0.28975 | -0.22966
0.033887 | -0.70843 |  | -127.2723 |  | 0.30464 | -0.24089
0.033906 | -0.6686 |  | -124.739 |  | 0.31425 | -0.24838
0.033926 | -0.68195 |  | -120.976 |  | 0.32113 | -0.25359
0.033945 | -0.66541 |  | -120.8388 |  | 0.32281 | -0.25464
0.033965 | -0.64741 |  | -119.7069 |  | 0.31838 | -0.25104
0.033984 | -0.64696 |  | -117.3005 |  | 0.30981 | -0.24402
0.034004 | -0.63115 |  | -116.4253 |  | 0.29601 | -0.23303
0.034023 | -0.64345 |  | -114.518 |  | 0.27843 | -0.21902
0.034043 | -0.6335 |  | -112.3182 |  | 0.25779 | -0.20265
0.034063 | -0.62092 |  | -110.3317 |  | 0.23169 | -0.18222
0.034082 | -0.62754 |  | -108.6092 |  | 0.20172 | -0.1584
0.034102 | -0.60638 |  | -107.906 |  | 0.16915 | -0.13253
0.034121 | -0.60622 |  | -105.467 |  | 0.1335 | -0.10458
0.034141 | -0.60245 |  | -103.42 |  | 0.096505 | -0.075484
0.03416 | -0.58721 |  | -102.4334 |  | 0.058114 | -0.045295
0.03418 | -0.58503 |  | -99.9485 |  | 0.017739 | -0.013615
0.034199 | -0.57092 |  | -97.9916 |  | -0.02284 | 0.018328
0.034219 | -0.56794 |  | -96.8277 |  | -0.062267 | 0.04933
0.034238 | -0.55758 |  | -95.5747 |  | -0.10064 | 0.07925
0.034258 | -0.54471 |  | -93.7964 |  | -0.13782 | 0.10828
0.034277 | -0.54073 |  | -91.9848 |  | -0.17263 | 0.13562
0.034297 | -0.53813 |  | -90.4458 |  | -0.20528 | 0.16099
0.034316 | -0.53751 |  | -88.125 |  | -0.23553 | 0.18438
0.034336 | -0.52441 |  | -85.2407 |  | -0.26107 | 0.2044
0.034355 | -0.53815 |  | -83.492 |  | -0.28221 | 0.22094
0.034375 | -0.53917 |  | -83.4282 |  | -0.29997 | 0.23448
0.034395 | -0.51974 |  | -81.7764 |  | -0.31325 | 0.24464
0.034414 | -0.52291 |  | -79.2653 |  | -0.32195 | 0.25141
0.034434 | -0.51017 |  | -77.057 |  | -0.32619 | 0.25461
0.034453 | -0.50854 |  | -74.3027 |  | -0.32529 | 0.25389
0.034473 | -0.49457 |  | -73.5737 |  | -0.31928 | 0.24908
0.034492 | -0.47044 |  | -73.0712 |  | -0.30837 | 0.2404
0.034512 | -0.47811 |  | -71.2049 |  | -0.29323 | 0.22846
0.034531 | -0.46583 |  | -69.2472 |  | -0.27428 | 0.21333
0.034551 | -0.45115 |  | -66.2883 |  | -0.25097 | 0.19503
0.03457 | -0.44286 |  | -64.0417 |  | -0.22332 | 0.17342
0.03459 | -0.43926 |  | -63.7782 |  | -0.19217 | 0.14862
0.034609 | -0.44891 |  | -62.3593 |  | -0.15846 | 0.12186
0.034629 | -0.43941 |  | -59.8094 |  | -0.12259 | 0.093664
0.034648 | -0.43376 |  | -58.1498 |  | -0.084616 | 0.063753
0.034668 | -0.42171 |  | -55.8105 |  | -0.04525 | 0.032734
0.034688 | -0.40316 |  | -53.137 |  | -0.0055406 | 0.0014182
0.034707 | -0.39787 |  | -51.9157 |  | 0.034595 | -0.03016
0.034727 | -0.38822 |  | -50.8815 |  | 0.074403 | -0.061337
0.034746 | -0.39133 |  | -48.7183 |  | 0.11184 | -0.090895
0.034766 | -0.37524 |  | -46.7774 |  | 0.14788 | -0.11904
0.034785 | -0.35253 |  | -45.5155 |  | 0.18252 | -0.14589
0.034805 | -0.35032 |  | -43.155 |  | 0.21352 | -0.17034
0.034824 | -0.33275 |  | -40.6658 |  | 0.24151 | -0.19219
0.034844 | -0.33272 |  | -39.3182 |  | 0.26606 | -0.2112
0.034863 | -0.33335 |  | -38.473 |  | 0.28586 | -0.22654
0.034883 | -0.31632 |  | -36.4264 |  | 0.30161 | -0.2386
0.034902 | -0.31009 |  | -33.6155 |  | 0.31345 | -0.24776
0.034922 | -0.29835 |  | -32.0822 |  | 0.3206 | -0.25326
0.034941 | -0.29436 |  | -29.9265 |  | 0.32264 | -0.25456
0.034961 | -0.29559 |  | -27.8288 |  | 0.3197 | -0.25202
0.03498 | -0.2979 |  | -27.0889 |  | 0.31172 | -0.24563
0.035 | -0.29442 |  | -25.5665 |  | 0.29922 | -0.23553
0.03502 | -0.27849 |  | -23.1236 |  | 0.2828 | -0.22245
0.035039 | -0.27657 |  | -20.6054 |  | 0.26234 | -0.20629
0.035059 | -0.26086 |  | -18.9349 |  | 0.23775 | -0.18674
0.035078 | -0.24296 |  | -17.493 |  | 0.20842 | -0.16364
0.035098 | -0.24038 |  | -15.542 |  | 0.17605 | -0.13802
0.035117 | -0.22885 |  | -13.9768 |  | 0.14176 | -0.11096
0.035137 | -0.22429 |  | -12.8015 |  | 0.10463 | -0.08197
0.035156 | -0.21524 |  | -10.6454 |  | 0.066015 | -0.051487
0.035176 | -0.20155 |  | -7.8303 |  | 0.026408 | -0.020197
0.035195 | -0.19597 |  | -6.1387 |  | -0.01412 | 0.011571
0.035215 | -0.18528 |  | -4.1212 |  | -0.054059 | 0.042775
0.035234 | -0.17947 |  | -1.3365 |  | -0.092603 | 0.072913
0.035254 | -0.18023 |  | -0.32538 |  | -0.12973 | 0.10208
0.035273 | -0.17578 |  | 0.34576 |  | -0.16561 | 0.13003
0.035293 | -0.16453 |  | 3.061 |  | -0.19904 | 0.15605
0.035312 | -0.15419 |  | 5.5097 |  | -0.22886 | 0.17939
0.035332 | -0.14439 |  | 7.127 |  | -0.25533 | 0.19991
0.035352 | -0.12997 |  | 9.7747 |  | -0.27774 | 0.21736
0.035371 | -0.12069 |  | 11.6278 |  | -0.29561 | 0.23127
0.035391 | -0.11215 |  | 12.1852 |  | -0.30999 | 0.24229
0.03541 | -0.10206 |  | 13.8499 |  | -0.32012 | 0.25013
0.03543 | -0.09335 |  | 16.4122 |  | -0.32508 | 0.25389
0.035449 | -0.08467 |  | 18.4095 |  | -0.32517 | 0.2539
0.035469 | -0.082567 |  | 20.2016 |  | -0.31967 | 0.24957
0.035488 | -0.075145 |  | 22.0539 |  | -0.3099 | 0.24168
0.035508 | -0.064103 |  | 23.6998 |  | -0.2965 | 0.23099
0.035527 | -0.05394 |  | 25.6417 |  | -0.27782 | 0.21642
0.035547 | -0.03786 |  | 27.4904 |  | -0.25542 | 0.19874
0.035566 | -0.031374 |  | 29.4227 |  | -0.22898 | 0.17789
0.035586 | -0.021715 |  | 31.826 |  | -0.19761 | 0.15312
0.035605 | -0.0070334 |  | 33.7583 |  | -0.16448 | 0.12663
0.035625 | -0.0053403 |  | 35.0508 |  | -0.12966 | 0.099274
0.035645 | 0.00035709 |  | 36.664 |  | -0.092009 | 0.069913
0.035664 | 0.011196 |  | 38.9426 |  | -0.053004 | 0.038991
0.035684 | 0.021753 |  | 40.3407 |  | -0.012698 | 0.0071962
0.035703 | 0.031848 |  | 41.953 |  | 0.027891 | -0.02479
0.035723 | 0.040917 |  | 45.1277 |  | 0.067186 | -0.055721
0.035742 | 0.052935 |  | 46.8902 |  | 0.10537 | -0.085501
0.035762 | 0.056123 |  | 47.7029 |  | 0.14144 | -0.11385
0.035781 | 0.05913 |  | 50.0816 |  | 0.17562 | -0.14059
0.035801 | 0.070064 |  | 52.0384 |  | 0.2081 | -0.16583
0.03582 | 0.074364 |  | 53.0264 |  | 0.23676 | -0.18838
0.03584 | 0.080365 |  | 55.4399 |  | 0.26187 | -0.20796
0.035859 | 0.091679 |  | 57.8238 |  | 0.28316 | -0.22434
0.035879 | 0.099833 |  | 59.1997 |  | 0.29924 | -0.23683
0.035898 | 0.1072 |  | 61.5381 |  | 0.3112 | -0.24604
0.035918 | 0.1139 |  | 63.2267 |  | 0.31933 | -0.25207
0.035937 | 0.12326 |  | 64.2819 |  | 0.32281 | -0.25463
0.035957 | 0.13253 |  | 66.4744 |  | 0.32138 | -0.25339
0.035977 | 0.13879 |  | 68.2057 |  | 0.31446 | -0.24774
0.035996 | 0.14653 |  | 70.1439 |  | 0.30231 | -0.23808
0.036016 | 0.15524 |  | 72.6834 |  | 0.28651 | -0.22537
0.036035 | 0.16282 |  | 74.0369 |  | 0.26666 | -0.20968
0.036055 | 0.16501 |  | 75.4602 |  | 0.24281 | -0.19088
0.036074 | 0.16768 |  | 77.7544 |  | 0.21546 | -0.16903
0.036094 | 0.17511 |  | 79.3262 |  | 0.18317 | -0.14375
0.036113 | 0.18361 |  | 81.1054 |  | 0.14814 | -0.11602
0.036133 | 0.19244 |  | 83.7294 |  | 0.11211 | -0.087443
0.036152 | 0.19753 |  | 85.046 |  | 0.074115 | -0.0579
0.036172 | 0.20383 |  | 86.1402 |  | 0.034962 | -0.027009
0.036191 | 0.21307 |  | 88.3864 |  | -0.0057312 | 0.0049649
0.036211 | 0.22052 |  | 90.4762 |  | -0.046305 | 0.036786
0.03623 | 0.22857 |  | 92.0557 |  | -0.084639 | 0.066935
0.03625 | 0.23659 |  | 93.7602 |  | -0.12237 | 0.096056
0.03627 | 0.24524 |  | 96.1212 |  | -0.15835 | 0.12426
0.036289 | 0.24973 |  | 97.2481 |  | -0.19145 | 0.15037
0.036309 | 0.2533 |  | 98.2838 |  | -0.22318 | 0.17482
0.036328 | 0.26182 |  | 101.4178 |  | -0.25114 | 0.19654
0.036348 | 0.2667 |  | 103.0316 |  | -0.27338 | 0.21401
0.036367 | 0.27145 |  | 104.0514 |  | -0.29194 | 0.22833
0.036387 | 0.27866 |  | 107.0619 |  | -0.30719 | 0.23998
0.036406 | 0.28533 |  | 108.7846 |  | -0.31825 | 0.24841
0.036426 | 0.28943 |  | 109.382 |  | -0.32424 | 0.2532
0.036445 | 0.29449 |  | 111.6991 |  | -0.32502 | 0.25396
0.036465 | 0.30329 |  | 114.0006 |  | -0.32127 | 0.25066
0.036484 | 0.30683 |  | 115.0874 |  | -0.31234 | 0.2435
0.036504 | 0.31214 |  | 117.0341 |  | -0.29851 | 0.23282
0.036523 | 0.31952 |  | 119.0409 |  | -0.2812 | 0.219
0.036543 | 0.32389 |  | 120.6679 |  | -0.25966 | 0.20198
0.036562 | 0.33172 |  | 122.6952 |  | -0.23372 | 0.18155
0.036582 | 0.33652 |  | 123.8832 |  | -0.2043 | 0.15815
0.036602 | 0.34095 |  | 125.6812 |  | -0.17143 | 0.13226
0.036621 | 0.34681 |  | 127.8839 |  | -0.13606 | 0.10441
0.036641 | 0.34839 |  | 128.7177 |  | -0.098737 | 0.075053
0.03666 | 0.35411 |  | 130.8486 |  | -0.060104 | 0.0445
0.03668 | 0.36121 |  | 133.6959 |  | -0.020836 | 0.013448
0.036699 | 0.3624 |  | 134.457 |  | 0.019715 | -0.018241
0.036719 | 0.36668 |  | 135.858 |  | 0.059806 | -0.049862
0.036738 | 0.37508 |  | 138.6443 |  | 0.097748 | -0.079851
0.036758 | 0.37911 |  | 140.0958 |  | 0.1347 | -0.10869
0.036777 | 0.38338 |  | 141.4168 |  | 0.16952 | -0.13589
0.036797 | 0.39004 |  | 143.2895 |  | 0.20144 | -0.16076
0.036816 | 0.39503 |  | 144.7244 |  | 0.23152 | -0.18416
0.036836 | 0.40088 |  | 146.5446 |  | 0.25758 | -0.20472
0.036855 | 0.40645 |  | 148.6191 |  | 0.27895 | -0.22131
0.036875 | 0.41215 |  | 150.4496 |  | 0.29658 | -0.23465
0.036895 | 0.41752 |  | 152.1026 |  | 0.30925 | -0.24452
0.036914 | 0.42054 |  | 153.6385 |  | 0.31802 | -0.25124
0.036934 | 0.42494 |  | 155.1837 |  | 0.32281 | -0.25475
0.036953 | 0.42961 |  | 156.8465 |  | 0.32182 | -0.25393
0.036973 | 0.4329 |  | 158.2334 |  | 0.31599 | -0.24902
0.036992 | 0.4367 |  | 159.7701 |  | 0.30504 | -0.24013
0.037012 | 0.44244 |  | 162.2617 |  | 0.28955 | -0.22769
0.037031 | 0.44809 |  | 163.9344 |  | 0.27109 | -0.21304
0.037051 | 0.45112 |  | 165.0691 |  | 0.2479 | -0.19508
0.03707 | 0.45589 |  | 166.8941 |  | 0.22002 | -0.17301
0.03709 | 0.46068 |  | 168.1372 |  | 0.18907 | -0.14833
0.037109 | 0.46417 |  | 169.6208 |  | 0.15497 | -0.12142
0.037129 | 0.47111 |  | 171.6128 |  | 0.11879 | -0.092982
0.037148 | 0.47729 |  | 173.2841 |  | 0.081488 | -0.063737
0.037168 | 0.48161 |  | 174.9889 |  | 0.042307 | -0.0329
0.037187 | 0.48578 |  | 176.177 |  | 0.0016645 | -0.00092636
0.037207 | 0.48952 |  | 177.5624 |  | -0.038885 | 0.030833
0.037227 | 0.49632 |  | 180.1527 |  | -0.078107 | 0.061577
0.037246 | 0.49985 |  | 181.7627 |  | -0.11566 | 0.091
0.037266 | 0.50074 |  | 182.4654 |  | -0.15178 | 0.1192
0.037285 | 0.50714 |  | 184.6279 |  | -0.18585 | 0.14579
0.037305 | 0.51063 |  | 185.9916 |  | -0.21725 | 0.17029
0.037324 | 0.51247 |  | 186.5171 |  | -0.24565 | 0.1924
0.037344 | 0.52034 |  | 189.1223 |  | -0.27008 | 0.2114
0.037363 | 0.52717 |  | 191.3034 |  | -0.28963 | 0.22654
0.037383 | 0.53012 |  | 191.8443 |  | -0.30487 | 0.23826
0.037402 | 0.5342 |  | 193.2076 |  | -0.31653 | 0.24722
0.037422 | 0.54036 |  | 195.1203 |  | -0.32371 | 0.25278
0.037441 | 0.5447 |  | 196.2782 |  | -0.32577 | 0.25447
0.037461 | 0.54774 |  | 197.6331 |  | -0.32304 | 0.25221
0.03748 | 0.55352 |  | 199.7048 |  | -0.31514 | 0.24571
0.0375 | 0.55808 |  | 201.3683 |  | -0.30208 | 0.23536
0.03752 | 0.55999 |  | 202.2818 |  | -0.28504 | 0.22201
0.037539 | 0.56324 |  | 203.3302 |  | -0.26462 | 0.20587
0.037559 | 0.56902 |  | 205.6557 |  | -0.24014 | 0.18655
0.037578 | 0.57501 |  | 207.6879 |  | -0.21122 | 0.16383
0.037598 | 0.57691 |  | 208.2387 |  | -0.17847 | 0.13792
0.037617 | 0.5804 |  | 209.765 |  | -0.14322 | 0.10998
0.037637 | 0.58712 |  | 211.4019 |  | -0.10651 | 0.081123
0.037656 | 0.58967 |  | 212.059 |  | -0.068326 | 0.051218
0.037676 | 0.59448 |  | 213.9732 |  | -0.028948 | 0.020127
0.037695 | 0.60242 |  | 216.2402 |  | 0.011213 | -0.0117
0.037715 | 0.60542 |  | 217.4074 |  | 0.051648 | -0.043457
0.037734 | 0.60803 |  | 218.1476 |  | 0.090753 | -0.074104
0.037754 | 0.61233 |  | 219.2369 |  | 0.12751 | -0.10298
0.037773 | 0.61661 |  | 221.0265 |  | 0.16226 | -0.13017
0.037793 | 0.62041 |  | 222.3425 |  | 0.19517 | -0.15596
0.037812 | 0.62403 |  | 223.4346 |  | 0.22558 | -0.17969
0.037832 | 0.62982 |  | 225.5667 |  | 0.25236 | -0.20052
0.037852 | 0.63346 |  | 227.0478 |  | 0.27505 | -0.21824
0.037871 | 0.63436 |  | 227.3851 |  | 0.29357 | -0.23243
0.037891 | 0.63924 |  | 228.7724 |  | 0.30719 | -0.2429
0.03791 | 0.64556 |  | 230.5535 |  | 0.31639 | -0.25001
0.03793 | 0.64883 |  | 231.4345 |  | 0.32155 | -0.25369
0.037949 | 0.65333 |  | 233.0252 |  | 0.32184 | -0.25377
0.037969 | 0.65835 |  | 234.7431 |  | 0.31747 | -0.25015
0.037988 | 0.66058 |  | 235.2367 |  | 0.30811 | -0.24247
0.038008 | 0.6637 |  | 236.3429 |  | 0.2934 | -0.23077
0.038027 | 0.66813 |  | 238.0728 |  | 0.27462 | -0.21586
0.038047 | 0.67317 |  | 239.4633 |  | 0.25239 | -0.19831
0.038066 | 0.67801 |  | 240.9667 |  | 0.22595 | -0.17753
0.038086 | 0.679 |  | 241.6815 |  | 0.19574 | -0.15366
0.038105 | 0.68043 |  | 242.2204 |  | 0.16236 | -0.12729
0.038125 | 0.68604 |  | 244.0774 |  | 0.12611 | -0.098735
0.038145 | 0.69056 |  | 245.5512 |  | 0.088777 | -0.069279
0.038164 | 0.69342 |  | 246.3355 |  | 0.050137 | -0.038852
0.038184 | 0.69809 |  | 247.8067 |  | 0.0096124 | -0.007075
0.038203 | 0.70197 |  | 248.7892 |  | -0.030576 | 0.024568
0.038223 | 0.70429 |  | 249.3742 |  | -0.069744 | 0.055324
0.038242 | 0.70887 |  | 250.9593 |  | -0.10814 | 0.08529
0.038262 | 0.7129 |  | 252.2535 |  | -0.14491 | 0.11399
0.038281 | 0.71571 |  | 252.9764 |  | -0.17958 | 0.14097
0.038301 | 0.7197 |  | 254.2937 |  | -0.21183 | 0.16614
0.03832 | 0.72335 |  | 255.3589 |  | -0.24064 | 0.18864
0.03834 | 0.7268 |  | 256.2852 |  | -0.26504 | 0.20763
0.038359 | 0.73008 |  | 257.7232 |  | -0.28527 | 0.22339
0.038379 | 0.73326 |  | 258.6756 |  | -0.30227 | 0.23629
0.038398 | 0.73645 |  | 259.5804 |  | -0.31556 | 0.24653
0.038418 | 0.74014 |  | 260.7774 |  | -0.32327 | 0.25275
0.038437 | 0.74279 |  | 261.578 |  | -0.32582 | 0.25443
0.038457 | 0.74618 |  | 262.6963 |  | -0.32397 | 0.25279
0.038477 | 0.7514 |  | 263.8579 |  | -0.31667 | 0.24714
0.038496 | 0.75325 |  | 264.667 |  | -0.30489 | 0.23784
0.038516 | 0.75673 |  | 265.8323 |  | -0.28951 | 0.22575
0.038535 | 0.7616 |  | 266.6857 |  | -0.26964 | 0.2099
0.038555 | 0.76306 |  | 267.3566 |  | -0.24535 | 0.19078
0.038574 | 0.76679 |  | 268.6152 |  | -0.21707 | 0.16868
0.038594 | 0.76964 |  | 269.4929 |  | -0.18501 | 0.1432
0.038613 | 0.77117 |  | 270.1363 |  | -0.15068 | 0.11597
0.038633 | 0.77496 |  | 271.2143 |  | -0.11469 | 0.087618
0.038652 | 0.77652 |  | 272.1053 |  | -0.076532 | 0.057639
0.038672 | 0.77935 |  | 273.0467 |  | -0.037206 | 0.026673
0.038691 | 0.78361 |  | 274.0408 |  | 0.0030048 | -0.0052
0.038711 | 0.78564 |  | 274.782 |  | 0.043477 | -0.037083
0.03873 | 0.78921 |  | 275.7575 |  | 0.082367 | -0.067556
0.03875 | 0.79284 |  | 276.5863 |  | 0.11955 | -0.096793
0.03877 | 0.79468 |  | 277.1027 |  | 0.15495 | -0.12447
0.038789 | 0.7981 |  | 278.0912 |  | 0.18853 | -0.15055
0.038809 | 0.80217 |  | 279.39 |  | 0.21963 | -0.17488
0.038828 | 0.80419 |  | 280.0412 |  | 0.24704 | -0.1963
0.038848 | 0.80622 |  | 280.5809 |  | 0.27058 | -0.21456
0.038867 | 0.80902 |  | 281.4909 |  | 0.28935 | -0.22913
0.038887 | 0.81146 |  | 282.105 |  | 0.30389 | -0.24028
0.038906 | 0.81359 |  | 282.9476 |  | 0.31511 | -0.2487
0.038926 | 0.81683 |  | 283.9836 |  | 0.32114 | -0.25326
0.038945 | 0.81996 |  | 284.5859 |  | 0.32167 | -0.25378
0.038965 | 0.82084 |  | 285.0562 |  | 0.31813 | -0.25074
0.038984 | 0.82217 |  | 285.524 |  | 0.3095 | -0.24356
0.039004 | 0.82594 |  | 286.3128 |  | 0.29565 | -0.23267
0.039023 | 0.82983 |  | 287.3721 |  | 0.27853 | -0.21907
0.039043 | 0.83129 |  | 288.0481 |  | 0.25714 | -0.20224
[5 empty] | 0.23107 | -0.1817
[5 empty] | 0.20145 | -0.15805
[5 empty] | 0.168 | -0.13177
[5 empty] | 0.13277 | -0.10397
[5 empty] | 0.096384 | -0.075178
[5 empty] | 0.05767 | -0.044819
[5 empty] | 0.017565 | -0.013197
[5 empty] | -0.023388 | 0.018891
[5 empty] | -0.063324 | 0.050183
[5 empty] | -0.10144 | 0.080022
[5 empty] | -0.13823 | 0.10867
[5 empty] | -0.17285 | 0.1357
[5 empty] | -0.20576 | 0.1612
[5 empty] | -0.2359 | 0.18468
[5 empty] | -0.26142 | 0.20472
[5 empty] | -0.28252 | 0.22112
[5 empty] | -0.2998 | 0.23426
[5 empty] | -0.3134 | 0.24461
[5 empty] | -0.32235 | 0.25181
[5 empty] | -0.32615 | 0.25474
[5 empty] | -0.32514 | 0.2538
[5 empty] | -0.31935 | 0.24923
[5 empty] | -0.30842 | 0.24055
[5 empty] | -0.29299 | 0.22838
[5 empty] | -0.27415 | 0.2133
[5 empty] | -0.25102 | 0.1951
[5 empty] | -0.22343 | 0.17354
[5 empty] | -0.19249 | 0.14893
[5 empty] | -0.15858 | 0.12201
[5 empty] | -0.12249 | 0.093512
[5 empty] | -0.084461 | 0.063669
[5 empty] | -0.045083 | 0.032679
[5 empty] | -0.005531 | 0.0012923
[5 empty] | 0.035186 | -0.030514
[5 empty] | 0.074979 | -0.061606
[5 empty] | 0.11187 | -0.09079
[5 empty] | 0.1483 | -0.11926
[5 empty] | 0.18268 | -0.14615
[5 empty] | 0.2134 | -0.17025
[5 empty] | 0.24175 | -0.19225
[5 empty] | 0.26599 | -0.21121
[5 empty] | 0.28578 | -0.22658
[5 empty] | 0.30197 | -0.23899
[5 empty] | 0.31352 | -0.24792
[5 empty] | 0.32057 | -0.25309
[5 empty] | 0.32261 | -0.2545
[5 empty] | 0.31894 | -0.25167
[5 empty] | 0.31153 | -0.24537