## EtaStar_Disp
η* 計算シート (変位入力版) Disp→Acc: a = -(2πf)²·d/1000
■ 入力パラメータ
サンプリング周波数 fs |  | Hz | A列全体平均から自動算出
データ点数 N |  | 点
加振周波数 f | 50 | Hz | 黄色: 加振周波数
粉体質量 m_p | 1.61 | g | 黄色: 粉体のみ(基準ジグなら 0)
容器質量 m_c | 2.1 | g | 黄色: 容器(ジグ)質量
合計質量 m_tot |  | g
角周波数 ω |  | rad/s
■ 使い方
1. 「TimeData」シート: A列=時刻[s], B列=力[N], C列=変位[mm] を貼り付け
2. 黄色セルに 加振周波数 f, 粉体質量 m_p, 容器質量 m_c を入力
3. ★ η* の行に答えが自動表示
※ 加速度は a = -(2πf)²·d/1000 でシート内部換算
■ 計算式
D(f) = Σ d[n]·exp(-j2πf·t[n]) ※d はmm単位の生DFT
X(f) = -(2πf)²·D/1000 ※加速度DFT [m/s²]
Y(f) = Σ F[n]·exp(-j2πf·t[n]) ※力DFT
η* = -2π·Im(X*·Y) / (m_tot · ¦X¦²) ※論文式(2)
■ 計算結果
項目 | 値 | 単位 | 備考
Re(D) [変位DFT, mm単位]
Im(D) [変位DFT, mm単位]
Re(Y) [力DFT]
Im(Y) [力DFT]
Re(X) [加速度DFT = -ω²·D/1000]
Im(X)
¦X¦² (加速度パワー)
Re(P_cross) = Re(X)·Re(Y)+Im(X)·Im(Y)
Im(P_cross) = Re(X)·Im(Y)-Im(X)·Re(Y)
A_disp (変位振幅) |  | mm
A_acc (加速度振幅) |  | m/s²
v_c,max (容器最大速度) |  | m/s
★ η* (Reduced Loss Factor) |  | - | 論文 式(2)
(検算) E_diss [J] |  | J
(検算) 基準KE ½·m_tot·v² [J] |  | J
(検算) E_diss / KE |  | - | η* と一致するはず

## EtaStar_Acc
η* 計算シート (加速度入力版) Acc 直接使用
■ 入力パラメータ
サンプリング周波数 fs |  | Hz | A列全体平均から自動算出
データ点数 N |  | 点
加振周波数 f | 50 | Hz | 黄色: 加振周波数
粉体質量 m_p | 0.78 | g | 黄色: 粉体のみ(基準ジグなら 0)
容器質量 m_c | 0.88 | g | 黄色: 容器(ジグ)質量
合計質量 m_tot |  | g
角周波数 ω |  | rad/s
■ 使い方
1. 「TimeData」シート: A列=時刻[s], B列=力[N], D列=加速度[m/s²] を貼り付け
2. 黄色セルに 加振周波数 f, 粉体質量 m_p, 容器質量 m_c を入力
3. ★ η* の行に答えが自動表示
※ 加速度を直接使用(微分・変換なし)
■ 計算式
X(f) = Σ a[n]·exp(-j2πf·t[n]) ※加速度DFT [m/s²]
Y(f) = Σ F[n]·exp(-j2πf·t[n]) ※力DFT
η* = -2π·Im(X*·Y) / (m_tot · ¦X¦²) ※論文式(2)
■ 計算結果
項目 | 値 | 単位 | 備考
Re(Y) [力DFT]
Im(Y) [力DFT]
Re(X) [加速度DFT]
Im(X) [加速度DFT]
¦X¦² (加速度パワー)
Re(P_cross) = Re(X)·Re(Y)+Im(X)·Im(Y)
Im(P_cross) = Re(X)·Im(Y)-Im(X)·Re(Y)
A_acc (加速度振幅) |  | m/s²
v_c,max (容器最大速度) |  | m/s
★ η* (Reduced Loss Factor) |  | - | 論文 式(2)
(検算) E_diss [J] |  | J
(検算) 基準KE ½·m_tot·v² [J] |  | J
(検算) E_diss / KE |  | - | η* と一致するはず

## TimeData
時刻 t [s] | 力 F [N] | 変位 d [mm] ← Disp版で使う | 加速度 a [m/s²] ← Acc版で使う
0 | -0.10304 |  | -39.6216 | ← A: 時刻[s], B: 力[N] は両方で使用 | 0.29988 | -0.236
1.9531e-05 | -0.10332 |  | -39.7007 | ← C: 変位[mm] → EtaStar_Disp シート | 0.28336 | -0.22279
3.9063e-05 | -0.10376 |  | -39.8962 | ← D: 加速度[m/s²] → EtaStar_Acc シート | 0.26342 | -0.20692
5.8594e-05 | -0.10462 |  | -40.0828 | ※ どちらか片方のみ埋めればOK(使う方のシートで計算) | 0.23863 | -0.18741
7.8125e-05 | -0.10514 |  | -40.2485 |  | 0.20914 | -0.16401
9.7656e-05 | -0.10548 |  | -40.3889 |  | 0.17738 | -0.1388
0.00011719 | -0.10611 |  | -40.6116 |  | 0.14286 | -0.11167
0.00013672 | -0.10663 |  | -40.7945 |  | 0.10543 | -0.082425
0.00015625 | -0.10704 |  | -40.8255 |  | 0.067588 | -0.052527
0.00017578 | -0.10784 |  | -41.0775 |  | 0.028356 | -0.021652
0.00019531 | -0.10853 |  | -41.3333 |  | -0.012634 | 0.010316
0.00021484 | -0.10898 |  | -41.4582 |  | -0.05252 | 0.041699
0.00023437 | -0.10952 |  | -41.6771 |  | -0.091279 | 0.072059
0.00025391 | -0.11004 |  | -41.7815 |  | -0.12917 | 0.10154
0.00027344 | -0.1105 |  | -41.9045 |  | -0.16467 | 0.1293
0.00029297 | -0.11124 |  | -42.2365 |  | -0.19745 | 0.15492
0.0003125 | -0.11185 |  | -42.333 |  | -0.22773 | 0.17853
0.00033203 | -0.11192 |  | -42.355 |  | -0.25454 | 0.19949
0.00035156 | -0.1127 |  | -42.6678 |  | -0.27725 | 0.2171
0.00037109 | -0.11335 |  | -42.7437 |  | -0.29603 | 0.23143
0.00039063 | -0.11352 |  | -42.8483 |  | -0.31029 | 0.24245
0.00041016 | -0.11455 |  | -43.2256 |  | -0.31986 | 0.24993
0.00042969 | -0.11516 |  | -43.2986 |  | -0.32511 | 0.25398
0.00044922 | -0.11537 |  | -43.3639 |  | -0.32545 | 0.2543
0.00046875 | -0.11588 |  | -43.5579 |  | -0.32072 | 0.25035
0.00048828 | -0.11634 |  | -43.6609 |  | -0.31145 | 0.24284
0.00050781 | -0.11686 |  | -43.8098 |  | -0.29741 | 0.23188
0.00052734 | -0.11756 |  | -44.0738 |  | -0.27917 | 0.21739
0.00054688 | -0.11829 |  | -44.3166 |  | -0.25722 | 0.20008
0.00056641 | -0.11841 |  | -44.3713 |  | -0.23028 | 0.17892
0.00058594 | -0.11875 |  | -44.4331 |  | -0.19963 | 0.15465
0.00060547 | -0.11924 |  | -44.5122 |  | -0.16721 | 0.12898
0.000625 | -0.11955 |  | -44.6519 |  | -0.13183 | 0.10111
0.00064453 | -0.12041 |  | -44.9376 |  | -0.094003 | 0.071433
0.00066406 | -0.12095 |  | -45.098 |  | -0.055219 | 0.040737
0.00068359 | -0.12114 |  | -45.174 |  | -0.015514 | 0.0092554
0.00070312 | -0.12149 |  | -45.2455 |  | 0.024939 | -0.02229
0.00072266 | -0.12198 |  | -45.3563 |  | 0.064688 | -0.053567
0.00074219 | -0.12255 |  | -45.4996 |  | 0.10255 | -0.083583
0.00076172 | -0.12305 |  | -45.6572 |  | 0.13912 | -0.11203
0.00078125 | -0.12339 |  | -45.8103 |  | 0.17401 | -0.1393
0.00080078 | -0.12364 |  | -45.8573 |  | 0.20587 | -0.16433
0.00082031 | -0.12417 |  | -46.0108 |  | 0.23471 | -0.18674
0.00083984 | -0.12454 |  | -46.1697 |  | 0.26033 | -0.20677
0.00085938 | -0.12488 |  | -46.2552 |  | 0.28121 | -0.22304
0.00087891 | -0.12526 |  | -46.3246 |  | 0.29746 | -0.23559
0.00089844 | -0.12542 |  | -46.3656 |  | 0.31039 | -0.2455
0.00091797 | -0.1261 |  | -46.5481 |  | 0.31851 | -0.25154
0.0009375 | -0.12642 |  | -46.6497 |  | 0.32155 | -0.25374
0.00095703 | -0.12678 |  | -46.7352 |  | 0.32042 | -0.2527
0.00097656 | -0.1274 |  | -46.8371 |  | 0.31362 | -0.24716
0.00099609 | -0.12726 |  | -46.8007 |  | 0.30184 | -0.23773
0.0010156 | -0.12781 |  | -46.9771 |  | 0.28639 | -0.22527
0.0010352 | -0.12862 |  | -47.1542 |  | 0.26678 | -0.2097
0.0010547 | -0.1287 |  | -47.2179 |  | 0.2431 | -0.19112
0.0010742 | -0.12914 |  | -47.3412 |  | 0.21516 | -0.16895
0.0010938 | -0.12943 |  | -47.3085 |  | 0.18329 | -0.14375
0.0011133 | -0.12928 |  | -47.3203 |  | 0.14897 | -0.11675
0.0011328 | -0.12976 |  | -47.4316 |  | 0.11279 | -0.0883
0.0011523 | -0.13014 |  | -47.5663 |  | 0.074679 | -0.058432
0.0011719 | -0.13052 |  | -47.74 |  | 0.035341 | -0.027324
0.0011914 | -0.13111 |  | -47.7772 |  | -0.0046991 | 0.0041526
0.0012109 | -0.13078 |  | -47.7405 |  | -0.045148 | 0.035578
0.0012305 | -0.13116 |  | -47.7764 |  | -0.084764 | 0.066638
0.00125 | -0.1319 |  | -47.9385 |  | -0.12211 | 0.096026
0.0012695 | -0.132 |  | -48.0498 |  | -0.15729 | 0.1236
0.0012891 | -0.13264 |  | -48.0857 |  | -0.19153 | 0.15017
0.0013086 | -0.13297 |  | -48.1458 |  | -0.22271 | 0.17439
0.0013281 | -0.13292 |  | -48.051 |  | -0.24959 | 0.19548
0.0013477 | -0.1332 |  | -48.0487 |  | -0.27382 | 0.21421
0.0013672 | -0.13376 |  | -48.3252 |  | -0.2929 | 0.2291
0.0013867 | -0.13436 |  | -48.4839 |  | -0.3071 | 0.24016
0.0014062 | -0.13451 |  | -48.4213 |  | -0.31878 | 0.24891
0.0014258 | -0.13457 |  | -48.3529 |  | -0.325 | 0.25372
0.0014453 | -0.13461 |  | -48.4049 |  | -0.32549 | 0.25412
0.0014648 | -0.13509 |  | -48.5152 |  | -0.3221 | 0.25124
0.0014844 | -0.1358 |  | -48.6857 |  | -0.31362 | 0.24445
0.0015039 | -0.13574 |  | -48.8352 |  | -0.30022 | 0.23397
0.0015234 | -0.13583 |  | -48.6805 |  | -0.28316 | 0.22039
0.001543 | -0.13641 |  | -48.6536 |  | -0.26147 | 0.20324
0.0015625 | -0.13667 |  | -48.9132 |  | -0.23577 | 0.18302
0.001582 | -0.13707 |  | -48.9135 |  | -0.20675 | 0.16006
0.0016016 | -0.13772 |  | -48.978 |  | -0.17353 | 0.13402
0.0016211 | -0.13819 |  | -49.0769 |  | -0.1383 | 0.10613
0.0016406 | -0.13836 |  | -48.8933 |  | -0.10161 | 0.077019
0.0016602 | -0.13858 |  | -48.9961 |  | -0.062569 | 0.046403
0.0016797 | -0.13925 |  | -49.195 |  | -0.022886 | 0.015151
0.0016992 | -0.13903 |  | -49.1212 |  | 0.017055 | -0.016294
0.0017188 | -0.13872 |  | -49.2166 |  | 0.056965 | -0.047582
0.0017383 | -0.1401 |  | -49.3703 |  | 0.095505 | -0.077909
0.0017578 | -0.14007 |  | -49.2374 |  | 0.13248 | -0.1069
0.0017773 | -0.13939 |  | -49.1408 |  | 0.16744 | -0.13422
0.0017969 | -0.14061 |  | -49.2591 |  | 0.19982 | -0.15961
0.0018164 | -0.14104 |  | -49.3302 |  | 0.22973 | -0.18292
0.0018359 | -0.14115 |  | -49.4404 |  | 0.25578 | -0.20332
0.0018555 | -0.14171 |  | -49.5675 |  | 0.27712 | -0.22008
0.001875 | -0.14177 |  | -49.4587 |  | 0.29485 | -0.23353
0.0018945 | -0.1421 |  | -49.3137 |  | 0.30842 | -0.24382
0.0019141 | -0.14258 |  | -49.3342 |  | 0.31738 | -0.25085
0.0019336 | -0.14291 |  | -49.5018 |  | 0.32194 | -0.25424
0.0019531 | -0.14356 |  | -49.6251 |  | 0.32145 | -0.2535
0.0019727 | -0.14397 |  | -49.569 |  | 0.31562 | -0.24859
0.0019922 | -0.14326 |  | -49.4075 |  | 0.30463 | -0.23978
0.0020117 | -0.14365 |  | -49.3115 |  | 0.28977 | -0.22804
0.0020313 | -0.14517 |  | -49.463 |  | 0.27162 | -0.21358
0.0020508 | -0.14492 |  | -49.6153 |  | 0.24868 | -0.19542
0.0020703 | -0.14476 |  | -49.5825 |  | 0.22073 | -0.17346
0.0020898 | -0.14602 |  | -49.5393 |  | 0.18994 | -0.14896
0.0021094 | -0.14585 |  | -49.4075 |  | 0.15674 | -0.12272
0.0021289 | -0.1457 |  | -49.2878 |  | 0.12016 | -0.094303
0.0021484 | -0.14734 |  | -49.4572 |  | 0.082402 | -0.064465
0.002168 | -0.14823 |  | -49.5658 |  | 0.044081 | -0.034001
0.0021875 | -0.14732 |  | -49.4743 |  | 0.0033788 | -0.0022125
0.002207 | -0.1477 |  | -49.3877 |  | -0.03753 | 0.029843
0.0022266 | -0.15014 |  | -49.3576 |  | -0.076401 | 0.060404
0.0022461 | -0.1496 |  | -49.3974 |  | -0.11429 | 0.089998
0.0022656 | -0.14885 |  | -49.2712 |  | -0.15091 | 0.11856
0.0022852 | -0.15031 |  | -49.2614 |  | -0.18446 | 0.14479
0.0023047 | -0.14967 |  | -49.3275 |  | -0.21564 | 0.16924
0.0023242 | -0.15046 |  | -49.102 |  | -0.245 | 0.192
0.0023437 | -0.15161 |  | -49.1683 |  | -0.26946 | 0.21103
0.0023633 | -0.15174 |  | -49.2666 |  | -0.28835 | 0.22591
0.0023828 | -0.15337 |  | -49.0553 |  | -0.30432 | 0.23796
0.0024023 | -0.15307 |  | -49.0451 |  | -0.3164 | 0.24714
0.0024219 | -0.15416 |  | -49.0507 |  | -0.32337 | 0.25264
0.0024414 | -0.1549 |  | -48.9212 |  | -0.32583 | 0.25437
0.0024609 | -0.15401 |  | -48.8514 |  | -0.3231 | 0.25217
0.0024805 | -0.1567 |  | -48.8223 |  | -0.31505 | 0.24574
0.0025 | -0.15711 |  | -48.7708 |  | -0.30263 | 0.23582
0.0025195 | -0.15734 |  | -48.746 |  | -0.28656 | 0.2231
0.0025391 | -0.16027 |  | -48.7022 |  | -0.26606 | 0.20702
0.0025586 | -0.16068 |  | -48.5321 |  | -0.24078 | 0.18728
0.0025781 | -0.16194 |  | -48.4358 |  | -0.21188 | 0.16433
0.0025977 | -0.16445 |  | -48.4363 |  | -0.17973 | 0.1389
0.0026172 | -0.16637 |  | -48.4234 |  | -0.14536 | 0.1118
0.0026367 | -0.16786 |  | -48.429 |  | -0.109 | 0.083137
0.0026563 | -0.16927 |  | -48.2658 |  | -0.07008 | 0.052576
0.0026758 | -0.17019 |  | -48.0542 |  | -0.03035 | 0.021085
0.0026953 | -0.17099 |  | -48.0682 |  | 0.0096446 | -0.010415
0.0027148 | -0.17421 |  | -48.1164 |  | 0.049783 | -0.041734
0.0027344 | -0.17553 |  | -48.0132 |  | 0.088013 | -0.071989
0.0027539 | -0.17659 |  | -47.8935 |  | 0.12509 | -0.10114
0.0027734 | -0.1793 |  | -47.8069 |  | 0.16139 | -0.12936
0.002793 | -0.17974 |  | -47.6651 |  | 0.19413 | -0.15517
0.0028125 | -0.1795 |  | -47.6273 |  | 0.22376 | -0.17827
0.002832 | -0.18166 |  | -47.5989 |  | 0.25111 | -0.19944
0.0028516 | -0.18304 |  | -47.466 |  | 0.27379 | -0.21731
0.0028711 | -0.18311 |  | -47.2959 |  | 0.29168 | -0.23103
0.0028906 | -0.18497 |  | -47.3351 |  | 0.30612 | -0.24198
0.0029102 | -0.18639 |  | -47.3785 |  | 0.31632 | -0.24982
0.0029297 | -0.18793 |  | -47.0939 |  | 0.32143 | -0.25349
0.0029492 | -0.18723 |  | -46.9313 |  | 0.32165 | -0.2535
0.0029688 | -0.18841 |  | -46.8582 |  | 0.31753 | -0.24997
0.0029883 | -0.19157 |  | -46.8812 |  | 0.30826 | -0.24241
0.0030078 | -0.18969 |  | -46.8491 |  | 0.29352 | -0.23095
0.0030273 | -0.19078 |  | -46.6548 |  | 0.27545 | -0.21656
0.0030469 | -0.19151 |  | -46.6376 |  | 0.2536 | -0.19928
0.0030664 | -0.18989 |  | -46.4173 |  | 0.22655 | -0.17822
0.0030859 | -0.19321 |  | -46.163 |  | 0.19655 | -0.15442
0.0031055 | -0.1941 |  | -46.223 |  | 0.16389 | -0.12847
0.003125 | -0.19201 |  | -46.2875 |  | 0.12773 | -0.10001
0.0031445 | -0.19292 |  | -46.1506 |  | 0.090437 | -0.070666
0.0031641 | -0.19496 |  | -45.9824 |  | 0.05152 | -0.04029
0.0031836 | -0.19493 |  | -45.7679 |  | 0.010829 | -0.0082176
0.0032031 | -0.1928 |  | -45.6502 |  | -0.028786 | 0.023295
0.0032227 | -0.19217 |  | -45.7422 |  | -0.068473 | 0.05408
0.0032422 | -0.194 |  | -45.5535 |  | -0.10731 | 0.08438
0.0032617 | -0.19408 |  | -45.495 |  | -0.14294 | 0.11258
0.0032812 | -0.19287 |  | -45.4427 |  | -0.17818 | 0.13987
0.0033008 | -0.1936 |  | -45.0995 |  | -0.21128 | 0.16575
0.0033203 | -0.19288 |  | -45.0564 |  | -0.23915 | 0.18761
0.0033398 | -0.19302 |  | -44.931 |  | -0.26433 | 0.20678
0.0033594 | -0.19505 |  | -44.8224 |  | -0.28574 | 0.22343
0.0033789 | -0.19298 |  | -44.8825 |  | -0.3018 | 0.23603
0.0033984 | -0.19155 |  | -44.7264 |  | -0.31497 | 0.24608
0.003418 | -0.1913 |  | -44.5359 |  | -0.32375 | 0.25288
0.0034375 | -0.19074 |  | -44.3293 |  | -0.32609 | 0.25468
0.003457 | -0.19172 |  | -44.1285 |  | -0.32403 | 0.25287
0.0034766 | -0.191 |  | -44.1791 |  | -0.31751 | 0.24757
0.0034961 | -0.19089 |  | -44.1993 |  | -0.30608 | 0.23864
0.0035156 | -0.19014 |  | -43.9329 |  | -0.29069 | 0.22652
0.0035352 | -0.18779 |  | -43.7983 |  | -0.27057 | 0.2107
0.0035547 | -0.18825 |  | -43.5826 |  | -0.2464 | 0.19172
0.0035742 | -0.1878 |  | -43.3329 |  | -0.21836 | 0.16949
0.0035938 | -0.18566 |  | -43.4245 |  | -0.18635 | 0.14423
0.0036133 | -0.18468 |  | -43.3241 |  | -0.15266 | 0.11749
0.0036328 | -0.18391 |  | -43.0681 |  | -0.11665 | 0.08898
0.0036523 | -0.1833 |  | -42.8588 |  | -0.077856 | 0.058548
0.0036719 | -0.18335 |  | -42.6473 |  | -0.038503 | 0.027413
0.0036914 | -0.183 |  | -42.5765 |  | 0.0011976 | -0.0039374
0.0037109 | -0.18127 |  | -42.5793 |  | 0.041414 | -0.035409
0.0037305 | -0.18076 |  | -42.5239 |  | 0.080556 | -0.066122
0.00375 | -0.17957 |  | -42.3321 |  | 0.11795 | -0.095589
0.0037695 | -0.17664 |  | -41.965 |  | 0.15387 | -0.12375
0.0037891 | -0.1761 |  | -41.6742 |  | 0.18732 | -0.14981
0.0038086 | -0.17453 |  | -41.794 |  | 0.21815 | -0.17382
0.0038281 | -0.17219 |  | -41.6686 |  | 0.24628 | -0.19579
0.0038477 | -0.17242 |  | -41.3164 |  | 0.26949 | -0.214
0.0038672 | -0.17066 |  | -41.3403 |  | 0.28825 | -0.22833
0.0038867 | -0.16792 |  | -41.1145 |  | 0.30391 | -0.24021
0.0039062 | -0.16632 |  | -40.8632 |  | 0.31459 | -0.24862
0.0039258 | -0.16368 |  | -40.775 |  | 0.32062 | -0.25306
0.0039453 | -0.16213 |  | -40.5127 |  | 0.32265 | -0.25442
0.0039648 | -0.16134 |  | -40.4437 |  | 0.31877 | -0.2513
0.0039844 | -0.15928 |  | -40.391 |  | 0.30986 | -0.24395
0.0040039 | -0.15709 |  | -40.1108 |  | 0.29705 | -0.23383
0.0040234 | -0.15511 |  | -39.8515 |  | 0.27965 | -0.21999
0.004043 | -0.15295 |  | -39.7124 |  | 0.25826 | -0.20292
0.0040625 | -0.15059 |  | -39.506 |  | 0.23276 | -0.18299
0.004082 | -0.1491 |  | -39.4372 |  | 0.20281 | -0.15942
0.0041016 | -0.14763 |  | -39.408 |  | 0.17013 | -0.13348
0.0041211 | -0.14602 |  | -38.9943 |  | 0.1351 | -0.10581
0.0041406 | -0.14497 |  | -38.7898 |  | 0.09763 | -0.076355
0.0041602 | -0.1428 |  | -38.7858 |  | 0.059709 | -0.04632
0.0041797 | -0.14119 |  | -38.4828 |  | 0.020215 | -0.015379
0.0041992 | -0.14087 |  | -38.2584 |  | -0.021223 | 0.016901
0.0042188 | -0.13943 |  | -38.2466 |  | -0.060945 | 0.048276
0.0042383 | -0.13752 |  | -38.0176 |  | -0.099325 | 0.078221
0.0042578 | -0.1358 |  | -37.7317 |  | -0.13663 | 0.10731
0.0042773 | -0.13425 |  | -37.6746 |  | -0.17126 | 0.13441
0.0042969 | -0.13277 |  | -37.3896 |  | -0.20392 | 0.15976
0.0043164 | -0.13108 |  | -37.1565 |  | -0.23362 | 0.18308
0.0043359 | -0.13037 |  | -37.1454 |  | -0.25965 | 0.20324
0.0043555 | -0.12978 |  | -36.8384 |  | -0.28175 | 0.22032
0.004375 | -0.12865 |  | -36.5817 |  | -0.29862 | 0.23348
0.0043945 | -0.12737 |  | -36.4443 |  | -0.31202 | 0.24361
0.0044141 | -0.12558 |  | -36.2734 |  | -0.32197 | 0.25135
0.0044336 | -0.12437 |  | -36.1515 |  | -0.32538 | 0.25421
0.0044531 | -0.1233 |  | -35.8522 |  | -0.32434 | 0.25325
0.0044727 | -0.12207 |  | -35.556 |  | -0.31985 | 0.24945
0.0044922 | -0.12163 |  | -35.4326 |  | -0.30828 | 0.24049
0.0045117 | -0.12121 |  | -35.2873 |  | -0.29267 | 0.22829
0.0045312 | -0.1203 |  | -35.0741 |  | -0.27481 | 0.21394
0.0045508 | -0.1193 |  | -34.7939 |  | -0.25113 | 0.19534
0.0045703 | -0.11859 |  | -34.5925 |  | -0.22403 | 0.17391
0.0045898 | -0.118 |  | -34.508 |  | -0.19388 | 0.15001
0.0046094 | -0.11715 |  | -34.1976 |  | -0.15926 | 0.12277
0.0046289 | -0.11602 |  | -33.9348 |  | -0.12347 | 0.094209
0.0046484 | -0.11447 |  | -33.8655 |  | -0.085788 | 0.064514
0.004668 | -0.11289 |  | -33.53 |  | -0.046003 | 0.033332
0.0046875 | -0.11235 |  | -33.3306 |  | -0.0067036 | 0.0022932
0.004707 | -0.11247 |  | -33.322 |  | 0.033416 | -0.029013
0.0047266 | -0.1116 |  | -32.9523 |  | 0.073421 | -0.060536
0.0047461 | -0.10981 |  | -32.5333 |  | 0.11102 | -0.090295
0.0047656 | -0.10876 |  | -32.3945 |  | 0.14744 | -0.1186
0.0047852 | -0.10826 |  | -32.2683 |  | 0.18154 | -0.14529
0.0048047 | -0.1074 |  | -32.0377 |  | 0.21244 | -0.16949
0.0048242 | -0.10678 |  | -31.8648 |  | 0.24142 | -0.192
0.0048437 | -0.10575 |  | -31.6403 |  | 0.2658 | -0.21113
0.0048633 | -0.10434 |  | -31.3063 |  | 0.28506 | -0.22603
0.0048828 | -0.10328 |  | -31.0795 |  | 0.30178 | -0.23855
0.0049023 | -0.10214 |  | -30.9004 |  | 0.3136 | -0.24778
0.0049219 | -0.10118 |  | -30.7037 |  | 0.32006 | -0.25298
0.0049414 | -0.10012 |  | -30.434 |  | 0.32274 | -0.25462
0.0049609 | -0.099636 |  | -30.1805 |  | 0.32022 | -0.25231
0.0049805 | -0.099355 |  | -30.0248 |  | 0.31263 | -0.24623
0.005 | -0.098194 |  | -29.6419 |  | 0.30014 | -0.23631
0.0050195 | -0.097456 |  | -29.3449 |  | 0.2835 | -0.22306
0.0050391 | -0.096793 |  | -29.3315 |  | 0.26368 | -0.2072
0.0050586 | -0.095875 |  | -29.1138 |  | 0.23876 | -0.18764
0.0050781 | -0.094916 |  | -28.7981 |  | 0.2095 | -0.16453
0.0050977 | -0.094011 |  | -28.4978 |  | 0.17782 | -0.13922
0.0051172 | -0.093101 |  | -28.135 |  | 0.14283 | -0.11173
0.0051367 | -0.091758 |  | -27.9929 |  | 0.10562 | -0.082589
0.0051563 | -0.091634 |  | -27.993 |  | 0.067974 | -0.052842
0.0051758 | -0.091855 |  | -27.7582 |  | 0.028766 | -0.022061
0.0051953 | -0.09054 |  | -27.3346 |  | -0.012158 | 0.010018
0.0052148 | -0.088845 |  | -26.8998 |  | -0.052443 | 0.041704
0.0052344 | -0.087636 |  | -26.6703 |  | -0.091095 | 0.072023
0.0052539 | -0.087261 |  | -26.674 |  | -0.12873 | 0.10139
0.0052734 | -0.086938 |  | -26.4962 |  | -0.16445 | 0.12916
0.005293 | -0.085912 |  | -26.133 |  | -0.19711 | 0.15458
0.0053125 | -0.084591 |  | -25.8061 |  | -0.22727 | 0.17803
0.005332 | -0.083214 |  | -25.4262 |  | -0.25449 | 0.19924
0.0053516 | -0.082509 |  | -25.1749 |  | -0.27707 | 0.21705
0.0053711 | -0.082324 |  | -25.1912 |  | -0.29544 | 0.23116
0.0053906 | -0.081798 |  | -25.0016 |  | -0.31002 | 0.2421
0.0054102 | -0.080489 |  | -24.5109 |  | -0.31982 | 0.24974
0.0054297 | -0.07916 |  | -24.177 |  | -0.32477 | 0.25357
0.0054492 | -0.078792 |  | -23.9838 |  | -0.32501 | 0.25372
0.0054687 | -0.078229 |  | -23.7472 |  | -0.32024 | 0.25
0.0054883 | -0.077344 |  | -23.5231 |  | -0.31076 | 0.24241
0.0055078 | -0.076531 |  | -23.3011 |  | -0.29697 | 0.23153
0.0055273 | -0.075089 |  | -22.9697 |  | -0.27848 | 0.21708
0.0055469 | -0.07383 |  | -22.6002 |  | -0.25587 | 0.19917
0.0055664 | -0.073257 |  | -22.394 |  | -0.22945 | 0.17821
0.0055859 | -0.072335 |  | -22.1295 |  | -0.19902 | 0.15431
0.0056055 | -0.071529 |  | -21.8733 |  | -0.16602 | 0.12822
0.005625 | -0.071272 |  | -21.7791 |  | -0.13096 | 0.10043
0.0056445 | -0.070086 |  | -21.4028 |  | -0.093364 | 0.070888
0.0056641 | -0.068515 |  | -20.9565 |  | -0.054021 | 0.039838
0.0056836 | -0.067676 |  | -20.7085 |  | -0.014155 | 0.0082389
0.0057031 | -0.066942 |  | -20.4801 |  | 0.02603 | -0.023347
0.0057227 | -0.066171 |  | -20.2895 |  | 0.065858 | -0.054496
0.0057422 | -0.065318 |  | -19.9963 |  | 0.10356 | -0.084098
0.0057617 | -0.064447 |  | -19.6735 |  | 0.13992 | -0.11257
0.0057812 | -0.06349 |  | -19.368 |  | 0.17501 | -0.14009
0.0058008 | -0.062392 |  | -19.0505 |  | 0.2065 | -0.16492
0.0058203 | -0.061346 |  | -18.8547 |  | 0.23528 | -0.18724
0.0058398 | -0.060349 |  | -18.5833 |  | 0.26124 | -0.20737
0.0058594 | -0.05954 |  | -18.2537 |  | 0.2818 | -0.22347
0.0058789 | -0.058691 |  | -17.9723 |  | 0.29839 | -0.23605
0.0058984 | -0.057782 |  | -17.6622 |  | 0.31154 | -0.24609
0.005918 | -0.056758 |  | -17.4171 |  | 0.31907 | -0.2519
0.0059375 | -0.055693 |  | -17.1751 |  | 0.32216 | -0.25404
0.005957 | -0.054647 |  | -16.8934 |  | 0.32109 | -0.25309
0.0059766 | -0.053365 |  | -16.5989 |  | 0.31446 | -0.24766
0.0059961 | -0.052417 |  | -16.2522 |  | 0.30292 | -0.23842
0.0060156 | -0.051671 |  | -15.9843 |  | 0.28729 | -0.226
0.0060352 | -0.050762 |  | -15.7284 |  | 0.26754 | -0.21032
0.0060547 | -0.049936 |  | -15.3658 |  | 0.24332 | -0.1914
0.0060742 | -0.04899 |  | -15.1256 |  | 0.21523 | -0.16912
0.0060938 | -0.048371 |  | -14.9509 |  | 0.18394 | -0.14422
0.0061133 | -0.047646 |  | -14.5687 |  | 0.14976 | -0.11736
0.0061328 | -0.046284 |  | -14.2085 |  | 0.11355 | -0.088808
0.0061523 | -0.045545 |  | -14.0648 |  | 0.075384 | -0.058657
0.0061719 | -0.044698 |  | -13.8307 |  | 0.035714 | -0.027406
0.0061914 | -0.043262 |  | -13.4277 |  | -0.0045874 | 0.0041979
0.0062109 | -0.042474 |  | -13.1916 |  | -0.044603 | 0.035562
0.0062305 | -0.041878 |  | -13.0054 |  | -0.083566 | 0.06608
0.00625 | -0.040922 |  | -12.573 |  | -0.12122 | 0.095609
0.0062695 | -0.039954 |  | -12.3022 |  | -0.1573 | 0.1237
0.0062891 | -0.039414 |  | -12.2238 |  | -0.19121 | 0.14993
0.0063086 | -0.038454 |  | -11.8403 |  | -0.2216 | 0.17374
0.0063281 | -0.03681 |  | -11.389 |  | -0.2489 | 0.19492
0.0063477 | -0.035971 |  | -11.1517 |  | -0.27291 | 0.21348
0.0063672 | -0.035293 |  | -10.9465 |  | -0.2918 | 0.22814
0.0063867 | -0.034315 |  | -10.7425 |  | -0.30666 | 0.23949
0.0064062 | -0.033679 |  | -10.5104 |  | -0.31794 | 0.24836
0.0064258 | -0.032433 |  | -10.0526 |  | -0.32429 | 0.25328
0.0064453 | -0.030829 |  | -9.6238 |  | -0.32513 | 0.25388
0.0064648 | -0.030038 |  | -9.4456 |  | -0.32081 | 0.25051
0.0064844 | -0.029579 |  | -9.2239 |  | -0.3124 | 0.24361
0.0065039 | -0.028906 |  | -8.9965 |  | -0.29934 | 0.23343
0.0065234 | -0.027923 |  | -8.7678 |  | -0.28156 | 0.2196
0.006543 | -0.026522 |  | -8.3465 |  | -0.26065 | 0.20279
0.0065625 | -0.025362 |  | -7.9685 |  | -0.23524 | 0.18271
0.006582 | -0.024644 |  | -7.7902 |  | -0.20485 | 0.15881
0.0066016 | -0.023803 |  | -7.5415 |  | -0.17243 | 0.13292
0.0066211 | -0.022797 |  | -7.2025 |  | -0.13795 | 0.10568
0.0066406 | -0.021852 |  | -6.9597 |  | -0.10044 | 0.076259
0.0066602 | -0.020676 |  | -6.5232 |  | -0.061583 | 0.045644
0.0066797 | -0.01935 |  | -6.0491 |  | -0.021948 | 0.014441
0.0066992 | -0.018802 |  | -5.9306 |  | 0.018275 | -0.017387
0.0067187 | -0.018299 |  | -5.765 |  | 0.05805 | -0.048477
0.0067383 | -0.017017 |  | -5.4082 |  | 0.09654 | -0.078479
0.0067578 | -0.016006 |  | -5.1322 |  | 0.13307 | -0.10742
0.0067773 | -0.015096 |  | -4.7826 |  | 0.1682 | -0.13478
0.0067969 | -0.013594 |  | -4.276 |  | 0.20111 | -0.16034
0.0068164 | -0.012682 |  | -4.0572 |  | 0.23016 | -0.18315
0.0068359 | -0.012412 |  | -4.0165 |  | 0.2563 | -0.2035
0.0068555 | -0.011367 |  | -3.6372 |  | 0.27865 | -0.22109
0.006875 | -0.010244 |  | -3.2245 |  | 0.29553 | -0.23416
0.0068945 | -0.0091632 |  | -2.9217 |  | 0.30856 | -0.24393
0.0069141 | -0.0076111 |  | -2.5291 |  | 0.31806 | -0.25115
0.0069336 | -0.0066589 |  | -2.3081 |  | 0.32243 | -0.25458
0.0069531 | -0.0060802 |  | -2.2 |  | 0.3215 | -0.25384
0.0069727 | -0.0052981 |  | -1.8843 |  | 0.31574 | -0.24879
0.0069922 | -0.0041351 |  | -1.4374 |  | 0.30529 | -0.24017
0.0070117 | -0.0026524 |  | -1.0637 |  | 0.29033 | -0.22853
0.0070313 | -0.0017499 |  | -0.76489 |  | 0.27117 | -0.21349
0.0070508 | -0.0012808 |  | -0.57168 |  | 0.24864 | -0.19557
0.0070703 | -0.00065966 |  | -0.40595 |  | 0.22169 | -0.1741
0.0070898 | 0.00046429 |  | -0.055369 |  | 0.18948 | -0.14882
0.0071094 | 0.0019664 |  | 0.33672 |  | 0.15594 | -0.12229
0.0071289 | 0.0032393 |  | 0.75347 |  | 0.12098 | -0.094606
0.0071484 | 0.0043044 |  | 1.0817 |  | 0.082177 | -0.064419
0.007168 | 0.0049805 |  | 1.1654 |  | 0.042979 | -0.033492
0.0071875 | 0.0055993 |  | 1.3847 |  | 0.0033979 | -0.0021979
0.007207 | 0.0066988 |  | 1.7321 |  | -0.03755 | 0.029795
0.0072266 | 0.0077562 |  | 2.0671 |  | -0.076683 | 0.06055
0.0072461 | 0.0089499 |  | 2.4934 |  | -0.11441 | 0.090079
0.0072656 | 0.010283 |  | 2.8887 |  | -0.151 | 0.11858
0.0072852 | 0.01115 |  | 3.1271 |  | -0.18496 | 0.14511
0.0073047 | 0.011787 |  | 3.218 |  | -0.21714 | 0.17007
0.0073242 | 0.012584 |  | 3.4745 |  | -0.2455 | 0.19221
0.0073437 | 0.013896 |  | 4.0157 |  | -0.26885 | 0.21059
0.0073633 | 0.015123 |  | 4.3874 |  | -0.28915 | 0.22608
0.0073828 | 0.015819 |  | 4.5781 |  | -0.30533 | 0.2384
0.0074023 | 0.016812 |  | 4.9017 |  | -0.31718 | 0.24773
0.0074219 | 0.017621 |  | 5.119 |  | -0.3245 | 0.25343
0.0074414 | 0.018182 |  | 5.2897 |  | -0.32625 | 0.25474
0.0074609 | 0.019575 |  | 5.7507 |  | -0.32363 | 0.2525
0.0074805 | 0.021089 |  | 6.2037 |  | -0.31556 | 0.2461
0.0075 | 0.022005 |  | 6.4589 |  | -0.30287 | 0.2361
0.0075195 | 0.022677 |  | 6.6488 |  | -0.28727 | 0.22361
0.0075391 | 0.023459 |  | 6.8531 |  | -0.26653 | 0.20747
0.0075586 | 0.024628 |  | 7.1839 |  | -0.2412 | 0.18759
0.0075781 | 0.025914 |  | 7.5982 |  | -0.21247 | 0.16467
0.0075977 | 0.027 |  | 7.9662 |  | -0.1798 | 0.13879
0.0076172 | 0.028081 |  | 8.2938 |  | -0.14512 | 0.11134
0.0076367 | 0.029113 |  | 8.5469 |  | -0.10929 | 0.083134
0.0076562 | 0.029842 |  | 8.7225 |  | -0.070905 | 0.052975
0.0076758 | 0.030847 |  | 9.0664 |  | -0.030903 | 0.021329
0.0076953 | 0.03225 |  | 9.5111 |  | 0.0096489 | -0.010577
0.0077148 | 0.03321 |  | 9.796 |  | 0.049913 | -0.042096
0.0077344 | 0.03408 |  | 10.0732 |  | 0.088221 | -0.072186
0.0077539 | 0.035089 |  | 10.4074 |  | 0.12513 | -0.10111
0.0077734 | 0.035861 |  | 10.6763 |  | 0.16031 | -0.12866
0.007793 | 0.036637 |  | 10.8666 |  | 0.19336 | -0.15446
0.0078125 | 0.037644 |  | 11.196 |  | 0.22448 | -0.17867
0.007832 | 0.039095 |  | 11.6584 |  | 0.25134 | -0.1998
0.0078516 | 0.040256 |  | 11.9245 |  | 0.27345 | -0.21712
0.0078711 | 0.041051 |  | 12.1726 |  | 0.2917 | -0.23099
0.0078906 | 0.042068 |  | 12.4428 |  | 0.30581 | -0.2418
0.0079102 | 0.042635 |  | 12.5911 |  | 0.31605 | -0.24982
0.0079297 | 0.043315 |  | 12.859 |  | 0.32147 | -0.25393
0.0079492 | 0.044795 |  | 13.3608 |  | 0.32171 | -0.25392
0.0079688 | 0.046036 |  | 13.8069 |  | 0.31758 | -0.25029
0.0079883 | 0.046681 |  | 13.9726 |  | 0.30727 | -0.24207
0.0080078 | 0.04739 |  | 14.1481 |  | 0.29247 | -0.23022
0.0080273 | 0.048116 |  | 14.3657 |  | 0.27593 | -0.21669
0.0080469 | 0.048889 |  | 14.597 |  | 0.25378 | -0.19944
0.0080664 | 0.050312 |  | 15.0632 |  | 0.22626 | -0.17788
0.0080859 | 0.051603 |  | 15.4415 |  | 0.1967 | -0.15414
0.0081055 | 0.05211 |  | 15.5785 |  | 0.16329 | -0.1278
0.008125 | 0.052752 |  | 15.7885 |  | 0.12704 | -0.099471
0.0081445 | 0.053715 |  | 16.0726 |  | 0.090067 | -0.070413
0.0081641 | 0.054654 |  | 16.4042 |  | 0.051301 | -0.039908
0.0081836 | 0.055726 |  | 16.8258 |  | 0.011116 | -0.0083231
0.0082031 | 0.05672 |  | 17.0719 |  | -0.029625 | 0.023574
0.0082227 | 0.057206 |  | 17.2086 |  | -0.069456 | 0.054779
0.0082422 | 0.05783 |  | 17.5312 |  | -0.10715 | 0.084464
0.0082617 | 0.05878 |  | 17.789 |  | -0.14387 | 0.11315
0.0082813 | 0.05947 |  | 18.0142 |  | -0.17864 | 0.14018
0.0083008 | 0.060515 |  | 18.4257 |  | -0.21011 | 0.16485
0.0083203 | 0.061584 |  | 18.7138 |  | -0.23975 | 0.18785
0.0083398 | 0.062003 |  | 18.8969 |  | -0.26549 | 0.20789
0.0083594 | 0.062694 |  | 19.1662 |  | -0.2855 | 0.22365
0.0083789 | 0.063622 |  | 19.4387 |  | -0.30219 | 0.23631
0.0083984 | 0.064305 |  | 19.7865 |  | -0.31494 | 0.24603
0.008418 | 0.065029 |  | 20.0598 |  | -0.32292 | 0.25229
0.0084375 | 0.065669 |  | 20.2047 |  | -0.32625 | 0.25485
0.008457 | 0.066431 |  | 20.5347 |  | -0.3241 | 0.25319
0.0084766 | 0.067137 |  | 20.8118 |  | -0.31783 | 0.24803
0.0084961 | 0.067633 |  | 20.9915 |  | -0.30644 | 0.239
0.0085156 | 0.068746 |  | 21.408 |  | -0.28974 | 0.22586
0.0085352 | 0.069687 |  | 21.7478 |  | -0.27067 | 0.21062
0.0085547 | 0.070062 |  | 21.8985 |  | -0.24685 | 0.19207
0.0085742 | 0.070707 |  | 22.134 |  | -0.21766 | 0.16913
0.0085938 | 0.071655 |  | 22.4733 |  | -0.18685 | 0.1444
0.0086133 | 0.072567 |  | 22.7494 |  | -0.15293 | 0.11767
0.0086328 | 0.073105 |  | 22.95 |  | -0.11587 | 0.08858
0.0086523 | 0.073956 |  | 23.2363 |  | -0.078088 | 0.058691
0.0086719 | 0.074753 |  | 23.4906 |  | -0.03855 | 0.027529
0.0086914 | 0.075359 |  | 23.7687 |  | 0.0018343 | -0.0043221
0.0087109 | 0.076402 |  | 24.1026 |  | 0.041869 | -0.035652
0.0087305 | 0.077047 |  | 24.3624 |  | 0.081172 | -0.06638
0.00875 | 0.077721 |  | 24.6276 |  | 0.11829 | -0.095746
0.0087695 | 0.078404 |  | 24.8545 |  | 0.15404 | -0.1237
0.0087891 | 0.079035 |  | 25.1602 |  | 0.18813 | -0.15019
0.0088086 | 0.080046 |  | 25.46 |  | 0.21863 | -0.17419
0.0088281 | 0.08055 |  | 25.6143 |  | 0.24606 | -0.19563
0.0088477 | 0.081228 |  | 25.9175 |  | 0.27013 | -0.21428
0.0088672 | 0.082213 |  | 26.2742 |  | 0.28919 | -0.22904
0.0088867 | 0.082604 |  | 26.4902 |  | 0.30391 | -0.2403
0.0089062 | 0.083273 |  | 26.6943 |  | 0.31488 | -0.24868
0.0089258 | 0.084242 |  | 26.9828 |  | 0.32107 | -0.25333
0.0089453 | 0.085003 |  | 27.3151 |  | 0.32254 | -0.25425
0.0089648 | 0.085652 |  | 27.5138 |  | 0.31903 | -0.25137
0.0089844 | 0.086175 |  | 27.7213 |  | 0.31003 | -0.24411
0.0090039 | 0.086994 |  | 28.0494 |  | 0.29665 | -0.2334
0.0090234 | 0.087641 |  | 28.2324 |  | 0.27942 | -0.21969
0.009043 | 0.088339 |  | 28.4875 |  | 0.25835 | -0.20295
0.0090625 | 0.089519 |  | 28.8864 |  | 0.23298 | -0.18299
0.009082 | 0.090085 |  | 29.0958 |  | 0.20306 | -0.15941
0.0091016 | 0.090448 |  | 29.2439 |  | 0.17005 | -0.13319
0.0091211 | 0.091179 |  | 29.51 |  | 0.13495 | -0.10544
0.0091406 | 0.091742 |  | 29.7624 |  | 0.097989 | -0.076514
0.0091602 | 0.092395 |  | 30.0062 |  | 0.059349 | -0.046302
0.0091797 | 0.093506 |  | 30.4 |  | 0.019619 | -0.01505
0.0091992 | 0.094161 |  | 30.5926 |  | -0.020414 | 0.016523
0.0092187 | 0.094282 |  | 30.6489 |  | -0.061053 | 0.048254
0.0092383 | 0.095122 |  | 30.9303 |  | -0.10043 | 0.078944
0.0092578 | 0.095793 |  | 31.1094 |  | -0.13636 | 0.10731
0.0092773 | 0.096592 |  | 31.4839 |  | -0.17092 | 0.13423
0.0092969 | 0.09806 |  | 31.9173 |  | -0.20421 | 0.15999
0.0093164 | 0.098248 |  | 31.8934 |  | -0.23378 | 0.18327
0.0093359 | 0.098469 |  | 32.076 |  | -0.25987 | 0.20356
0.0093555 | 0.099385 |  | 32.3861 |  | -0.28193 | 0.22065
0.009375 | 0.099684 |  | 32.5016 |  | -0.29918 | 0.23399
0.0093945 | 0.10054 |  | 32.8675 |  | -0.31232 | 0.24406
0.0094141 | 0.1016 |  | 33.225 |  | -0.32101 | 0.25091
0.0094336 | 0.10177 |  | 33.2651 |  | -0.3256 | 0.25421
0.0094531 | 0.102 |  | 33.412 |  | -0.32543 | 0.25403
0.0094727 | 0.1029 |  | 33.7272 |  | -0.31905 | 0.24927
0.0094922 | 0.10362 |  | 33.8981 |  | -0.30846 | 0.24056
0.0095117 | 0.10398 |  | 34.0836 |  | -0.29386 | 0.22887
0.0095312 | 0.1047 |  | 34.3224 |  | -0.27404 | 0.21339
0.0095508 | 0.10545 |  | 34.5263 |  | -0.25101 | 0.19511
0.0095703 | 0.10602 |  | 34.7782 |  | -0.22447 | 0.17418
0.0095898 | 0.10674 |  | 34.9638 |  | -0.19351 | 0.14965
0.0096094 | 0.10754 |  | 35.2045 |  | -0.15969 | 0.12288
0.0096289 | 0.108 |  | 35.3777 |  | -0.12339 | 0.094522
0.0096484 | 0.10842 |  | 35.4528 |  | -0.085292 | 0.064419
0.009668 | 0.10933 |  | 35.8072 |  | -0.045961 | 0.033391
0.0096875 | 0.11002 |  | 36.0441 |  | -0.0060221 | 0.0020646
0.009707 | 0.11018 |  | 36.1077 |  | 0.033034 | -0.028839
0.0097266 | 0.11057 |  | 36.3323 |  | 0.072577 | -0.05967
0.0097461 | 0.11135 |  | 36.5553 |  | 0.11166 | -0.090444
0.0097656 | 0.11211 |  | 36.8125 |  | 0.14716 | -0.11868
0.0097852 | 0.11247 |  | 36.9824 |  | 0.18112 | -0.14474
0.0098047 | 0.11301 |  | 37.075 |  | 0.2129 | -0.16973
0.0098242 | 0.11379 |  | 37.3466 |  | 0.2404 | -0.19152
0.0098438 | 0.11434 |  | 37.5584 |  | 0.26526 | -0.21063
0.0098633 | 0.11493 |  | 37.6194 |  | 0.28557 | -0.22664
0.0098828 | 0.11561 |  | 37.8601 |  | 0.30084 | -0.23813
0.0099023 | 0.11659 |  | 38.1782 |  | 0.31299 | -0.24729
0.0099219 | 0.11711 |  | 38.2498 |  | 0.32012 | -0.25306
0.0099414 | 0.11741 |  | 38.4647 |  | 0.32226 | -0.25424
0.0099609 | 0.11822 |  | 38.7394 |  | 0.31979 | -0.25209
0.0099805 | 0.11815 |  | 38.7227 |  | 0.31155 | -0.24549
0.01 | 0.11847 |  | 38.9688 |  | 0.29953 | -0.23556
0.01002 | 0.1199 |  | 39.3488 |  | 0.28398 | -0.22326
0.010039 | 0.12031 |  | 39.4497 |  | 0.263 | -0.20673
0.010059 | 0.12041 |  | 39.5693 |  | 0.23786 | -0.18678
0.010078 | 0.12137 |  | 39.8745 |  | 0.20897 | -0.16405
0.010098 | 0.12189 |  | 40.0519 |  | 0.17646 | -0.13842
0.010117 | 0.12202 |  | 40.087 |  | 0.14226 | -0.11157
0.010137 | 0.12309 |  | 40.3956 |  | 0.10577 | -0.083045
0.010156 | 0.12376 |  | 40.6053 |  | 0.067103 | -0.052483
0.010176 | 0.12383 |  | 40.6426 |  | 0.027467 | -0.021313
0.010195 | 0.12467 |  | 40.9112 |  | -0.013611 | 0.01083
0.010215 | 0.12525 |  | 41.1635 |  | -0.053742 | 0.042491
0.010234 | 0.12567 |  | 41.2795 |  | -0.091994 | 0.072395
0.010254 | 0.12622 |  | 41.3714 |  | -0.12919 | 0.10162
0.010273 | 0.12676 |  | 41.6353 |  | -0.16408 | 0.12905
0.010293 | 0.12724 |  | 41.8276 |  | -0.19782 | 0.15505
0.010313 | 0.12755 |  | 41.8543 |  | -0.22896 | 0.17941
0.010332 | 0.12831 |  | 42.0929 |  | -0.25506 | 0.19976
0.010352 | 0.12902 |  | 42.3374 |  | -0.27774 | 0.2172
0.010371 | 0.1295 |  | 42.4533 |  | -0.29596 | 0.23143
0.010391 | 0.12972 |  | 42.5078 |  | -0.30947 | 0.24172
0.01041 | 0.13035 |  | 42.757 |  | -0.32011 | 0.24986
0.01043 | 0.13103 |  | 43.0231 |  | -0.32556 | 0.25411
0.010449 | 0.13125 |  | 43.0541 |  | -0.32543 | 0.25397
0.010469 | 0.13222 |  | 43.2888 |  | -0.32114 | 0.25059
0.010488 | 0.13241 |  | 43.399 |  | -0.31075 | 0.24224
0.010508 | 0.13237 |  | 43.3702 |  | -0.29639 | 0.23069
0.010527 | 0.13295 |  | 43.5302 |  | -0.27929 | 0.21724
0.010547 | 0.1336 |  | 43.7786 |  | -0.2565 | 0.19955
0.010566 | 0.13446 |  | 44.0313 |  | -0.23008 | 0.17874
0.010586 | 0.13432 |  | 44.0099 |  | -0.20028 | 0.15514
0.010605 | 0.13458 |  | 44.0353 |  | -0.16614 | 0.12817
0.010625 | 0.13527 |  | 44.2313 |  | -0.13067 | 0.10017
0.010645 | 0.13572 |  | 44.3506 |  | -0.09366 | 0.070885
0.010664 | 0.13625 |  | 44.4767 |  | -0.05466 | 0.040118
0.010684 | 0.13649 |  | 44.6665 |  | -0.014816 | 0.0089375
0.010703 | 0.13687 |  | 44.7537 |  | 0.025861 | -0.02314
0.010723 | 0.13686 |  | 44.7342 |  | 0.065346 | -0.054283
0.010742 | 0.13767 |  | 45.0018 |  | 0.10314 | -0.08391
0.010762 | 0.13823 |  | 45.1558 |  | 0.14016 | -0.11292
0.010781 | 0.13817 |  | 45.1473 |  | 0.17427 | -0.13962
0.010801 | 0.13875 |  | 45.3008 |  | 0.20555 | -0.16429
0.01082 | 0.13882 |  | 45.3951 |  | 0.23518 | -0.18725
0.01084 | 0.13941 |  | 45.5294 |  | 0.26055 | -0.20678
0.010859 | 0.13964 |  | 45.5622 |  | 0.28116 | -0.223
0.010879 | 0.14004 |  | 45.6882 |  | 0.29812 | -0.23599
0.010898 | 0.14102 |  | 45.9091 |  | 0.3105 | -0.24547
0.010918 | 0.14083 |  | 45.9229 |  | 0.31859 | -0.2517
0.010937 | 0.14091 |  | 45.9074 |  | 0.32196 | -0.25386
0.010957 | 0.14141 |  | 45.9925 |  | 0.32003 | -0.25218
0.010977 | 0.14178 |  | 46.1758 |  | 0.3137 | -0.2471
0.010996 | 0.14201 |  | 46.2825 |  | 0.30213 | -0.23785
0.011016 | 0.14264 |  | 46.4819 |  | 0.28634 | -0.22531
0.011035 | 0.14281 |  | 46.5013 |  | 0.26704 | -0.20992
0.011055 | 0.14284 |  | 46.4901 |  | 0.24262 | -0.19077
0.011074 | 0.14345 |  | 46.689 |  | 0.2146 | -0.16864
0.011094 | 0.14337 |  | 46.7496 |  | 0.18337 | -0.14388
0.011113 | 0.14423 |  | 46.9442 |  | 0.14872 | -0.11652
0.011133 | 0.14457 |  | 46.9585 |  | 0.11255 | -0.087967
0.011152 | 0.14437 |  | 46.9537 |  | 0.07467 | -0.058271
0.011172 | 0.14504 |  | 47.1069 |  | 0.034899 | -0.02705
0.011191 | 0.14524 |  | 47.2069 |  | -0.0053208 | 0.0046673
0.011211 | 0.14574 |  | 47.3342 |  | -0.04573 | 0.036416
0.01123 | 0.14579 |  | 47.3736 |  | -0.085233 | 0.067279
0.01125 | 0.14636 |  | 47.61 |  | -0.1221 | 0.096147
0.01127 | 0.1467 |  | 47.5751 |  | -0.15784 | 0.12404
0.011289 | 0.14638 |  | 47.5116 |  | -0.19191 | 0.15054
0.011309 | 0.14711 |  | 47.6923 |  | -0.22276 | 0.17467
0.011328 | 0.14739 |  | 47.7741 |  | -0.25081 | 0.1965
0.011348 | 0.14769 |  | 47.9604 |  | -0.27361 | 0.21427
0.011367 | 0.14789 |  | 47.883 |  | -0.29229 | 0.22862
0.011387 | 0.14803 |  | 47.9374 |  | -0.3083 | 0.2407
0.011406 | 0.14803 |  | 48.0586 |  | -0.31881 | 0.24896
0.011426 | 0.14815 |  | 48.0958 |  | -0.32488 | 0.25377
0.011445 | 0.14889 |  | 48.2776 |  | -0.3264 | 0.25482
0.011465 | 0.14909 |  | 48.2444 |  | -0.32181 | 0.25117
0.011484 | 0.1494 |  | 48.2875 |  | -0.31309 | 0.24427
0.011504 | 0.14935 |  | 48.3413 |  | -0.3003 | 0.23412
0.011523 | 0.15005 |  | 48.549 |  | -0.28285 | 0.22043
0.011543 | 0.15058 |  | 48.6788 |  | -0.26147 | 0.20361
0.011562 | 0.1503 |  | 48.5648 |  | -0.23559 | 0.18302
0.011582 | 0.15076 |  | 48.6364 |  | -0.20605 | 0.15961
0.011602 | 0.15048 |  | 48.6131 |  | -0.17347 | 0.13396
0.011621 | 0.1509 |  | 48.7109 |  | -0.13771 | 0.10583
0.011641 | 0.15131 |  | 48.8844 |  | -0.10124 | 0.077006
0.01166 | 0.15126 |  | 48.9507 |  | -0.063183 | 0.046882
0.01168 | 0.15136 |  | 48.8349 |  | -0.022432 | 0.014857
0.011699 | 0.15096 |  | 48.7662 |  | 0.017502 | -0.016592
0.011719 | 0.15153 |  | 48.9014 |  | 0.057212 | -0.047784
0.011738 | 0.15198 |  | 48.9518 |  | 0.096203 | -0.07835
0.011758 | 0.15231 |  | 49.0812 |  | 0.13219 | -0.10663
0.011777 | 0.15207 |  | 48.9204 |  | 0.16719 | -0.13388
0.011797 | 0.15188 |  | 48.9059 |  | 0.19988 | -0.15941
0.011816 | 0.15264 |  | 49.0673 |  | 0.22931 | -0.18246
0.011836 | 0.15276 |  | 49.0071 |  | 0.25622 | -0.20339
0.011855 | 0.15288 |  | 49.1386 |  | 0.27722 | -0.21991
0.011875 | 0.15273 |  | 49.0481 |  | 0.29397 | -0.23276
0.011895 | 0.15259 |  | 48.9563 |  | 0.30848 | -0.24356
0.011914 | 0.15254 |  | 48.9852 |  | 0.31699 | -0.25027
0.011934 | 0.15281 |  | 49.0339 |  | 0.32069 | -0.25316
0.011953 | 0.15307 |  | 49.0695 |  | 0.32062 | -0.25277
0.011973 | 0.15273 |  | 49.0056 |  | 0.31469 | -0.24783
0.011992 | 0.15289 |  | 49.0179 |  | 0.30411 | -0.23932
0.012012 | 0.15277 |  | 48.9418 |  | 0.2892 | -0.22745
0.012031 | 0.15319 |  | 49.083 |  | 0.27026 | -0.21231
0.012051 | 0.15318 |  | 49.0136 |  | 0.24729 | -0.1943
0.01207 | 0.15304 |  | 48.8735 |  | 0.21916 | -0.17227
0.01209 | 0.15365 |  | 49.0417 |  | 0.18851 | -0.14772
0.012109 | 0.15323 |  | 48.9248 |  | 0.1554 | -0.12154
0.012129 | 0.15314 |  | 48.7928 |  | 0.11849 | -0.092771
0.012148 | 0.15321 |  | 48.8085 |  | 0.081137 | -0.063308
0.012168 | 0.1534 |  | 48.8491 |  | 0.042449 | -0.032794
0.012188 | 0.15324 |  | 48.7322 |  | 0.0011342 | -0.00041337
0.012207 | 0.15328 |  | 48.7974 |  | -0.039011 | 0.031145
0.012227 | 0.15335 |  | 48.7638 |  | -0.078264 | 0.061766
0.012246 | 0.15244 |  | 48.502 |  | -0.11653 | 0.091634
0.012266 | 0.15313 |  | 48.7254 |  | -0.15184 | 0.11947
0.012285 | 0.1532 |  | 48.6768 |  | -0.18624 | 0.14623
0.012305 | 0.15275 |  | 48.5389 |  | -0.21822 | 0.1711
0.012324 | 0.15292 |  | 48.5243 |  | -0.24599 | 0.19274
0.012344 | 0.15277 |  | 48.4501 |  | -0.27094 | 0.21201
0.012363 | 0.15294 |  | 48.5303 |  | -0.29063 | 0.22754
0.012383 | 0.1527 |  | 48.4877 |  | -0.30572 | 0.23919
0.012402 | 0.15287 |  | 48.4816 |  | -0.31832 | 0.24859
0.012422 | 0.15225 |  | 48.2842 |  | -0.32537 | 0.25412
0.012441 | 0.15197 |  | 48.2156 |  | -0.32724 | 0.25552
0.012461 | 0.15258 |  | 48.2283 |  | -0.32476 | 0.25344
0.01248 | 0.15254 |  | 48.231 |  | -0.31651 | 0.24696
0.0125 | 0.15271 |  | 48.3434 |  | -0.30402 | 0.23693
0.01252 | 0.15217 |  | 48.0812 |  | -0.28744 | 0.22392
0.012539 | 0.15209 |  | 48.0299 |  | -0.26686 | 0.20783
0.012559 | 0.15214 |  | 48.0628 |  | -0.24233 | 0.18839
0.012578 | 0.15211 |  | 47.9957 |  | -0.21275 | 0.16505
0.012598 | 0.152 |  | 47.9266 |  | -0.18085 | 0.13962
0.012617 | 0.15159 |  | 47.8568 |  | -0.14638 | 0.11243
0.012637 | 0.15196 |  | 47.8536 |  | -0.10867 | 0.082982
0.012656 | 0.15142 |  | 47.6592 |  | -0.071373 | 0.053336
0.012676 | 0.15131 |  | 47.6806 |  | -0.032027 | 0.022328
0.012695 | 0.15141 |  | 47.6576 |  | 0.0094625 | -0.010241
0.012715 | 0.15122 |  | 47.5864 |  | 0.048505 | -0.041139
0.012734 | 0.1511 |  | 47.4948 |  | 0.087898 | -0.071753
0.012754 | 0.1506 |  | 47.3812 |  | 0.12602 | -0.10172
0.012773 | 0.15087 |  | 47.3911 |  | 0.15964 | -0.12837
0.012793 | 0.1501 |  | 47.1473 |  | 0.19299 | -0.15415
0.012812 | 0.15014 |  | 47.1946 |  | 0.22406 | -0.17845
0.012832 | 0.15065 |  | 47.2122 |  | 0.25031 | -0.1991
0.012852 | 0.14992 |  | 47.0752 |  | 0.27352 | -0.21713
0.012871 | 0.14979 |  | 47.0266 |  | 0.29157 | -0.23097
0.012891 | 0.14955 |  | 46.859 |  | 0.30531 | -0.24127
0.01291 | 0.14925 |  | 46.7575 |  | 0.31591 | -0.24952
0.01293 | 0.14906 |  | 46.6963 |  | 0.32058 | -0.25319
0.012949 | 0.14943 |  | 46.8385 |  | 0.3211 | -0.2532
0.012969 | 0.14886 |  | 46.5969 |  | 0.31719 | -0.24987
0.012988 | 0.14829 |  | 46.3456 |  | 0.30625 | -0.2413
0.013008 | 0.14833 |  | 46.3804 |  | 0.29246 | -0.23011
0.013027 | 0.14767 |  | 46.2314 |  | 0.27527 | -0.21637
0.013047 | 0.14819 |  | 46.2606 |  | 0.25227 | -0.19839
0.013066 | 0.14786 |  | 46.1327 |  | 0.22639 | -0.17779
0.013086 | 0.14742 |  | 46.0148 |  | 0.19598 | -0.15387
0.013105 | 0.14711 |  | 45.8189 |  | 0.16213 | -0.12709
0.013125 | 0.1465 |  | 45.717 |  | 0.12716 | -0.099382
0.013145 | 0.14699 |  | 45.7841 |  | 0.088917 | -0.069654
0.013164 | 0.14661 |  | 45.609 |  | 0.050633 | -0.039322
0.013184 | 0.14646 |  | 45.6962 |  | 0.011288 | -0.0083913
0.013203 | 0.14584 |  | 45.4644 |  | -0.030929 | 0.024537
0.013223 | 0.14531 |  | 45.1872 |  | -0.069909 | 0.055486
0.013242 | 0.14544 |  | 45.1844 |  | -0.10758 | 0.084798
0.013262 | 0.14517 |  | 45.0727 |  | -0.14523 | 0.11402
0.013281 | 0.14502 |  | 45.0122 |  | -0.17864 | 0.14027
0.013301 | 0.14452 |  | 44.8786 |  | -0.21078 | 0.16524
0.01332 | 0.14451 |  | 44.7066 |  | -0.24099 | 0.18877
0.01334 | 0.14335 |  | 44.4137 |  | -0.26563 | 0.20804
0.013359 | 0.14322 |  | 44.447 |  | -0.28641 | 0.22416
0.013379 | 0.14364 |  | 44.37 |  | -0.3028 | 0.23661
0.013398 | 0.14255 |  | 44.1359 |  | -0.31493 | 0.24583
0.013418 | 0.1428 |  | 44.1177 |  | -0.32388 | 0.25286
0.013437 | 0.14182 |  | 43.7908 |  | -0.3272 | 0.25542
0.013457 | 0.14131 |  | 43.7153 |  | -0.32537 | 0.25391
0.013477 | 0.14175 |  | 43.6434 |  | -0.31852 | 0.24852
0.013496 | 0.14093 |  | 43.448 |  | -0.30578 | 0.23849
0.013516 | 0.14032 |  | 43.2619 |  | -0.29065 | 0.22638
0.013535 | 0.14003 |  | 43.1376 |  | -0.27154 | 0.21142
0.013555 | 0.1399 |  | 43.1093 |  | -0.24687 | 0.19221
0.013574 | 0.13909 |  | 42.813 |  | -0.21969 | 0.17042
0.013594 | 0.13903 |  | 42.7516 |  | -0.18762 | 0.14503
0.013613 | 0.13853 |  | 42.5088 |  | -0.15238 | 0.11723
0.013633 | 0.13779 |  | 42.3346 |  | -0.11699 | 0.089147
0.013652 | 0.13786 |  | 42.258 |  | -0.078675 | 0.059161
0.013672 | 0.13721 |  | 42.0262 |  | -0.039531 | 0.028232
0.013691 | 0.1372 |  | 42.0413 |  | 4.7972e-05 | -0.0030441
0.013711 | 0.1366 |  | 41.7137 |  | 0.040974 | -0.035138
0.01373 | 0.1362 |  | 41.6214 |  | 0.080003 | -0.065802
0.01375 | 0.13559 |  | 41.4454 |  | 0.11786 | -0.095363
0.01377 | 0.13477 |  | 41.0892 |  | 0.15372 | -0.12356
0.013789 | 0.13494 |  | 41.1383 |  | 0.18585 | -0.1488
0.013809 | 0.13442 |  | 41.0292 |  | 0.21701 | -0.17286
0.013828 | 0.13417 |  | 40.8441 |  | 0.24536 | -0.19495
0.013848 | 0.13316 |  | 40.5451 |  | 0.26869 | -0.21331
0.013867 | 0.13294 |  | 40.4415 |  | 0.28845 | -0.22861
0.013887 | 0.13252 |  | 40.2277 |  | 0.30289 | -0.23964
0.013906 | 0.13162 |  | 40.0266 |  | 0.31289 | -0.24722
0.013926 | 0.13206 |  | 39.9817 |  | 0.31972 | -0.25237
0.013945 | 0.13079 |  | 39.6238 |  | 0.32085 | -0.25318
0.013965 | 0.13044 |  | 39.5662 |  | 0.31811 | -0.25077
0.013984 | 0.13033 |  | 39.3817 |  | 0.31006 | -0.24424
0.014004 | 0.12973 |  | 39.2881 |  | 0.29468 | -0.2322
0.014023 | 0.12948 |  | 39.1747 |  | 0.27791 | -0.21854
0.014043 | 0.12858 |  | 38.7801 |  | 0.25756 | -0.20235
0.014063 | 0.12831 |  | 38.6865 |  | 0.23077 | -0.18161
0.014082 | 0.12782 |  | 38.5372 |  | 0.20226 | -0.15878
0.014102 | 0.12772 |  | 38.465 |  | 0.16965 | -0.13294
0.014121 | 0.12681 |  | 38.2157 |  | 0.1333 | -0.10441
0.014141 | 0.12651 |  | 38.0795 |  | 0.09693 | -0.075536
0.01416 | 0.1262 |  | 37.8962 |  | 0.057991 | -0.04513
0.01418 | 0.12495 |  | 37.5638 |  | 0.018152 | -0.013823
0.014199 | 0.12543 |  | 37.578 |  | -0.021527 | 0.017475
0.014219 | 0.12459 |  | 37.32 |  | -0.062406 | 0.049269
0.014238 | 0.12424 |  | 37.1849 |  | -0.10061 | 0.079334
0.014258 | 0.12377 |  | 36.9345 |  | -0.13696 | 0.10773
0.014277 | 0.12296 |  | 36.7008 |  | -0.17291 | 0.13541
0.014297 | 0.12296 |  | 36.6476 |  | -0.20475 | 0.16053
0.014316 | 0.12181 |  | 36.3981 |  | -0.23423 | 0.18358
0.014336 | 0.12188 |  | 36.3306 |  | -0.26108 | 0.20426
0.014355 | 0.12109 |  | 36.073 |  | -0.28195 | 0.22071
0.014375 | 0.12037 |  | 35.8893 |  | -0.29967 | 0.23419
0.014395 | 0.11968 |  | 35.5729 |  | -0.31349 | 0.24483
0.014414 | 0.11916 |  | 35.4185 |  | -0.32167 | 0.25148
0.014434 | 0.11961 |  | 35.4181 |  | -0.32625 | 0.25474
0.014453 | 0.11823 |  | 35.0429 |  | -0.32543 | 0.25404
0.014473 | 0.11801 |  | 34.9096 |  | -0.31938 | 0.24929
0.014492 | 0.11711 |  | 34.468 |  | -0.3091 | 0.24112
0.014512 | 0.11637 |  | 34.2882 |  | -0.29344 | 0.22887
0.014531 | 0.11643 |  | 34.2933 |  | -0.27464 | 0.2138
0.014551 | 0.11542 |  | 34.0386 |  | -0.25205 | 0.19592
0.01457 | 0.11531 |  | 33.8672 |  | -0.22399 | 0.1739
0.01459 | 0.11396 |  | 33.4393 |  | -0.19351 | 0.14965
0.014609 | 0.11336 |  | 33.2784 |  | -0.15988 | 0.12319
0.014629 | 0.11298 |  | 33.1061 |  | -0.12308 | 0.094274
0.014648 | 0.11266 |  | 33.0661 |  | -0.085861 | 0.064712
0.014668 | 0.11215 |  | 32.7664 |  | -0.04653 | 0.033789
0.014687 | 0.11046 |  | 32.2715 |  | -0.0061594 | 0.0020578
0.014707 | 0.11087 |  | 32.3198 |  | 0.033518 | -0.029212
0.014727 | 0.10996 |  | 31.951 |  | 0.07305 | -0.06019
0.014746 | 0.10945 |  | 31.756 |  | 0.1107 | -0.089789
0.014766 | 0.10904 |  | 31.6347 |  | 0.14707 | -0.11818
0.014785 | 0.10763 |  | 31.295 |  | 0.18141 | -0.14503
0.014805 | 0.1076 |  | 31.039 |  | 0.21199 | -0.16911
0.014824 | 0.10665 |  | 30.8032 |  | 0.24069 | -0.19143
0.014844 | 0.10664 |  | 30.7032 |  | 0.26532 | -0.21077
0.014863 | 0.10546 |  | 30.2823 |  | 0.28458 | -0.2257
0.014883 | 0.10449 |  | 30.1504 |  | 0.30102 | -0.23809
0.014902 | 0.10448 |  | 29.8795 |  | 0.31274 | -0.24724
0.014922 | 0.10312 |  | 29.5407 |  | 0.31956 | -0.25235
0.014941 | 0.10291 |  | 29.4709 |  | 0.32237 | -0.25428
0.014961 | 0.102 |  | 29.1382 |  | 0.31903 | -0.2516
0.01498 | 0.10181 |  | 29.0247 |  | 0.3114 | -0.24519
0.015 | 0.10109 |  | 28.6034 |  | 0.29923 | -0.23563
0.01502 | 0.099737 |  | 28.393 |  | 0.28198 | -0.22195
0.015039 | 0.099442 |  | 28.2575 |  | 0.2625 | -0.20626
0.015059 | 0.098477 |  | 27.9077 |  | 0.2377 | -0.18695
0.015078 | 0.098259 |  | 27.8781 |  | 0.20787 | -0.16327
0.015098 | 0.097145 |  | 27.4931 |  | 0.17661 | -0.13835
0.015117 | 0.096623 |  | 27.3194 |  | 0.14151 | -0.11092
0.015137 | 0.09596 |  | 27.002 |  | 0.1044 | -0.081672
0.015156 | 0.094661 |  | 26.6291 |  | 0.066966 | -0.052226
0.015176 | 0.094781 |  | 26.5451 |  | 0.02689 | -0.020718
0.015195 | 0.094097 |  | 26.3091 |  | -0.013521 | 0.011176
0.015215 | 0.093556 |  | 26.1609 |  | -0.053509 | 0.042392
0.015234 | 0.092332 |  | 25.6627 |  | -0.093229 | 0.073436
0.015254 | 0.09168 |  | 25.4968 |  | -0.12983 | 0.10221
0.015273 | 0.091057 |  | 25.2619 |  | -0.16492 | 0.1295
0.015293 | 0.090047 |  | 24.9839 |  | -0.19882 | 0.15584
0.015312 | 0.090329 |  | 25.0096 |  | -0.22833 | 0.17897
0.015332 | 0.088722 |  | 24.4188 |  | -0.25551 | 0.20007
0.015352 | 0.087864 |  | 24.2128 |  | -0.27886 | 0.21821
0.015371 | 0.087645 |  | 24.0664 |  | -0.29575 | 0.23131
0.015391 | 0.086855 |  | 23.7786 |  | -0.31057 | 0.24252
0.01541 | 0.086067 |  | 23.6243 |  | -0.32086 | 0.25066
0.01543 | 0.085092 |  | 23.2872 |  | -0.3247 | 0.25376
0.015449 | 0.084766 |  | 23.0182 |  | -0.32594 | 0.25433
0.015469 | 0.083334 |  | 22.6596 |  | -0.32105 | 0.25039
0.015488 | 0.083444 |  | 22.6218 |  | -0.3103 | 0.242
0.015508 | 0.082723 |  | 22.3184 |  | -0.29717 | 0.23152
0.015527 | 0.081071 |  | 21.9053 |  | -0.2789 | 0.21713
0.015547 | 0.081094 |  | 21.7427 |  | -0.25633 | 0.19943
0.015566 | 0.079805 |  | 21.4363 |  | -0.23008 | 0.17866
0.015586 | 0.079378 |  | 21.2825 |  | -0.199 | 0.15407
0.015605 | 0.078438 |  | 20.8905 |  | -0.16604 | 0.12803
0.015625 | 0.077503 |  | 20.6322 |  | -0.1308 | 0.10033
0.015645 | 0.07684 |  | 20.2737 |  | -0.092913 | 0.070512
0.015664 | 0.075452 |  | 19.9872 |  | -0.054372 | 0.039892
0.015684 | 0.0756 |  | 19.9619 |  | -0.014032 | 0.0080855
0.015703 | 0.074438 |  | 19.4954 |  | 0.026152 | -0.02347
0.015723 | 0.073543 |  | 19.2852 |  | 0.064922 | -0.053916
0.015742 | 0.072878 |  | 18.9294 |  | 0.1039 | -0.084426
0.015762 | 0.071745 |  | 18.5739 |  | 0.14034 | -0.11322
0.015781 | 0.071348 |  | 18.4127 |  | 0.17444 | -0.13996
0.015801 | 0.070336 |  | 18.1316 |  | 0.20698 | -0.16522
0.01582 | 0.069863 |  | 17.9728 |  | 0.23522 | -0.1873
0.01584 | 0.068589 |  | 17.4848 |  | 0.26059 | -0.20695
0.015859 | 0.067721 |  | 17.2586 |  | 0.28228 | -0.22379
0.015879 | 0.067091 |  | 17.0069 |  | 0.29832 | -0.23618
0.015898 | 0.066088 |  | 16.6729 |  | 0.31103 | -0.24568
0.015918 | 0.065914 |  | 16.5779 |  | 0.31914 | -0.25194
0.015938 | 0.064656 |  | 16.1517 |  | 0.32201 | -0.25418
0.015957 | 0.063927 |  | 15.9045 |  | 0.32106 | -0.25314
0.015977 | 0.063028 |  | 15.6023 |  | 0.31435 | -0.24765
0.015996 | 0.062146 |  | 15.2913 |  | 0.30239 | -0.23805
0.016016 | 0.061739 |  | 15.1285 |  | 0.28674 | -0.22548
0.016035 | 0.060641 |  | 14.843 |  | 0.26671 | -0.20976
0.016055 | 0.059801 |  | 14.5113 |  | 0.24315 | -0.19129
0.016074 | 0.058488 |  | 14.1036 |  | 0.21536 | -0.1693
0.016094 | 0.058203 |  | 13.9401 |  | 0.18311 | -0.1438
0.016113 | 0.057368 |  | 13.606 |  | 0.14903 | -0.11674
0.016133 | 0.056231 |  | 13.3532 |  | 0.1128 | -0.088291
0.016152 | 0.05628 |  | 13.2514 |  | 0.074649 | -0.058436
0.016172 | 0.054829 |  | 12.7971 |  | 0.035647 | -0.027538
0.016191 | 0.053772 |  | 12.4545 |  | -0.0055158 | 0.004738
0.016211 | 0.052972 |  | 12.1554 |  | -0.045867 | 0.036466
0.01623 | 0.052032 |  | 11.93 |  | -0.083928 | 0.066428
0.01625 | 0.051558 |  | 11.6793 |  | -0.1221 | 0.095907
0.01627 | 0.050703 |  | 11.4235 |  | -0.15783 | 0.12387
0.016289 | 0.049857 |  | 11.1694 |  | -0.19131 | 0.15008
0.016309 | 0.048551 |  | 10.6953 |  | -0.22312 | 0.17481
0.016328 | 0.047825 |  | 10.4649 |  | -0.24986 | 0.19581
0.016348 | 0.047306 |  | 10.2673 |  | -0.27336 | 0.21385
0.016367 | 0.046619 |  | 10.0535 |  | -0.29291 | 0.22901
0.016387 | 0.045681 |  | 9.7109 |  | -0.30692 | 0.23996
0.016406 | 0.044274 |  | 9.2318 |  | -0.31837 | 0.24853
0.016426 | 0.043714 |  | 9.0619 |  | -0.32474 | 0.25361
0.016445 | 0.042791 |  | 8.7313 |  | -0.32547 | 0.25412
0.016465 | 0.04208 |  | 8.5236 |  | -0.32239 | 0.2514
0.016484 | 0.041715 |  | 8.4165 |  | -0.31288 | 0.24408
0.016504 | 0.040296 |  | 7.8575 |  | -0.29917 | 0.23313
0.016523 | 0.039202 |  | 7.4701 |  | -0.28259 | 0.22003
0.016543 | 0.03863 |  | 7.3596 |  | -0.26075 | 0.20306
0.016563 | 0.037939 |  | 7.0937 |  | -0.23548 | 0.18292
0.016582 | 0.037005 |  | 6.7563 |  | -0.20577 | 0.15955
0.016602 | 0.036087 |  | 6.4562 |  | -0.17156 | 0.13253
0.016621 | 0.035123 |  | 6.065 |  | -0.13713 | 0.10499
0.016641 | 0.034142 |  | 5.7497 |  | -0.10075 | 0.076528
0.01666 | 0.033571 |  | 5.5486 |  | -0.061577 | 0.045782
0.01668 | 0.032646 |  | 5.2301 |  | -0.022174 | 0.014501
0.016699 | 0.031609 |  | 4.9134 |  | 0.018661 | -0.017584
0.016719 | 0.030665 |  | 4.5411 |  | 0.058985 | -0.049325
0.016738 | 0.029763 |  | 4.2755 |  | 0.09658 | -0.078868
0.016758 | 0.029293 |  | 4.1787 |  | 0.13331 | -0.1076
0.016777 | 0.028278 |  | 3.7475 |  | 0.16816 | -0.13503
0.016797 | 0.026855 |  | 3.3037 |  | 0.20078 | -0.16038
0.016816 | 0.026235 |  | 3.1748 |  | 0.23122 | -0.18395
0.016836 | 0.025502 |  | 2.8106 |  | 0.25696 | -0.20417
0.016855 | 0.02422 |  | 2.3863 |  | 0.27821 | -0.22074
0.016875 | 0.023632 |  | 2.2226 |  | 0.29562 | -0.23403
0.016895 | 0.022924 |  | 1.8684 |  | 0.30905 | -0.24418
0.016914 | 0.021763 |  | 1.5275 |  | 0.31861 | -0.25159
0.016934 | 0.021299 |  | 1.392 |  | 0.32279 | -0.25485
0.016953 | 0.020455 |  | 1.0645 |  | 0.32183 | -0.25387
0.016973 | 0.018861 |  | 0.59198 |  | 0.31644 | -0.24938
0.016992 | 0.017807 |  | 0.19251 |  | 0.30526 | -0.24053
0.017012 | 0.017527 |  | 0.098797 |  | 0.28988 | -0.22827
0.017031 | 0.017036 |  | -0.01483 |  | 0.27165 | -0.21372
0.017051 | 0.015467 |  | -0.56598 |  | 0.2488 | -0.19575
0.01707 | 0.014355 |  | -0.96211 |  | 0.22157 | -0.17417
0.01709 | 0.014023 |  | -1.1645 |  | 0.19055 | -0.14964
0.017109 | 0.012988 |  | -1.4645 |  | 0.15624 | -0.12247
0.017129 | 0.012479 |  | -1.6302 |  | 0.12041 | -0.094171
0.017148 | 0.011758 |  | -1.947 |  | 0.082886 | -0.064828
0.017168 | 0.0098368 |  | -2.497 |  | 0.043802 | -0.034047
0.017188 | 0.0090052 |  | -2.784 |  | 0.0038215 | -0.0026227
0.017207 | 0.0088412 |  | -2.7986 |  | -0.037423 | 0.02965
0.017227 | 0.008134 |  | -3.049 |  | -0.077131 | 0.060834
0.017246 | 0.0068358 |  | -3.5448 |  | -0.11382 | 0.089585
0.017266 | 0.0056059 |  | -3.8832 |  | -0.15005 | 0.11765
0.017285 | 0.0050522 |  | -4.1649 |  | -0.18461 | 0.14444
0.017305 | 0.0042031 |  | -4.4605 |  | -0.21574 | 0.16902
0.017324 | 0.0032527 |  | -4.764 |  | -0.24425 | 0.19129
0.017344 | 0.0023486 |  | -5.0506 |  | -0.26896 | 0.21029
0.017363 | 0.0012324 |  | -5.3516 |  | -0.28869 | 0.22565
0.017383 | 0.00020598 |  | -5.7527 |  | -0.30393 | 0.23752
0.017402 | -0.00048986 |  | -5.9629 |  | -0.31557 | 0.2465
0.017422 | -0.0011895 |  | -6.2302 |  | -0.32318 | 0.25231
0.017441 | -0.0023024 |  | -6.64 |  | -0.32496 | 0.25381
0.017461 | -0.0033426 |  | -6.9486 |  | -0.32164 | 0.25117
0.01748 | -0.0041727 |  | -7.179 |  | -0.31459 | 0.24523
0.0175 | -0.0047605 |  | -7.3995 |  | -0.3021 | 0.23544
0.01752 | -0.0060297 |  | -7.8717 |  | -0.2847 | 0.22184
0.017539 | -0.0070923 |  | -8.0934 |  | -0.26475 | 0.20589
0.017559 | -0.0073268 |  | -8.2696 |  | -0.24031 | 0.18666
0.017578 | -0.0086765 |  | -8.7565 |  | -0.21062 | 0.16328
0.017598 | -0.0096036 |  | -8.9876 |  | -0.17811 | 0.13741
0.017617 | -0.010324 |  | -9.3325 |  | -0.14356 | 0.11006
0.017637 | -0.011491 |  | -9.6762 |  | -0.10718 | 0.081472
0.017656 | -0.012141 |  | -9.9396 |  | -0.068798 | 0.051336
0.017676 | -0.013066 |  | -10.2333 |  | -0.029032 | 0.02
0.017695 | -0.013863 |  | -10.4584 |  | 0.010894 | -0.01161
0.017715 | -0.015171 |  | -10.9386 |  | 0.051418 | -0.043285
0.017734 | -0.016052 |  | -11.1581 |  | 0.090542 | -0.07378
0.017754 | -0.016605 |  | -11.3789 |  | 0.12657 | -0.10239
0.017773 | -0.017975 |  | -11.7938 |  | 0.16197 | -0.1301
0.017793 | -0.018736 |  | -12.0129 |  | 0.19583 | -0.15638
0.017812 | -0.019608 |  | -12.3838 |  | 0.22573 | -0.17986
0.017832 | -0.020436 |  | -12.7028 |  | 0.25251 | -0.20069
0.017852 | -0.021158 |  | -12.9812 |  | 0.27504 | -0.21828
0.017871 | -0.02199 |  | -13.2352 |  | 0.29278 | -0.232
0.017891 | -0.022875 |  | -13.5554 |  | 0.30713 | -0.24296
0.01791 | -0.024 |  | -13.9661 |  | 0.31735 | -0.2508
0.01793 | -0.024625 |  | -14.1768 |  | 0.32293 | -0.25488
0.017949 | -0.025817 |  | -14.4913 |  | 0.32327 | -0.25505
0.017969 | -0.026537 |  | -14.6651 |  | 0.31792 | -0.25064
0.017988 | -0.02727 |  | -14.9431 |  | 0.30808 | -0.24258
0.018008 | -0.028771 |  | -15.4316 |  | 0.29409 | -0.2314
0.018027 | -0.029225 |  | -15.6548 |  | 0.27617 | -0.21706
0.018047 | -0.029975 |  | -15.8865 |  | 0.2542 | -0.19983
0.018066 | -0.030735 |  | -16.1304 |  | 0.22739 | -0.17872
0.018086 | -0.031631 |  | -16.4782 |  | 0.19693 | -0.15447
0.018105 | -0.032733 |  | -16.7768 |  | 0.1639 | -0.12832
0.018125 | -0.033366 |  | -17.0234 |  | 0.12807 | -0.10014
0.018145 | -0.034325 |  | -17.3382 |  | 0.090772 | -0.070839
0.018164 | -0.034894 |  | -17.5371 |  | 0.051898 | -0.040304
0.018184 | -0.035896 |  | -17.851 |  | 0.011235 | -0.00844
0.018203 | -0.036855 |  | -18.1187 |  | -0.028896 | 0.023051
0.018223 | -0.037527 |  | -18.4563 |  | -0.068764 | 0.054136
0.018242 | -0.038429 |  | -18.7248 |  | -0.10726 | 0.08429
0.018262 | -0.038859 |  | -18.8361 |  | -0.14274 | 0.11227
0.018281 | -0.039855 |  | -19.1895 |  | -0.17775 | 0.13936
0.018301 | -0.040765 |  | -19.4548 |  | -0.21041 | 0.16483
0.01832 | -0.041622 |  | -19.7763 |  | -0.23898 | 0.18721
0.01834 | -0.042658 |  | -20.0957 |  | -0.2647 | 0.20724
0.018359 | -0.043299 |  | -20.2408 |  | -0.28505 | 0.22324
0.018379 | -0.043965 |  | -20.4148 |  | -0.30107 | 0.23537
0.018398 | -0.04464 |  | -20.6741 |  | -0.31438 | 0.24556
0.018418 | -0.045773 |  | -21.0699 |  | -0.32218 | 0.25179
0.018437 | -0.046416 |  | -21.2941 |  | -0.32529 | 0.25405
0.018457 | -0.047131 |  | -21.6444 |  | -0.32383 | 0.25289
0.018477 | -0.048132 |  | -21.9201 |  | -0.31636 | 0.24688
0.018496 | -0.04834 |  | -21.9346 |  | -0.30489 | 0.23761
0.018516 | -0.049141 |  | -22.2913 |  | -0.28923 | 0.22539
0.018535 | -0.050263 |  | -22.6388 |  | -0.26904 | 0.20956
0.018555 | -0.051271 |  | -22.9381 |  | -0.24563 | 0.19105
0.018574 | -0.052082 |  | -23.2032 |  | -0.21758 | 0.16885
0.018594 | -0.052652 |  | -23.3243 |  | -0.18539 | 0.14337
0.018613 | -0.053401 |  | -23.5758 |  | -0.15124 | 0.11638
0.018633 | -0.053982 |  | -23.7943 |  | -0.11469 | 0.087638
0.018652 | -0.054946 |  | -24.0802 |  | -0.076697 | 0.057757
0.018672 | -0.056025 |  | -24.4886 |  | -0.0378 | 0.02706
0.018691 | -0.056684 |  | -24.712 |  | 0.0027502 | -0.0047711
0.018711 | -0.057161 |  | -24.8395 |  | 0.042615 | -0.036092
0.01873 | -0.05792 |  | -25.1155 |  | 0.081466 | -0.066687
0.01875 | -0.058757 |  | -25.3788 |  | 0.12002 | -0.096883
0.01877 | -0.059533 |  | -25.6621 |  | 0.15546 | -0.12475
0.018789 | -0.060611 |  | -25.9884 |  | 0.188 | -0.15032
0.018809 | -0.061 |  | -26.1183 |  | 0.2191 | -0.17449
0.018828 | -0.061454 |  | -26.3318 |  | 0.24688 | -0.19611
0.018848 | -0.062408 |  | -26.6102 |  | 0.2703 | -0.2145
0.018867 | -0.063229 |  | -26.8579 |  | 0.28941 | -0.22932
0.018887 | -0.064248 |  | -27.1972 |  | 0.30436 | -0.24068
0.018906 | -0.065013 |  | -27.4819 |  | 0.3152 | -0.24909
0.018926 | -0.065665 |  | -27.6593 |  | 0.32134 | -0.25376
0.018945 | -0.066139 |  | -27.7781 |  | 0.32269 | -0.25449
0.018965 | -0.067019 |  | -28.0555 |  | 0.31921 | -0.25149
0.018984 | -0.068229 |  | -28.4316 |  | 0.31039 | -0.24437
0.019004 | -0.068705 |  | -28.7141 |  | 0.29669 | -0.23353
0.019023 | -0.069297 |  | -28.9022 |  | 0.27947 | -0.21964
0.019043 | -0.069955 |  | -29.0645 |  | 0.2585 | -0.20301
0.019062 | -0.07054 |  | -29.2768 |  | 0.23271 | -0.18291
0.019082 | -0.071416 |  | -29.5255 |  | 0.20272 | -0.15916
0.019102 | -0.072385 |  | -29.879 |  | 0.17017 | -0.13334
0.019121 | -0.073179 |  | -30.1024 |  | 0.13499 | -0.10559
0.019141 | -0.073674 |  | -30.1957 |  | 0.097369 | -0.076041
0.01916 | -0.074373 |  | -30.4483 |  | 0.059354 | -0.046139
0.01918 | -0.075444 |  | -30.8376 |  | 0.020025 | -0.015282
0.019199 | -0.076535 |  | -31.1985 |  | -0.021312 | 0.016945
0.019219 | -0.076886 |  | -31.2816 |  | -0.061331 | 0.048458
0.019238 | -0.077199 |  | -31.4323 |  | -0.099442 | 0.078419
0.019258 | -0.078186 |  | -31.7802 |  | -0.13665 | 0.10735
0.019277 | -0.078805 |  | -31.9193 |  | -0.1717 | 0.13461
0.019297 | -0.079587 |  | -32.228 |  | -0.20384 | 0.15971
0.019316 | -0.080856 |  | -32.6647 |  | -0.23297 | 0.1827
0.019336 | -0.081236 |  | -32.6967 |  | -0.25941 | 0.20324
0.019355 | -0.08129 |  | -32.8032 |  | -0.28187 | 0.22048
0.019375 | -0.082504 |  | -33.1745 |  | -0.29851 | 0.23345
0.019395 | -0.083572 |  | -33.4288 |  | -0.31165 | 0.24345
0.019414 | -0.083941 |  | -33.6837 |  | -0.32132 | 0.25076
0.019434 | -0.085086 |  | -33.9813 |  | -0.32463 | 0.25355
0.019453 | -0.086006 |  | -34.2569 |  | -0.3236 | 0.25261
0.019473 | -0.086078 |  | -34.3562 |  | -0.31847 | 0.24829
0.019492 | -0.086451 |  | -34.3801 |  | -0.30753 | 0.23971
0.019512 | -0.087394 |  | -34.7877 |  | -0.29261 | 0.22788
0.019531 | -0.088584 |  | -35.1881 |  | -0.27359 | 0.21292
0.019551 | -0.089253 |  | -35.2841 |  | -0.25012 | 0.19447
0.01957 | -0.089682 |  | -35.503 |  | -0.2229 | 0.17284
0.01959 | -0.090409 |  | -35.7459 |  | -0.19159 | 0.14816
0.019609 | -0.090781 |  | -35.8036 |  | -0.15804 | 0.1215
0.019629 | -0.091499 |  | -36.083 |  | -0.12278 | 0.093654
0.019648 | -0.092864 |  | -36.5231 |  | -0.084212 | 0.063715
0.019668 | -0.093419 |  | -36.6509 |  | -0.044479 | 0.032242
0.019688 | -0.093718 |  | -36.7353 |  | -0.0051757 | 0.00098879
0.019707 | -0.094427 |  | -36.9449 |  | 0.035287 | -0.030592
0.019727 | -0.095037 |  | -37.1612 |  | 0.074878 | -0.061735
0.019746 | -0.095793 |  | -37.4208 |  | 0.11169 | -0.090767
0.019766 | -0.096618 |  | -37.6792 |  | 0.14798 | -0.11914
0.019785 | -0.096998 |  | -37.8373 |  | 0.18278 | -0.14634
0.019805 | -0.097096 |  | -37.8705 |  | 0.21402 | -0.17071
0.019824 | -0.097872 |  | -38.088 |  | 0.24217 | -0.19278
0.019844 | -0.09883 |  | -38.3697 |  | 0.26649 | -0.21172
0.019863 | -0.099399 |  | -38.5645 |  | 0.28629 | -0.22697
0.019883 | -0.10011 |  | -38.7809 |  | 0.30174 | -0.23892
0.019902 | -0.10045 |  | -38.8642 |  | 0.31353 | -0.24786
0.019922 | -0.10101 |  | -39.0563 |  | 0.3216 | -0.25389
0.019941 | -0.10192 |  | -39.3171 |  | 0.32346 | -0.25534
0.019961 | -0.1023 |  | -39.3762 |  | 0.32011 | -0.25249
0.01998 | -0.1028 |  | -39.5133 |  | 0.31298 | -0.24659
0.02 | -0.10354 |  | -39.8309 |  | 0.30026 | -0.23651
0.02002 | -0.10406 |  | -40.0095 |  | 0.28354 | -0.22312
0.020039 | -0.10434 |  | -40.0772 |  | 0.26343 | -0.20721
0.020059 | -0.10482 |  | -40.2653 |  | 0.23839 | -0.18746
0.020078 | -0.10535 |  | -40.3531 |  | 0.20939 | -0.16448
0.020098 | -0.10591 |  | -40.5242 |  | 0.17697 | -0.13899
0.020117 | -0.10686 |  | -40.8835 |  | 0.14207 | -0.11137
0.020137 | -0.10746 |  | -41.0036 |  | 0.10552 | -0.08258
0.020156 | -0.10778 |  | -41.0951 |  | 0.067038 | -0.052502
0.020176 | -0.10825 |  | -41.2206 |  | 0.027206 | -0.021214
0.020195 | -0.10878 |  | -41.3308 |  | -0.013094 | 0.010516
0.020215 | -0.10949 |  | -41.6248 |  | -0.053278 | 0.042004
0.020234 | -0.10992 |  | -41.7925 |  | -0.09245 | 0.072555
0.020254 | -0.11032 |  | -41.8348 |  | -0.1292 | 0.10146
0.020273 | -0.11099 |  | -42.0393 |  | -0.16425 | 0.12879
0.020293 | -0.11134 |  | -42.2127 |  | -0.19806 | 0.15506
0.020313 | -0.11167 |  | -42.3057 |  | -0.22824 | 0.17886
0.020332 | -0.1123 |  | -42.4911 |  | -0.25464 | 0.19941
0.020352 | -0.11301 |  | -42.7204 |  | -0.27779 | 0.21732
0.020371 | -0.11355 |  | -42.8719 |  | -0.29598 | 0.23138
0.020391 | -0.11382 |  | -42.9065 |  | -0.30941 | 0.24172
0.02041 | -0.11442 |  | -43.0673 |  | -0.31944 | 0.24947
0.02043 | -0.11517 |  | -43.3257 |  | -0.32501 | 0.25369
0.020449 | -0.11549 |  | -43.4054 |  | -0.32498 | 0.25368
0.020469 | -0.11615 |  | -43.6288 |  | -0.32005 | 0.24974
0.020488 | -0.11702 |  | -43.9109 |  | -0.31044 | 0.24192
0.020508 | -0.11713 |  | -43.8764 |  | -0.29599 | 0.23056
0.020527 | -0.1172 |  | -43.9228 |  | -0.27737 | 0.216
0.020547 | -0.1179 |  | -44.1778 |  | -0.25522 | 0.19833
0.020566 | -0.11851 |  | -44.3609 |  | -0.22901 | 0.17762
0.020586 | -0.11889 |  | -44.5135 |  | -0.19862 | 0.15378
0.020605 | -0.11961 |  | -44.7332 |  | -0.16529 | 0.12734
0.020625 | -0.11997 |  | -44.786 |  | -0.12956 | 0.099102
0.020645 | -0.11999 |  | -44.7618 |  | -0.091974 | 0.069524
0.020664 | -0.1207 |  | -45.005 |  | -0.053049 | 0.038939
0.020684 | -0.1214 |  | -45.212 |  | -0.013064 | 0.0076152
0.020703 | -0.12215 |  | -45.4216 |  | 0.026819 | -0.023862
0.020723 | -0.12268 |  | -45.564 |  | 0.066404 | -0.054992
0.020742 | -0.1224 |  | -45.4541 |  | 0.10505 | -0.085206
0.020762 | -0.12292 |  | -45.6593 |  | 0.14144 | -0.11383
0.020781 | -0.12387 |  | -45.9225 |  | 0.17582 | -0.14078
0.020801 | -0.1243 |  | -46.0107 |  | 0.20757 | -0.16569
0.02082 | -0.12478 |  | -46.1901 |  | 0.23642 | -0.18815
0.02084 | -0.12517 |  | -46.2939 |  | 0.2619 | -0.20786
0.020859 | -0.12519 |  | -46.3116 |  | 0.28233 | -0.22395
0.020879 | -0.12533 |  | -46.317 |  | 0.29932 | -0.23681
0.020898 | -0.1259 |  | -46.5182 |  | 0.31252 | -0.24677
0.020918 | -0.12653 |  | -46.7414 |  | 0.31945 | -0.25233
0.020938 | -0.12708 |  | -46.8255 |  | 0.32244 | -0.25429
0.020957 | -0.12752 |  | -46.9582 |  | 0.32155 | -0.2533
0.020977 | -0.12785 |  | -47.0057 |  | 0.31446 | -0.2476
0.020996 | -0.12813 |  | -47.0449 |  | 0.30305 | -0.23834
0.021016 | -0.12826 |  | -47.0725 |  | 0.28763 | -0.22614
0.021035 | -0.12889 |  | -47.283 |  | 0.26756 | -0.21017
0.021055 | -0.12966 |  | -47.5758 |  | 0.24361 | -0.19126
0.021074 | -0.12971 |  | -47.5032 |  | 0.21504 | -0.16889
0.021094 | -0.12991 |  | -47.5085 |  | 0.1834 | -0.14367
0.021113 | -0.13022 |  | -47.6021 |  | 0.1498 | -0.11706
0.021133 | -0.1303 |  | -47.6236 |  | 0.11292 | -0.088365
0.021152 | -0.13093 |  | -47.8263 |  | 0.074819 | -0.058326
0.021172 | -0.13168 |  | -47.9405 |  | 0.035827 | -0.027464
0.021191 | -0.13169 |  | -47.9475 |  | -0.0055339 | 0.004838
0.021211 | -0.13172 |  | -48.0401 |  | -0.046088 | 0.036604
0.02123 | -0.1321 |  | -47.9827 |  | -0.084134 | 0.06652
0.02125 | -0.13221 |  | -48.0134 |  | -0.12152 | 0.095729
0.02127 | -0.1328 |  | -48.3096 |  | -0.15759 | 0.12389
0.021289 | -0.13328 |  | -48.3071 |  | -0.19154 | 0.15042
0.021309 | -0.13335 |  | -48.2863 |  | -0.22281 | 0.17485
0.021328 | -0.13411 |  | -48.5036 |  | -0.25017 | 0.19611
0.021348 | -0.13405 |  | -48.4004 |  | -0.27367 | 0.21431
0.021367 | -0.13377 |  | -48.3503 |  | -0.29189 | 0.22859
0.021387 | -0.13494 |  | -48.5983 |  | -0.30615 | 0.2395
0.021406 | -0.13512 |  | -48.5515 |  | -0.31874 | 0.24885
0.021426 | -0.13451 |  | -48.4981 |  | -0.32534 | 0.25418
0.021445 | -0.13567 |  | -48.8044 |  | -0.32527 | 0.25432
0.021465 | -0.13636 |  | -48.8402 |  | -0.32156 | 0.25094
0.021484 | -0.1352 |  | -48.65 |  | -0.31231 | 0.24361
0.021504 | -0.13589 |  | -48.8054 |  | -0.29865 | 0.23298
0.021523 | -0.13703 |  | -48.943 |  | -0.28236 | 0.22013
0.021543 | -0.13652 |  | -48.8877 |  | -0.26104 | 0.20341
0.021562 | -0.13749 |  | -48.9535 |  | -0.23491 | 0.18254
0.021582 | -0.13834 |  | -49.0615 |  | -0.20472 | 0.15879
0.021602 | -0.13791 |  | -49.0667 |  | -0.17158 | 0.13267
0.021621 | -0.13811 |  | -49.0091 |  | -0.13723 | 0.10516
0.021641 | -0.13859 |  | -49.0678 |  | -0.10046 | 0.076353
0.02166 | -0.13898 |  | -49.1725 |  | -0.061361 | 0.045677
0.02168 | -0.13906 |  | -49.1337 |  | -0.021803 | 0.014393
0.021699 | -0.13935 |  | -49.1912 |  | 0.01843 | -0.017235
0.021719 | -0.13985 |  | -49.2885 |  | 0.058954 | -0.049126
0.021738 | -0.13998 |  | -49.2131 |  | 0.097487 | -0.079387
0.021758 | -0.14029 |  | -49.2824 |  | 0.13354 | -0.10772
0.021777 | -0.14027 |  | -49.3428 |  | 0.16815 | -0.13478
0.021797 | -0.14072 |  | -49.2742 |  | 0.20075 | -0.16018
0.021816 | -0.14132 |  | -49.4533 |  | 0.23056 | -0.18346
0.021836 | -0.14128 |  | -49.4728 |  | 0.25719 | -0.20421
0.021855 | -0.14209 |  | -49.3711 |  | 0.27901 | -0.22129
0.021875 | -0.14277 |  | -49.5519 |  | 0.29553 | -0.234
0.021895 | -0.14276 |  | -49.4285 |  | 0.30822 | -0.24358
0.021914 | -0.14304 |  | -49.2809 |  | 0.31758 | -0.25067
0.021934 | -0.14341 |  | -49.602 |  | 0.32222 | -0.25416
0.021953 | -0.14357 |  | -49.543 |  | 0.32156 | -0.25359
0.021973 | -0.1435 |  | -49.3358 |  | 0.31594 | -0.24881
0.021992 | -0.14452 |  | -49.6242 |  | 0.30482 | -0.23979
0.022012 | -0.14537 |  | -49.6011 |  | 0.2895 | -0.22768
0.022031 | -0.14408 |  | -49.3486 |  | 0.27087 | -0.213
0.022051 | -0.14459 |  | -49.5355 |  | 0.24814 | -0.19518
0.02207 | -0.14568 |  | -49.6778 |  | 0.22116 | -0.1738
0.02209 | -0.14566 |  | -49.5076 |  | 0.18937 | -0.14874
0.022109 | -0.14644 |  | -49.4598 |  | 0.15537 | -0.1218
0.022129 | -0.14698 |  | -49.4904 |  | 0.12023 | -0.093967
0.022148 | -0.14754 |  | -49.3799 |  | 0.081826 | -0.064066
0.022168 | -0.14719 |  | -49.3712 |  | 0.042698 | -0.03315
0.022187 | -0.14801 |  | -49.4676 |  | 0.0029875 | -0.0018447
0.022207 | -0.14898 |  | -49.4328 |  | -0.038097 | 0.030137
0.022227 | -0.14815 |  | -49.3016 |  | -0.077107 | 0.060824
0.022246 | -0.14909 |  | -49.2345 |  | -0.11493 | 0.090368
0.022266 | -0.14969 |  | -49.2699 |  | -0.15152 | 0.11899
0.022285 | -0.14968 |  | -49.2616 |  | -0.18483 | 0.14507
0.022305 | -0.15063 |  | -49.2576 |  | -0.21693 | 0.16976
0.022324 | -0.15009 |  | -49.236 |  | -0.24552 | 0.19211
0.022344 | -0.15101 |  | -49.1303 |  | -0.26891 | 0.21047
0.022363 | -0.15283 |  | -49.1846 |  | -0.28982 | 0.22653
0.022383 | -0.15244 |  | -49.07 |  | -0.30543 | 0.2387
0.022402 | -0.1539 |  | -48.9118 |  | -0.31584 | 0.24672
0.022422 | -0.15457 |  | -49.0941 |  | -0.32396 | 0.25271
0.022441 | -0.15409 |  | -48.8861 |  | -0.32606 | 0.25449
0.022461 | -0.15638 |  | -48.6984 |  | -0.32241 | 0.25174
0.02248 | -0.15731 |  | -48.9822 |  | -0.31537 | 0.24589
0.0225 | -0.15895 |  | -48.8133 |  | -0.30278 | 0.23594
0.02252 | -0.16042 |  | -48.5814 |  | -0.28576 | 0.22252
0.022539 | -0.16039 |  | -48.7395 |  | -0.26542 | 0.20635
0.022559 | -0.16233 |  | -48.6997 |  | -0.24029 | 0.18655
0.022578 | -0.16124 |  | -48.4754 |  | -0.21144 | 0.16376
0.022598 | -0.16267 |  | -48.2953 |  | -0.17932 | 0.13842
0.022617 | -0.16714 |  | -48.3286 |  | -0.14426 | 0.11081
0.022637 | -0.16706 |  | -48.4132 |  | -0.10828 | 0.082291
0.022656 | -0.16853 |  | -48.2073 |  | -0.069824 | 0.052018
0.022676 | -0.17079 |  | -48.1128 |  | -0.029076 | 0.020073
0.022695 | -0.17255 |  | -48.1014 |  | 0.010271 | -0.011162
0.022715 | -0.17413 |  | -47.9013 |  | 0.049716 | -0.042188
0.022734 | -0.17501 |  | -47.8958 |  | 0.089456 | -0.07311
0.022754 | -0.17778 |  | -47.8387 |  | 0.12622 | -0.10214
0.022773 | -0.17766 |  | -47.6648 |  | 0.16121 | -0.12965
0.022793 | -0.17776 |  | -47.6343 |  | 0.1946 | -0.15561
0.022812 | -0.18092 |  | -47.4795 |  | 0.22438 | -0.1789
0.022832 | -0.18361 |  | -47.4141 |  | 0.25135 | -0.19989
0.022852 | -0.18525 |  | -47.3548 |  | 0.27412 | -0.2177
0.022871 | -0.18409 |  | -47.2327 |  | 0.29179 | -0.23137
0.022891 | -0.18507 |  | -47.2529 |  | 0.30646 | -0.24226
0.02291 | -0.1877 |  | -47.1335 |  | 0.3161 | -0.24967
0.02293 | -0.18628 |  | -46.9311 |  | 0.32053 | -0.25306
0.022949 | -0.1871 |  | -46.7546 |  | 0.32199 | -0.25376
0.022969 | -0.18913 |  | -46.779 |  | 0.31746 | -0.25011
0.022988 | -0.18774 |  | -46.8235 |  | 0.30665 | -0.24159
0.023008 | -0.19013 |  | -46.5629 |  | 0.29275 | -0.23026
0.023027 | -0.19275 |  | -46.51 |  | 0.27477 | -0.21599
0.023047 | -0.19143 |  | -46.4763 |  | 0.25218 | -0.19832
0.023066 | -0.19158 |  | -46.2459 |  | 0.22617 | -0.17773
0.023086 | -0.19089 |  | -46.2688 |  | 0.19576 | -0.15376
0.023105 | -0.19148 |  | -46.2256 |  | 0.1616 | -0.1267
0.023125 | -0.19229 |  | -45.9814 |  | 0.12628 | -0.098678
0.023145 | -0.19058 |  | -45.9087 |  | 0.08913 | -0.069733
0.023164 | -0.19134 |  | -45.9299 |  | 0.049948 | -0.038983
0.023184 | -0.1916 |  | -45.7824 |  | 0.010182 | -0.0075222
0.023203 | -0.19225 |  | -45.6022 |  | -0.030782 | 0.024515
0.023223 | -0.19303 |  | -45.5025 |  | -0.070883 | 0.05604
0.023242 | -0.19245 |  | -45.387 |  | -0.10799 | 0.08518
0.023262 | -0.19255 |  | -45.3627 |  | -0.14434 | 0.11332
0.023281 | -0.19209 |  | -45.243 |  | -0.17936 | 0.14068
0.023301 | -0.19247 |  | -45.1367 |  | -0.21117 | 0.16576
0.02332 | -0.1925 |  | -45.1403 |  | -0.24064 | 0.18863
0.02334 | -0.19392 |  | -44.8366 |  | -0.26595 | 0.20821
0.023359 | -0.1945 |  | -44.6075 |  | -0.28567 | 0.22355
0.023379 | -0.19385 |  | -44.7753 |  | -0.30214 | 0.2362
0.023398 | -0.19448 |  | -44.765 |  | -0.31517 | 0.24638
0.023418 | -0.19214 |  | -44.4265 |  | -0.3235 | 0.25281
0.023438 | -0.1924 |  | -44.3204 |  | -0.32667 | 0.25508
0.023457 | -0.19368 |  | -44.2465 |  | -0.32422 | 0.25314
0.023477 | -0.1918 |  | -44.0475 |  | -0.31734 | 0.24756
0.023496 | -0.19195 |  | -44.0789 |  | -0.30585 | 0.2385
0.023516 | -0.19128 |  | -44.0161 |  | -0.28965 | 0.22576
0.023535 | -0.18976 |  | -43.6906 |  | -0.27034 | 0.21044
0.023555 | -0.18836 |  | -43.4604 |  | -0.24679 | 0.19194
0.023574 | -0.18646 |  | -43.4974 |  | -0.2179 | 0.1692
0.023594 | -0.18663 |  | -43.4291 |  | -0.18618 | 0.14408
0.023613 | -0.18443 |  | -43.2094 |  | -0.152 | 0.11702
0.023633 | -0.18228 |  | -43.0281 |  | -0.11489 | 0.087877
0.023652 | -0.18227 |  | -42.8541 |  | -0.077217 | 0.058198
0.023672 | -0.18093 |  | -42.8138 |  | -0.038419 | 0.02761
0.023691 | -0.18082 |  | -42.6974 |  | 0.002078 | -0.0042204
0.023711 | -0.17854 |  | -42.4849 |  | 0.042097 | -0.035839
0.02373 | -0.17701 |  | -42.3152 |  | 0.081521 | -0.066804
0.02375 | -0.17778 |  | -42.0952 |  | 0.11927 | -0.096487
0.02377 | -0.1756 |  | -41.8694 |  | 0.15437 | -0.12399
0.023789 | -0.1744 |  | -41.8703 |  | 0.1879 | -0.15003
0.023809 | -0.17343 |  | -41.8882 |  | 0.21852 | -0.17415
0.023828 | -0.17149 |  | -41.5171 |  | 0.24611 | -0.19566
0.023848 | -0.16974 |  | -41.2183 |  | 0.27046 | -0.21462
0.023867 | -0.16745 |  | -41.1504 |  | 0.28893 | -0.22909
0.023887 | -0.16632 |  | -41.0134 |  | 0.30348 | -0.23991
0.023906 | -0.16572 |  | -40.946 |  | 0.31482 | -0.24852
0.023926 | -0.16555 |  | -40.884 |  | 0.32038 | -0.25285
0.023945 | -0.16502 |  | -40.5869 |  | 0.32186 | -0.2536
0.023965 | -0.16177 |  | -40.2719 |  | 0.3188 | -0.25101
0.023984 | -0.15983 |  | -40.2063 |  | 0.30959 | -0.24359
0.024004 | -0.15861 |  | -40.0964 |  | 0.29622 | -0.23285
0.024023 | -0.15548 |  | -39.8411 |  | 0.27893 | -0.21922
0.024043 | -0.15369 |  | -39.6299 |  | 0.25731 | -0.20215
0.024063 | -0.15127 |  | -39.513 |  | 0.23161 | -0.1819
0.024082 | -0.14971 |  | -39.3961 |  | 0.20203 | -0.15849
0.024102 | -0.14949 |  | -39.1404 |  | 0.16948 | -0.13277
0.024121 | -0.14713 |  | -38.8932 |  | 0.1343 | -0.10517
0.024141 | -0.14568 |  | -38.7246 |  | 0.096605 | -0.075509
0.02416 | -0.14471 |  | -38.6699 |  | 0.05783 | -0.044892
0.02418 | -0.14262 |  | -38.5282 |  | 0.018493 | -0.013928
0.024199 | -0.14069 |  | -38.2426 |  | -0.022259 | 0.017908
0.024219 | -0.13902 |  | -38.1401 |  | -0.062169 | 0.049219
0.024238 | -0.13713 |  | -37.8291 |  | -0.1 | 0.079089
0.024258 | -0.13449 |  | -37.488 |  | -0.13752 | 0.1083
0.024277 | -0.13357 |  | -37.5828 |  | -0.17311 | 0.13593
0.024297 | -0.13349 |  | -37.5247 |  | -0.20524 | 0.1611
0.024316 | -0.13179 |  | -37.1303 |  | -0.23453 | 0.1839
0.024336 | -0.13085 |  | -36.8822 |  | -0.26034 | 0.204
0.024355 | -0.1296 |  | -36.8502 |  | -0.28205 | 0.22079
0.024375 | -0.12795 |  | -36.5793 |  | -0.29977 | 0.2343
0.024395 | -0.12738 |  | -36.2299 |  | -0.31355 | 0.24496
0.024414 | -0.12644 |  | -36.1763 |  | -0.32239 | 0.25188
0.024434 | -0.12584 |  | -36.0745 |  | -0.326 | 0.25463
0.024453 | -0.12515 |  | -35.8288 |  | -0.32511 | 0.25388
0.024473 | -0.12401 |  | -35.6487 |  | -0.31923 | 0.24911
0.024492 | -0.12307 |  | -35.431 |  | -0.30867 | 0.24061
0.024512 | -0.12138 |  | -35.1237 |  | -0.29424 | 0.22925
0.024531 | -0.11965 |  | -34.9239 |  | -0.27506 | 0.21425
0.024551 | -0.11856 |  | -34.8119 |  | -0.25155 | 0.19566
0.02457 | -0.11743 |  | -34.6574 |  | -0.22423 | 0.17397
0.02459 | -0.11678 |  | -34.4476 |  | -0.19274 | 0.14915
0.024609 | -0.11615 |  | -34.1152 |  | -0.1591 | 0.12255
0.024629 | -0.11492 |  | -33.8807 |  | -0.12368 | 0.094593
0.024648 | -0.1145 |  | -33.8403 |  | -0.085829 | 0.064779
0.024668 | -0.11393 |  | -33.6506 |  | -0.046717 | 0.033931
0.024688 | -0.11242 |  | -33.4279 |  | -0.0061735 | 0.0021547
0.024707 | -0.11127 |  | -33.1552 |  | 0.034142 | -0.029653
0.024727 | -0.11007 |  | -32.7638 |  | 0.072817 | -0.060198
0.024746 | -0.10939 |  | -32.6876 |  | 0.11089 | -0.089847
0.024766 | -0.10945 |  | -32.6169 |  | 0.14687 | -0.1181
0.024785 | -0.10881 |  | -32.2554 |  | 0.18056 | -0.14454
0.024805 | -0.10794 |  | -32.0078 |  | 0.2123 | -0.16923
0.024824 | -0.10696 |  | -31.877 |  | 0.24046 | -0.19135
0.024844 | -0.10576 |  | -31.6096 |  | 0.26491 | -0.21036
0.024863 | -0.10544 |  | -31.3358 |  | 0.28491 | -0.2258
0.024883 | -0.10463 |  | -31.1567 |  | 0.30008 | -0.23759
0.024902 | -0.10303 |  | -30.835 |  | 0.31209 | -0.24658
0.024922 | -0.10215 |  | -30.4927 |  | 0.31956 | -0.25225
0.024941 | -0.10119 |  | -30.2838 |  | 0.32098 | -0.25347
0.024961 | -0.10052 |  | -30.2214 |  | 0.31878 | -0.25128
0.02498 | -0.10025 |  | -30.1044 |  | 0.31151 | -0.2454
0.025 | -0.099001 |  | -29.6372 |  | 0.2979 | -0.23482
0.02502 | -0.097658 |  | -29.3835 |  | 0.28175 | -0.22159
0.025039 | -0.097049 |  | -29.2637 |  | 0.26153 | -0.20558
0.025059 | -0.096166 |  | -28.8604 |  | 0.2363 | -0.18581
0.025078 | -0.095126 |  | -28.6316 |  | 0.2081 | -0.1634
0.025098 | -0.094571 |  | -28.4901 |  | 0.17535 | -0.13779
0.025117 | -0.093545 |  | -28.1999 |  | 0.1402 | -0.10988
0.025137 | -0.092639 |  | -28.0133 |  | 0.1039 | -0.081143
0.025156 | -0.092261 |  | -27.8636 |  | 0.064991 | -0.050809
0.025176 | -0.091391 |  | -27.5267 |  | 0.025927 | -0.019895
0.025195 | -0.090447 |  | -27.2322 |  | -0.013784 | 0.011333
0.025215 | -0.089264 |  | -26.9778 |  | -0.054921 | 0.043331
0.025234 | -0.088115 |  | -26.6686 |  | -0.094056 | 0.07408
0.025254 | -0.087529 |  | -26.5957 |  | -0.13095 | 0.10304
0.025273 | -0.086977 |  | -26.4183 |  | -0.16646 | 0.13068
0.025293 | -0.086325 |  | -26.0097 |  | -0.1993 | 0.15628
0.025313 | -0.085246 |  | -25.7495 |  | -0.22944 | 0.17975
0.025332 | -0.084171 |  | -25.5189 |  | -0.25607 | 0.20052
0.025352 | -0.083042 |  | -25.2866 |  | -0.27854 | 0.21808
0.025371 | -0.082278 |  | -25.0874 |  | -0.2975 | 0.23259
0.025391 | -0.08201 |  | -24.8087 |  | -0.31143 | 0.24328
0.02541 | -0.080615 |  | -24.4725 |  | -0.3206 | 0.25042
0.02543 | -0.079874 |  | -24.2384 |  | -0.32619 | 0.25453
0.025449 | -0.079568 |  | -24.0471 |  | -0.32615 | 0.25459
0.025469 | -0.078216 |  | -23.7883 |  | -0.32099 | 0.25063
0.025488 | -0.077543 |  | -23.5523 |  | -0.31197 | 0.24315
0.025508 | -0.076636 |  | -23.3047 |  | -0.29756 | 0.23178
0.025527 | -0.075468 |  | -22.9702 |  | -0.27891 | 0.21724
0.025547 | -0.074585 |  | -22.6339 |  | -0.25671 | 0.19974
0.025566 | -0.073526 |  | -22.4111 |  | -0.22981 | 0.17851
0.025586 | -0.072871 |  | -22.09 |  | -0.19965 | 0.15453
0.025605 | -0.072 |  | -21.8304 |  | -0.16635 | 0.12829
0.025625 | -0.071248 |  | -21.7279 |  | -0.13038 | 0.10003
0.025645 | -0.070459 |  | -21.4051 |  | -0.093454 | 0.070748
0.025664 | -0.069024 |  | -21.0981 |  | -0.05413 | 0.039748
0.025684 | -0.067878 |  | -20.7732 |  | -0.013592 | 0.0079497
0.025703 | -0.066984 |  | -20.3961 |  | 0.026018 | -0.023278
0.025723 | -0.066543 |  | -20.2281 |  | 0.065652 | -0.054406
0.025742 | -0.066067 |  | -20.0403 |  | 0.10401 | -0.084527
0.025762 | -0.064977 |  | -19.7062 |  | 0.14035 | -0.11308
0.025781 | -0.063971 |  | -19.3802 |  | 0.17489 | -0.13999
0.025801 | -0.06306 |  | -19.245 |  | 0.20675 | -0.16485
0.02582 | -0.062201 |  | -18.9807 |  | 0.23588 | -0.18768
0.02584 | -0.061029 |  | -18.5806 |  | 0.26096 | -0.20733
0.025859 | -0.05982 |  | -18.3519 |  | 0.28142 | -0.22312
0.025879 | -0.059059 |  | -18.062 |  | 0.29847 | -0.23604
0.025898 | -0.057848 |  | -17.7353 |  | 0.31118 | -0.24595
0.025918 | -0.056629 |  | -17.456 |  | 0.31884 | -0.25192
0.025937 | -0.056097 |  | -17.1936 |  | 0.32227 | -0.25414
0.025957 | -0.055152 |  | -16.9113 |  | 0.3204 | -0.25245
0.025977 | -0.054031 |  | -16.6728 |  | 0.3133 | -0.2468
0.025996 | -0.05362 |  | -16.5111 |  | 0.30237 | -0.23794
0.026016 | -0.052866 |  | -16.1814 |  | 0.2868 | -0.2256
0.026035 | -0.051464 |  | -15.7826 |  | 0.26676 | -0.20976
0.026055 | -0.050628 |  | -15.5392 |  | 0.24259 | -0.19074
0.026074 | -0.050019 |  | -15.3385 |  | 0.2141 | -0.16822
0.026094 | -0.048748 |  | -15.0247 |  | 0.18262 | -0.14311
0.026113 | -0.047736 |  | -14.7682 |  | 0.1484 | -0.11618
0.026133 | -0.046635 |  | -14.5178 |  | 0.11192 | -0.087584
0.026152 | -0.045164 |  | -14.1258 |  | 0.074514 | -0.058094
0.026172 | -0.044563 |  | -13.8475 |  | 0.03511 | -0.027143
0.026191 | -0.043811 |  | -13.5933 |  | -0.0061817 | 0.0053039
0.026211 | -0.042653 |  | -13.2863 |  | -0.046635 | 0.037095
0.02623 | -0.041704 |  | -13.0509 |  | -0.085333 | 0.06734
0.02625 | -0.04056 |  | -12.7568 |  | -0.12249 | 0.096415
0.02627 | -0.039636 |  | -12.3793 |  | -0.15817 | 0.12421
0.026289 | -0.038921 |  | -12.1023 |  | -0.1922 | 0.15063
0.026309 | -0.038168 |  | -11.9119 |  | -0.22344 | 0.17506
0.026328 | -0.037131 |  | -11.58 |  | -0.25135 | 0.19678
0.026348 | -0.036152 |  | -11.2767 |  | -0.27454 | 0.21493
0.026367 | -0.035537 |  | -11.0299 |  | -0.2924 | 0.22889
0.026387 | -0.034278 |  | -10.5875 |  | -0.30765 | 0.2403
0.026406 | -0.033114 |  | -10.2719 |  | -0.31919 | 0.24928
0.026426 | -0.032623 |  | -10.1407 |  | -0.32494 | 0.25394
0.026445 | -0.031701 |  | -9.8308 |  | -0.32622 | 0.25473
0.026465 | -0.030541 |  | -9.5184 |  | -0.32215 | 0.25148
0.026484 | -0.029387 |  | -9.2491 |  | -0.31268 | 0.24394
0.026504 | -0.028175 |  | -8.8151 |  | -0.29969 | 0.23368
0.026523 | -0.027126 |  | -8.5067 |  | -0.28287 | 0.22036
0.026543 | -0.026053 |  | -8.2872 |  | -0.26125 | 0.20319
0.026562 | -0.025016 |  | -7.9811 |  | -0.23492 | 0.18251
0.026582 | -0.024034 |  | -7.6842 |  | -0.20516 | 0.15892
0.026602 | -0.022841 |  | -7.2723 |  | -0.17267 | 0.1332
0.026621 | -0.021889 |  | -7.0161 |  | -0.13738 | 0.10543
0.026641 | -0.021385 |  | -6.8245 |  | -0.10035 | 0.076089
0.02666 | -0.020425 |  | -6.4442 |  | -0.061869 | 0.045657
0.02668 | -0.019096 |  | -6.141 |  | -0.021783 | 0.014221
0.026699 | -0.018067 |  | -5.7842 |  | 0.01846 | -0.017354
0.026719 | -0.016841 |  | -5.4361 |  | 0.058058 | -0.048489
0.026738 | -0.015688 |  | -5.1592 |  | 0.096852 | -0.078969
0.026758 | -0.015142 |  | -4.8566 |  | 0.13357 | -0.10782
0.026777 | -0.014293 |  | -4.6248 |  | 0.16832 | -0.13487
0.026797 | -0.013194 |  | -4.2954 |  | 0.20081 | -0.16021
0.026816 | -0.012045 |  | -3.9141 |  | 0.22996 | -0.18311
0.026836 | -0.010904 |  | -3.7514 |  | 0.25668 | -0.20384
0.026855 | -0.010217 |  | -3.5366 |  | 0.27866 | -0.22107
0.026875 | -0.0087755 |  | -3.0313 |  | 0.29494 | -0.23371
0.026895 | -0.0077344 |  | -2.7639 |  | 0.30876 | -0.2441
0.026914 | -0.0074181 |  | -2.5978 |  | 0.31801 | -0.25127
0.026934 | -0.0058505 |  | -2.1597 |  | 0.32134 | -0.25375
0.026953 | -0.0050104 |  | -1.9528 |  | 0.32096 | -0.25321
0.026973 | -0.0043828 |  | -1.6824 |  | 0.31548 | -0.24863
0.026992 | -0.0027537 |  | -1.1651 |  | 0.3045 | -0.2397
0.027012 | -0.0022462 |  | -1.0115 |  | 0.28974 | -0.22801
0.027031 | -0.0018808 |  | -0.86885 |  | 0.27099 | -0.2131
0.027051 | -0.00053139 |  | -0.41116 |  | 0.24766 | -0.19471
0.02707 | 0.00091798 |  | -0.030884 |  | 0.21984 | -0.17283
0.02709 | 0.0019062 |  | 0.21359 |  | 0.18858 | -0.14782
0.027109 | 0.0026442 |  | 0.44851 |  | 0.15543 | -0.12148
0.027129 | 0.0036289 |  | 0.68118 |  | 0.11967 | -0.093686
0.027148 | 0.0046628 |  | 1.0172 |  | 0.081249 | -0.063673
0.027168 | 0.006021 |  | 1.4498 |  | 0.042392 | -0.032783
0.027187 | 0.0071826 |  | 1.7502 |  | 0.0023651 | -0.0011988
0.027207 | 0.0078155 |  | 1.9411 |  | -0.038658 | 0.030742
0.027227 | 0.0088233 |  | 2.2054 |  | -0.07762 | 0.061095
0.027246 | 0.0096355 |  | 2.4647 |  | -0.11494 | 0.0903
0.027266 | 0.01058 |  | 2.825 |  | -0.15157 | 0.11899
0.027285 | 0.012164 |  | 3.2702 |  | -0.18633 | 0.14606
0.027305 | 0.012948 |  | 3.4571 |  | -0.21775 | 0.17064
0.027324 | 0.0135 |  | 3.6787 |  | -0.24544 | 0.19226
0.027344 | 0.014634 |  | 4.0538 |  | -0.26969 | 0.21102
0.027363 | 0.015638 |  | 4.3438 |  | -0.28932 | 0.22643
0.027383 | 0.01666 |  | 4.6425 |  | -0.30482 | 0.23843
0.027402 | 0.01757 |  | 4.8879 |  | -0.31689 | 0.24763
0.027422 | 0.018525 |  | 5.2148 |  | -0.32408 | 0.25326
0.027441 | 0.019637 |  | 5.5594 |  | -0.32607 | 0.25482
0.027461 | 0.020434 |  | 5.8038 |  | -0.32315 | 0.25237
0.02748 | 0.021414 |  | 6.1291 |  | -0.31506 | 0.24581
0.0275 | 0.022376 |  | 6.3451 |  | -0.30254 | 0.23591
0.02752 | 0.023176 |  | 6.6998 |  | -0.2858 | 0.22274
0.027539 | 0.024372 |  | 7.1507 |  | -0.26495 | 0.20622
0.027559 | 0.025357 |  | 7.2881 |  | -0.24086 | 0.18704
0.027578 | 0.026021 |  | 7.5822 |  | -0.21178 | 0.1643
0.027598 | 0.027041 |  | 7.9455 |  | -0.17865 | 0.13826
0.027617 | 0.027842 |  | 8.036 |  | -0.14437 | 0.11092
0.027637 | 0.028763 |  | 8.3923 |  | -0.10757 | 0.081984
0.027656 | 0.030501 |  | 8.9515 |  | -0.069091 | 0.051672
0.027676 | 0.031411 |  | 9.1149 |  | -0.029697 | 0.020715
0.027695 | 0.031957 |  | 9.292 |  | 0.010953 | -0.011153
0.027715 | 0.033323 |  | 9.7115 |  | 0.05052 | -0.042491
0.027734 | 0.034041 |  | 9.8955 |  | 0.089153 | -0.07273
0.027754 | 0.03461 |  | 10.1296 |  | 0.12678 | -0.10223
0.027773 | 0.035907 |  | 10.6242 |  | 0.16177 | -0.12985
0.027793 | 0.036922 |  | 10.9096 |  | 0.19462 | -0.15544
0.027813 | 0.037537 |  | 11.0406 |  | 0.22522 | -0.17922
0.027832 | 0.038644 |  | 11.4369 |  | 0.25176 | -0.20003
0.027852 | 0.039799 |  | 11.7466 |  | 0.27398 | -0.2175
0.027871 | 0.040418 |  | 11.8578 |  | 0.29286 | -0.23192
0.027891 | 0.041854 |  | 12.3541 |  | 0.30692 | -0.24269
0.02791 | 0.043303 |  | 12.788 |  | 0.31612 | -0.24978
0.02793 | 0.043692 |  | 12.895 |  | 0.32127 | -0.25345
0.027949 | 0.044447 |  | 13.1618 |  | 0.32141 | -0.25344
0.027969 | 0.04542 |  | 13.4445 |  | 0.31731 | -0.24987
0.027988 | 0.046111 |  | 13.7227 |  | 0.30766 | -0.24205
0.028008 | 0.047322 |  | 14.1528 |  | 0.29276 | -0.23026
0.028027 | 0.048573 |  | 14.4705 |  | 0.27505 | -0.21594
0.028047 | 0.048993 |  | 14.6471 |  | 0.25253 | -0.19841
0.028066 | 0.049655 |  | 14.8512 |  | 0.22574 | -0.17736
0.028086 | 0.050491 |  | 15.0338 |  | 0.19584 | -0.15346
0.028105 | 0.051473 |  | 15.4686 |  | 0.16204 | -0.12689
0.028125 | 0.053164 |  | 15.9489 |  | 0.12621 | -0.098683
0.028145 | 0.053935 |  | 16.1605 |  | 0.089085 | -0.069474
0.028164 | 0.054389 |  | 16.4475 |  | 0.050355 | -0.039011
0.028184 | 0.055152 |  | 16.5976 |  | 0.010361 | -0.007516
0.028203 | 0.055846 |  | 16.8257 |  | -0.030449 | 0.024353
0.028223 | 0.05702 |  | 17.2502 |  | -0.070504 | 0.055661
0.028242 | 0.057883 |  | 17.5789 |  | -0.10856 | 0.085578
0.028262 | 0.058989 |  | 17.9905 |  | -0.14476 | 0.1139
0.028281 | 0.059743 |  | 18.0889 |  | -0.17934 | 0.14076
0.028301 | 0.059875 |  | 18.2098 |  | -0.21129 | 0.16579
0.02832 | 0.061302 |  | 18.7636 |  | -0.24024 | 0.18837
0.02834 | 0.062415 |  | 19.1202 |  | -0.26578 | 0.20812
0.028359 | 0.06282 |  | 19.3231 |  | -0.28625 | 0.22405
0.028379 | 0.063803 |  | 19.5849 |  | -0.30238 | 0.2363
0.028398 | 0.064365 |  | 19.8014 |  | -0.31503 | 0.24601
0.028418 | 0.064733 |  | 20.0239 |  | -0.32301 | 0.25234
0.028438 | 0.06577 |  | 20.3675 |  | -0.3263 | 0.25475
0.028457 | 0.06693 |  | 20.7099 |  | -0.3246 | 0.25344
0.028477 | 0.06766 |  | 20.9606 |  | -0.31707 | 0.24746
0.028496 | 0.06814 |  | 21.2017 |  | -0.30532 | 0.238
0.028516 | 0.068825 |  | 21.4622 |  | -0.28989 | 0.22588
0.028535 | 0.069771 |  | 21.8143 |  | -0.26973 | 0.20994
0.028555 | 0.070444 |  | 22.0864 |  | -0.24575 | 0.19099
0.028574 | 0.071151 |  | 22.3038 |  | -0.21789 | 0.16918
0.028594 | 0.071883 |  | 22.5961 |  | -0.1859 | 0.1438
0.028613 | 0.072455 |  | 22.8856 |  | -0.15143 | 0.11642
0.028633 | 0.073415 |  | 23.1542 |  | -0.11509 | 0.087865
0.028652 | 0.074108 |  | 23.3912 |  | -0.076971 | 0.057803
0.028672 | 0.075079 |  | 23.7511 |  | -0.037489 | 0.026671
0.028691 | 0.076026 |  | 24.0023 |  | 0.0025234 | -0.0048863
0.028711 | 0.076063 |  | 24.0935 |  | 0.042287 | -0.036223
0.02873 | 0.076952 |  | 24.4443 |  | 0.081497 | -0.066879
0.02875 | 0.077951 |  | 24.7478 |  | 0.11933 | -0.096592
0.02877 | 0.078262 |  | 24.9199 |  | 0.15506 | -0.1247
0.028789 | 0.079216 |  | 25.3107 |  | 0.18819 | -0.15069
0.028809 | 0.080164 |  | 25.5914 |  | 0.21895 | -0.17462
0.028828 | 0.080297 |  | 25.6331 |  | 0.24686 | -0.19615
0.028848 | 0.080741 |  | 25.8712 |  | 0.27007 | -0.21452
0.028867 | 0.082035 |  | 26.2527 |  | 0.28907 | -0.22934
0.028887 | 0.082886 |  | 26.4883 |  | 0.30449 | -0.24079
0.028906 | 0.083309 |  | 26.7135 |  | 0.31486 | -0.24878
0.028926 | 0.084228 |  | 27.0193 |  | 0.32048 | -0.25313
0.028945 | 0.084991 |  | 27.2096 |  | 0.322 | -0.25417
0.028965 | 0.085267 |  | 27.2722 |  | 0.31855 | -0.25126
0.028984 | 0.086028 |  | 27.5814 |  | 0.30965 | -0.24391
0.029004 | 0.087006 |  | 27.9982 |  | 0.29615 | -0.2332
0.029023 | 0.087272 |  | 28.1488 |  | 0.27899 | -0.21951
0.029043 | 0.08786 |  | 28.3768 |  | 0.25772 | -0.20261
0.029063 | 0.088665 |  | 28.6077 |  | 0.23171 | -0.18218
0.029082 | 0.088952 |  | 28.7255 |  | 0.20174 | -0.15842
0.029102 | 0.089877 |  | 29.049 |  | 0.169 | -0.1325
0.029121 | 0.090757 |  | 29.3517 |  | 0.13375 | -0.10475
0.029141 | 0.091194 |  | 29.5546 |  | 0.096584 | -0.075569
0.02916 | 0.091858 |  | 29.695 |  | 0.05834 | -0.045492
0.02918 | 0.092281 |  | 29.8311 |  | 0.018305 | -0.01407
0.029199 | 0.093156 |  | 30.1815 |  | -0.022676 | 0.018006
0.029219 | 0.094123 |  | 30.4713 |  | -0.062518 | 0.049364
0.029238 | 0.094437 |  | 30.5927 |  | -0.10088 | 0.079485
0.029258 | 0.095017 |  | 30.7908 |  | -0.13747 | 0.10797
0.029277 | 0.09574 |  | 31.0289 |  | -0.17261 | 0.1352
0.029297 | 0.096192 |  | 31.1983 |  | -0.20572 | 0.16114
0.029316 | 0.096722 |  | 31.4722 |  | -0.2349 | 0.18417
0.029336 | 0.097636 |  | 31.8141 |  | -0.26072 | 0.20406
0.029355 | 0.098469 |  | 32.0466 |  | -0.28236 | 0.22067
0.029375 | 0.098796 |  | 32.2476 |  | -0.29905 | 0.23366
0.029395 | 0.099221 |  | 32.3234 |  | -0.31323 | 0.24457
0.029414 | 0.099933 |  | 32.5538 |  | -0.32278 | 0.25203
0.029434 | 0.10081 |  | 32.9546 |  | -0.32571 | 0.25424
0.029453 | 0.10177 |  | 33.1449 |  | -0.32471 | 0.25317
0.029473 | 0.1027 |  | 33.4779 |  | -0.31896 | 0.24873
0.029492 | 0.10347 |  | 33.752 |  | -0.30789 | 0.24018
0.029512 | 0.10372 |  | 33.7454 |  | -0.29362 | 0.22873
0.029531 | 0.104 |  | 33.9045 |  | -0.27468 | 0.21376
0.029551 | 0.10489 |  | 34.2292 |  | -0.25043 | 0.19473
0.02957 | 0.10591 |  | 34.5876 |  | -0.22313 | 0.17303
0.02959 | 0.10659 |  | 34.8522 |  | -0.19263 | 0.14891
0.029609 | 0.10709 |  | 35.0107 |  | -0.159 | 0.12244
0.029629 | 0.1072 |  | 35.0554 |  | -0.12313 | 0.094193
0.029648 | 0.10741 |  | 35.1685 |  | -0.084822 | 0.064103
0.029668 | 0.10865 |  | 35.5978 |  | -0.045431 | 0.032919
0.029687 | 0.10991 |  | 35.9574 |  | -0.0054942 | 0.0014033
0.029707 | 0.11057 |  | 36.1811 |  | 0.034859 | -0.030141
0.029727 | 0.11083 |  | 36.269 |  | 0.073609 | -0.060645
0.029746 | 0.1108 |  | 36.2045 |  | 0.11109 | -0.09012
0.029766 | 0.11165 |  | 36.4932 |  | 0.14768 | -0.11869
0.029785 | 0.11291 |  | 36.9994 |  | 0.18162 | -0.14531
0.029805 | 0.11364 |  | 37.2884 |  | 0.21296 | -0.16987
0.029824 | 0.11396 |  | 37.3893 |  | 0.24151 | -0.19208
0.029844 | 0.11408 |  | 37.4227 |  | 0.26564 | -0.21089
0.029863 | 0.11449 |  | 37.4844 |  | 0.28498 | -0.22587
0.029883 | 0.11529 |  | 37.7733 |  | 0.30051 | -0.23766
0.029902 | 0.1164 |  | 38.2409 |  | 0.31277 | -0.24701
0.029922 | 0.11712 |  | 38.4229 |  | 0.31993 | -0.25259
0.029941 | 0.11711 |  | 38.4151 |  | 0.32132 | -0.25359
0.029961 | 0.11743 |  | 38.5717 |  | 0.31892 | -0.25135
0.02998 | 0.11818 |  | 38.7497 |  | 0.31138 | -0.24509
0.03 | 0.11877 |  | 38.9621 |  | 0.29812 | -0.2346
0.03002 | 0.11958 |  | 39.3128 |  | 0.28219 | -0.22187
0.030039 | 0.12049 |  | 39.5276 |  | 0.26215 | -0.20605
0.030059 | 0.12056 |  | 39.5088 |  | 0.23628 | -0.18584
0.030078 | 0.12064 |  | 39.5455 |  | 0.20709 | -0.16257
0.030098 | 0.12146 |  | 39.7682 |  | 0.17521 | -0.13711
0.030117 | 0.12201 |  | 40.0577 |  | 0.14026 | -0.10966
0.030137 | 0.12266 |  | 40.269 |  | 0.10357 | -0.081003
0.030156 | 0.1235 |  | 40.4314 |  | 0.065436 | -0.051021
0.030176 | 0.12361 |  | 40.5156 |  | 0.025547 | -0.019525
0.030195 | 0.12377 |  | 40.5459 |  | -0.015035 | 0.01237
0.030215 | 0.12424 |  | 40.7144 |  | -0.055258 | 0.043805
0.030234 | 0.12485 |  | 40.9816 |  | -0.093912 | 0.073988
0.030254 | 0.12605 |  | 41.2991 |  | -0.13085 | 0.103
0.030273 | 0.12659 |  | 41.463 |  | -0.16647 | 0.13096
0.030293 | 0.12637 |  | 41.4358 |  | -0.19944 | 0.15667
0.030312 | 0.12673 |  | 41.5183 |  | -0.22959 | 0.18007
0.030332 | 0.12718 |  | 41.6529 |  | -0.25654 | 0.20097
0.030352 | 0.12768 |  | 41.8886 |  | -0.27891 | 0.21846
0.030371 | 0.12843 |  | 42.216 |  | -0.29687 | 0.2324
0.030391 | 0.12889 |  | 42.3345 |  | -0.31095 | 0.2431
0.03041 | 0.12893 |  | 42.2796 |  | -0.32098 | 0.25093
0.03043 | 0.12934 |  | 42.3568 |  | -0.32601 | 0.25486
0.030449 | 0.13038 |  | 42.6752 |  | -0.32597 | 0.2546
0.030469 | 0.13101 |  | 42.9649 |  | -0.32114 | 0.25058
0.030488 | 0.13154 |  | 43.1151 |  | -0.31111 | 0.24263
0.030508 | 0.13186 |  | 43.1704 |  | -0.29673 | 0.23145
0.030527 | 0.13177 |  | 43.1809 |  | -0.27867 | 0.21715
0.030547 | 0.13214 |  | 43.2826 |  | -0.25646 | 0.19949
0.030566 | 0.13268 |  | 43.5026 |  | -0.22981 | 0.17856
0.030586 | 0.13351 |  | 43.8038 |  | -0.19877 | 0.15412
0.030605 | 0.13423 |  | 43.9715 |  | -0.16515 | 0.12747
0.030625 | 0.13439 |  | 44.001 |  | -0.13032 | 0.099915
0.030645 | 0.1347 |  | 44.109 |  | -0.092791 | 0.070525
0.030664 | 0.1352 |  | 44.1664 |  | -0.053315 | 0.03947
0.030684 | 0.13573 |  | 44.3138 |  | -0.013864 | 0.008163
0.030703 | 0.13645 |  | 44.6656 |  | 0.026461 | -0.023508
0.030723 | 0.13712 |  | 44.7767 |  | 0.066349 | -0.054732
0.030742 | 0.13714 |  | 44.7524 |  | 0.1044 | -0.08464
0.030762 | 0.13735 |  | 44.9263 |  | 0.1411 | -0.11349
0.030781 | 0.13777 |  | 45.0139 |  | 0.175 | -0.14016
0.030801 | 0.13799 |  | 45.1185 |  | 0.2067 | -0.16478
0.03082 | 0.13889 |  | 45.4359 |  | 0.23618 | -0.18761
0.03084 | 0.13924 |  | 45.4912 |  | 0.26106 | -0.20718
0.030859 | 0.13905 |  | 45.423 |  | 0.28168 | -0.22337
0.030879 | 0.13968 |  | 45.6471 |  | 0.29854 | -0.23623
0.030898 | 0.13995 |  | 45.7241 |  | 0.31075 | -0.24541
0.030918 | 0.13994 |  | 45.7715 |  | 0.31855 | -0.2514
0.030937 | 0.14093 |  | 46.1335 |  | 0.32221 | -0.25407
0.030957 | 0.14139 |  | 46.1745 |  | 0.32035 | -0.25249
0.030977 | 0.14102 |  | 46.056 |  | 0.31332 | -0.24674
0.030996 | 0.1419 |  | 46.3148 |  | 0.30187 | -0.23731
0.031016 | 0.14238 |  | 46.3792 |  | 0.2858 | -0.22464
0.031035 | 0.14201 |  | 46.3835 |  | 0.26639 | -0.20939
0.031055 | 0.14312 |  | 46.7189 |  | 0.24248 | -0.19061
0.031074 | 0.14365 |  | 46.7747 |  | 0.21385 | -0.16807
0.031094 | 0.14326 |  | 46.6911 |  | 0.18215 | -0.14274
0.031113 | 0.1439 |  | 46.8747 |  | 0.14708 | -0.11509
0.031133 | 0.14428 |  | 46.9879 |  | 0.11116 | -0.086907
0.031152 | 0.14438 |  | 47.0631 |  | 0.074438 | -0.057996
0.031172 | 0.14503 |  | 47.1898 |  | 0.034164 | -0.026531
0.031191 | 0.14511 |  | 47.184 |  | -0.0069056 | 0.0058334
0.031211 | 0.14483 |  | 47.1801 |  | -0.046982 | 0.037402
0.03123 | 0.1456 |  | 47.3724 |  | -0.086355 | 0.068053
0.03125 | 0.14627 |  | 47.5363 |  | -0.12328 | 0.09696
0.03127 | 0.14631 |  | 47.5575 |  | -0.15858 | 0.12454
0.031289 | 0.14653 |  | 47.6262 |  | -0.19285 | 0.15114
0.031309 | 0.14653 |  | 47.6086 |  | -0.22378 | 0.17536
0.031328 | 0.14686 |  | 47.6341 |  | -0.25123 | 0.19678
0.031348 | 0.14748 |  | 47.8904 |  | -0.27481 | 0.21507
0.031367 | 0.1478 |  | 47.9621 |  | -0.29315 | 0.22929
0.031387 | 0.14789 |  | 47.8544 |  | -0.30773 | 0.24046
0.031406 | 0.14773 |  | 47.8725 |  | -0.31886 | 0.24904
0.031426 | 0.14814 |  | 48.0092 |  | -0.32519 | 0.25389
0.031445 | 0.14856 |  | 48.1295 |  | -0.32668 | 0.25498
0.031465 | 0.14864 |  | 48.227 |  | -0.32269 | 0.25186
0.031484 | 0.14928 |  | 48.3664 |  | -0.31298 | 0.24415
0.031504 | 0.1493 |  | 48.2889 |  | -0.29914 | 0.23313
0.031523 | 0.14895 |  | 48.1865 |  | -0.28224 | 0.21966
0.031543 | 0.14946 |  | 48.4428 |  | -0.26111 | 0.20316
0.031563 | 0.14981 |  | 48.5195 |  | -0.23537 | 0.18295
0.031582 | 0.14986 |  | 48.4035 |  | -0.20586 | 0.15936
0.031602 | 0.15048 |  | 48.6401 |  | -0.17237 | 0.13287
0.031621 | 0.15068 |  | 48.6614 |  | -0.13643 | 0.10443
0.031641 | 0.15018 |  | 48.4486 |  | -0.1 | 0.075631
0.03166 | 0.15081 |  | 48.6944 |  | -0.062066 | 0.045958
0.03168 | 0.15158 |  | 48.8246 |  | -0.02179 | 0.01437
0.031699 | 0.15117 |  | 48.6441 |  | 0.018714 | -0.017684
0.031719 | 0.1513 |  | 48.7516 |  | 0.058257 | -0.048941
0.031738 | 0.15184 |  | 48.8562 |  | 0.097342 | -0.079368
0.031758 | 0.15145 |  | 48.7567 |  | 0.1342 | -0.10807
0.031777 | 0.15166 |  | 48.8663 |  | 0.16823 | -0.13494
0.031797 | 0.15219 |  | 48.9512 |  | 0.20091 | -0.16063
0.031816 | 0.15162 |  | 48.7745 |  | 0.23085 | -0.18392
0.031836 | 0.15175 |  | 48.8568 |  | 0.25659 | -0.20398
0.031855 | 0.15255 |  | 49.0126 |  | 0.27815 | -0.22079
0.031875 | 0.1525 |  | 48.9108 |  | 0.29553 | -0.2341
0.031895 | 0.1523 |  | 48.9326 |  | 0.30892 | -0.24435
0.031914 | 0.15271 |  | 48.9952 |  | 0.31767 | -0.25105
0.031934 | 0.15282 |  | 48.9322 |  | 0.32175 | -0.25397
0.031953 | 0.15247 |  | 48.9314 |  | 0.32123 | -0.25329
0.031973 | 0.15272 |  | 48.9821 |  | 0.31543 | -0.24851
0.031992 | 0.15286 |  | 48.9596 |  | 0.3045 | -0.23978
0.032012 | 0.15262 |  | 48.941 |  | 0.28923 | -0.22749
0.032031 | 0.15269 |  | 48.897 |  | 0.27072 | -0.21271
0.032051 | 0.15278 |  | 48.8391 |  | 0.24765 | -0.19487
0.03207 | 0.15296 |  | 48.8797 |  | 0.21977 | -0.17292
0.03209 | 0.15318 |  | 48.8997 |  | 0.18911 | -0.14828
0.032109 | 0.15322 |  | 48.9479 |  | 0.15497 | -0.12142
0.032129 | 0.15296 |  | 48.9224 |  | 0.11848 | -0.092896
0.032148 | 0.15288 |  | 48.8385 |  | 0.081621 | -0.063819
0.032168 | 0.15294 |  | 48.789 |  | 0.042924 | -0.033378
0.032188 | 0.15279 |  | 48.6947 |  | 0.0019294 | -0.0011481
0.032207 | 0.15319 |  | 48.7904 |  | -0.039256 | 0.031172
0.032227 | 0.15341 |  | 48.817 |  | -0.078595 | 0.061997
0.032246 | 0.15315 |  | 48.6811 |  | -0.11583 | 0.0912
0.032266 | 0.15334 |  | 48.7462 |  | -0.15164 | 0.11907
0.032285 | 0.15334 |  | 48.7736 |  | -0.18589 | 0.14574
0.032305 | 0.15284 |  | 48.5709 |  | -0.21756 | 0.17063
0.032324 | 0.15303 |  | 48.5766 |  | -0.24609 | 0.19283
0.032344 | 0.15338 |  | 48.7292 |  | -0.27045 | 0.21165
0.032363 | 0.15294 |  | 48.5136 |  | -0.28974 | 0.22664
0.032383 | 0.1528 |  | 48.4403 |  | -0.30529 | 0.23856
0.032402 | 0.15295 |  | 48.566 |  | -0.31708 | 0.24764
0.032422 | 0.15256 |  | 48.3453 |  | -0.3239 | 0.253
0.032441 | 0.15244 |  | 48.3066 |  | -0.32635 | 0.25479
0.032461 | 0.15304 |  | 48.5231 |  | -0.32391 | 0.25272
0.03248 | 0.15263 |  | 48.2719 |  | -0.31561 | 0.24618
0.0325 | 0.15165 |  | 47.9778 |  | -0.30281 | 0.23613
0.03252 | 0.15245 |  | 48.1667 |  | -0.28568 | 0.22265
0.032539 | 0.15248 |  | 48.1534 |  | -0.2648 | 0.20617
0.032559 | 0.1515 |  | 47.981 |  | -0.24136 | 0.18752
0.032578 | 0.15193 |  | 47.9849 |  | -0.21217 | 0.16467
0.032598 | 0.15162 |  | 47.8608 |  | -0.17852 | 0.13811
0.032617 | 0.1511 |  | 47.7317 |  | -0.14439 | 0.11075
0.032637 | 0.15126 |  | 47.677 |  | -0.10734 | 0.081694
0.032656 | 0.1514 |  | 47.6984 |  | -0.068671 | 0.051341
0.032676 | 0.15131 |  | 47.6638 |  | -0.030217 | 0.021005
0.032695 | 0.15078 |  | 47.4889 |  | 0.010261 | -0.010742
0.032715 | 0.15062 |  | 47.3253 |  | 0.050801 | -0.042745
0.032734 | 0.15022 |  | 47.2097 |  | 0.089547 | -0.073126
0.032754 | 0.15022 |  | 47.2846 |  | 0.12665 | -0.10221
0.032773 | 0.1504 |  | 47.2433 |  | 0.1616 | -0.12965
0.032793 | 0.14965 |  | 47.0458 |  | 0.19461 | -0.15529
0.032813 | 0.1495 |  | 47.0298 |  | 0.22487 | -0.17897
0.032832 | 0.14952 |  | 46.908 |  | 0.25109 | -0.19955
0.032852 | 0.14892 |  | 46.6915 |  | 0.2739 | -0.21719
0.032871 | 0.14878 |  | 46.7037 |  | 0.29261 | -0.23175
0.032891 | 0.14907 |  | 46.6804 |  | 0.30614 | -0.24233
0.03291 | 0.14859 |  | 46.4279 |  | 0.31603 | -0.24968
0.03293 | 0.14799 |  | 46.3188 |  | 0.32136 | -0.25358
0.032949 | 0.14817 |  | 46.3151 |  | 0.32126 | -0.25333
0.032969 | 0.14801 |  | 46.2077 |  | 0.31675 | -0.2496
0.032988 | 0.14762 |  | 46.0793 |  | 0.30689 | -0.24181
0.033008 | 0.14758 |  | 46.0371 |  | 0.29274 | -0.23024
0.033027 | 0.14724 |  | 45.9823 |  | 0.27463 | -0.21574
0.033047 | 0.14666 |  | 45.7086 |  | 0.25175 | -0.19792
0.033066 | 0.14662 |  | 45.6621 |  | 0.22557 | -0.17717
0.033086 | 0.14643 |  | 45.6711 |  | 0.19553 | -0.15334
0.033105 | 0.14598 |  | 45.4832 |  | 0.16167 | -0.12656
0.033125 | 0.14608 |  | 45.506 |  | 0.12615 | -0.098539
0.033145 | 0.14565 |  | 45.329 |  | 0.088821 | -0.069339
0.033164 | 0.14519 |  | 45.1124 |  | 0.049502 | -0.038487
0.033184 | 0.14521 |  | 45.1843 |  | 0.009681 | -0.0070339
0.033203 | 0.14496 |  | 45.1079 |  | -0.030559 | 0.024582
0.033223 | 0.14477 |  | 44.9352 |  | -0.070697 | 0.055873
0.033242 | 0.14463 |  | 44.8841 |  | -0.10869 | 0.0856
0.033262 | 0.14427 |  | 44.7769 |  | -0.14475 | 0.11385
0.033281 | 0.14361 |  | 44.5525 |  | -0.17957 | 0.1409
0.033301 | 0.14375 |  | 44.5774 |  | -0.212 | 0.1662
0.03332 | 0.14375 |  | 44.5416 |  | -0.24084 | 0.18874
0.03334 | 0.14281 |  | 44.2425 |  | -0.26572 | 0.20806
0.033359 | 0.14285 |  | 44.2078 |  | -0.28631 | 0.22416
0.033379 | 0.14283 |  | 44.1921 |  | -0.30228 | 0.23645
0.033398 | 0.14225 |  | 43.9589 |  | -0.31493 | 0.246
0.033418 | 0.14201 |  | 43.878 |  | -0.32364 | 0.25275
0.033438 | 0.14189 |  | 43.9041 |  | -0.32631 | 0.2548
0.033457 | 0.14156 |  | 43.6417 |  | -0.32414 | 0.25309
0.033477 | 0.14108 |  | 43.4101 |  | -0.31754 | 0.24772
0.033496 | 0.14106 |  | 43.4477 |  | -0.30565 | 0.23818
0.033516 | 0.14065 |  | 43.3365 |  | -0.28975 | 0.22576
0.033535 | 0.14011 |  | 43.1708 |  | -0.27007 | 0.21019
0.033555 | 0.13989 |  | 43.0237 |  | -0.2458 | 0.19097
0.033574 | 0.13945 |  | 42.9181 |  | -0.21733 | 0.16862
0.033594 | 0.13918 |  | 42.8182 |  | -0.18534 | 0.14329
0.033613 | 0.13862 |  | 42.584 |  | -0.15122 | 0.11623
0.033633 | 0.13833 |  | 42.461 |  | -0.11519 | 0.087919
0.033652 | 0.13838 |  | 42.3983 |  | -0.076705 | 0.057698
0.033672 | 0.13769 |  | 42.222 |  | -0.03729 | 0.02656
0.033691 | 0.13711 |  | 42.0012 |  | 0.0030418 | -0.0051319
0.033711 | 0.13685 |  | 41.921 |  | 0.043516 | -0.03692
0.03373 | 0.13646 |  | 41.7691 |  | 0.082062 | -0.067267
0.03375 | 0.13611 |  | 41.5345 |  | 0.11978 | -0.096797
0.03377 | 0.13566 |  | 41.471 |  | 0.15545 | -0.12488
0.033789 | 0.13515 |  | 41.2845 |  | 0.18801 | -0.1504
0.033809 | 0.13471 |  | 41.1036 |  | 0.21949 | -0.17481
0.033828 | 0.13407 |  | 40.938 |  | 0.24737 | -0.19671
0.033848 | 0.13382 |  | 40.7587 |  | 0.27005 | -0.21459
0.033867 | 0.13352 |  | 40.6264 |  | 0.28975 | -0.22966
0.033887 | 0.13267 |  | 40.3789 |  | 0.30464 | -0.24089
0.033906 | 0.13252 |  | 40.2866 |  | 0.31425 | -0.24838
0.033926 | 0.13221 |  | 40.1281 |  | 0.32113 | -0.25359
0.033945 | 0.13156 |  | 39.8666 |  | 0.32281 | -0.25464
0.033965 | 0.13117 |  | 39.7555 |  | 0.31838 | -0.25104
0.033984 | 0.13069 |  | 39.6009 |  | 0.30981 | -0.24402
0.034004 | 0.13022 |  | 39.3698 |  | 0.29601 | -0.23303
0.034023 | 0.12976 |  | 39.2212 |  | 0.27843 | -0.21902
0.034043 | 0.1294 |  | 39.1034 |  | 0.25779 | -0.20265
0.034063 | 0.12846 |  | 38.7637 |  | 0.23169 | -0.18222
0.034082 | 0.12795 |  | 38.5891 |  | 0.20172 | -0.1584
0.034102 | 0.1278 |  | 38.5402 |  | 0.16915 | -0.13253
0.034121 | 0.12697 |  | 38.3126 |  | 0.1335 | -0.10458
0.034141 | 0.1266 |  | 38.1224 |  | 0.096505 | -0.075484
0.03416 | 0.12628 |  | 37.9245 |  | 0.058114 | -0.045295
0.03418 | 0.12561 |  | 37.7743 |  | 0.017739 | -0.013615
0.034199 | 0.12493 |  | 37.5245 |  | -0.02284 | 0.018328
0.034219 | 0.12451 |  | 37.3043 |  | -0.062267 | 0.04933
0.034238 | 0.12414 |  | 37.2004 |  | -0.10064 | 0.07925
0.034258 | 0.12342 |  | 36.9214 |  | -0.13782 | 0.10828
0.034277 | 0.12276 |  | 36.6661 |  | -0.17263 | 0.13562
0.034297 | 0.12229 |  | 36.5376 |  | -0.20528 | 0.16099
0.034316 | 0.12185 |  | 36.3846 |  | -0.23553 | 0.18438
0.034336 | 0.12099 |  | 36.0796 |  | -0.26107 | 0.2044
0.034355 | 0.12055 |  | 35.9615 |  | -0.28221 | 0.22094
0.034375 | 0.12039 |  | 35.8154 |  | -0.29997 | 0.23448
0.034395 | 0.11941 |  | 35.382 |  | -0.31325 | 0.24464
0.034414 | 0.11898 |  | 35.2784 |  | -0.32195 | 0.25141
0.034434 | 0.1188 |  | 35.1309 |  | -0.32619 | 0.25461
0.034453 | 0.11782 |  | 34.772 |  | -0.32529 | 0.25389
0.034473 | 0.11724 |  | 34.6992 |  | -0.31928 | 0.24908
0.034492 | 0.11735 |  | 34.5943 |  | -0.30837 | 0.2404
0.034512 | 0.1162 |  | 34.1548 |  | -0.29323 | 0.22846
0.034531 | 0.11512 |  | 33.931 |  | -0.27428 | 0.21333
0.034551 | 0.11526 |  | 33.8378 |  | -0.25097 | 0.19503
0.03457 | 0.1142 |  | 33.3801 |  | -0.22332 | 0.17342
0.03459 | 0.11373 |  | 33.397 |  | -0.19217 | 0.14862
0.034609 | 0.11364 |  | 33.3558 |  | -0.15846 | 0.12186
0.034629 | 0.11217 |  | 32.7109 |  | -0.12259 | 0.093664
0.034648 | 0.11164 |  | 32.653 |  | -0.084616 | 0.063753
0.034668 | 0.11144 |  | 32.6022 |  | -0.04525 | 0.032734
0.034688 | 0.11051 |  | 32.1412 |  | -0.0055406 | 0.0014182
0.034707 | 0.11018 |  | 32.09 |  | 0.034595 | -0.03016
0.034727 | 0.11014 |  | 32.0283 |  | 0.074403 | -0.061337
0.034746 | 0.10859 |  | 31.4004 |  | 0.11184 | -0.090895
0.034766 | 0.10773 |  | 31.1919 |  | 0.14788 | -0.11904
0.034785 | 0.10832 |  | 31.3721 |  | 0.18252 | -0.14589
0.034805 | 0.107 |  | 30.9116 |  | 0.21352 | -0.17034
0.034824 | 0.10617 |  | 30.7255 |  | 0.24151 | -0.19219
0.034844 | 0.10618 |  | 30.6386 |  | 0.26606 | -0.2112
0.034863 | 0.10486 |  | 30.0824 |  | 0.28586 | -0.22654
0.034883 | 0.10413 |  | 29.9978 |  | 0.30161 | -0.2386
0.034902 | 0.10411 |  | 30.0176 |  | 0.31345 | -0.24776
0.034922 | 0.10328 |  | 29.5814 |  | 0.3206 | -0.25326
0.034941 | 0.10215 |  | 29.2655 |  | 0.32264 | -0.25456
0.034961 | 0.10223 |  | 29.296 |  | 0.3197 | -0.25202
0.03498 | 0.10147 |  | 28.9302 |  | 0.31172 | -0.24563
0.035 | 0.1004 |  | 28.5853 |  | 0.29922 | -0.23553
0.03502 | 0.10049 |  | 28.6577 |  | 0.2828 | -0.22245
0.035039 | 0.099313 |  | 28.2482 |  | 0.26234 | -0.20629
0.035059 | 0.09856 |  | 27.9017 |  | 0.23775 | -0.18674
0.035078 | 0.098439 |  | 27.9147 |  | 0.20842 | -0.16364
0.035098 | 0.097541 |  | 27.6129 |  | 0.17605 | -0.13802
0.035117 | 0.096641 |  | 27.2058 |  | 0.14176 | -0.11096
0.035137 | 0.096234 |  | 27.1855 |  | 0.10463 | -0.08197
0.035156 | 0.096105 |  | 27.0449 |  | 0.066015 | -0.051487
0.035176 | 0.094757 |  | 26.5247 |  | 0.026408 | -0.020197
0.035195 | 0.094147 |  | 26.4663 |  | -0.01412 | 0.011571
0.035215 | 0.093896 |  | 26.2129 |  | -0.054059 | 0.042775
0.035234 | 0.092231 |  | 25.6686 |  | -0.092603 | 0.072913
0.035254 | 0.091839 |  | 25.7262 |  | -0.12973 | 0.10208
0.035273 | 0.091929 |  | 25.6251 |  | -0.16561 | 0.13003
0.035293 | 0.090577 |  | 25.1539 |  | -0.19904 | 0.15605
0.035312 | 0.08961 |  | 24.8886 |  | -0.22886 | 0.17939
0.035332 | 0.089407 |  | 24.751 |  | -0.25533 | 0.19991
0.035352 | 0.088092 |  | 24.321 |  | -0.27774 | 0.21736
0.035371 | 0.087597 |  | 24.1539 |  | -0.29561 | 0.23127
0.035391 | 0.087665 |  | 24.1696 |  | -0.30999 | 0.24229
0.03541 | 0.08569 |  | 23.5061 |  | -0.32012 | 0.25013
0.03543 | 0.08503 |  | 23.2324 |  | -0.32508 | 0.25389
0.035449 | 0.084975 |  | 23.2714 |  | -0.32517 | 0.2539
0.035469 | 0.083619 |  | 22.8049 |  | -0.31967 | 0.24957
0.035488 | 0.083207 |  | 22.6268 |  | -0.3099 | 0.24168
0.035508 | 0.08267 |  | 22.4659 |  | -0.2965 | 0.23099
0.035527 | 0.081135 |  | 21.8341 |  | -0.27782 | 0.21642
0.035547 | 0.080325 |  | 21.6672 |  | -0.25542 | 0.19874
0.035566 | 0.08066 |  | 21.7606 |  | -0.22898 | 0.17789
0.035586 | 0.079132 |  | 21.076 |  | -0.19761 | 0.15312
0.035605 | 0.077627 |  | 20.7556 |  | -0.16448 | 0.12663
0.035625 | 0.078167 |  | 20.846 |  | -0.12966 | 0.099274
0.035645 | 0.076748 |  | 20.2103 |  | -0.092009 | 0.069913
0.035664 | 0.07576 |  | 19.9767 |  | -0.053004 | 0.038991
0.035684 | 0.07575 |  | 19.9733 |  | -0.012698 | 0.0071962
0.035703 | 0.074122 |  | 19.4194 |  | 0.027891 | -0.02479
0.035723 | 0.073066 |  | 19.0548 |  | 0.067186 | -0.055721
0.035742 | 0.072841 |  | 18.9581 |  | 0.10537 | -0.085501
0.035762 | 0.072124 |  | 18.6942 |  | 0.14144 | -0.11385
0.035781 | 0.070678 |  | 18.2537 |  | 0.17562 | -0.14059
0.035801 | 0.070372 |  | 18.0963 |  | 0.2081 | -0.16583
0.03582 | 0.069873 |  | 17.8734 |  | 0.23676 | -0.18838
0.03584 | 0.06822 |  | 17.3725 |  | 0.26187 | -0.20796
0.035859 | 0.067907 |  | 17.1951 |  | 0.28316 | -0.22434
0.035879 | 0.066918 |  | 16.957 |  | 0.29924 | -0.23683
0.035898 | 0.065564 |  | 16.512 |  | 0.3112 | -0.24604
0.035918 | 0.065384 |  | 16.4046 |  | 0.31933 | -0.25207
0.035937 | 0.06477 |  | 16.2855 |  | 0.32281 | -0.25463
0.035957 | 0.063495 |  | 15.7343 |  | 0.32138 | -0.25339
0.035977 | 0.062514 |  | 15.4284 |  | 0.31446 | -0.24774
0.035996 | 0.062128 |  | 15.3331 |  | 0.30231 | -0.23808
0.036016 | 0.060846 |  | 14.8189 |  | 0.28651 | -0.22537
0.036035 | 0.060161 |  | 14.6788 |  | 0.26666 | -0.20968
0.036055 | 0.060068 |  | 14.6249 |  | 0.24281 | -0.19088
0.036074 | 0.058299 |  | 13.8892 |  | 0.21546 | -0.16903
0.036094 | 0.057402 |  | 13.59 |  | 0.18317 | -0.14375
0.036113 | 0.05743 |  | 13.7 |  | 0.14814 | -0.11602
0.036133 | 0.056323 |  | 13.2678 |  | 0.11211 | -0.087443
0.036152 | 0.055298 |  | 12.8732 |  | 0.074115 | -0.0579
0.036172 | 0.054967 |  | 12.8106 |  | 0.034962 | -0.027009
0.036191 | 0.053831 |  | 12.3374 |  | -0.0057312 | 0.0049649
0.036211 | 0.052511 |  | 11.9649 |  | -0.046305 | 0.036786
0.03623 | 0.052552 |  | 12.0405 |  | -0.084639 | 0.066935
0.03625 | 0.051699 |  | 11.6238 |  | -0.12237 | 0.096056
0.03627 | 0.05004 |  | 11.1588 |  | -0.15835 | 0.12426
0.036289 | 0.049746 |  | 11.0792 |  | -0.19145 | 0.15037
0.036309 | 0.049146 |  | 10.7875 |  | -0.22318 | 0.17482
0.036328 | 0.048095 |  | 10.4821 |  | -0.25114 | 0.19654
0.036348 | 0.047797 |  | 10.3112 |  | -0.27338 | 0.21401
0.036367 | 0.046783 |  | 9.9243 |  | -0.29194 | 0.22833
0.036387 | 0.045343 |  | 9.5578 |  | -0.30719 | 0.23998
0.036406 | 0.04497 |  | 9.4264 |  | -0.31825 | 0.24841
0.036426 | 0.044129 |  | 9.0719 |  | -0.32424 | 0.2532
0.036445 | 0.042819 |  | 8.7067 |  | -0.32502 | 0.25396
0.036465 | 0.042471 |  | 8.5792 |  | -0.32127 | 0.25066
0.036484 | 0.041638 |  | 8.2475 |  | -0.31234 | 0.2435
0.036504 | 0.040478 |  | 7.9096 |  | -0.29851 | 0.23282
0.036523 | 0.039998 |  | 7.7247 |  | -0.2812 | 0.219
0.036543 | 0.038871 |  | 7.3563 |  | -0.25966 | 0.20198
0.036562 | 0.037489 |  | 6.9269 |  | -0.23372 | 0.18155
0.036582 | 0.037196 |  | 6.7767 |  | -0.2043 | 0.15815
0.036602 | 0.036638 |  | 6.5744 |  | -0.17143 | 0.13226
0.036621 | 0.035148 |  | 6.0671 |  | -0.13606 | 0.10441
0.036641 | 0.034387 |  | 5.8377 |  | -0.098737 | 0.075053
0.03666 | 0.033718 |  | 5.637 |  | -0.060104 | 0.0445
0.03668 | 0.032399 |  | 5.1058 |  | -0.020836 | 0.013448
0.036699 | 0.031999 |  | 5.0151 |  | 0.019715 | -0.018241
0.036719 | 0.031547 |  | 4.928 |  | 0.059806 | -0.049862
0.036738 | 0.029706 |  | 4.2144 |  | 0.097748 | -0.079851
0.036758 | 0.028801 |  | 3.9245 |  | 0.1347 | -0.10869
0.036777 | 0.029052 |  | 3.9962 |  | 0.16952 | -0.13589
0.036797 | 0.027531 |  | 3.4637 |  | 0.20144 | -0.16076
0.036816 | 0.026073 |  | 3.0719 |  | 0.23152 | -0.18416
0.036836 | 0.026286 |  | 3.065 |  | 0.25758 | -0.20472
0.036855 | 0.024793 |  | 2.5202 |  | 0.27895 | -0.22131
0.036875 | 0.023272 |  | 2.0904 |  | 0.29658 | -0.23465
0.036895 | 0.023665 |  | 2.1873 |  | 0.30925 | -0.24452
0.036914 | 0.022289 |  | 1.7051 |  | 0.31802 | -0.25124
0.036934 | 0.020498 |  | 1.1276 |  | 0.32281 | -0.25475
0.036953 | 0.020743 |  | 1.2558 |  | 0.32182 | -0.25393
0.036973 | 0.019613 |  | 0.8674 |  | 0.31599 | -0.24902
0.036992 | 0.017623 |  | 0.21736 |  | 0.30504 | -0.24013
0.037012 | 0.017767 |  | 0.36012 |  | 0.28955 | -0.22769
0.037031 | 0.017034 |  | 0.0040966 |  | 0.27109 | -0.21304
0.037051 | 0.01507 |  | -0.67906 |  | 0.2479 | -0.19508
0.03707 | 0.014971 |  | -0.62651 |  | 0.22002 | -0.17301
0.03709 | 0.01436 |  | -0.96992 |  | 0.18907 | -0.14833
0.037109 | 0.012556 |  | -1.5769 |  | 0.15497 | -0.12142
0.037129 | 0.012481 |  | -1.5206 |  | 0.11879 | -0.092982
0.037148 | 0.012195 |  | -1.6947 |  | 0.081488 | -0.063737
0.037168 | 0.010033 |  | -2.4007 |  | 0.042307 | -0.0329
0.037187 | 0.0092416 |  | -2.614 |  | 0.0016645 | -0.00092636
0.037207 | 0.0090458 |  | -2.6925 |  | -0.038885 | 0.030833
0.037227 | 0.0071331 |  | -3.2965 |  | -0.078107 | 0.061577
0.037246 | 0.0066906 |  | -3.4052 |  | -0.11566 | 0.091
0.037266 | 0.0068112 |  | -3.438 |  | -0.15178 | 0.1192
0.037285 | 0.0048515 |  | -4.1757 |  | -0.18585 | 0.14579
0.037305 | 0.0038913 |  | -4.4462 |  | -0.21725 | 0.17029
0.037324 | 0.0036921 |  | -4.4986 |  | -0.24565 | 0.1924
0.037344 | 0.0022705 |  | -5.0408 |  | -0.27008 | 0.2114
0.037363 | 0.001382 |  | -5.2994 |  | -0.28963 | 0.22654
0.037383 | 0.0011857 |  | -5.3373 |  | -0.30487 | 0.23826
0.037402 | -0.00032696 |  | -5.8704 |  | -0.31653 | 0.24722
0.037422 | -0.0017619 |  | -6.2809 |  | -0.32371 | 0.25278
0.037441 | -0.0015097 |  | -6.1989 |  | -0.32577 | 0.25447
0.037461 | -0.0028325 |  | -6.6858 |  | -0.32304 | 0.25221
0.03748 | -0.0045954 |  | -7.2394 |  | -0.31514 | 0.24571
0.0375 | -0.0043573 |  | -7.1731 |  | -0.30208 | 0.23536
0.03752 | -0.0055424 |  | -7.5785 |  | -0.28504 | 0.22201
0.037539 | -0.0072331 |  | -8.1253 |  | -0.26462 | 0.20587
0.037559 | -0.0072407 |  | -8.0946 |  | -0.24014 | 0.18655
0.037578 | -0.0080612 |  | -8.411 |  | -0.21122 | 0.16383
0.037598 | -0.0097776 |  | -9.0094 |  | -0.17847 | 0.13792
0.037617 | -0.010092 |  | -9.0085 |  | -0.14322 | 0.10998
0.037637 | -0.010733 |  | -9.3094 |  | -0.10651 | 0.081123
0.037656 | -0.0127 |  | -9.9947 |  | -0.068326 | 0.051218
0.037676 | -0.012898 |  | -9.9349 |  | -0.028948 | 0.020127
0.037695 | -0.013487 |  | -10.2154 |  | 0.011213 | -0.0117
0.037715 | -0.015619 |  | -10.8951 |  | 0.051648 | -0.043457
0.037734 | -0.015546 |  | -10.7902 |  | 0.090753 | -0.074104
0.037754 | -0.01583 |  | -10.986 |  | 0.12751 | -0.10298
0.037773 | -0.017771 |  | -11.6674 |  | 0.16226 | -0.13017
0.037793 | -0.018156 |  | -11.8057 |  | 0.19517 | -0.15596
0.037812 | -0.018624 |  | -11.9898 |  | 0.22558 | -0.17969
0.037832 | -0.02042 |  | -12.5956 |  | 0.25236 | -0.20052
0.037852 | -0.020915 |  | -12.7085 |  | 0.27505 | -0.21824
0.037871 | -0.020936 |  | -12.7481 |  | 0.29357 | -0.23243
0.037891 | -0.022931 |  | -13.5117 |  | 0.30719 | -0.2429
0.03791 | -0.024077 |  | -13.7144 |  | 0.31639 | -0.25001
0.03793 | -0.02373 |  | -13.5782 |  | 0.32155 | -0.25369
0.037949 | -0.025259 |  | -14.2414 |  | 0.32184 | -0.25377
0.037969 | -0.026519 |  | -14.5123 |  | 0.31747 | -0.25015
0.037988 | -0.026317 |  | -14.4773 |  | 0.30811 | -0.24247
0.038008 | -0.027907 |  | -15.1237 |  | 0.2934 | -0.23077
0.038027 | -0.029342 |  | -15.5046 |  | 0.27462 | -0.21586
0.038047 | -0.028773 |  | -15.3694 |  | 0.25239 | -0.19831
0.038066 | -0.029846 |  | -15.7766 |  | 0.22595 | -0.17753
0.038086 | -0.031648 |  | -16.3303 |  | 0.19574 | -0.15366
0.038105 | -0.03152 |  | -16.3101 |  | 0.16236 | -0.12729
0.038125 | -0.032366 |  | -16.6287 |  | 0.12611 | -0.098735
0.038145 | -0.034077 |  | -17.1968 |  | 0.088777 | -0.069279
0.038164 | -0.034227 |  | -17.1464 |  | 0.050137 | -0.038852
0.038184 | -0.034782 |  | -17.3555 |  | 0.0096124 | -0.007075
0.038203 | -0.036552 |  | -17.9952 |  | -0.030576 | 0.024568
0.038223 | -0.037167 |  | -18.0561 |  | -0.069744 | 0.055324
0.038242 | -0.0373 |  | -18.1812 |  | -0.10814 | 0.08529
0.038262 | -0.038877 |  | -18.7575 |  | -0.14491 | 0.11399
0.038281 | -0.039565 |  | -18.8597 |  | -0.17958 | 0.14097
0.038301 | -0.039792 |  | -19.0664 |  | -0.21183 | 0.16614
0.03832 | -0.041419 |  | -19.603 |  | -0.24064 | 0.18864
0.03834 | -0.041669 |  | -19.6036 |  | -0.26504 | 0.20763
0.038359 | -0.042036 |  | -19.8937 |  | -0.28527 | 0.22339
0.038379 | -0.043912 |  | -20.5217 |  | -0.30227 | 0.23629
0.038398 | -0.044074 |  | -20.5176 |  | -0.31556 | 0.24653
0.038418 | -0.044183 |  | -20.672 |  | -0.32327 | 0.25275
0.038437 | -0.045856 |  | -21.2093 |  | -0.32582 | 0.25443
0.038457 | -0.04666 |  | -21.3173 |  | -0.32397 | 0.25279
0.038477 | -0.047209 |  | -21.5665 |  | -0.31667 | 0.24714
0.038496 | -0.048786 |  | -22.1765 |  | -0.30489 | 0.23784
0.038516 | -0.049272 |  | -22.1956 |  | -0.28951 | 0.22575
0.038535 | -0.049127 |  | -22.1611 |  | -0.26964 | 0.2099
0.038555 | -0.050675 |  | -22.7823 |  | -0.24535 | 0.19078
0.038574 | -0.052001 |  | -23.1932 |  | -0.21707 | 0.16868
0.038594 | -0.05198 |  | -23.2142 |  | -0.18501 | 0.1432
0.038613 | -0.052867 |  | -23.5221 |  | -0.15068 | 0.11597
0.038633 | -0.054267 |  | -23.9239 |  | -0.11469 | 0.087618
0.038652 | -0.054643 |  | -24.0488 |  | -0.076532 | 0.057639
0.038672 | -0.055569 |  | -24.4072 |  | -0.037206 | 0.026673
0.038691 | -0.056803 |  | -24.7795 |  | 0.0030048 | -0.0052
0.038711 | -0.056704 |  | -24.7238 |  | 0.043477 | -0.037083
0.03873 | -0.057453 |  | -25.0969 |  | 0.082367 | -0.067556
0.03875 | -0.059065 |  | -25.6069 |  | 0.11955 | -0.096793
0.03877 | -0.059415 |  | -25.6732 |  | 0.15495 | -0.12447
0.038789 | -0.060102 |  | -25.9859 |  | 0.18853 | -0.15055
0.038809 | -0.061349 |  | -26.3496 |  | 0.21963 | -0.17488
0.038828 | -0.06167 |  | -26.375 |  | 0.24704 | -0.1963
0.038848 | -0.062401 |  | -26.6479 |  | 0.27058 | -0.21456
0.038867 | -0.06405 |  | -27.1853 |  | 0.28935 | -0.22913
0.038887 | -0.064473 |  | -27.2894 |  | 0.30389 | -0.24028
0.038906 | -0.06458 |  | -27.387 |  | 0.31511 | -0.2487
0.038926 | -0.066042 |  | -27.8851 |  | 0.32114 | -0.25326
0.038945 | -0.066674 |  | -27.9947 |  | 0.32167 | -0.25378
0.038965 | -0.06687 |  | -28.1083 |  | 0.31813 | -0.25074
0.038984 | -0.068209 |  | -28.6865 |  | 0.3095 | -0.24356
0.039004 | -0.068769 |  | -28.8092 |  | 0.29565 | -0.23267
0.039023 | -0.06891 |  | -28.8382 |  | 0.27853 | -0.21907
0.039043 | -0.070561 |  | -29.4817 |  | 0.25714 | -0.20224
[5 empty] | 0.23107 | -0.1817
[5 empty] | 0.20145 | -0.15805
[5 empty] | 0.168 | -0.13177
[5 empty] | 0.13277 | -0.10397
[5 empty] | 0.096384 | -0.075178
[5 empty] | 0.05767 | -0.044819
[5 empty] | 0.017565 | -0.013197
[5 empty] | -0.023388 | 0.018891
[5 empty] | -0.063324 | 0.050183
[5 empty] | -0.10144 | 0.080022
[5 empty] | -0.13823 | 0.10867
[5 empty] | -0.17285 | 0.1357
[5 empty] | -0.20576 | 0.1612
[5 empty] | -0.2359 | 0.18468
[5 empty] | -0.26142 | 0.20472
[5 empty] | -0.28252 | 0.22112
[5 empty] | -0.2998 | 0.23426
[5 empty] | -0.3134 | 0.24461
[5 empty] | -0.32235 | 0.25181
[5 empty] | -0.32615 | 0.25474
[5 empty] | -0.32514 | 0.2538
[5 empty] | -0.31935 | 0.24923
[5 empty] | -0.30842 | 0.24055
[5 empty] | -0.29299 | 0.22838
[5 empty] | -0.27415 | 0.2133
[5 empty] | -0.25102 | 0.1951
[5 empty] | -0.22343 | 0.17354
[5 empty] | -0.19249 | 0.14893
[5 empty] | -0.15858 | 0.12201
[5 empty] | -0.12249 | 0.093512
[5 empty] | -0.084461 | 0.063669
[5 empty] | -0.045083 | 0.032679
[5 empty] | -0.005531 | 0.0012923
[5 empty] | 0.035186 | -0.030514
[5 empty] | 0.074979 | -0.061606
[5 empty] | 0.11187 | -0.09079
[5 empty] | 0.1483 | -0.11926
[5 empty] | 0.18268 | -0.14615
[5 empty] | 0.2134 | -0.17025
[5 empty] | 0.24175 | -0.19225
[5 empty] | 0.26599 | -0.21121
[5 empty] | 0.28578 | -0.22658
[5 empty] | 0.30197 | -0.23899
[5 empty] | 0.31352 | -0.24792
[5 empty] | 0.32057 | -0.25309
[5 empty] | 0.32261 | -0.2545
[5 empty] | 0.31894 | -0.25167
[5 empty] | 0.31153 | -0.24537